## 资源库属性
资源库属性 | 属性值
资源库名称 | 西藏预算 第一册 建筑工程（2023年版）
发布时间 | 2024/07/09
适用范围 | 西藏

## 定额目录
章节码 | 父章节（章节码） | 名称
0100000000 |  | 第1章 土石方工程
0101000000 | 0100000000 | 1.1 人工施工土方
0101010000 | 0101000000 | 1.1.1 挖一般土方
0101020000 | 0101000000 | 1.1.2 挖沟、槽、基坑
0101030000 | 0101000000 | 1.1.3 挖冻土、淤泥、流砂
0101040000 | 0101000000 | 1.1.4 运土方、淤泥、流砂、冻土
0102000000 | 0100000000 | 1.2 人工施工石方
0102010000 | 0102000000 | 1.2.1 凿一般石方
0102020000 | 0102000000 | 1.2.2 凿沟槽、基坑石方
0102030000 | 0102000000 | 1.2.3 打孔爆破石方
0102040000 | 0102000000 | 1.2.4 清底修边
0103000000 | 0100000000 | 1.3 机械施工土方
0103010000 | 0103000000 | 1.3.1 推土机推土方
0103020000 | 0103000000 | 1.3.2 机械挖、运土方
0103030000 | 0103000000 | 1.3.3 机械挖运淤泥、流砂、冻土
0104000000 | 0100000000 | 1.4 机械施工石方
0104010000 | 0104000000 | 1.4.1 钻孔爆破石方
0104020000 | 0104000000 | 1.4.2 推土机推渣
0104030000 | 0104000000 | 1.4.3 机械开挖石方
0104040000 | 0104000000 | 1.4.4 机械挖渣、运渣
0105000000 | 0100000000 | 1.5 回填
0106000000 | 0100000000 | 1.6 平整场地
0200000000 |  | 第2章 地基处理工程
0201000000 | 0200000000 | 2.1 钢筋混凝土预制桩
0201010000 | 0201000000 | 2.1.1 钢筋混凝土方桩制作
0201020000 | 0201000000 | 2.1.2 机械打钢筋混凝土桩
0201030000 | 0201000000 | 2.1.3 静力压钢筋混凝土桩
0201040000 | 0201000000 | 2.1.4 送钢筋混凝土桩
0201050000 | 0201000000 | 2.1.5 接钢筋混凝土桩
0202000000 | 0200000000 | 2.2 钢结构桩
0202010000 | 0202000000 | 2.2.1 打钢管桩
0202020000 | 0202000000 | 2.2.2 钢结构桩靴（尖）制作与安装
0203000000 | 0200000000 | 2.3 管桩桩心填料
0204000000 | 0200000000 | 2.4 钻孔压浆桩
0205000000 | 0200000000 | 2.5 灌注混凝土桩
0205010000 | 0205000000 | 2.5.1 柴油打桩机
0205020000 | 0205000000 | 2.5.2 螺旋钻孔机
0205030000 | 0205000000 | 2.5.3 冲击钻孔机
0205040000 | 0205000000 | 2.5.4 机械钻孔支盘
0205050000 | 0205000000 | 2.5.5 旋挖钻孔
0205060000 | 0205000000 | 2.5.6 人工挖孔桩
0206000000 | 0200000000 | 2.6 钢筋笼制作与安装
0207000000 | 0200000000 | 2.7 声测管埋设
0208000000 | 0200000000 | 2.8 填料桩
0208010000 | 0208000000 | 2.8.1 振动打桩机打砂、石桩
0208020000 | 0208000000 | 2.8.2 水泥搅拌桩
0208030000 | 0208000000 | 2.8.3 振冲成孔灌注碎石桩
0208040000 | 0208000000 | 2.8.4 水泥粉煤灰碎石桩
0208050000 | 0208000000 | 2.8.5 灰土挤密桩
0208060000 | 0208000000 | 2.8.6 注浆桩
0209000000 | 0200000000 | 2.9 凿桩头
0210000000 | 0200000000 | 2.10 换填加固
0211000000 | 0200000000 | 2.11 强夯
0212000000 | 0200000000 | 2.12 地下混凝土连续墙
0213000000 | 0200000000 | 2.13 边坡处理
0213010000 | 0213000000 | 2.13.1 锚杆支护
0213020000 | 0213000000 | 2.13.2 土钉支护
0213030000 | 0213000000 | 2.13.3 喷射混凝土支护
0214000000 | 0200000000 | 2.14 支挡土板
0300000000 |  | 第3章 砌筑工程
0301000000 | 0300000000 | 3.1 砌砖、块
0301010000 | 0301000000 | 3.1.1 预制混凝土砖
0301020000 | 0301000000 | 3.1.2 实心砖
0301030000 | 0301000000 | 3.1.3 空心砖、砌块
0301040000 | 0301000000 | 3.1.4 砌筑砖沟道、井池及其他
0302000000 | 0300000000 | 3.2 砌石
0303000000 | 0300000000 | 3.3 石台阶
0304000000 | 0300000000 | 3.4 砌体勾缝
0400000000 |  | 第4章 混凝土与钢筋、铁件工程
0401000000 | 0400000000 | 4.1 现浇混凝土
0401010000 | 0401000000 | 4.1.1 垫层
0401020000 | 0401000000 | 4.1.2 基础
0401030000 | 0401000000 | 4.1.3 柱
0401040000 | 0401000000 | 4.1.4 梁
0401050000 | 0401000000 | 4.1.5 板、墙
0401060000 | 0401000000 | 4.1.6 设备基础
0401070000 | 0401000000 | 4.1.7 室内沟道、地坑
0401080000 | 0401000000 | 4.1.8 杯芯支撑、螺栓孔
0401090000 | 0401000000 | 4.1.9 二次灌浆
0401100000 | 0401000000 | 4.1.10 楼梯及其他
0402000000 | 0400000000 | 4.2 预制混凝土构件制作
0402010000 | 0402000000 | 4.2.1 预制柱、支架、梁
0402020000 | 0402000000 | 4.2.2 预制板及其他
0403000000 | 0400000000 | 4.3 钢筋
0404000000 | 0400000000 | 4.4 铁件、螺栓
0405000000 | 0400000000 | 4.5 预制混凝土构件运输
0406000000 | 0400000000 | 4.6 预制混凝土构件安装
0406010000 | 0406000000 | 4.6.1 现场制作混凝土构件安装
0406020000 | 0406000000 | 4.6.2 成品混凝土构件安装
0407000000 | 0400000000 | 4.7 装配式建筑构件安装
0408000000 | 0400000000 | 4.8 混凝土蒸汽养护
0500000000 |  | 第5章 金属结构工程
0501000000 | 0500000000 | 5.1 钢结构现场制作
0501010000 | 0501000000 | 5.1.1 钢柱、钢支架、钢架
0501020000 | 0501000000 | 5.1.2 钢梁、钢檩条
0501030000 | 0501000000 | 5.1.3 钢屋架、钢桁架
0501040000 | 0501000000 | 5.1.4 钢支撑、钢墙架
0501050000 | 0501000000 | 5.1.5 钢平台、梯子、栏杆
0501060000 | 0501000000 | 5.1.6 其他金属结构
0502000000 | 0500000000 | 5.2 不锈钢结构制作
0503000000 | 0500000000 | 5.3 金属结构运输
0504000000 | 0500000000 | 5.4 金属结构安装
0504010000 | 0504000000 | 5.4.1 现场制作金属结构安装
0504020000 | 0504000000 | 5.4.2 成品金属结构安装
0505000000 | 0500000000 | 5.5 金属墙板制作与安装
0506000000 | 0500000000 | 5.6 金属屋面板制作与安装
0600000000 |  | 第6章 隔墙与天棚吊顶工程
0601000000 | 0600000000 | 6.1 隔墙
0601010000 | 0601000000 | 6.1.1 隔墙制作与安装
0601020000 | 0601000000 | 6.1.2 成品隔墙安装
0602000000 | 0600000000 | 6.2 天棚吊顶
0602010000 | 0602000000 | 6.2.1 龙骨安装
0602020000 | 0602000000 | 6.2.2 面板安装
0602030000 | 0602000000 | 6.2.3 送风口、回风口安装
0700000000 |  | 第7章 门窗与木作工程
0701000000 | 0700000000 | 7.1 木门、窗
0701010000 | 0701000000 | 7.1.1 木门制作与安装
0701020000 | 0701000000 | 7.1.2 成品木门安装
0701030000 | 0701000000 | 7.1.3 木窗制作与安装
0701040000 | 0701000000 | 7.1.4 成品木窗安装
0702000000 | 0700000000 | 7.2 钢门、窗
0702010000 | 0702000000 | 7.2.1 成品钢门安装
0702020000 | 0702000000 | 7.2.2 成品钢窗安装
0703000000 | 0700000000 | 7.3 铝合金门、窗
0703010000 | 0703000000 | 7.3.1 成品铝合金门安装
0703020000 | 0703000000 | 7.3.2 成品铝合金窗安装
0704000000 | 0700000000 | 7.4 塑钢门、窗
0704010000 | 0704000000 | 7.4.1 成品塑钢门安装
0704020000 | 0704000000 | 7.4.2 成品塑钢窗安装
0705000000 | 0700000000 | 7.5 成品卷帘门安装
0706000000 | 0700000000 | 7.6 成品不锈钢门、窗安装
0707000000 | 0700000000 | 7.7 其他门安装
0708000000 | 0700000000 | 7.8 玻璃幕墙
0709000000 | 0700000000 | 7.9 木制作、扶手栏杆
0709010000 | 0709000000 | 7.9.1 木制作
0709020000 | 0709000000 | 7.9.2 扶手栏杆
0800000000 |  | 第8章 地面与楼地面工程
0801000000 | 0800000000 | 8.1 垫层
0802000000 | 0800000000 | 8.2 防潮、防水
0802010000 | 0802000000 | 8.2.1 防水砂浆
0802020000 | 0802000000 | 8.2.2 卷材防水
0802030000 | 0802000000 | 8.2.3 涂膜防水
0803000000 | 0800000000 | 8.3 伸缩缝
0803010000 | 0803000000 | 8.3.1 填缝
0803020000 | 0803000000 | 8.3.2 盖缝
0804000000 | 0800000000 | 8.4 找平层
0805000000 | 0800000000 | 8.5 整体面层
0805010000 | 0805000000 | 8.5.1 水泥砂浆面层
0805020000 | 0805000000 | 8.5.2 水磨石面层
0805030000 | 0805000000 | 8.5.3 混凝土面层
0805040000 | 0805000000 | 8.5.4 环氧类面层
0806000000 | 0800000000 | 8.6 块料面层
0807000000 | 0800000000 | 8.7 地板
0808000000 | 0800000000 | 8.8 踢脚线
0900000000 |  | 第9章 屋面工程
0901000000 | 0900000000 | 9.1 保温层及隔热层
0902000000 | 0900000000 | 9.2 瓦屋面
0903000000 | 0900000000 | 9.3 卷材屋面
0904000000 | 0900000000 | 9.4 刚性屋面防水
0905000000 | 0900000000 | 9.5 屋面排水
0906000000 | 0900000000 | 9.6 采光屋面安装
1000000000 |  | 第10章 防腐、绝热、耐磨、屏蔽与隔声工程
1001000000 | 1000000000 | 10.1 防腐
1001010000 | 1001000000 | 10.1.1 整体面层
1001020000 | 1001000000 | 10.1.2 防腐层
1002000000 | 1000000000 | 10.2 绝热层
1003000000 | 1000000000 | 10.3 耐磨
1004000000 | 1000000000 | 10.4 屏蔽
1005000000 | 1000000000 | 10.5 隔声
1100000000 |  | 第11章 装饰工程
1101000000 | 1100000000 | 11.1 贴挂防开裂网
1102000000 | 1100000000 | 11.2 石灰砂浆
1103000000 | 1100000000 | 11.3 混合砂浆
1104000000 | 1100000000 | 11.4 水泥砂浆
1105000000 | 1100000000 | 11.5 涂料
1106000000 | 1100000000 | 11.6 批腻子
1107000000 | 1100000000 | 11.7 镶贴面层
1107010000 | 1107000000 | 11.7.1 粘结剂结合层
1107020000 | 1107000000 | 11.7.2 干挂
1107030000 | 1107000000 | 11.7.3 装饰台面及盖缝
1108000000 | 1100000000 | 11.8 石材、瓷砖开槽
1109000000 | 1100000000 | 11.9 石材、瓷砖开孔
1110000000 | 1100000000 | 11.10 油漆
1110010000 | 1110000000 | 11.10.1 金属面油漆
1110020000 | 1110000000 | 11.10.2 金属面除锈
1110030000 | 1110000000 | 11.10.3 木材面油漆
1110040000 | 1110000000 | 11.10.4 抹灰面油漆
1110050000 | 1110000000 | 11.10.5 钢门、钢窗油漆
1111000000 | 1100000000 | 11.11 贴壁纸
1112000000 | 1100000000 | 11.12 木饰面
1113000000 | 1100000000 | 11.13 界面处理
1114000000 | 1100000000 | 11.14 藏式装饰条
1200000000 |  | 第12章 构筑物工程
1201000000 | 1200000000 | 12.1 道路、地坪
1201010000 | 1201000000 | 12.1.1 基层
1201020000 | 1201000000 | 12.1.2 面层
1201030000 | 1201000000 | 12.1.3 路缘石
1201040000 | 1201000000 | 12.1.4 伸缩缝及其他
1202000000 | 1200000000 | 12.2 围墙、围墙大门
1203000000 | 1200000000 | 12.3 室外混凝土沟道、混凝土池井
1203010000 | 1203000000 | 12.3.1 室外混凝土沟道
1203020000 | 1203000000 | 12.3.2 室外混凝土池井
1204000000 | 1200000000 | 12.4 护坡
1205000000 | 1200000000 | 12.5 挡土墙
1206000000 | 1200000000 | 12.6 HDPE管道安装
1207000000 | 1200000000 | 12.7 变电构架安装
1207010000 | 1207000000 | 12.7.1 离心杆构支架安装
1207020000 | 1207000000 | 12.7.2 型钢构支架安装
1207030000 | 1207000000 | 12.7.3 钢管构支架安装
1207040000 | 1207000000 | 12.7.4 格构式钢管构支架安装
1207050000 | 1207000000 | 12.7.5 钢梁、附件安装
1208000000 | 1200000000 | 12.8 避雷针（塔）制作与安装
1300000000 |  | 第13章 措施项目
1301000000 | 1300000000 | 13.1 施工降水
1301010000 | 1301000000 | 13.1.1 明排水
1301020000 | 1301000000 | 13.1.2 轻型井点降水
1301030000 | 1301000000 | 13.1.3 喷射井点降水
1301040000 | 1301000000 | 13.1.4 大口径井点降水
1302000000 | 1300000000 | 13.2 围护桩
1302010000 | 1302000000 | 13.2.1 打、拔钢板桩
1302020000 | 1302000000 | 13.2.2 打、拔钢管桩
1303000000 | 1300000000 | 13.3 脚手架工程
1303010000 | 1303000000 | 13.3.1 综合脚手架
1303020000 | 1303000000 | 13.3.2 单项脚手架
1303030000 | 1303000000 | 13.3.3 其他脚手架
1304000000 | 1300000000 | 13.4 垂直运输工程
1304010000 | 1304000000 | 13.4.1 混合结构
1304020000 | 1304000000 | 13.4.2 排架结构
1304030000 | 1304000000 | 13.4.3 框架结构
1304040000 | 1304000000 | 13.4.4 钢结构
1304050000 | 1304000000 | 13.4.5 混凝土构筑物
1304060000 | 1304000000 | 13.4.6 单体建筑
1400000000 |  | 第14章 给水与排水工程
1401000000 | 1400000000 | 14.1 室外管道
1401010000 | 1401000000 | 14.1.1 镀锌钢管——螺纹连接
1401020000 | 1401000000 | 14.1.2 焊接钢管——螺纹连接
1401030000 | 1401000000 | 14.1.3 焊接钢管——焊接
1401040000 | 1401000000 | 14.1.4 承插球墨管
1401050000 | 1401000000 | 14.1.5 塑料管
1401060000 | 1401000000 | 14.1.6 钢骨架塑料复合管——电熔连接
1402000000 | 1400000000 | 14.2 室内管道
1402010000 | 1402000000 | 14.2.1 镀锌钢管——螺纹连接
1402020000 | 1402000000 | 14.2.2 焊接钢管——螺纹连接
1402030000 | 1402000000 | 14.2.3 焊接钢管——焊接
1402040000 | 1402000000 | 14.2.4 无缝钢管——螺纹连接
1402050000 | 1402000000 | 14.2.5 无缝钢管——法兰连接
1402060000 | 1402000000 | 14.2.6 塑料给水管
1402070000 | 1402000000 | 14.2.7 钢骨架塑料复合管——电熔连接
1402080000 | 1402000000 | 14.2.8 复合管——暗装连接
1402090000 | 1402000000 | 14.2.9 镀锌铁皮套管制作
1402100000 | 1402000000 | 14.2.10 管道支架制作安装
1403000000 | 1400000000 | 14.3 碳钢法兰——焊接
1404000000 | 1400000000 | 14.4 伸缩器制作安装
1404010000 | 1404000000 | 14.4.1 螺纹连接法兰式套筒伸缩器安装
1404020000 | 1404000000 | 14.4.2 焊接法兰式套筒伸缩器安装
1404030000 | 1404000000 | 14.4.3 方形伸缩器制作安装
1405000000 | 1400000000 | 14.5 管道消毒、冲洗
1406000000 | 1400000000 | 14.6 阀门安装
1406010000 | 1406000000 | 14.6.1 螺纹阀
1406020000 | 1406000000 | 14.6.2 螺纹法兰阀
1406030000 | 1406000000 | 14.6.3 焊接法兰阀
1406040000 | 1406000000 | 14.6.4 液压式法兰水位控制阀
1406050000 | 1406000000 | 14.6.5 自动排气阀、手动排气阀
1407000000 | 1400000000 | 14.7 水表安装
1408000000 | 1400000000 | 14.8 压力表、温度计安装
1409000000 | 1400000000 | 14.9 卫生器具安装
1409010000 | 1409000000 | 14.9.1 洗脸盆安装
1409020000 | 1409000000 | 14.9.2 洗涤盆安装
1409030000 | 1409000000 | 14.9.3 淋浴器组合安装
1409040000 | 1409000000 | 14.9.4 大便器安装
1409050000 | 1409000000 | 14.9.5 小便器安装
1409060000 | 1409000000 | 14.9.6 水龙头安装
1410000000 | 1400000000 | 14.10 地漏、扫除口安装
1410010000 | 1410000000 | 14.10.1 塑料地漏安装
1410020000 | 1410000000 | 14.10.2 不锈钢地漏安装
1410030000 | 1410000000 | 14.10.3 塑料地面扫除孔安装
1410040000 | 1410000000 | 14.10.4 不锈钢地面扫除孔安装
1411000000 | 1400000000 | 14.11 热水器安装
1412000000 | 1400000000 | 14.12 通用泵类安装
1412010000 | 1412000000 | 14.12.1 单级离心泵
1412020000 | 1412000000 | 14.12.2 多级离心泵
1412030000 | 1412000000 | 14.12.3 污水泵
1413000000 | 1400000000 | 14.13 刚性穿墙套管制作安装
1414000000 | 1400000000 | 14.14 柔性穿墙套管制作安装
1500000000 |  | 第15章 照明与防雷接地工程
1501000000 | 1500000000 | 15.1 配管
1501010000 | 1501000000 | 15.1.1 钢管明敷设——砖、混凝土结构
1501020000 | 1501000000 | 15.1.2 钢管暗敷设——砖、混凝土结构
1501030000 | 1501000000 | 15.1.3 钢管敷设——钢结构、支架
1501040000 | 1501000000 | 15.1.4 塑料管明敷设——砖、混凝土结构
1501050000 | 1501000000 | 15.1.5 塑料管暗敷设——砖、混凝土结构
1501060000 | 1501000000 | 15.1.6 塑料线槽敷设
1501070000 | 1501000000 | 15.1.7 金属软管敷设
1502000000 | 1500000000 | 15.2 管内穿线
1503000000 | 1500000000 | 15.3 刨沟
1503010000 | 1503000000 | 15.3.1 混凝土地面刨沟
1503020000 | 1503000000 | 15.3.2 砖墙面刨沟
1504000000 | 1500000000 | 15.4 配电箱、开关盒、接线盒安装
1504010000 | 1504000000 | 15.4.1 配电箱安装
1504020000 | 1504000000 | 15.4.2 开关盒、接线盒安装
1505000000 | 1500000000 | 15.5 照明电缆敷设
1506000000 | 1500000000 | 15.6 灯具安装
1506010000 | 1506000000 | 15.6.1 普通灯具安装
1506020000 | 1506000000 | 15.6.2 荧光灯具安装
1506030000 | 1506000000 | 15.6.3 标志灯具安装
1506040000 | 1506000000 | 15.6.4 其他灯具安装
1506050000 | 1506000000 | 15.6.5 密闭灯具
1506060000 | 1506000000 | 15.6.6 地道、隧道灯具
1507000000 | 1500000000 | 15.7 开关、插座安装
1507010000 | 1507000000 | 15.7.1 开关安装
1507020000 | 1507000000 | 15.7.2 插座安装
1508000000 | 1500000000 | 15.8 风扇、门铃安装
1508010000 | 1508000000 | 15.8.1 风扇安装
1508020000 | 1508000000 | 15.8.2 门铃安装
1509000000 | 1500000000 | 15.9 照明配电盘、箱、柜安装
1510000000 | 1500000000 | 15.10 防雷接地
1510010000 | 1510000000 | 15.10.1 接地极（板）制作安装
1510020000 | 1510000000 | 15.10.2 接地母线敷设
1510030000 | 1510000000 | 15.10.3 接地跨接线
1510040000 | 1510000000 | 15.10.4 避雷针制作
1510050000 | 1510000000 | 15.10.5 避雷针安装——装在建筑物、构筑物上
1510060000 | 1510000000 | 15.10.6 避雷引下线敷设
1510070000 | 1510000000 | 15.10.7 避雷带、网安装
1510080000 | 1510000000 | 15.10.8 屏蔽接地、气密性试验
1511000000 | 1500000000 | 15.11 系统调试
1600000000 |  | 第16章 消防工程
1601000000 | 1600000000 | 16.1 水灭火系统
1601010000 | 1601000000 | 16.1.1 系统组件安装
1601020000 | 1601000000 | 16.1.2 其他组件安装
1601030000 | 1601000000 | 16.1.3 消火栓安装
1601040000 | 1601000000 | 16.1.4 消防水泵接合器安装
1601050000 | 1601000000 | 16.1.5 隔膜式气压水罐安装
1601060000 | 1601000000 | 16.1.6 管道支吊架制作、安装
1601070000 | 1601000000 | 16.1.7 自动喷水灭火系统管网水冲洗
1602000000 | 1600000000 | 16.2 气体灭火系统安装
1602010000 | 1602000000 | 16.2.1 管道安装
1602020000 | 1602000000 | 16.2.2 管件安装
1602030000 | 1602000000 | 16.2.3 系统组件安装
1602040000 | 1602000000 | 16.2.4 二氧化碳称重检漏装置安装
1602050000 | 1602000000 | 16.2.5 系统组件试验
1602060000 | 1602000000 | 16.2.6 气体灭火系统装置调试
1603000000 | 1600000000 | 16.3 泡沫灭火系统安装
1603010000 | 1603000000 | 16.3.1 泡沫发生器安装
1603020000 | 1603000000 | 16.3.2 比例混合器安装
1604000000 | 1600000000 | 16.4 火灾自动报警系统安装
1604010000 | 1604000000 | 16.4.1 点型探测器安装
1604020000 | 1604000000 | 16.4.2 线型探测器安装
1604030000 | 1604000000 | 16.4.3 模块（接口）安装
1604040000 | 1604000000 | 16.4.4 报警控制器安装
1604050000 | 1604000000 | 16.4.5 联动控制器安装
1604060000 | 1604000000 | 16.4.6 报警联动一体机安装
1604070000 | 1604000000 | 16.4.7 重复显示器安装
1604080000 | 1604000000 | 16.4.8 报警装置安装
1604090000 | 1604000000 | 16.4.9 远程控制器安装
1604100000 | 1604000000 | 16.4.10 火灾事故广播安装
1604110000 | 1604000000 | 16.4.11 消防通信、报警备用电源安装
1605000000 | 1600000000 | 16.5 消防电线、电缆敷设
1605010000 | 1605000000 | 16.5.1 钢管敷设
1605020000 | 1605000000 | 16.5.2 电力线缆敷设
1605030000 | 1605000000 | 16.5.3 控制线缆敷设
1605040000 | 1605000000 | 16.5.4 通信线缆敷设
1605050000 | 1605000000 | 16.5.5 桥架、支架制作安装
1700000000 |  | 第17章 通风与空调工程
1701000000 | 1700000000 | 17.1 薄钢板通风管制作与安装
1701010000 | 1701000000 | 17.1.1 镀锌薄钢板圆形风管(δ=1.2mm以内咬口)
1701020000 | 1701000000 | 17.1.2 镀锌薄钢板矩形风管(δ=1.2mm以内咬口)
1701030000 | 1701000000 | 17.1.3 薄钢板圆形风管(δ=2mm以内焊接)
1701040000 | 1701000000 | 17.1.4 薄钢板矩形风管(δ=2mm以内焊接)
1701050000 | 1701000000 | 17.1.5 薄钢板圆形风管(δ=3mm以内焊接)
1701060000 | 1701000000 | 17.1.6 薄钢板矩形风管(δ=3mm以内焊接)
1701070000 | 1701000000 | 17.1.7 柔性软风管安装
1701080000 | 1701000000 | 17.1.8 柔性软风管阀门安装
1701090000 | 1701000000 | 17.1.9 通风管道制作安装
1702000000 | 1700000000 | 17.2 玻璃钢风管及部件安装
1702010000 | 1702000000 | 17.2.1 玻璃钢风管安装
1702020000 | 1702000000 | 17.2.2 玻璃钢风帽安装
1703000000 | 1700000000 | 17.3 调节阀制作
1704000000 | 1700000000 | 17.4 调节阀安装
1705000000 | 1700000000 | 17.5 风口制作
1706000000 | 1700000000 | 17.6 风口安装
1707000000 | 1700000000 | 17.7 风帽制作安装
1708000000 | 1700000000 | 17.8 复合型风管制作与安装
1708010000 | 1708000000 | 17.8.1 复合型矩形风管制作安装
1708020000 | 1708000000 | 17.8.2 复合型圆形风管制作安装
1709000000 | 1700000000 | 17.9 不锈钢板通风管道及部件制作与安装
1709010000 | 1709000000 | 17.9.1 不锈钢板圆形风管
1709020000 | 1709000000 | 17.9.2 其他部件制作安装
1710000000 | 1700000000 | 17.10 通风、空调、采暖设备安装
1710010000 | 1710000000 | 17.10.1 设备支架制作安装
1710020000 | 1710000000 | 17.10.2 空气加热器(冷却器)安装
1710030000 | 1710000000 | 17.10.3 离心式通风机安装
1710040000 | 1710000000 | 17.10.4 轴流式通风机安装
1710050000 | 1710000000 | 17.10.5 屋顶式通风机安装
1710060000 | 1710000000 | 17.10.6 空调器安装
1710070000 | 1710000000 | 17.10.7 风机盘管、分段组装式空调器安装
1800000000 |  | 第18章 采暖工程
1801000000 | 1800000000 | 18.1 低压器具安装
1801010000 | 1801000000 | 18.1.1 减压器组合安装——螺纹连接
1801020000 | 1801000000 | 18.1.2 减压器组合安装——焊接连接
1801030000 | 1801000000 | 18.1.3 疏水器组合安装——螺纹连接
1801040000 | 1801000000 | 18.1.4 疏水器组合安装——焊接连接
1801050000 | 1801000000 | 18.1.5 注水器组成、安装
1802000000 | 1800000000 | 18.2 供暖器安装
1802010000 | 1802000000 | 18.2.1 铸铁散热器安装
1802020000 | 1802000000 | 18.2.2 光排管散热器制作、安装
1802030000 | 1802000000 | 18.2.3 钢制散热器安装
1802040000 | 1802000000 | 18.2.4 板式散热器安装
1802050000 | 1802000000 | 18.2.5 装饰型、复合散热器安装
1802060000 | 1802000000 | 18.2.6 暖风机安装
1802070000 | 1802000000 | 18.2.7 热空气幕安装
1803000000 | 1800000000 | 18.3 小型容器制作、安装
1803010000 | 1803000000 | 18.3.1 水箱制作安装
1803020000 | 1803000000 | 18.3.2 蒸汽分汽缸制作、安装
1803030000 | 1803000000 | 18.3.3 集气罐制作、安装
1900000000 |  | 第19章 防腐与绝热工程
1901000000 | 1900000000 | 19.1 刷油
1901010000 | 1901000000 | 19.1.1 除锈
1901020000 | 1901000000 | 19.1.2 管道刷油
1901030000 | 1901000000 | 19.1.3 金属结构刷油
1901040000 | 1901000000 | 19.1.4 铸铁管刷
1902000000 | 1900000000 | 19.2 绝热
1902010000 | 1902000000 | 19.2.1 硬质瓦块安装
1902020000 | 1902000000 | 19.2.2 泡沫玻璃瓦安装
1902030000 | 1902000000 | 19.2.3 毡类制品安装
1902040000 | 1902000000 | 19.2.4 纤维类制品
1902050000 | 1902000000 | 19.2.5 聚氨酯泡沫喷涂发泡安装
1902060000 | 1902000000 | 19.2.6 防潮层保护层安装
Note on A1: 请输入章节码，建议输入10位数字组合，例如“0101000000”
Note on B1: 因章节有父子关系，请输入父章节的章节码。

## 定额子目
章节码 | 编码 | 名称 | 单位 | 基价不含税 | 基价含税 | 人工费基价不含税 | 材料费基价不含税 | 机械费基价不含税 | 人工费基价含税 | 材料费基价含税 | 机械费基价含税 | 人工工日 | 定额类型 | 工作内容
0101010000 | XZYT1-1 | 人工施工土方 挖一般土方 Ⅰ、Ⅱ类土 深2m以内 | m³ | 15.66 | 0 | 15.66 | 0 | 0 | 0 | 0 | 0 | 0.1464 |  | 工作内容：挖土、装土、修理边与底。
0101010000 | XZYT1-2 | 人工施工土方 挖一般土方 Ⅰ、Ⅱ类土 深4m以内 | m³ | 24.39 | 0 | 24.39 | 0 | 0 | 0 | 0 | 0 | 0.2279 |  | 工作内容：挖土、装土、修理边与底。
0101010000 | XZYT1-3 | 人工施工土方 挖一般土方 Ⅲ类土 深2m以内 | m³ | 21.67 | 0 | 21.67 | 0 | 0 | 0 | 0 | 0 | 0.2025 |  | 工作内容：挖土、装土、修理边与底。
0101010000 | XZYT1-4 | 人工施工土方 挖一般土方 Ⅲ类土 深4m以内 | m³ | 27.32 | 0 | 27.32 | 0 | 0 | 0 | 0 | 0 | 0.2553 |  | 工作内容：挖土、装土、修理边与底。
0101010000 | XZYT1-5 | 人工施工土方 挖一般土方 Ⅳ类土 深2m以内 | m³ | 32.44 | 0 | 32.44 | 0 | 0 | 0 | 0 | 0 | 0.3032 |  | 工作内容：挖土、装土、修理边与底。
0101010000 | XZYT1-6 | 人工施工土方 挖一般土方 Ⅳ类土 深4m以内 | m³ | 41.13 | 0 | 41.13 | 0 | 0 | 0 | 0 | 0 | 0.3844 |  | 工作内容：挖土、装土、修理边与底。
0101020000 | XZYT1-7 | 人工施工土方 挖沟、槽、基坑 挖沟、槽 Ⅰ、Ⅱ类土 深2m以内 | m³ | 23.85 | 0 | 23.78 | 0 | 0.07 | 0 | 0 | 0 | 0.2222 |  | 工作内容：挖沟、槽、基坑，将土置于沟、槽、坑边自然堆放；修理边与底；沟、槽、坑底夯实。
0101020000 | XZYT1-8 | 人工施工土方 挖沟、槽、基坑 挖沟、槽 Ⅰ、Ⅱ类土 深4m以内 | m³ | 30.46 | 0 | 30.43 | 0 | 0.03 | 0 | 0 | 0 | 0.2844 |  | 工作内容：挖沟、槽、基坑，将土置于沟、槽、坑边自然堆放；修理边与底；沟、槽、坑底夯实。
0101020000 | XZYT1-9 | 人工施工土方 挖沟、槽、基坑 挖沟、槽 Ⅰ、Ⅱ类土 深6m以内 | m³ | 38.12 | 0 | 38.1 | 0 | 0.02 | 0 | 0 | 0 | 0.3561 |  | 工作内容：挖沟、槽、基坑，将土置于沟、槽、坑边自然堆放；修理边与底；沟、槽、坑底夯实。
0101020000 | XZYT1-10 | 人工施工土方 挖沟、槽、基坑 挖沟、槽 Ⅲ类土 深2m以内 | m³ | 28.22 | 0 | 28.17 | 0 | 0.05 | 0 | 0 | 0 | 0.2633 |  | 工作内容：挖沟、槽，将土置于沟、槽边自然堆放；修理边与底；沟、槽底夯实。
0101020000 | XZYT1-11 | 人工施工土方 挖沟、槽、基坑 挖沟、槽 Ⅲ类土 深4m以内 | m³ | 31.65 | 0 | 31.62 | 0 | 0.03 | 0 | 0 | 0 | 0.2955 |  | 工作内容：挖沟、槽，将土置于沟、槽边自然堆放；修理边与底；沟、槽底夯实。
0101020000 | XZYT1-12 | 人工施工土方 挖沟、槽、基坑 挖沟、槽 Ⅲ类土 深6m以内 | m³ | 39.62 | 0 | 39.6 | 0 | 0.02 | 0 | 0 | 0 | 0.3701 |  | 工作内容：挖沟、槽，将土置于沟、槽边自然堆放；修理边与底；沟、槽底夯实。
0101020000 | XZYT1-13 | 人工施工土方 挖沟、槽、基坑 挖沟、槽 Ⅳ类土 深2m以内 | m³ | 48.67 | 0 | 48.61 | 0 | 0.06 | 0 | 0 | 0 | 0.4543 |  | 工作内容：挖沟、槽，将土置于沟、槽边自然堆放；修理边与底；沟、槽底夯实。
0101020000 | XZYT1-14 | 人工施工土方 挖沟、槽、基坑 挖沟、槽 Ⅳ类土 深4m以内 | m³ | 52.1 | 0 | 52.07 | 0 | 0.03 | 0 | 0 | 0 | 0.4866 |  | 工作内容：挖沟、槽，将土置于沟、槽边自然堆放；修理边与底；沟、槽底夯实。
0101020000 | XZYT1-15 | 人工施工土方 挖沟、槽、基坑 挖沟、槽 Ⅳ类土 深6m以内 | m³ | 59.72 | 0 | 59.7 | 0 | 0.02 | 0 | 0 | 0 | 0.5579 |  | 工作内容：挖沟、槽，将土置于沟、槽边自然堆放；修理边与底；沟、槽底夯实。
0101020000 | XZYT1-16 | 人工施工土方 挖沟、槽、基坑 挖基坑 Ⅰ、Ⅱ类土 深2m以内 | m³ | 25.79 | 0 | 25.75 | 0 | 0.04 | 0 | 0 | 0 | 0.2407 |  | 工作内容：挖沟、槽，将土置于沟、槽边自然堆放；修理边与底；沟、槽底夯实。
0101020000 | XZYT1-17 | 人工施工土方 挖沟、槽、基坑 挖基坑 Ⅰ、Ⅱ类土 深4m以内 | m³ | 32.74 | 0 | 32.72 | 0 | 0.02 | 0 | 0 | 0 | 0.3058 |  | 工作内容：挖沟、槽，将土置于沟、槽边自然堆放；修理边与底；沟、槽底夯实。
0101020000 | XZYT1-18 | 人工施工土方 挖沟、槽、基坑 挖基坑 Ⅰ、Ⅱ类土 深6m以内 | m³ | 41.14 | 0 | 41.13 | 0 | 0.01 | 0 | 0 | 0 | 0.3844 |  | 工作内容：挖沟、槽，将土置于沟、槽边自然堆放；修理边与底；沟、槽底夯实。
0101020000 | XZYT1-19 | 人工施工土方 挖沟、槽、基坑 挖基坑 Ⅲ类土 深2m以内 | m³ | 32.46 | 0 | 32.4 | 0 | 0.06 | 0 | 0 | 0 | 0.3028 |  | 工作内容：挖基坑，将土置于坑边自然堆放；修理边与底；坑底夯实。
0101020000 | XZYT1-20 | 人工施工土方 挖沟、槽、基坑 挖基坑 Ⅲ类土 深4m以内 | m³ | 36.22 | 0 | 36.19 | 0 | 0.03 | 0 | 0 | 0 | 0.3382 |  | 工作内容：挖基坑，将土置于坑边自然堆放；修理边与底；坑底夯实。
0101020000 | XZYT1-21 | 人工施工土方 挖沟、槽、基坑 挖基坑 Ⅲ类土 深6m以内 | m³ | 42.32 | 0 | 42.31 | 0 | 0.01 | 0 | 0 | 0 | 0.3954 |  | 工作内容：挖基坑，将土置于坑边自然堆放；修理边与底；坑底夯实。
0101020000 | XZYT1-22 | 人工施工土方 挖沟、槽、基坑 挖基坑 Ⅳ类土 深2m以内 | m³ | 56.13 | 0 | 56.06 | 0 | 0.07 | 0 | 0 | 0 | 0.5239 |  | 工作内容：挖基坑，将土置于坑边自然堆放；修理边与底；坑底夯实。
0101020000 | XZYT1-23 | 人工施工土方 挖沟、槽、基坑 挖基坑 Ⅳ类土 深4m以内 | m³ | 59.95 | 0 | 59.92 | 0 | 0.03 | 0 | 0 | 0 | 0.56 |  | 工作内容：挖基坑，将土置于坑边自然堆放；修理边与底；坑底夯实。
0101020000 | XZYT1-24 | 人工施工土方 挖沟、槽、基坑 挖基坑 Ⅳ类土 深6m以内 | m³ | 67.37 | 0 | 67.36 | 0 | 0.01 | 0 | 0 | 0 | 0.6295 |  | 工作内容：挖基坑，将土置于坑边自然堆放；修理边与底；坑底夯实。
0101030000 | XZYT1-25 | 人工施工土方 挖冻土、淤泥、流砂 挖冻土 深1.0m以内 | m³ | 138.44 | 0 | 138.44 | 0 | 0 | 0 | 0 | 0 | 1.2938 |  | 工作内容：挖淤泥、流砂；装淤泥、流砂；工作面内排水、修理边坡。刨挖冻土；布孔、打孔、装药、填塞药孔、封锁爆破区、爆破前后检查、爆破；清理、破解大块冻土、冻土弃于沟、槽、坑外边。
0101030000 | XZYT1-26 | 人工施工土方 挖冻土、淤泥、流砂 爆破冻土 深1.0m以内 | m³ | 63.33 | 0 | 59.89 | 3.44 | 0 | 0 | 0 | 0 | 0.5597 |  | 工作内容：挖淤泥、流砂；装淤泥、流砂；工作面内排水、修理边坡。刨挖冻土；布孔、打孔、装药、填塞药孔、封锁爆破区、爆破前后检查、爆破；清理、破解大块冻土、冻土弃于沟、槽、坑外边。
0101030000 | XZYT1-27 | 人工施工土方 挖冻土、淤泥、流砂 挖淤泥、流砂 | m³ | 86.54 | 0 | 86.54 | 0 | 0 | 0 | 0 | 0 | 0.8088 |  | 工作内容：挖淤泥、流砂；装淤泥、流砂；工作面内排水、修理边坡。刨挖冻土；布孔、打孔、装药、填塞药孔、封锁爆破区、爆破前后检查、爆破；清理、破解大块冻土、冻土弃于沟、槽、坑外边。
0101040000 | XZYT1-28 | 人工施工土方 运土方、淤泥、流砂、冻土 运土方 运距 50m以内 | m³ | 12.95 | 0 | 12.95 | 0 | 0 | 0 | 0 | 0 | 0.121 |  | 工作内容：500m以内运土方，200m以内运淤泥、冻土。包括装、运、卸、平整。
0101040000 | XZYT1-29 | 人工施工土方 运土方、淤泥、流砂、冻土 运土方 运距 每增加50m | m³ | 1.92 | 0 | 1.92 | 0 | 0 | 0 | 0 | 0 | 0.0179 |  | 工作内容：500m以内运土方，200m以内运淤泥、冻土。包括装、运、卸、平整。
0101040000 | XZYT1-30 | 人工施工土方 运土方、淤泥、流砂、冻土 运淤泥流砂 运距 20m以内 | m³ | 24.44 | 0 | 24.44 | 0 | 0 | 0 | 0 | 0 | 0.2284 |  | 工作内容：500m以内运土方，200m以内运淤泥、冻土。包括装、运、卸、平整。
0101040000 | XZYT1-31 | 人工施工土方 运土方、淤泥、流砂、冻土 运淤泥流砂 运距 每增加20m | m³ | 5.19 | 0 | 5.19 | 0 | 0 | 0 | 0 | 0 | 0.0485 |  | 工作内容：500m以内运土方，200m以内运淤泥、冻土。包括装、运、卸、平整。
0101040000 | XZYT1-32 | 人工施工土方 运土方、淤泥、流砂、冻土 运冻土 运距 50m以内 | m³ | 20.87 | 0 | 20.87 | 0 | 0 | 0 | 0 | 0 | 0.195 |  | 工作内容：500m以内运土方，200m以内运淤泥、冻土。包括装、运、卸、平整。
0101040000 | XZYT1-33 | 人工施工土方 运土方、淤泥、流砂、冻土 运冻土 运距 每增加50m | m³ | 5 | 0 | 5 | 0 | 0 | 0 | 0 | 0 | 0.0467 |  | 工作内容：500m以内运土方，200m以内运淤泥、冻土。包括装、运、卸、平整。
0102010000 | XZYT1-34 | 人工施工石方 凿一般石方 极软岩 | m³ | 43.92 | 0 | 43.92 | 0 | 0 | 0 | 0 | 0 | 0.4105 |  | 工作内容：开凿石方、打碎、修边、检底，将石方运出沟、槽、坑边。
0102010000 | XZYT1-35 | 人工施工石方 凿一般石方 软岩 | m³ | 58.43 | 0 | 58.43 | 0 | 0 | 0 | 0 | 0 | 0.5461 |  | 工作内容：开凿石方、打碎、修边、检底，将石方运出沟、槽、坑边。
0102010000 | XZYT1-36 | 人工施工石方 凿一般石方 较软岩 | m³ | 64.95 | 0 | 64.95 | 0 | 0 | 0 | 0 | 0 | 0.607 |  | 工作内容：开凿石方、打碎、修边、检底，将石方运出沟、槽、坑边。
0102010000 | XZYT1-37 | 人工施工石方 凿一般石方 较硬岩 | m³ | 114.12 | 0 | 114.12 | 0 | 0 | 0 | 0 | 0 | 1.0665 |  | 工作内容：开凿石方、打碎、修边、检底，将石方运出沟、槽、坑边。
0102010000 | XZYT1-38 | 人工施工石方 凿一般石方 坚硬岩 | m³ | 188.1 | 0 | 188.1 | 0 | 0 | 0 | 0 | 0 | 1.7579 |  | 工作内容：开凿石方、打碎、修边、检底，将石方运出沟、槽、坑边。
0102020000 | XZYT1-39 | 人工施工石方 凿沟槽、基坑石方 沟槽 极软岩 | m³ | 54.07 | 0 | 54.07 | 0 | 0 | 0 | 0 | 0 | 0.5053 |  | 工作内容：开凿石方、打碎、修边、检底，将石方运出沟、槽、坑边。
0102020000 | XZYT1-40 | 人工施工石方 凿沟槽、基坑石方 沟槽 软岩 | m³ | 68.04 | 0 | 68.04 | 0 | 0 | 0 | 0 | 0 | 0.6359 |  | 工作内容：开凿石方、打碎、修边、检底，将石方运出沟、槽、坑边。
0102020000 | XZYT1-41 | 人工施工石方 凿沟槽、基坑石方 沟槽 较软岩 | m³ | 76.77 | 0 | 76.77 | 0 | 0 | 0 | 0 | 0 | 0.7175 |  | 工作内容：开凿石方、打碎、修边、检底，将石方运出沟、槽、坑边。
0102020000 | XZYT1-42 | 人工施工石方 凿沟槽、基坑石方 沟槽 较硬岩 | m³ | 153.69 | 0 | 153.69 | 0 | 0 | 0 | 0 | 0 | 1.4364 |  | 工作内容：开凿石方、打碎、修边、检底，将石方运出沟、槽、坑边。
0102020000 | XZYT1-43 | 人工施工石方 凿沟槽、基坑石方 沟槽 坚硬岩 | m³ | 309.62 | 0 | 309.62 | 0 | 0 | 0 | 0 | 0 | 2.8936 |  | 工作内容：开凿石方、打碎、修边、检底，将石方运出沟、槽、坑边。
0102020000 | XZYT1-44 | 人工施工石方 凿沟槽、基坑石方 基坑 极软岩 | m³ | 54.23 | 0 | 54.23 | 0 | 0 | 0 | 0 | 0 | 0.5068 |  | 工作内容：开凿石方、打碎、修边、检底，将石方运出沟、槽、坑边。
0102020000 | XZYT1-45 | 人工施工石方 凿沟槽、基坑石方 基坑 软岩 | m³ | 100.11 | 0 | 100.11 | 0 | 0 | 0 | 0 | 0 | 0.9356 |  | 工作内容：开凿石方、打碎、修边、检底，将石方运出沟、槽、坑边。
0102020000 | XZYT1-46 | 人工施工石方 凿沟槽、基坑石方 基坑 较软岩 | m³ | 106.59 | 0 | 106.59 | 0 | 0 | 0 | 0 | 0 | 0.9962 |  | 工作内容：开凿石方、打碎、修边、检底，将石方运出沟、槽、坑边。
0102020000 | XZYT1-47 | 人工施工石方 凿沟槽、基坑石方 基坑 较硬岩 | m³ | 230.82 | 0 | 230.82 | 0 | 0 | 0 | 0 | 0 | 2.1572 |  | 工作内容：开凿石方、打碎、修边、检底，将石方运出沟、槽、坑边。
0102020000 | XZYT1-48 | 人工施工石方 凿沟槽、基坑石方 基坑 坚硬岩 | m³ | 480.92 | 0 | 480.92 | 0 | 0 | 0 | 0 | 0 | 4.4946 |  | 工作内容：开凿石方、打碎、修边、检底，将石方运出沟、槽、坑边。
0102030000 | XZYT1-49 | 人工施工石方 打孔爆破石方 一般石方 极软岩 | m³ | 24.56 | 0 | 20.89 | 3.67 | 0 | 0 | 0 | 0 | 0.1952 |  | 工作内容：布孔、钻孔、装药、填塞药孔、封锁爆破区、爆破前后检查、爆破；清理、破解大块石。
0102030000 | XZYT1-50 | 人工施工石方 打孔爆破石方 一般石方 软岩 | m³ | 27.9 | 0 | 24.02 | 3.88 | 0 | 0 | 0 | 0 | 0.2245 |  | 工作内容：布孔、钻孔、装药、填塞药孔、封锁爆破区、爆破前后检查、爆破；清理、破解大块石。
0102030000 | XZYT1-51 | 人工施工石方 打孔爆破石方 一般石方 较软岩 | m³ | 30.48 | 0 | 26.18 | 4.3 | 0 | 0 | 0 | 0 | 0.2447 |  | 工作内容：布孔、钻孔、装药、填塞药孔、封锁爆破区、爆破前后检查、爆破；清理、破解大块石。
0102030000 | XZYT1-52 | 人工施工石方 打孔爆破石方 一般石方 较硬岩 | m³ | 52.5 | 0 | 47.15 | 5.35 | 0 | 0 | 0 | 0 | 0.4407 |  | 工作内容：布孔、钻孔、装药、填塞药孔、封锁爆破区、爆破前后检查、爆破；清理、破解大块石。
0102030000 | XZYT1-53 | 人工施工石方 打孔爆破石方 一般石方 坚硬岩 | m³ | 79.61 | 0 | 73.08 | 6.53 | 0 | 0 | 0 | 0 | 0.683 |  | 工作内容：布孔、钻孔、装药、填塞药孔、封锁爆破区、爆破前后检查、爆破；清理、破解大块石。
0102030000 | XZYT1-54 | 人工施工石方 打孔爆破石方 沟槽 极软岩 | m³ | 63.54 | 0 | 56.07 | 7.47 | 0 | 0 | 0 | 0 | 0.524 |  | 工作内容：布孔、钻孔、装药、填塞药孔、封锁爆破区、爆破前后检查、爆破；清理、破解大块石。
0102030000 | XZYT1-55 | 人工施工石方 打孔爆破石方 沟槽 软岩 | m³ | 72.49 | 0 | 61.01 | 11.48 | 0 | 0 | 0 | 0 | 0.5702 |  | 工作内容：布孔、钻孔、装药、填塞药孔、封锁爆破区、爆破前后检查、爆破；清理、破解大块石。
0102030000 | XZYT1-56 | 人工施工石方 打孔爆破石方 沟槽 较软岩 | m³ | 80.04 | 0 | 70.89 | 9.15 | 0 | 0 | 0 | 0 | 0.6625 |  | 工作内容：布孔、钻孔、装药、填塞药孔、封锁爆破区、爆破前后检查、爆破；清理、破解大块石。
0102030000 | XZYT1-57 | 人工施工石方 打孔爆破石方 沟槽 较硬岩 | m³ | 131.61 | 0 | 119.99 | 11.62 | 0 | 0 | 0 | 0 | 1.1214 |  | 工作内容：布孔、钻孔、装药、填塞药孔、封锁爆破区、爆破前后检查、爆破；清理、破解大块石。
0102030000 | XZYT1-58 | 人工施工石方 打孔爆破石方 沟槽 坚硬岩 | m³ | 203.85 | 0 | 189.61 | 14.24 | 0 | 0 | 0 | 0 | 1.7721 |  | 工作内容：布孔、钻孔、装药、填塞药孔、封锁爆破区、爆破前后检查、爆破；清理、破解大块石。
0102030000 | XZYT1-59 | 人工施工石方 打孔爆破石方 基坑 极软岩 | m³ | 69.89 | 0 | 60.02 | 9.87 | 0 | 0 | 0 | 0 | 0.5609 |  | 工作内容：布孔、钻孔、装药、填塞药孔、封锁爆破区、爆破前后检查、爆破；清理、破解大块石。
0102030000 | XZYT1-60 | 人工施工石方 打孔爆破石方 基坑 软岩 | m³ | 83.16 | 0 | 72.02 | 11.14 | 0 | 0 | 0 | 0 | 0.6731 |  | 工作内容：布孔、钻孔、装药、填塞药孔、封锁爆破区、爆破前后检查、爆破；清理、破解大块石。
0102030000 | XZYT1-61 | 人工施工石方 打孔爆破石方 基坑 较软岩 | m³ | 91.09 | 0 | 76.11 | 14.98 | 0 | 0 | 0 | 0 | 0.7113 |  | 工作内容：布孔、钻孔、装药、填塞药孔、封锁爆破区、爆破前后检查、爆破；清理、破解大块石。
0102030000 | XZYT1-62 | 人工施工石方 打孔爆破石方 基坑 较硬岩 | m³ | 146.38 | 0 | 126.29 | 20.09 | 0 | 0 | 0 | 0 | 1.1803 |  | 工作内容：布孔、钻孔、装药、填塞药孔、封锁爆破区、爆破前后检查、爆破；清理、破解大块石。
0102030000 | XZYT1-63 | 人工施工石方 打孔爆破石方 基坑 坚硬岩 | m³ | 224.68 | 0 | 198.91 | 25.77 | 0 | 0 | 0 | 0 | 1.859 |  | 工作内容：布孔、钻孔、装药、填塞药孔、封锁爆破区、爆破前后检查、爆破；清理、破解大块石。
0102040000 | XZYT1-64 | 人工施工石方 清底修边 极软岩 | m² | 11.14 | 0 | 11.14 | 0 | 0 | 0 | 0 | 0 | 0.1041 |  | 工作内容：石方爆破后清底、修边；开凿石方、打碎、修边、检底。
0102040000 | XZYT1-65 | 人工施工石方 清底修边 软岩 | m² | 12.26 | 0 | 12.26 | 0 | 0 | 0 | 0 | 0 | 0.1146 |  | 工作内容：石方爆破后清底、修边；开凿石方、打碎、修边、检底。
0102040000 | XZYT1-66 | 人工施工石方 清底修边 较软岩 | m² | 14.23 | 0 | 14.23 | 0 | 0 | 0 | 0 | 0 | 0.133 |  | 工作内容：石方爆破后清底、修边；开凿石方、打碎、修边、检底。
0102040000 | XZYT1-67 | 人工施工石方 清底修边 较硬岩 | m² | 30.02 | 0 | 30.02 | 0 | 0 | 0 | 0 | 0 | 0.2806 |  | 工作内容：石方爆破后清底、修边；开凿石方、打碎、修边、检底。
0102040000 | XZYT1-68 | 人工施工石方 清底修边 坚硬岩 | m² | 57.72 | 0 | 57.72 | 0 | 0 | 0 | 0 | 0 | 0.5394 |  | 工作内容：石方爆破后清底、修边；开凿石方、打碎、修边、检底。
0103010000 | XZYT1-69 | 机械施工土方 推土机推土方 105kW以内推土机 推距 20m以内 | m³ | 3.8 | 0 | 0.44 | 0 | 3.36 | 0 | 0 | 0 | 0.0041 |  | 工作内容：推土、集土、平整；修理边坡；工作面排水。
0103010000 | XZYT1-70 | 机械施工土方 推土机推土方 105kW以内推土机 推距 50m以内 | m³ | 5.12 | 0 | 0.44 | 0 | 4.68 | 0 | 0 | 0 | 0.0041 |  | 工作内容：推土、集土、平整；修理边坡；工作面排水。
0103010000 | XZYT1-71 | 机械施工土方 推土机推土方 105kW以内推土机 推距 100m以内 | m³ | 7.88 | 0 | 0.44 | 0 | 7.44 | 0 | 0 | 0 | 0.0041 |  | 工作内容：推土、集土、平整；修理边坡；工作面排水。
0103010000 | XZYT1-72 | 机械施工土方 推土机推土方 165kW以内推土机 推距 30m以内 | m³ | 4.2 | 0 | 0.41 | 0 | 3.79 | 0 | 0 | 0 | 0.0038 |  | 工作内容：推土、集土、平整；修理边坡；工作面排水。
0103010000 | XZYT1-73 | 机械施工土方 推土机推土方 165kW以内推土机 推距 60m以内 | m³ | 5.52 | 0 | 0.41 | 0 | 5.11 | 0 | 0 | 0 | 0.0038 |  | 工作内容：推土、集土、平整；修理边坡；工作面排水。
0103010000 | XZYT1-74 | 机械施工土方 推土机推土方 165kW以内推土机 推距 100m以内 | m³ | 9.97 | 0 | 0.41 | 0 | 9.56 | 0 | 0 | 0 | 0.0038 |  | 工作内容：推土、集土、平整；修理边坡；工作面排水。
0103020000 | XZYT1-75 | 机械施工土方 机械挖、运土方 反铲挖掘机挖土 | m³ | 3.47 | 0 | 0.44 | 0 | 3.03 | 0 | 0 | 0 | 0.0041 |  | 工作内容：挖土、将土堆放在一边；挖土装车、运土、卸土、平整土方；修理边坡；清理机下余土；工作面排水、挖方区与卸方区场内汽车行驶道路养护。
0103020000 | XZYT1-76 | 机械施工土方 机械挖、运土方 正铲挖掘机挖土 | m³ | 4.4 | 0 | 0.44 | 0 | 3.96 | 0 | 0 | 0 | 0.0041 |  | 工作内容：挖土、将土堆放在一边；挖土装车、运土、卸土、平整土方；修理边坡；清理机下余土；工作面排水、挖方区与卸方区场内汽车行驶道路养护。
0103020000 | XZYT1-77 | 机械施工土方 机械挖、运土方 反铲挖掘机挖基坑槽土方 | m³ | 4.83 | 0 | 0.49 | 0 | 4.34 | 0 | 0 | 0 | 0.0046 |  | 工作内容：挖土、将土堆放在一边；挖土装车、运土、卸土、平整土方；修理边坡；清理机下余土；工作面排水、挖方区与卸方区场内汽车行驶道路养护。
0103020000 | XZYT1-78 | 机械施工土方 机械挖、运土方 正铲挖掘机挖土 自卸汽车运土运距1km以内 | m³ | 13.16 | 0 | 0.44 | 0 | 12.72 | 0 | 0 | 0 | 0.0041 |  | 工作内容：挖土、将土堆放在一边；挖土装车、运土、卸土、平整土方；修理边坡；清理机下余土；工作面排水、挖方区与卸方区场内汽车行驶道路养护。
0103020000 | XZYT1-79 | 机械施工土方 机械挖、运土方 反铲挖掘机挖土 自卸汽车运土运距1km以内 | m³ | 13.59 | 0 | 0.44 | 0 | 13.15 | 0 | 0 | 0 | 0.0041 |  | 工作内容：挖土、将土堆放在一边；挖土装车、运土、卸土、平整土方；修理边坡；清理机下余土；工作面排水、挖方区与卸方区场内汽车行驶道路养护。
0103020000 | XZYT1-80 | 机械施工土方 机械挖、运土方 装载机装土 自卸汽车运土运距1km以内 | m³ | 11.09 | 0 | 0.44 | 0 | 10.65 | 0 | 0 | 0 | 0.0041 |  | 工作内容：挖土、将土堆放在一边；挖土装车、运土、卸土、平整土方；修理边坡；清理机下余土；工作面排水、挖方区与卸方区场内汽车行驶道路养护。
0103020000 | XZYT1-81 | 机械施工土方 机械挖、运土方 自卸汽车运土 运距每增加1km | m³ | 2.26 | 0 | 0 | 0 | 2.26 | 0 | 0 | 0 | 0 |  | 工作内容：挖土、将土堆放在一边；挖土装车、运土、卸土、平整土方；修理边坡；清理机下余土；工作面排水、挖方区与卸方区场内汽车行驶道路养护。
0103030000 | XZYT1-82 | 机械施工土方 机械挖运淤泥、流砂、冻土 挖淤泥、流砂 | m³ | 8.8 | 0 | 1.79 | 0 | 7.01 | 0 | 0 | 0 | 0.0167 |  | 工作内容：挖淤泥、挖流砂、堆放一边或装车、清理机下泥砂、运卸淤泥或流砂。布孔、钻孔、装药、填塞药孔、封锁爆破区、爆破前后检查、爆破；清理、破解大块冻土；推冻土、平整；挖冻土装车、运冻土、卸冻土、平整冻土；修理边坡；清理机下余土；工作面排水、挖方区与卸方区场内汽车行驶道路养护。
0103030000 | XZYT1-83 | 机械施工土方 机械挖运淤泥、流砂、冻土 挖淤泥、流砂 自卸汽车运淤泥、流砂 运距1km以内 | m³ | 26.11 | 0 | 2.48 | 0 | 23.63 | 0 | 0 | 0 | 0.0232 |  | 工作内容：挖淤泥、挖流砂、堆放一边或装车、清理机下泥砂、运卸淤泥或流砂。布孔、钻孔、装药、填塞药孔、封锁爆破区、爆破前后检查、爆破；清理、破解大块冻土；推冻土、平整；挖冻土装车、运冻土、卸冻土、平整冻土；修理边坡；清理机下余土；工作面排水、挖方区与卸方区场内汽车行驶道路养护。
0103030000 | XZYT1-84 | 机械施工土方 机械挖运淤泥、流砂、冻土 自卸汽车运淤泥、流砂 运距每增加1km | m³ | 3.15 | 0 | 0 | 0 | 3.15 | 0 | 0 | 0 | 0 |  | 工作内容：挖淤泥、挖流砂、堆放一边或装车、清理机下泥砂、运卸淤泥或流砂。布孔、钻孔、装药、填塞药孔、封锁爆破区、爆破前后检查、爆破；清理、破解大块冻土；推冻土、平整；挖冻土装车、运冻土、卸冻土、平整冻土；修理边坡；清理机下余土；工作面排水、挖方区与卸方区场内汽车行驶道路养护。
0103030000 | XZYT1-85 | 机械施工土方 机械挖运淤泥、流砂、冻土 钻孔爆破冻土 | m³ | 30.01 | 0 | 24.58 | 3.75 | 1.68 | 0 | 0 | 0 | 0.2297 |  | 工作内容：挖淤泥、挖流砂、堆放一边或装车、清理机下泥砂、运卸淤泥或流砂。布孔、钻孔、装药、填塞药孔、封锁爆破区、爆破前后检查、爆破；清理、破解大块冻土；推冻土、平整；挖冻土装车、运冻土、卸冻土、平整冻土；修理边坡；清理机下余土；工作面排水、挖方区与卸方区场内汽车行驶道路养护。
0103030000 | XZYT1-86 | 机械施工土方 机械挖运淤泥、流砂、冻土 推土机推冻土 推距60m以内 | m³ | 18 | 0 | 0.71 | 0 | 17.29 | 0 | 0 | 0 | 0.0066 |  | 工作内容：挖淤泥、挖流砂、堆放一边或装车、清理机下泥砂、运卸淤泥或流砂。布孔、钻孔、装药、填塞药孔、封锁爆破区、爆破前后检查、爆破；清理、破解大块冻土；推冻土、平整；挖冻土装车、运冻土、卸冻土、平整冻土；修理边坡；清理机下余土；工作面排水、挖方区与卸方区场内汽车行驶道路养护。
0103030000 | XZYT1-87 | 机械施工土方 机械挖运淤泥、流砂、冻土 挖冻土 自卸汽车运冻土 运距1km以内 | m³ | 26.94 | 0 | 0.62 | 0 | 26.32 | 0 | 0 | 0 | 0.0058 |  | 工作内容：挖淤泥、挖流砂、堆放一边或装车、清理机下泥砂、运卸淤泥或流砂。布孔、钻孔、装药、填塞药孔、封锁爆破区、爆破前后检查、爆破；清理、破解大块冻土；推冻土、平整；挖冻土装车、运冻土、卸冻土、平整冻土；修理边坡；清理机下余土；工作面排水、挖方区与卸方区场内汽车行驶道路养护。
0104010000 | XZYT1-88 | 机械施工石方 钻孔爆破石方 一般石方 极软岩 | m³ | 17.93 | 0 | 7.32 | 4.29 | 6.32 | 0 | 0 | 0 | 0.0684 |  | 工作内容：布孔、钻孔、装药、填塞药孔、封锁爆破区、爆破前后检查、爆破；清理、破解大块石。
0104010000 | XZYT1-89 | 机械施工石方 钻孔爆破石方 一般石方 软岩 | m³ | 22.36 | 0 | 9.51 | 4.81 | 8.04 | 0 | 0 | 0 | 0.0889 |  | 工作内容：布孔、钻孔、装药、填塞药孔、封锁爆破区、爆破前后检查、爆破；清理、破解大块石。
0104010000 | XZYT1-90 | 机械施工石方 钻孔爆破石方 一般石方 较软岩 | m³ | 25.37 | 0 | 9.99 | 5.31 | 10.07 | 0 | 0 | 0 | 0.0934 |  | 工作内容：布孔、钻孔、装药、填塞药孔、封锁爆破区、爆破前后检查、爆破；清理、破解大块石。
0104010000 | XZYT1-91 | 机械施工石方 钻孔爆破石方 一般石方 较硬岩 | m³ | 34.71 | 0 | 11.77 | 6.69 | 16.25 | 0 | 0 | 0 | 0.11 |  | 工作内容：布孔、钻孔、装药、填塞药孔、封锁爆破区、爆破前后检查、爆破；清理、破解大块石。
0104010000 | XZYT1-92 | 机械施工石方 钻孔爆破石方 一般石方 坚硬岩 | m³ | 45.88 | 0 | 15 | 8.5 | 22.38 | 0 | 0 | 0 | 0.1402 |  | 工作内容：布孔、钻孔、装药、填塞药孔、封锁爆破区、爆破前后检查、爆破；清理、破解大块石。
0104010000 | XZYT1-93 | 机械施工石方 钻孔爆破石方 沟槽 极软岩 | m³ | 40.92 | 0 | 17.95 | 8.52 | 14.45 | 0 | 0 | 0 | 0.1678 |  | 工作内容：布孔、钻孔、装药、填塞药孔、封锁爆破区、爆破前后检查、爆破；清理、破解大块石。
0104010000 | XZYT1-94 | 机械施工石方 钻孔爆破石方 沟槽 软岩 | m³ | 52.83 | 0 | 23.35 | 9.3 | 20.18 | 0 | 0 | 0 | 0.2182 |  | 工作内容：布孔、钻孔、装药、填塞药孔、封锁爆破区、爆破前后检查、爆破；清理、破解大块石。
0104010000 | XZYT1-95 | 机械施工石方 钻孔爆破石方 沟槽 较软岩 | m³ | 61.87 | 0 | 26.1 | 10.88 | 24.89 | 0 | 0 | 0 | 0.2439 |  | 工作内容：布孔、钻孔、装药、填塞药孔、封锁爆破区、爆破前后检查、爆破；清理、破解大块石。
0104010000 | XZYT1-96 | 机械施工石方 钻孔爆破石方 沟槽 较硬岩 | m³ | 84.34 | 0 | 30.84 | 13.92 | 39.58 | 0 | 0 | 0 | 0.2882 |  | 工作内容：布孔、钻孔、装药、填塞药孔、封锁爆破区、爆破前后检查、爆破；清理、破解大块石。
0104010000 | XZYT1-97 | 机械施工石方 钻孔爆破石方 沟槽 坚硬岩 | m³ | 110.87 | 0 | 39.32 | 17.59 | 53.96 | 0 | 0 | 0 | 0.3675 |  | 工作内容：布孔、钻孔、装药、填塞药孔、封锁爆破区、爆破前后检查、爆破；清理、破解大块石。
0104010000 | XZYT1-98 | 机械施工石方 钻孔爆破石方 基坑 极软岩 | m³ | 46.8 | 0 | 19.35 | 11.9 | 15.55 | 0 | 0 | 0 | 0.1808 |  | 工作内容：布孔、钻孔、装药、填塞药孔、封锁爆破区、爆破前后检查、爆破；清理、破解大块石。
0104010000 | XZYT1-99 | 机械施工石方 钻孔爆破石方 基坑 软岩 | m³ | 63.87 | 0 | 25.16 | 12.25 | 26.46 | 0 | 0 | 0 | 0.2351 |  | 工作内容：布孔、钻孔、装药、填塞药孔、封锁爆破区、爆破前后检查、爆破；清理、破解大块石。
0104010000 | XZYT1-100 | 机械施工石方 钻孔爆破石方 基坑 较软岩 | m³ | 85.15 | 0 | 33.58 | 18.22 | 33.35 | 0 | 0 | 0 | 0.3138 |  | 工作内容：布孔、钻孔、装药、填塞药孔、封锁爆破区、爆破前后检查、爆破；清理、破解大块石。
0104010000 | XZYT1-101 | 机械施工石方 钻孔爆破石方 基坑 较硬岩 | m³ | 124.14 | 0 | 41.06 | 24.72 | 58.36 | 0 | 0 | 0 | 0.3837 |  | 工作内容：布孔、钻孔、装药、填塞药孔、封锁爆破区、爆破前后检查、爆破；清理、破解大块石。
0104010000 | XZYT1-102 | 机械施工石方 钻孔爆破石方 基坑 坚硬岩 | m³ | 175.39 | 0 | 59.17 | 32.72 | 83.5 | 0 | 0 | 0 | 0.553 |  | 工作内容：布孔、钻孔、装药、填塞药孔、封锁爆破区、爆破前后检查、爆破；清理、破解大块石。
0104020000 | XZYT1-103 | 机械施工石方 推土机推渣 105kW以内推土机 推距 30m以内 | m³ | 9.26 | 0 | 0.61 | 0 | 8.65 | 0 | 0 | 0 | 0.0057 |  | 工作内容：推渣、集渣、平整。
0104020000 | XZYT1-104 | 机械施工石方 推土机推渣 105kW以内推土机 推距 60m以内 | m³ | 16.82 | 0 | 0.61 | 0 | 16.21 | 0 | 0 | 0 | 0.0057 |  | 工作内容：推渣、集渣、平整。
0104020000 | XZYT1-105 | 机械施工石方 推土机推渣 105kW以内推土机 推距 100m以内 | m³ | 33.03 | 0 | 0.61 | 0 | 32.42 | 0 | 0 | 0 | 0.0057 |  | 工作内容：推渣、集渣、平整。
0104020000 | XZYT1-106 | 机械施工石方 推土机推渣 165kW以内推土机 推距 30m以内 | m³ | 9.84 | 0 | 0.61 | 0 | 9.23 | 0 | 0 | 0 | 0.0057 |  | 工作内容：推渣、集渣、平整。
0104020000 | XZYT1-107 | 机械施工石方 推土机推渣 165kW以内推土机 推距 60m以内 | m³ | 17.75 | 0 | 0.61 | 0 | 17.14 | 0 | 0 | 0 | 0.0057 |  | 工作内容：推渣、集渣、平整。
0104020000 | XZYT1-108 | 机械施工石方 推土机推渣 165kW以内推土机 推距 100m以内 | m³ | 33.73 | 0 | 0.61 | 0 | 33.12 | 0 | 0 | 0 | 0.0057 |  | 工作内容：推渣、集渣、平整。
0104030000 | XZYT1-109 | 机械施工石方 机械开挖石方 极软岩 | m³ | 37.66 | 0 | 1.99 | 0 | 35.67 | 0 | 0 | 0 | 0.0186 |  | 工作内容：1.装卸机头、机械移动、破碎大石方、清理、坑边堆放。2.风镐破碎石方、挖至坑边。
0104030000 | XZYT1-110 | 机械施工石方 机械开挖石方 软岩 | m³ | 43.43 | 0 | 3.66 | 0 | 39.77 | 0 | 0 | 0 | 0.0342 |  | 工作内容：1.装卸机头、机械移动、破碎大石方、清理、坑边堆放。2.风镐破碎石方、挖至坑边。
0104030000 | XZYT1-111 | 机械施工石方 机械开挖石方 较软岩 | m³ | 49.93 | 0 | 4.26 | 0 | 45.67 | 0 | 0 | 0 | 0.0398 |  | 工作内容：1.装卸机头、机械移动、破碎大石方、清理、坑边堆放。2.风镐破碎石方、挖至坑边。
0104030000 | XZYT1-112 | 机械施工石方 机械开挖石方 较硬岩 | m³ | 107.69 | 0 | 9.17 | 0 | 98.52 | 0 | 0 | 0 | 0.0857 |  | 工作内容：1.装卸机头、机械移动、破碎大石方、清理、坑边堆放。2.风镐破碎石方、挖至坑边。
0104030000 | XZYT1-113 | 机械施工石方 机械开挖石方 坚硬岩 | m³ | 153.4 | 0 | 13.04 | 0 | 140.36 | 0 | 0 | 0 | 0.1219 |  | 工作内容：1.装卸机头、机械移动、破碎大石方、清理、坑边堆放。2.风镐破碎石方、挖至坑边。
0104030000 | XZYT1-114 | 机械施工石方 机械开挖石方 风镐破碎石方 孤石 | m³ | 356.75 | 0 | 190.62 | 0.94 | 165.19 | 0 | 0 | 0 | 1.7815 |  | 工作内容：1.装卸机头、机械移动、破碎大石方、清理、坑边堆放。2.风镐破碎石方、挖至坑边。
0104040000 | XZYT1-115 | 机械施工石方 机械挖渣、运渣 挖渣、运渣 运距1km以内 | m³ | 31.73 | 0 | 0.6 | 0 | 31.13 | 0 | 0 | 0 | 0.0056 |  | 工作内容：挖渣、装渣、运渣、卸渣、平整；工作面排水、挖方区与卸方区场内汽车行驶道路养护。
0104040000 | XZYT1-116 | 机械施工石方 机械挖渣、运渣 挖渣、运渣 运距每增加1km | m³ | 3.54 | 0 | 0 | 0 | 3.54 | 0 | 0 | 0 | 0 |  | 工作内容：挖渣、装渣、运渣、卸渣、平整；工作面排水、挖方区与卸方区场内汽车行驶道路养护。
0105000000 | XZYT1-117 | 回填 人工原土夯实 | m² | 1.34 | 0 | 1.24 | 0 | 0.1 | 0 | 0 | 0 | 0.0116 |  | 工作内容：1.原土夯实：原土找平、夯实。2.回填：回填土在5m以内取土、夯实；填料配比拌合、铺料、整平、洒水夯实（碾压）。
0105000000 | XZYT1-118 | 人工回填土 夯实 | m³ | 15.33 | 0 | 14.23 | 0.06 | 1.04 | 0 | 0 | 0 | 0.133 |  | 工作内容：1.原土夯实：原土找平、夯实。2.回填：回填土在5m以内取土、夯实；填料配比拌合、铺料、整平、洒水夯实（碾压）。
0105000000 | XZYT1-119 | 回填灰土 | m³ | 110.59 | 0 | 16.61 | 92.25 | 1.73 | 0 | 0 | 0 | 0.1552 |  | 工作内容：1.原土夯实：原土找平、夯实。2.回填：回填土在5m以内取土、夯实；填料配比拌合、铺料、整平、洒水夯实（碾压）。
0105000000 | XZYT1-120 | 回填砂 | m³ | 119.94 | 0 | 12.01 | 106.11 | 1.82 | 0 | 0 | 0 | 0.1122 |  | 工作内容：1.原土夯实：原土找平、夯实。2.回填：回填土在5m以内取土、夯实；填料配比拌合、铺料、整平、洒水夯实（碾压）。
0105000000 | XZYT1-121 | 回填砂石 | m³ | 157.53 | 0 | 12.86 | 142.47 | 2.2 | 0 | 0 | 0 | 0.1202 |  | 工作内容：1.原土夯实：原土找平、夯实。2.回填：回填土在5m以内取土、夯实；填料配比拌合、铺料、整平、洒水夯实（碾压）。
0105000000 | XZYT1-122 | 回填 机械原土碾压 | m² | 0.14 | 0 | 0.09 | 0 | 0.05 | 0 | 0 | 0 | 0.0008 |  | 工作内容：1.原土夯实：原土找平、夯实。2.回填：回填土在5m以内取土、夯实；填料配比拌合、铺料、整平、洒水夯实（碾压）。
0105000000 | XZYT1-123 | 回填 机械填土碾压 | m³ | 7.93 | 0 | 0.47 | 0.03 | 7.43 | 0 | 0 | 0 | 0.0044 |  | 工作内容：1.原土夯实：原土找平、夯实。2.回填：回填土在5m以内取土、夯实；填料配比拌合、铺料、整平、洒水夯实（碾压）。
0105000000 | XZYT1-124 | 回填 机械石方碾压 | m³ | 11.86 | 0 | 0.54 | 0 | 11.32 | 0 | 0 | 0 | 0.005 |  | 工作内容：1.原土夯实：原土找平、夯实。2.回填：回填土在5m以内取土、夯实；填料配比拌合、铺料、整平、洒水夯实（碾压）。
0105000000 | XZYT1-125 | 回填 耕植土过筛、挑拣 | m³ | 27.48 | 0 | 27.48 | 0 | 0 | 0 | 0 | 0 | 0.2568 |  | 工作内容：1.耕植土过筛、挑拣：5m以内取土、筛土，人工挑拣。2.地基钎探：打拔钎子、标识、取料、探孔回填；
0105000000 | XZYT1-126 | 回填 地基钎探 | m² | 7.48 | 0 | 5.96 | 1.52 | 0 | 0 | 0 | 0 | 0.0557 |  | 工作内容：1.耕植土过筛、挑拣：5m以内取土、筛土，人工挑拣。2.地基钎探：打拔钎子、标识、取料、探孔回填；
0106000000 | XZYT1-127 | 人工平整场地 | m² | 2.43 | 0 | 2.43 | 0 | 0 | 0 | 0 | 0 | 0.0227 |  | 工作内容：标高在±30cm以内的挖填平衡。
0106000000 | XZYT1-128 | 机械平整场地 | m² | 0.79 | 0 | 0.09 | 0 | 0.7 | 0 | 0 | 0 | 0.0008 |  | 工作内容：标高在±30cm以内的挖填平衡。
0201010000 | XZYT2-1 | 钢筋混凝土预制桩 钢筋混凝土方桩制作 方桩制作 | m³ | 567.31 | 0 | 130.55 | 403 | 33.76 | 0 | 0 | 0 | 1.1087 |  | 工作内容：清理地模、模板安拆；浇灌混凝土、捣固、养护；成品起模、堆放。桩尖校正、固定。
0201010000 | XZYT2-2 | 钢筋混凝土预制桩 钢筋混凝土方桩制作 桩尖制作 | m³ | 712.35 | 0 | 118.77 | 510.61 | 82.97 | 0 | 0 | 0 | 1.0134 |  | 工作内容：清理地模、模板安拆；浇灌混凝土、捣固、养护；成品起模、堆放。桩尖校正、固定。
0201010000 | XZYT2-3 | 钢筋混凝土预制桩 钢筋混凝土方桩制作 桩尖安装 | m³ | 299.81 | 0 | 76.46 | 59.43 | 163.92 | 0 | 0 | 0 | 0.6349 |  | 工作内容：清理地模、模板安拆；浇灌混凝土、捣固、养护；成品起模、堆放。桩尖校正、固定。
0201020000 | XZYT2-4 | 钢筋混凝土预制桩 机械打钢筋混凝土桩 轨道式柴油打桩机打方桩 桩长12m以内 | m³ | 1494.98 | 0 | 89.48 | 1232.85 | 172.65 | 0 | 0 | 0 | 0.7852 |  | 工作内容：打桩机具布置、移动打桩机及其轨道、桩吊装定位、安卸桩帽；校正、打桩。
0201020000 | XZYT2-5 | 钢筋混凝土预制桩 机械打钢筋混凝土桩 轨道式柴油打桩机打方桩 桩长18m以内 | m³ | 1441.01 | 0 | 60.38 | 1232.85 | 147.78 | 0 | 0 | 0 | 0.5298 |  | 工作内容：打桩机具布置、移动打桩机及其轨道、桩吊装定位、安卸桩帽；校正、打桩。
0201020000 | XZYT2-6 | 钢筋混凝土预制桩 机械打钢筋混凝土桩 轨道式柴油打桩机打方桩 桩长30m以内 | m³ | 1373.26 | 0 | 40.82 | 1232.85 | 99.59 | 0 | 0 | 0 | 0.3582 |  | 工作内容：打桩机具布置、移动打桩机及其轨道、桩吊装定位、安卸桩帽；校正、打桩。
0201020000 | XZYT2-7 | 钢筋混凝土预制桩 机械打钢筋混凝土桩 轨道式柴油打桩机打方桩 桩长30m以外 | m³ | 1337.67 | 0 | 28.25 | 1232.85 | 76.57 | 0 | 0 | 0 | 0.2479 |  | 工作内容：打桩机具布置、移动打桩机及其轨道、桩吊装定位、安卸桩帽；校正、打桩。
0201020000 | XZYT2-8 | 钢筋混凝土预制桩 机械打钢筋混凝土桩 履带式柴油打桩机打方桩 桩长12m以内 | m³ | 1474.74 | 0 | 89.48 | 1232.85 | 152.41 | 0 | 0 | 0 | 0.7852 |  | 工作内容：打桩机具布置、移动打桩机及其轨道、桩吊装定位、安卸桩帽；校正、打桩。
0201020000 | XZYT2-9 | 钢筋混凝土预制桩 机械打钢筋混凝土桩 履带式柴油打桩机打方桩 桩长18m以内 | m³ | 1410.05 | 0 | 60.38 | 1232.85 | 116.82 | 0 | 0 | 0 | 0.5298 |  | 工作内容：打桩机具布置、移动打桩机及其轨道、桩吊装定位、安卸桩帽；校正、打桩。
0201020000 | XZYT2-10 | 钢筋混凝土预制桩 机械打钢筋混凝土桩 履带式柴油打桩机打方桩 桩长30m以内 | m³ | 1361.18 | 0 | 40.82 | 1232.85 | 87.51 | 0 | 0 | 0 | 0.3582 |  | 工作内容：打桩机具布置、移动打桩机及其轨道、桩吊装定位、安卸桩帽；校正、打桩。
0201020000 | XZYT2-11 | 钢筋混凝土预制桩 机械打钢筋混凝土桩 履带式柴油打桩机打方桩 桩长30m以外 | m³ | 1326.71 | 0 | 28.25 | 1232.85 | 65.61 | 0 | 0 | 0 | 0.2479 |  | 工作内容：打桩机具布置、移动打桩机及其轨道、桩吊装定位、安卸桩帽；校正、打桩。
0201020000 | XZYT2-12 | 钢筋混凝土预制桩 机械打钢筋混凝土桩 轨道式柴油打桩机打管桩 桩长16m以内 | m³ | 1756.21 | 0 | 74.62 | 1471.78 | 209.81 | 0 | 0 | 0 | 0.6548 |  | 工作内容：打桩机具布置、移动打桩机及其轨道、桩吊装定位、安卸桩帽；校正、打桩。
0201020000 | XZYT2-13 | 钢筋混凝土预制桩 机械打钢筋混凝土桩 轨道式柴油打桩机打管桩 桩长24m以内 | m³ | 1727.33 | 0 | 69.84 | 1471.78 | 185.71 | 0 | 0 | 0 | 0.6128 |  | 工作内容：打桩机具布置、移动打桩机及其轨道、桩吊装定位、安卸桩帽；校正、打桩。
0201020000 | XZYT2-14 | 钢筋混凝土预制桩 机械打钢筋混凝土桩 轨道式柴油打桩机打管桩 桩长32m以内 | m³ | 1716.09 | 0 | 65.94 | 1471.78 | 178.37 | 0 | 0 | 0 | 0.5786 |  | 工作内容：打桩机具布置、移动打桩机及其轨道、桩吊装定位、安卸桩帽；校正、打桩。
0201020000 | XZYT2-15 | 钢筋混凝土预制桩 机械打钢筋混凝土桩 轨道式柴油打桩机打管桩 桩长50m以内 | m³ | 1698.3 | 0 | 62.61 | 1471.78 | 163.91 | 0 | 0 | 0 | 0.5494 |  | 工作内容：打桩机具布置、移动打桩机及其轨道、桩吊装定位、安卸桩帽；校正、打桩。
0201020000 | XZYT2-16 | 钢筋混凝土预制桩 机械打钢筋混凝土桩 轨道式柴油打桩机打管桩 桩长50m以外 | m³ | 1687.15 | 0 | 61.1 | 1471.78 | 154.27 | 0 | 0 | 0 | 0.5362 |  | 工作内容：打桩机具布置、移动打桩机及其轨道、桩吊装定位、安卸桩帽；校正、打桩。
0201020000 | XZYT2-17 | 钢筋混凝土预制桩 机械打钢筋混凝土桩 履带式柴油打桩机打管桩 桩长16m以内 | m³ | 1752.94 | 0 | 73.8 | 1471.78 | 207.36 | 0 | 0 | 0 | 0.6476 |  | 工作内容：打桩机具布置、移动打桩机及其轨道、桩吊装定位、安卸桩帽；校正、打桩。
0201020000 | XZYT2-18 | 钢筋混凝土预制桩 机械打钢筋混凝土桩 履带式柴油打桩机打管桩 桩长24m以内 | m³ | 1710.12 | 0 | 63.55 | 1471.78 | 174.79 | 0 | 0 | 0 | 0.5576 |  | 工作内容：打桩机具布置、移动打桩机及其轨道、桩吊装定位、安卸桩帽；校正、打桩。
0201020000 | XZYT2-19 | 钢筋混凝土预制桩 机械打钢筋混凝土桩 履带式柴油打桩机打管桩 桩长32m以内 | m³ | 1696.25 | 0 | 59.67 | 1471.78 | 164.8 | 0 | 0 | 0 | 0.5236 |  | 工作内容：打桩机具布置、移动打桩机及其轨道、桩吊装定位、安卸桩帽；校正、打桩。
0201020000 | XZYT2-20 | 钢筋混凝土预制桩 机械打钢筋混凝土桩 履带式柴油打桩机打管桩 桩长50m以内 | m³ | 1687.39 | 0 | 58.19 | 1471.78 | 157.42 | 0 | 0 | 0 | 0.5106 |  | 工作内容：打桩机具布置、移动打桩机及其轨道、桩吊装定位、安卸桩帽；校正、打桩。
0201020000 | XZYT2-21 | 钢筋混凝土预制桩 机械打钢筋混凝土桩 履带式柴油打桩机打管桩 桩长50m以外 | m³ | 1684.25 | 0 | 57.65 | 1471.78 | 154.82 | 0 | 0 | 0 | 0.5058 |  | 工作内容：打桩机具布置、移动打桩机及其轨道、桩吊装定位、安卸桩帽；校正、打桩。
0201030000 | XZYT2-22 | 钢筋混凝土预制桩 静力压钢筋混凝土桩 液压静力压方桩 桩长12m以内 | m³ | 1478.15 | 0 | 51.82 | 1255.9 | 170.43 | 0 | 0 | 0 | 0.4547 |  | 工作内容：压桩机具布置、移动压桩机就位、捆桩身、吊桩定位、安卸桩帽；校正、压桩。
0201030000 | XZYT2-23 | 钢筋混凝土预制桩 静力压钢筋混凝土桩 液压静力压方桩 桩长18m以内 | m³ | 1475.14 | 0 | 50.95 | 1255.9 | 168.29 | 0 | 0 | 0 | 0.4466 |  | 工作内容：压桩机具布置、移动压桩机就位、捆桩身、吊桩定位、安卸桩帽；校正、压桩。
0201030000 | XZYT2-24 | 钢筋混凝土预制桩 静力压钢筋混凝土桩 液压静力压方桩 桩长30m以内 | m³ | 1470.36 | 0 | 45.53 | 1255.9 | 168.93 | 0 | 0 | 0 | 0.3995 |  | 工作内容：压桩机具布置、移动压桩机就位、捆桩身、吊桩定位、安卸桩帽；校正、压桩。
0201030000 | XZYT2-25 | 钢筋混凝土预制桩 静力压钢筋混凝土桩 液压静力压方桩 桩长30m以外 | m³ | 1447.84 | 0 | 32.97 | 1255.9 | 158.97 | 0 | 0 | 0 | 0.2893 |  | 工作内容：压桩机具布置、移动压桩机就位、捆桩身、吊桩定位、安卸桩帽；校正、压桩。
0201030000 | XZYT2-26 | 钢筋混凝土预制桩 静力压钢筋混凝土桩 液压静力压管桩 桩长16m以内 | m³ | 1729.7 | 0 | 52.27 | 1490.19 | 187.24 | 0 | 0 | 0 | 0.4586 |  | 工作内容：压桩机具布置、移动压桩机就位、捆桩身、吊桩定位、安卸桩帽；校正、压桩。
0201030000 | XZYT2-27 | 钢筋混凝土预制桩 静力压钢筋混凝土桩 液压静力压管桩 桩长24m以内 | m³ | 1728.51 | 0 | 48.87 | 1490.19 | 189.45 | 0 | 0 | 0 | 0.4288 |  | 工作内容：压桩机具布置、移动压桩机就位、捆桩身、吊桩定位、安卸桩帽；校正、压桩。
0201030000 | XZYT2-28 | 钢筋混凝土预制桩 静力压钢筋混凝土桩 液压静力压管桩 桩长32m以内 | m³ | 1749.37 | 0 | 48.62 | 1490.19 | 210.56 | 0 | 0 | 0 | 0.4267 |  | 工作内容：压桩机具布置、移动压桩机就位、捆桩身、吊桩定位、安卸桩帽；校正、压桩。
0201030000 | XZYT2-29 | 钢筋混凝土预制桩 静力压钢筋混凝土桩 液压静力压管桩 桩长50m以内 | m³ | 1753.1 | 0 | 46.94 | 1490.19 | 215.97 | 0 | 0 | 0 | 0.4119 |  | 工作内容：压桩机具布置、移动压桩机就位、捆桩身、吊桩定位、安卸桩帽；校正、压桩。
0201030000 | XZYT2-30 | 钢筋混凝土预制桩 静力压钢筋混凝土桩 液压静力压管桩 桩长50m以外 | m³ | 1758.32 | 0 | 42.81 | 1490.19 | 225.32 | 0 | 0 | 0 | 0.3756 |  | 工作内容：压桩机具布置、移动压桩机就位、捆桩身、吊桩定位、安卸桩帽；校正、压桩。
0201040000 | XZYT2-31 | 钢筋混凝土预制桩 送钢筋混凝土桩 送方桩 | m³ | 305.28 | 0 | 125.19 | 5.69 | 174.4 | 0 | 0 | 0 | 1.0985 |  | 工作内容：安放送桩器、打拔送桩器、校正、送桩。
0201040000 | XZYT2-32 | 钢筋混凝土预制桩 送钢筋混凝土桩 送管桩 | m³ | 345.88 | 0 | 140.27 | 10.33 | 195.28 | 0 | 0 | 0 | 1.2308 |  | 工作内容：安放送桩器、打拔送桩器、校正、送桩。
0201050000 | XZYT2-33 | 钢筋混凝土预制桩 接钢筋混凝土桩 电焊接桩 包角钢 | 个 | 387.33 | 0 | 134.21 | 54.46 | 198.66 | 0 | 0 | 0 | 1.1777 |  | 工作内容：对接上下节桩、桩顶垫平、放置接桩；角钢、钢板焊制；安卸夹箍；校正、灌注胶泥、养护。
0201050000 | XZYT2-34 | 钢筋混凝土预制桩 接钢筋混凝土桩 电焊接桩 包钢板 | 个 | 647.06 | 0 | 148.69 | 332.37 | 166 | 0 | 0 | 0 | 1.3047 |  | 工作内容：对接上下节桩、桩顶垫平、放置接桩；角钢、钢板焊制；安卸夹箍；校正、灌注胶泥、养护。
0201050000 | XZYT2-35 | 钢筋混凝土预制桩 接钢筋混凝土桩 硫磺胶泥接桩 | m² | 1555.27 | 0 | 554.13 | 224.11 | 777.03 | 0 | 0 | 0 | 4.8623 |  | 工作内容：对接上下节桩、桩顶垫平、放置接桩；角钢、钢板焊制；安卸夹箍；校正、灌注胶泥、养护。
0202010000 | XZYT2-36 | 钢结构桩 打钢管桩Φ406 桩长30m以内 | t | 7404.97 | 0 | 195.79 | 6957.2 | 251.98 | 0 | 0 | 0 | 1.718 |  | 工作内容：打桩机具布置、移动打桩机、桩吊装就位、安卸桩帽、校正、打桩；测定标高、桩内排水、内切割钢管、截除钢管、就地安放；测定标高、划线整圆、桩内排水、精割、设箍、安装桩帽、清泥除锈、焊接桩帽。
0202010000 | XZYT2-37 | 钢结构桩 打钢管桩Φ406 桩长50m以内 | t | 7395.74 | 0 | 150.56 | 6959.44 | 285.74 | 0 | 0 | 0 | 1.3227 |  | 工作内容：打桩机具布置、移动打桩机、桩吊装就位、安卸桩帽、校正、打桩；测定标高、桩内排水、内切割钢管、截除钢管、就地安放；测定标高、划线整圆、桩内排水、精割、设箍、安装桩帽、清泥除锈、焊接桩帽。
0202010000 | XZYT2-38 | 钢结构桩 打钢管桩Φ406 桩长70m以内 | t | 7357.76 | 0 | 129.28 | 6960.93 | 267.55 | 0 | 0 | 0 | 1.1344 |  | 工作内容：打桩机具布置、移动打桩机、桩吊装就位、安卸桩帽、校正、打桩；测定标高、桩内排水、内切割钢管、截除钢管、就地安放；测定标高、划线整圆、桩内排水、精割、设箍、安装桩帽、清泥除锈、焊接桩帽。
0202010000 | XZYT2-39 | 钢结构桩 打钢管桩Φ609 桩长30m以内 | t | 7364.99 | 0 | 146.84 | 6962.88 | 255.27 | 0 | 0 | 0 | 1.2885 |  | 工作内容：打桩机具布置、移动打桩机、桩吊装就位、安卸桩帽、校正、打桩；测定标高、桩内排水、内切割钢管、截除钢管、就地安放；测定标高、划线整圆、桩内排水、精割、设箍、安装桩帽、清泥除锈、焊接桩帽。
0202010000 | XZYT2-40 | 钢结构桩 打钢管桩Φ609 桩长50m以内 | t | 7287.24 | 0 | 119.69 | 6963.75 | 203.8 | 0 | 0 | 0 | 1.0466 |  | 工作内容：打桩机具布置、移动打桩机、桩吊装就位、安卸桩帽、校正、打桩；测定标高、桩内排水、内切割钢管、截除钢管、就地安放；测定标高、划线整圆、桩内排水、精割、设箍、安装桩帽、清泥除锈、焊接桩帽。
0202010000 | XZYT2-41 | 钢结构桩 打钢管桩Φ609 桩长70m以内 | t | 7249.12 | 0 | 96.96 | 6966 | 186.16 | 0 | 0 | 0 | 0.8508 |  | 工作内容：打桩机具布置、移动打桩机、桩吊装就位、安卸桩帽、校正、打桩；测定标高、桩内排水、内切割钢管、截除钢管、就地安放；测定标高、划线整圆、桩内排水、精割、设箍、安装桩帽、清泥除锈、焊接桩帽。
0202010000 | XZYT2-42 | 钢结构桩 打钢管桩 钢管桩内切割 Φ406以内 | 根 | 183.22 | 0 | 76.68 | 30.91 | 75.63 | 0 | 0 | 0 | 0.5979 |  | 工作内容：准备机具，测定标高，钢管桩内排水，内切割钢管，截除钢管，就地安放。
0202010000 | XZYT2-43 | 钢结构桩 打钢管桩 钢管桩内切割 Φ609以内 | 根 | 201.54 | 0 | 84.85 | 31.54 | 85.15 | 0 | 0 | 0 | 0.6616 |  | 工作内容：准备机具，测定标高，钢管桩内排水，内切割钢管，截除钢管，就地安放。
0202010000 | XZYT2-44 | 钢结构桩 打钢管桩 钢管桩割焊盖帽 Φ406以内 | 个 | 343.29 | 0 | 121.65 | 105.76 | 115.88 | 0 | 0 | 0 | 0.9486 |  | 工作内容：准备机具，测定标高划线，整圆，钢管桩内排水，精割，清泥，除锈，安放及焊接盖帽。
0202010000 | XZYT2-45 | 钢结构桩 打钢管桩 钢管桩割焊盖帽 Φ609以内 | 个 | 461.76 | 0 | 145.18 | 158.29 | 158.29 | 0 | 0 | 0 | 1.1321 |  | 工作内容：准备机具，测定标高划线，整圆，钢管桩内排水，精割，清泥，除锈，安放及焊接盖帽。
0202010000 | XZYT2-46 | 钢结构桩 打钢管桩 电焊接钢管桩 Φ406以内 | 个 | 255.93 | 0 | 66.48 | 10.06 | 179.39 | 0 | 0 | 0 | 0.5184 |  | 工作内容：磨焊接头、对接上下节桩、放置接桩。
0202010000 | XZYT2-47 | 钢结构桩 打钢管桩 电焊接钢管桩 Φ609以内 | 个 | 293.78 | 0 | 67.71 | 14.79 | 211.28 | 0 | 0 | 0 | 0.5286 |  | 工作内容：磨焊接头、对接上下节桩、放置接桩。
0202010000 | XZYT2-48 | 钢结构桩 打钢管桩 送钢管桩 | t | 873.63 | 0 | 347.66 | 0 | 525.97 | 0 | 0 | 0 | 3.0506 |  | 工作内容：安放送桩器、打拔送桩器、校正、送桩。
0202020000 | XZYT2-49 | 钢结构桩 钢结构桩靴（尖）制作与安装 钢结构桩靴（尖） 制作 | t | 8585.08 | 0 | 2109.28 | 5870.99 | 604.81 | 0 | 0 | 0 | 16.4473 |  | 工作内容：放样、划线、下料、平直、钻孔、拼装、焊接；除锈、刷防锈漆一遍、成品编号、堆放；校正、安装。
0202020000 | XZYT2-50 | 钢结构桩 钢结构桩靴（尖）制作与安装 钢结构桩靴（尖） 安装 | t | 982.94 | 0 | 873.51 | 37.99 | 71.44 | 0 | 0 | 0 | 6.8115 |  | 工作内容：放样、划线、下料、平直、钻孔、拼装、焊接；除锈、刷防锈漆一遍、成品编号、堆放；校正、安装。
0203000000 | XZYT2-51 | 管桩桩心填料 管桩桩心填砂 | m³ | 141.2 | 0 | 40.82 | 100.38 | 0 | 0 | 0 | 0 | 0.3582 |  | 工作内容：填灌砂、碎石、密实；填灌混凝土、捣固、养护。
0203000000 | XZYT2-52 | 管桩桩心填料 管桩桩心填混凝土 | m³ | 372.22 | 0 | 48.79 | 321.6 | 1.83 | 0 | 0 | 0 | 0.4281 |  | 工作内容：填灌砂、碎石、密实；填灌混凝土、捣固、养护。
0203000000 | XZYT2-53 | 管桩桩心填料 管桩桩心填碎石 | m³ | 154.6 | 0 | 40.82 | 113.78 | 0 | 0 | 0 | 0 | 0.3582 |  | 工作内容：填灌砂、碎石、密实；填灌混凝土、捣固、养护。
0204000000 | XZYT2-54 | 钻孔压浆桩 （主杆直径） ≤300mm | m | 656.44 | 0 | 169.16 | 350.13 | 137.15 | 0 | 0 | 0 | 1.2829 |  | 工作内容：准备机具，移动桩机，定位，钻孔，校测，浆液配制，压浆，投放石子骨料。
0204000000 | XZYT2-55 | 钻孔压浆桩 （主杆直径） ≤400mm | m | 807.61 | 0 | 186.06 | 464.51 | 157.04 | 0 | 0 | 0 | 1.4118 |  | 工作内容：准备机具，移动桩机，定位，钻孔，校测，浆液配制，压浆，投放石子骨料。
0204000000 | XZYT2-56 | 钻孔压浆桩 （主杆直径） ≤600mm | m | 943.54 | 0 | 189.56 | 584.18 | 169.8 | 0 | 0 | 0 | 1.4445 |  | 工作内容：准备机具，移动桩机，定位，钻孔，校测，浆液配制，压浆，投放石子骨料。
0205010000 | XZYT2-57 | 灌注混凝土桩 柴油打桩机 桩长 10m以内 | m³ | 890.48 | 0 | 280.23 | 403.71 | 206.54 | 0 | 0 | 0 | 2.4589 |  | 工作内容：打桩机具布置、移动打桩机及其轨道、桩位校正、沉管打孔；浇灌混凝土、捣固、养护；拔钢管、清理夯实。
0205010000 | XZYT2-58 | 灌注混凝土桩 柴油打桩机 桩长 15m以内 | m³ | 690.66 | 0 | 160.9 | 403.71 | 126.05 | 0 | 0 | 0 | 1.4118 |  | 工作内容：打桩机具布置、移动打桩机及其轨道、桩位校正、沉管打孔；浇灌混凝土、捣固、养护；拔钢管、清理夯实。
0205010000 | XZYT2-59 | 灌注混凝土桩 柴油打桩机 桩长 18m以内 | m³ | 642.17 | 0 | 126.36 | 403.71 | 112.1 | 0 | 0 | 0 | 1.1088 |  | 工作内容：打桩机具布置、移动打桩机及其轨道、桩位校正、沉管打孔；浇灌混凝土、捣固、养护；拔钢管、清理夯实。
0205010000 | XZYT2-60 | 灌注混凝土桩 柴油打桩机 桩长 18m以外 | m³ | 572.48 | 0 | 83.14 | 403.71 | 85.63 | 0 | 0 | 0 | 0.7295 |  | 工作内容：打桩机具布置、移动打桩机及其轨道、桩位校正、沉管打孔；浇灌混凝土、捣固、养护；拔钢管、清理夯实。
0205020000 | XZYT2-61 | 灌注混凝土桩 螺旋钻孔机 履带式 桩长 12m以内 | m³ | 715.26 | 0 | 143.91 | 406.74 | 164.61 | 0 | 0 | 0 | 1.2628 |  | 工作内容：钻孔机具布置、移动钻孔机、桩位校正、钻孔；浇灌混凝土、捣固、养护；清理钻孔余土、运至场内指定地点。
0205020000 | XZYT2-62 | 灌注混凝土桩 螺旋钻孔机 履带式 桩长 12m以外 | m³ | 607.95 | 0 | 101.43 | 406.74 | 99.78 | 0 | 0 | 0 | 0.89 |  | 工作内容：钻孔机具布置、移动钻孔机、桩位校正、钻孔；浇灌混凝土、捣固、养护；清理钻孔余土、运至场内指定地点。
0205020000 | XZYT2-63 | 灌注混凝土桩 螺旋钻孔机 汽车式 桩长 12m以内 | m³ | 691.88 | 0 | 209.02 | 406.8 | 76.06 | 0 | 0 | 0 | 1.8228 |  | 工作内容：钻孔机具布置、移动钻孔机、桩位校正、钻孔；浇灌混凝土、捣固、养护；清理钻孔余土、运至场内指定地点。
0205020000 | XZYT2-64 | 灌注混凝土桩 螺旋钻孔机 汽车式 桩长 12m以外 | m³ | 615.21 | 0 | 159.89 | 406.8 | 48.52 | 0 | 0 | 0 | 1.3932 |  | 工作内容：钻孔机具布置、移动钻孔机、桩位校正、钻孔；浇灌混凝土、捣固、养护；清理钻孔余土、运至场内指定地点。
0205020000 | XZYT2-65 | 灌注混凝土桩 螺旋钻孔机 钻孔桩入岩 成桩直径 0.8m以内 | m³ | 1201.79 | 0 | 263.97 | 0 | 937.82 | 0 | 0 | 0 | 2.3162 |  | 工作内容：钻孔机具布置、移动钻孔机、桩位校正、钻孔；浇灌混凝土、捣固、养护；清理钻孔余土、运至场内指定地点。
0205020000 | XZYT2-66 | 灌注混凝土桩 螺旋钻孔机 钻孔桩入岩 成桩直径 0.8m以外 | m³ | 723.22 | 0 | 158.1 | 0 | 565.12 | 0 | 0 | 0 | 1.3873 |  | 工作内容：钻孔机具布置、移动钻孔机、桩位校正、钻孔；浇灌混凝土、捣固、养护；清理钻孔余土、运至场内指定地点。
0205030000 | XZYT2-67 | 灌注混凝土桩 冲击钻孔机成孔 砂石黏土 | m³ | 1099.56 | 0 | 470.73 | 411.81 | 217.02 | 0 | 0 | 0 | 4.1305 |  | 工作内容：钻孔机具布置、移动钻孔机、桩位校正、钻孔；浇灌混凝土、捣固、养护；清理钻孔余土、运至场内指定地点。
0205030000 | XZYT2-68 | 灌注混凝土桩 冲击钻孔机成孔 砂砾石 | m³ | 921.15 | 0 | 315.1 | 404.86 | 201.19 | 0 | 0 | 0 | 2.7649 |  | 工作内容：钻孔机具布置、移动钻孔机、桩位校正、钻孔；浇灌混凝土、捣固、养护；清理钻孔余土、运至场内指定地点。
0205030000 | XZYT2-69 | 灌注混凝土桩 冲击钻孔机 冲孔桩入岩 成桩直径 0.8m以内 | m³ | 1003.51 | 0 | 316.7 | 0 | 686.81 | 0 | 0 | 0 | 2.7789 |  | 工作内容：钻孔机具布置、移动钻孔机、桩位校正、钻孔；浇灌混凝土、捣固、养护；清理钻孔余土、运至场内指定地点。
0205030000 | XZYT2-70 | 灌注混凝土桩 冲击钻孔机 冲孔桩入岩 成桩直径 0.8m以外 | m³ | 618.92 | 0 | 190.81 | 0 | 428.11 | 0 | 0 | 0 | 1.6743 |  | 工作内容：钻孔机具布置、移动钻孔机、桩位校正、钻孔；浇灌混凝土、捣固、养护；清理钻孔余土、运至场内指定地点。
0205040000 | XZYT2-71 | 灌注混凝土桩 机械钻孔支盘桩 成桩直径 400mm以内 | m³ | 722.83 | 0 | 165.5 | 407.15 | 150.18 | 0 | 0 | 0 | 1.4522 |  | 工作内容：成孔机具布置、移动钻孔机、桩位校正、钻孔、成支、成盘；浇灌混凝土、捣固、养护；清理钻孔余土、运至场内指定地点。
0205040000 | XZYT2-72 | 灌注混凝土桩 机械钻孔支盘桩 成桩直径 600mm以内 | m³ | 662.33 | 0 | 141.04 | 407.15 | 114.14 | 0 | 0 | 0 | 1.2376 |  | 工作内容：成孔机具布置、移动钻孔机、桩位校正、钻孔、成支、成盘；浇灌混凝土、捣固、养护；清理钻孔余土、运至场内指定地点。
0205040000 | XZYT2-73 | 灌注混凝土桩 机械钻孔支盘桩 成桩直径 1000mm以内 | m³ | 619.31 | 0 | 116.64 | 407.15 | 95.52 | 0 | 0 | 0 | 1.0235 |  | 工作内容：成孔机具布置、移动钻孔机、桩位校正、钻孔、成支、成盘；浇灌混凝土、捣固、养护；清理钻孔余土、运至场内指定地点。
0205050000 | XZYT2-74 | 灌注混凝土桩 旋挖钻孔灌注桩 直径 1000mm以内 | m³ | 969.48 | 0 | 207.95 | 446.68 | 314.85 | 0 | 0 | 0 | 1.5766 |  | <!DOCTYPE HTML PUBLIC "-//W3C//DTD HTML 4.0//EN" "http://www.w3.org/TR/REC-html40/strict.dtd"> <html><head><meta name="qrichtext" content="1" /><style type="text/css"> p, li { white-space: pre-wrap; } </style></head><body style=" font-family:'Microsoft YaHei'; font-size:12px; font-weight:400; font-style:normal;"> <p style=" margin-top:0px; margin-bottom:0px; margin-left:0px; margin-right:0px; -qt-block-indent:0; text-indent:0px;"><span style=" font-size:12px;">工作内容：护筒埋设及拆除、钻机就位、钻孔、提钻、出渣、渣土清理堆放、造浆、压浆、清孔、预拌混凝土灌注，以及安、拆导管及漏斗。</span></p> <p style="-qt-paragraph-type:empty; margin-top:0px; margin-bottom:0px; margin-left:0px; margin-right:0px; -qt-block-indent:0; text-indent:0px;"><br /></p></body></html>
0205050000 | XZYT2-75 | 灌注混凝土桩 旋挖钻孔灌注桩 直径 1500mm以内 | m³ | 924.3 | 0 | 189.88 | 437.32 | 297.1 | 0 | 0 | 0 | 1.4396 |  | <!DOCTYPE HTML PUBLIC "-//W3C//DTD HTML 4.0//EN" "http://www.w3.org/TR/REC-html40/strict.dtd"> <html><head><meta name="qrichtext" content="1" /><style type="text/css"> p, li { white-space: pre-wrap; } </style></head><body style=" font-family:'Microsoft YaHei'; font-size:12px; font-weight:400; font-style:normal;"> <p style=" margin-top:0px; margin-bottom:0px; margin-left:0px; margin-right:0px; -qt-block-indent:0; text-indent:0px;"><span style=" font-size:12px;">工作内容：护筒埋设及拆除、钻机就位、钻孔、提钻、出渣、渣土清理堆放、造浆、压浆、清孔、预拌混凝土灌注，以及安、拆导管及漏斗。</span></p> <p style="-qt-paragraph-type:empty; margin-top:0px; margin-bottom:0px; margin-left:0px; margin-right:0px; -qt-block-indent:0; text-indent:0px;"><br /></p></body></html>
0205050000 | XZYT2-76 | 灌注混凝土桩 旋挖钻孔灌注桩 直径 2000mm以内 | m³ | 899.61 | 0 | 182.82 | 434.16 | 282.63 | 0 | 0 | 0 | 1.386 |  | <!DOCTYPE HTML PUBLIC "-//W3C//DTD HTML 4.0//EN" "http://www.w3.org/TR/REC-html40/strict.dtd"> <html><head><meta name="qrichtext" content="1" /><style type="text/css"> p, li { white-space: pre-wrap; } </style></head><body style=" font-family:'Microsoft YaHei'; font-size:12px; font-weight:400; font-style:normal;"> <p style=" margin-top:0px; margin-bottom:0px; margin-left:0px; margin-right:0px; -qt-block-indent:0; text-indent:0px;"><span style=" font-size:12px;">工作内容：护筒埋设及拆除、钻机就位、钻孔、提钻、出渣、渣土清理堆放、造浆、压浆、清孔、预拌混凝土灌注，以及安、拆导管及漏斗。</span></p></body></html>
0205050000 | XZYT2-77 | 灌注混凝土桩 旋挖钻孔灌注桩 直径 2000mm以外 | m³ | 853.42 | 0 | 178.08 | 431.1 | 244.24 | 0 | 0 | 0 | 1.3501 |  | <!DOCTYPE HTML PUBLIC "-//W3C//DTD HTML 4.0//EN" "http://www.w3.org/TR/REC-html40/strict.dtd"> <html><head><meta name="qrichtext" content="1" /><style type="text/css"> p, li { white-space: pre-wrap; } </style></head><body style=" font-family:'Microsoft YaHei'; font-size:12px; font-weight:400; font-style:normal;"> <p style=" margin-top:0px; margin-bottom:0px; margin-left:0px; margin-right:0px; -qt-block-indent:0; text-indent:0px;"><span style=" font-size:12px;">工作内容：护筒埋设及拆除、钻机就位、钻孔、提钻、出渣、渣土清理堆放、造浆、压浆、清孔、预拌混凝土灌注，以及安、拆导管及漏斗。</span></p></body></html>
0205060000 | XZYT2-78 | 灌注混凝土桩 人工挖孔桩 Ⅰ、Ⅱ类土 深8m以内 | m³ | 112.97 | 0 | 106.08 | 1.6 | 5.29 | 0 | 0 | 0 | 0.9914 |  | 工作内容：挖土方、凿岩石、基岩处理；修整边、底、壁；土石方孔内垂直运输、土石方孔外水平运输100m以内；护壁模板安拆；抹砂浆护壁、砌砖护壁；浇灌混凝土、捣固、养护；孔内照明、通风、排水；施工材料孔内垂直运输；安全设施搭拆。
0205060000 | XZYT2-79 | 灌注混凝土桩 人工挖孔桩 Ⅰ、Ⅱ类土 深10m以内 | m³ | 126.31 | 0 | 119.39 | 1.63 | 5.29 | 0 | 0 | 0 | 1.1158 |  | 工作内容：挖土方、凿岩石、基岩处理；修整边、底、壁；土石方孔内垂直运输、土石方孔外水平运输100m以内；护壁模板安拆；抹砂浆护壁、砌砖护壁；浇灌混凝土、捣固、养护；孔内照明、通风、排水；施工材料孔内垂直运输；安全设施搭拆。
0205060000 | XZYT2-80 | 灌注混凝土桩 人工挖孔桩 Ⅰ、Ⅱ类土 深12m以内 | m³ | 139.82 | 0 | 132.7 | 1.83 | 5.29 | 0 | 0 | 0 | 1.2402 |  | 工作内容：挖土方、凿岩石、基岩处理；修整边、底、壁；土石方孔内垂直运输、土石方孔外水平运输100m以内；护壁模板安拆；抹砂浆护壁、砌砖护壁；浇灌混凝土、捣固、养护；孔内照明、通风、排水；施工材料孔内垂直运输；安全设施搭拆。
0205060000 | XZYT2-81 | 灌注混凝土桩 人工挖孔桩 人工挖桩孔 Ⅲ、Ⅳ类土 深8m以内 | m³ | 139.82 | 0 | 132.93 | 1.6 | 5.29 | 0 | 0 | 0 | 1.2423 |  | 工作内容：挖土方、凿岩石、基岩处理；修整边、底、壁；土石方孔内垂直运输、土石方孔外水平运输100m以内；护壁模板安拆；抹砂浆护壁、砌砖护壁；浇灌混凝土、捣固、养护；孔内照明、通风、排水；施工材料孔内垂直运输；安全设施搭拆。
0205060000 | XZYT2-82 | 灌注混凝土桩 人工挖孔桩 人工挖桩孔 Ⅲ、Ⅳ类土 深10m以内 | m³ | 156.55 | 0 | 149.63 | 1.63 | 5.29 | 0 | 0 | 0 | 1.3984 |  | 工作内容：挖土方、凿岩石、基岩处理；修整边、底、壁；土石方孔内垂直运输、土石方孔外水平运输100m以内；护壁模板安拆；抹砂浆护壁、砌砖护壁；浇灌混凝土、捣固、养护；孔内照明、通风、排水；施工材料孔内垂直运输；安全设施搭拆。
0205060000 | XZYT2-83 | 灌注混凝土桩 人工挖孔桩 人工挖桩孔 Ⅲ、Ⅳ类土 深12m以内 | m³ | 176.82 | 0 | 166.17 | 5.36 | 5.29 | 0 | 0 | 0 | 1.553 |  | 工作内容：挖土方、凿岩石、基岩处理；修整边、底、壁；土石方孔内垂直运输、土石方孔外水平运输100m以内；护壁模板安拆；抹砂浆护壁、砌砖护壁；浇灌混凝土、捣固、养护；孔内照明、通风、排水；施工材料孔内垂直运输；安全设施搭拆。
0205060000 | XZYT2-84 | 灌注混凝土桩 人工挖孔桩 人工挖桩孔 入岩 | m³ | 675.61 | 0 | 664.96 | 5.36 | 5.29 | 0 | 0 | 0 | 5.8348 |  | 工作内容：挖土方、凿岩石、基岩处理；修整边、底、壁；土石方孔内垂直运输、土石方孔外水平运输100m以内；护壁模板安拆；抹砂浆护壁、砌砖护壁；浇灌混凝土、捣固、养护；孔内照明、通风、排水；施工材料孔内垂直运输；安全设施搭拆。
0205060000 | XZYT2-85 | 灌注混凝土桩 人工挖孔桩 人工挖桩孔 现浇混凝土护壁 | m³ | 1214.39 | 0 | 500.48 | 695.87 | 18.04 | 0 | 0 | 0 | 4.1649 |  | 工作内容：挖土方、凿岩石、基岩处理；修整边、底、壁；土石方孔内垂直运输、土石方孔外水平运输100m以内；护壁模板安拆；抹砂浆护壁、砌砖护壁；浇灌混凝土、捣固、养护；孔内照明、通风、排水；施工材料孔内垂直运输；安全设施搭拆。
0205060000 | XZYT2-86 | 灌注混凝土桩 人工挖孔桩 人工挖桩孔 砂浆护壁 | m³ | 1119.35 | 0 | 375.34 | 603.49 | 140.52 | 0 | 0 | 0 | 3.1235 |  | 工作内容：挖土方、凿岩石、基岩处理；修整边、底、壁；土石方孔内垂直运输、土石方孔外水平运输100m以内；护壁模板安拆；抹砂浆护壁、砌砖护壁；浇灌混凝土、捣固、养护；孔内照明、通风、排水；施工材料孔内垂直运输；安全设施搭拆。
0205060000 | XZYT2-87 | 灌注混凝土桩 人工挖孔桩 人工挖桩孔 实心砖护壁 | m³ | 526.97 | 0 | 172.51 | 349.17 | 5.29 | 0 | 0 | 0 | 1.3452 |  | 工作内容：挖土方、凿岩石、基岩处理；修整边、底、壁；土石方孔内垂直运输、土石方孔外水平运输100m以内；护壁模板安拆；抹砂浆护壁、砌砖护壁；浇灌混凝土、捣固、养护；孔内照明、通风、排水；施工材料孔内垂直运输；安全设施搭拆。
0205060000 | XZYT2-88 | 灌注混凝土桩 人工挖孔桩 人工挖桩孔 现浇混凝土桩芯 | m³ | 470.84 | 0 | 129.19 | 335.12 | 6.53 | 0 | 0 | 0 | 0.9492 |  | 工作内容：挖土方、凿岩石、基岩处理；修整边、底、壁；土石方孔内垂直运输、土石方孔外水平运输100m以内；护壁模板安拆；抹砂浆护壁、砌砖护壁；浇灌混凝土、捣固、养护；孔内照明、通风、排水；施工材料孔内垂直运输；安全设施搭拆。
0206000000 | XZYT2-89 | 钢筋笼制作与安装 钢筋笼制作 | t | 6335.61 | 0 | 966.31 | 5264.57 | 104.73 | 0 | 0 | 0 | 7.43 |  | 工作内容：钢筋制作成型、场内运输至指定地点；焊接；吊装、就位。
0206000000 | XZYT2-90 | 钢筋笼制作与安装 钢筋笼安装 | t | 854.2 | 0 | 291.05 | 62.78 | 500.37 | 0 | 0 | 0 | 2.4405 |  | 工作内容：钢筋制作成型、场内运输至指定地点；焊接；吊装、就位。
0206000000 | XZYT2-91 | 钢筋笼制作与安装 管桩钢筋托（盖）盘制作 | t | 8149.08 | 0 | 1964.9 | 5854 | 330.18 | 0 | 0 | 0 | 15.322 |  | 工作内容：钢筋制作成型、场内运输至指定地点；焊接；吊装、就位。
0206000000 | XZYT2-92 | 钢筋笼制作与安装 管桩钢筋托（盖）盘安装 | t | 1286.83 | 0 | 712.71 | 31.67 | 542.45 | 0 | 0 | 0 | 5.976 |  | 工作内容：钢筋制作成型、场内运输至指定地点；焊接；吊装、就位。
0207000000 | XZYT2-93 | 声测管埋设 钢管 | m | 34.69 | 0 | 1.04 | 33.65 | 0 | 0 | 0 | 0 | 0.0079 |  | 工作内容：声测管制作，焊接，埋设安装，清洗管道等全过程。
0208010000 | XZYT2-94 | 填料桩 振动打桩机打砂、石桩 打砂桩 桩长 10m以内 | m³ | 400.99 | 0 | 133.93 | 125.6 | 141.46 | 0 | 0 | 0 | 1.1752 |  | 工作内容：打桩机具布置、移动打桩机、桩位校正、安放桩尖、沉管打孔；灌注砂石、密实；拔钢管、清理夯实。
0208010000 | XZYT2-95 | 填料桩 振动打桩机打砂、石桩 打砂桩 桩长 15m以内 | m³ | 315.56 | 0 | 87.75 | 125.6 | 102.21 | 0 | 0 | 0 | 0.77 |  | 工作内容：打桩机具布置、移动打桩机、桩位校正、安放桩尖、沉管打孔；灌注砂石、密实；拔钢管、清理夯实。
0208010000 | XZYT2-96 | 填料桩 振动打桩机打砂、石桩 打砂桩 桩长 15m以外 | m³ | 275.62 | 0 | 66.48 | 125.6 | 83.54 | 0 | 0 | 0 | 0.5834 |  | 工作内容：打桩机具布置、移动打桩机、桩位校正、安放桩尖、沉管打孔；灌注砂石、密实；拔钢管、清理夯实。
0208010000 | XZYT2-97 | 填料桩 振动打桩机打砂、石桩 打碎石桩 桩长 10m以内 | m³ | 419.52 | 0 | 141.31 | 136.75 | 141.46 | 0 | 0 | 0 | 1.2399 |  | 工作内容：打桩机具布置、移动打桩机、桩位校正、安放桩尖、沉管打孔；灌注砂石、密实；拔钢管、清理夯实。
0208010000 | XZYT2-98 | 填料桩 振动打桩机打砂、石桩 打碎石桩 桩长 15m以内 | m³ | 332.24 | 0 | 93.28 | 136.75 | 102.21 | 0 | 0 | 0 | 0.8185 |  | 工作内容：打桩机具布置、移动打桩机、桩位校正、安放桩尖、沉管打孔；灌注砂石、密实；拔钢管、清理夯实。
0208010000 | XZYT2-99 | 填料桩 振动打桩机打砂、石桩 打碎石桩 桩长 15m以外 | m³ | 290.59 | 0 | 70.3 | 136.75 | 83.54 | 0 | 0 | 0 | 0.6168 |  | 工作内容：打桩机具布置、移动打桩机、桩位校正、安放桩尖、沉管打孔；灌注砂石、密实；拔钢管、清理夯实。
0208010000 | XZYT2-100 | 填料桩 振动打桩机打砂、石桩 打砂石桩 桩长 10m以内 | m³ | 455.53 | 0 | 142.5 | 171.57 | 141.46 | 0 | 0 | 0 | 1.2504 |  | 工作内容：打桩机具布置、移动打桩机、桩位校正、安放桩尖、沉管打孔；灌注砂石、密实；拔钢管、清理夯实。
0208010000 | XZYT2-101 | 填料桩 振动打桩机打砂、石桩 打砂石桩 桩长 15m以内 | m³ | 367.06 | 0 | 93.28 | 171.57 | 102.21 | 0 | 0 | 0 | 0.8185 |  | 工作内容：打桩机具布置、移动打桩机、桩位校正、安放桩尖、沉管打孔；灌注砂石、密实；拔钢管、清理夯实。
0208010000 | XZYT2-102 | 填料桩 振动打桩机打砂、石桩 打砂石桩 桩长 15m以外 | m³ | 325.41 | 0 | 70.3 | 171.57 | 83.54 | 0 | 0 | 0 | 0.6168 |  | 工作内容：打桩机具布置、移动打桩机、桩位校正、安放桩尖、沉管打孔；灌注砂石、密实；拔钢管、清理夯实。
0208020000 | XZYT2-103 | 填料桩 单轴水泥搅拌桩 水泥掺量13% 二搅一喷 | m³ | 291.16 | 0 | 37.66 | 114.04 | 139.46 | 0 | 0 | 0 | 0.292 |  | 工作内容：1.水泥搅拌桩：桩机定位、预搅下沉、拌制水泥浆、提升喷浆搅拌、重复下沉和提升搅拌等。2.水泥浆旋喷桩：桩机定位、钻进、喷浆、搅拌、提升等；
0208020000 | XZYT2-104 | 填料桩 三轴水泥搅拌桩 水泥掺量18% 二搅二喷 | m³ | 245.12 | 0 | 20.67 | 172.57 | 51.88 | 0 | 0 | 0 | 0.1602 |  | 工作内容：1.水泥搅拌桩：桩机定位、预搅下沉、拌制水泥浆、提升喷浆搅拌、重复下沉和提升搅拌等。2.水泥浆旋喷桩：桩机定位、钻进、喷浆、搅拌、提升等；
0208020000 | XZYT2-105 | 填料桩 水泥搅拌桩 水泥掺量增减1% | m³ | 8.77 | 0 | 0 | 8.77 | 0 | 0 | 0 | 0 | 0 |  | 工作内容：1.水泥搅拌桩：桩机定位、预搅下沉、拌制水泥浆、提升喷浆搅拌、重复下沉和提升搅拌等。2.水泥浆旋喷桩：桩机定位、钻进、喷浆、搅拌、提升等；
0208020000 | XZYT2-106 | 填料桩 水泥搅拌桩 水泥浆旋喷桩 单管法 | m³ | 227.23 | 0 | 35.97 | 131.55 | 59.71 | 0 | 0 | 0 | 0.3046 |  | 工作内容：1.水泥搅拌桩：桩机定位、预搅下沉、拌制水泥浆、提升喷浆搅拌、重复下沉和提升搅拌等。2.水泥浆旋喷桩：桩机定位、钻进、喷浆、搅拌、提升等；
0208020000 | XZYT2-107 | 填料桩 水泥搅拌桩 水泥浆旋喷桩 双管法 | m³ | 307.78 | 0 | 43.06 | 158.25 | 106.47 | 0 | 0 | 0 | 0.3647 |  | 工作内容：1.水泥搅拌桩：桩机定位、预搅下沉、拌制水泥浆、提升喷浆搅拌、重复下沉和提升搅拌等。2.水泥浆旋喷桩：桩机定位、钻进、喷浆、搅拌、提升等；
0208030000 | XZYT2-108 | 填料桩 振冲成孔灌注碎石桩 成桩直径0.8m以内 | m³ | 293.24 | 0 | 99.73 | 135.83 | 57.68 | 0 | 0 | 0 | 0.8751 |  | 工作内容：成孔机具布置、移动成孔机、桩位校正、冲孔沉管；灌注碎石、密实；拔钢管、夯实。
0208030000 | XZYT2-109 | 填料桩 振冲成孔灌注碎石桩 成桩直径1.2m以内 | m³ | 242.85 | 0 | 79.03 | 130.82 | 33 | 0 | 0 | 0 | 0.6935 |  | 工作内容：成孔机具布置、移动成孔机、桩位校正、冲孔沉管；灌注碎石、密实；拔钢管、夯实。
0208040000 | XZYT2-110 | 填料桩 水泥粉煤灰碎石桩 钻孔成孔 （桩径≤500mm） | m³ | 678.05 | 0 | 170.12 | 290.03 | 217.9 | 0 | 0 | 0 | 1.2899 |  | 工作内容：准备机具，移动钻机，钻孔，测量校正；拌和，灌注，提管移位，操作范围内料具搬运。
0208040000 | XZYT2-111 | 填料桩 水泥粉煤灰碎石桩 沉管成孔 （桩径≤400mm） | m³ | 774.98 | 0 | 212.62 | 290.03 | 272.33 | 0 | 0 | 0 | 1.6121 |  | 工作内容：准备机具，移动钻机，钻孔，测量校正；拌和，灌注，提管移位，操作范围内料具搬运。
0208050000 | XZYT2-112 | 填料桩 打孔灰土挤密桩 桩长12m以内 | m³ | 248.51 | 0 | 64.39 | 103.42 | 80.7 | 0 | 0 | 0 | 0.565 |  | 工作内容：机具布置、移动桩机、成孔、填充灰土、夯实（夯扩）。
0208050000 | XZYT2-113 | 填料桩 灰土挤密桩 孔内深层强夯挤密桩 桩长12m以内 | m³ | 207.7 | 0 | 24.98 | 107.38 | 75.34 | 0 | 0 | 0 | 0.2105 |  | 工作内容：机具布置、移动桩机、成孔、填充灰土、夯实（夯扩）。
0208050000 | XZYT2-114 | 填料桩 灰土挤密桩 孔内深层强夯挤密桩 桩长12m以外 | m³ | 200.54 | 0 | 23.07 | 107.38 | 70.09 | 0 | 0 | 0 | 0.1944 |  | 工作内容：机具布置、移动桩机、成孔、填充灰土、夯实（夯扩）。
0208060000 | XZYT2-115 | 填料桩 注浆桩 压密注浆 钻孔 | m | 43.59 | 0 | 15.49 | 9.24 | 18.86 | 0 | 0 | 0 | 0.12 |  | 工作内容：定位、钻孔、注护壁泥浆，配置浆液、插入注浆管，压密注浆，检测注浆效果。
0208060000 | XZYT2-116 | 填料桩 注浆桩 压密注浆 注浆 | m³ | 105.19 | 0 | 50.48 | 41.9 | 12.81 | 0 | 0 | 0 | 0.3911 |  | 工作内容：定位、钻孔、注护壁泥浆，配置浆液、插入注浆管，压密注浆，检测注浆效果。
0209000000 | XZYT2-117 | 凿桩头 凿混凝土桩头 | m³ | 471.02 | 0 | 471.02 | 0 | 0 | 0 | 0 | 0 | 4.133 |  | 工作内容：凿桩头、钢筋修整、块体清理、运至坑外50m处理回填。
0209000000 | XZYT2-118 | 凿桩头 凿预制钢筋混凝土管桩桩头 | m³ | 529.19 | 0 | 529.19 | 0 | 0 | 0 | 0 | 0 | 4.6435 |  | 工作内容：凿桩头、钢筋修整、块体清理、运至坑外50m处理回填。
0209000000 | XZYT2-119 | 凿桩头 凿钢筋混凝土桩头 | m³ | 421.16 | 0 | 421.16 | 0 | 0 | 0 | 0 | 0 | 3.6955 |  | 工作内容：凿桩头、钢筋修整、块体清理、运至坑外50m处理回填。
0209000000 | XZYT2-120 | 凿桩头 凿水泥桩头、灰土桩头 | m³ | 353.27 | 0 | 353.27 | 0 | 0 | 0 | 0 | 0 | 3.0998 |  | 工作内容：凿桩头、钢筋修整、块体清理、运至坑外50m处理回填。
0209000000 | XZYT2-121 | 凿桩头 凿灌注砂石桩头 | m³ | 296.45 | 0 | 296.45 | 0 | 0 | 0 | 0 | 0 | 2.6013 |  | 工作内容：凿桩头、钢筋修整、块体清理、运至坑外50m处理回填。
0210000000 | XZYT2-122 | 换填加固 换填土 | m³ | 24.99 | 0 | 23.1 | 0 | 1.89 | 0 | 0 | 0 | 0.2027 |  | 工作内容：换填土、砂、石、炉渣场内运输、回填、整平、夯实、碾压；换填混凝土浇灌、捣固、养护。
0210000000 | XZYT2-123 | 换填加固 换填灰土 | m³ | 117.18 | 0 | 23.1 | 92.19 | 1.89 | 0 | 0 | 0 | 0.2027 |  | 工作内容：换填土、砂、石、炉渣场内运输、回填、整平、夯实、碾压；换填混凝土浇灌、捣固、养护。
0210000000 | XZYT2-124 | 换填加固 换填砂 | m³ | 126.84 | 0 | 15.93 | 110.71 | 0.2 | 0 | 0 | 0 | 0.141 |  | 工作内容：换填土、砂、石、炉渣场内运输、回填、整平、夯实、碾压；换填混凝土浇灌、捣固、养护。
0210000000 | XZYT2-125 | 换填加固 换填砂石 | m³ | 171.21 | 0 | 18.5 | 150.31 | 2.4 | 0 | 0 | 0 | 0.1623 |  | 工作内容：换填土、砂、石、炉渣场内运输、回填、整平、夯实、碾压；换填混凝土浇灌、捣固、养护。
0210000000 | XZYT2-126 | 换填加固 换填碎石 | m³ | 133.82 | 0 | 18.04 | 113.18 | 2.6 | 0 | 0 | 0 | 0.1583 |  | 工作内容：换填土、砂、石、炉渣场内运输、回填、整平、夯实、碾压；换填混凝土浇灌、捣固、养护。
0210000000 | XZYT2-127 | 换填加固 换填毛石混凝土 | m³ | 362.67 | 0 | 36.4 | 325.22 | 1.05 | 0 | 0 | 0 | 0.3194 |  | 工作内容：换填土、砂、石、炉渣场内运输、回填、整平、夯实、碾压；换填混凝土浇灌、捣固、养护。
0210000000 | XZYT2-128 | 换填加固 换填素混凝土 | m³ | 381.68 | 0 | 36.04 | 344.59 | 1.05 | 0 | 0 | 0 | 0.3162 |  | 工作内容：换填土、砂、石、炉渣场内运输、回填、整平、夯实、碾压；换填混凝土浇灌、捣固、养护。
0210000000 | XZYT2-129 | 换填加固 换填炉渣 | m³ | 97.58 | 0 | 18.5 | 78.04 | 1.04 | 0 | 0 | 0 | 0.1623 |  | 工作内容：换填土、砂、石、炉渣场内运输、回填、整平、夯实、碾压；换填混凝土浇灌、捣固、养护。
0210000000 | XZYT2-130 | 换填加固 换填浆砌块石 | m³ | 427.65 | 0 | 209.18 | 195.62 | 22.85 | 0 | 0 | 0 | 1.6208 |  | 工作内容：换填土、砂、石、炉渣场内运输、回填、整平、夯实、碾压；换填混凝土浇灌、捣固、养护。
0210000000 | XZYT2-131 | 换填加固 换填碎石土 | m³ | 75.78 | 0 | 18.5 | 56.41 | 0.87 | 0 | 0 | 0 | 0.1623 |  | 工作内容：换填土、砂、石、炉渣场内运输、回填、整平、夯实、碾压；换填混凝土浇灌、捣固、养护。
0211000000 | XZYT2-132 | 强夯 200t·m以内 五击以内 | m² | 25.43 | 0 | 5.32 | 0 | 20.11 | 0 | 0 | 0 | 0.0467 |  | 工作内容：准备机具、布置锤位线、夯击、夯锤移位、夯坑平整、施工道路平整、资料记载。
0211000000 | XZYT2-133 | 强夯 200t·m以内 每增一击 | m² | 4.35 | 0 | 0.84 | 0 | 3.51 | 0 | 0 | 0 | 0.0073 |  | 工作内容：准备机具、布置锤位线、夯击、夯锤移位、夯坑平整、施工道路平整、资料记载。
0211000000 | XZYT2-134 | 强夯 200t·m以内 低锤满夯 | m² | 21.72 | 0 | 4.88 | 0 | 16.84 | 0 | 0 | 0 | 0.0428 |  | 工作内容：准备机具、布置锤位线、夯击、夯锤移位、夯坑平整、施工道路平整、资料记载。
0211000000 | XZYT2-135 | 强夯 300t·m以内 五击以内 | m² | 32.66 | 0 | 6.95 | 0 | 25.71 | 0 | 0 | 0 | 0.061 |  | 工作内容：准备机具、布置锤位线、夯击、夯锤移位、夯坑平整、施工道路平整、资料记载。
0211000000 | XZYT2-136 | 强夯 300t·m以内 每增一击 | m² | 5.82 | 0 | 1.31 | 0 | 4.51 | 0 | 0 | 0 | 0.0114 |  | 工作内容：准备机具、布置锤位线、夯击、夯锤移位、夯坑平整、施工道路平整、资料记载。
0211000000 | XZYT2-137 | 强夯 300t·m以内 低锤满夯 | m² | 29.1 | 0 | 4.71 | 0 | 24.39 | 0 | 0 | 0 | 0.0413 |  | 工作内容：准备机具、布置锤位线、夯击、夯锤移位、夯坑平整、施工道路平整、资料记载。
0211000000 | XZYT2-138 | 强夯 600t·m以内 五击以内 | m² | 72.52 | 0 | 12.65 | 0 | 59.87 | 0 | 0 | 0 | 0.111 |  | 工作内容：准备机具、布置锤位线、夯击、夯锤移位、夯坑平整、施工道路平整、资料记载。
0211000000 | XZYT2-139 | 强夯 600t·m以内 每增一击 | m² | 11.46 | 0 | 1.8 | 0 | 9.66 | 0 | 0 | 0 | 0.0158 |  | 工作内容：准备机具、布置锤位线、夯击、夯锤移位、夯坑平整、施工道路平整、资料记载。
0211000000 | XZYT2-140 | 强夯 600t·m以内 低锤满夯 | m² | 65.24 | 0 | 10.2 | 0 | 55.04 | 0 | 0 | 0 | 0.0895 |  | 工作内容：准备机具、布置锤位线、夯击、夯锤移位、夯坑平整、施工道路平整、资料记载。
0212000000 | XZYT2-141 | 地下混凝土连续墙 导墙开挖 | m³ | 29.32 | 0 | 15.34 | 12.23 | 1.75 | 0 | 0 | 0 | 0.1346 |  | 工作内容：1.导墙：放样、挖运土方、清理底壁；浇制混凝土导墙、砌筑导墙；导墙拆除、清理、运至50m处理回填。2.挖土成槽：机具定位、安放跑板导轨；泥浆制备输送；挖土、护壁、修整、测量、验槽；场内土方运输1km、堆放。3.锁口管吊拔：锁口管对接组装、入槽就位、锁口管移动、拔出拆卸、冲洗堆放。4.清底置换：接缝清理、吹气搅拌吸泥、清底置换。5.浇制混凝土墙：浇捣架就位、导管安拆、混凝土浇灌、吸泥浆入池、混凝土捣固养护。
0212000000 | XZYT2-142 | 地下混凝土连续墙 砌筑砖导墙 | m³ | 404.16 | 0 | 110.66 | 293.5 | 0 | 0 | 0 | 0 | 0.8629 |  | 工作内容：1.导墙：放样、挖运土方、清理底壁；浇制混凝土导墙、砌筑导墙；导墙拆除、清理、运至50m处理回填。2.挖土成槽：机具定位、安放跑板导轨；泥浆制备输送；挖土、护壁、修整、测量、验槽；场内土方运输1km、堆放。3.锁口管吊拔：锁口管对接组装、入槽就位、锁口管移动、拔出拆卸、冲洗堆放。4.清底置换：接缝清理、吹气搅拌吸泥、清底置换。5.浇制混凝土墙：浇捣架就位、导管安拆、混凝土浇灌、吸泥浆入池、混凝土捣固养护。
0212000000 | XZYT2-143 | 地下混凝土连续墙 拆除砖导墙 | m³ | 48 | 0 | 48 | 0 | 0 | 0 | 0 | 0 | 0.4486 |  | 工作内容：1.导墙：放样、挖运土方、清理底壁；浇制混凝土导墙、砌筑导墙；导墙拆除、清理、运至50m处理回填。2.挖土成槽：机具定位、安放跑板导轨；泥浆制备输送；挖土、护壁、修整、测量、验槽；场内土方运输1km、堆放。3.锁口管吊拔：锁口管对接组装、入槽就位、锁口管移动、拔出拆卸、冲洗堆放。4.清底置换：接缝清理、吹气搅拌吸泥、清底置换。5.浇制混凝土墙：浇捣架就位、导管安拆、混凝土浇灌、吸泥浆入池、混凝土捣固养护。
0212000000 | XZYT2-144 | 地下混凝土连续墙 浇制混凝土导墙 | m³ | 493.46 | 0 | 143 | 342.17 | 8.29 | 0 | 0 | 0 | 1.2548 |  | 工作内容：1.导墙：放样、挖运土方、清理底壁；浇制混凝土导墙、砌筑导墙；导墙拆除、清理、运至50m处理回填。2.挖土成槽：机具定位、安放跑板导轨；泥浆制备输送；挖土、护壁、修整、测量、验槽；场内土方运输1km、堆放。3.锁口管吊拔：锁口管对接组装、入槽就位、锁口管移动、拔出拆卸、冲洗堆放。4.清底置换：接缝清理、吹气搅拌吸泥、清底置换。5.浇制混凝土墙：浇捣架就位、导管安拆、混凝土浇灌、吸泥浆入池、混凝土捣固养护。
0212000000 | XZYT2-145 | 地下混凝土连续墙 拆除混凝土导墙 | m³ | 74.91 | 0 | 67.98 | 6.45 | 0.48 | 0 | 0 | 0 | 0.6353 |  | 工作内容：1.导墙：放样、挖运土方、清理底壁；浇制混凝土导墙、砌筑导墙；导墙拆除、清理、运至50m处理回填。2.挖土成槽：机具定位、安放跑板导轨；泥浆制备输送；挖土、护壁、修整、测量、验槽；场内土方运输1km、堆放。3.锁口管吊拔：锁口管对接组装、入槽就位、锁口管移动、拔出拆卸、冲洗堆放。4.清底置换：接缝清理、吹气搅拌吸泥、清底置换。5.浇制混凝土墙：浇捣架就位、导管安拆、混凝土浇灌、吸泥浆入池、混凝土捣固养护。
0212000000 | XZYT2-146 | 地下混凝土连续墙 履带式液压抓斗成槽 地墙深25m以内 | m³ | 506.73 | 0 | 89.38 | 143.03 | 274.32 | 0 | 0 | 0 | 0.7843 |  | 工作内容：1.导墙：放样、挖运土方、清理底壁；浇制混凝土导墙、砌筑导墙；导墙拆除、清理、运至50m处理回填。2.挖土成槽：机具定位、安放跑板导轨；泥浆制备输送；挖土、护壁、修整、测量、验槽；场内土方运输1km、堆放。3.锁口管吊拔：锁口管对接组装、入槽就位、锁口管移动、拔出拆卸、冲洗堆放。4.清底置换：接缝清理、吹气搅拌吸泥、清底置换。5.浇制混凝土墙：浇捣架就位、导管安拆、混凝土浇灌、吸泥浆入池、混凝土捣固养护。
0212000000 | XZYT2-147 | 地下混凝土连续墙 履带式液压抓斗成槽 地墙深40m以内 | m³ | 626.56 | 0 | 101.02 | 143.03 | 382.51 | 0 | 0 | 0 | 0.8864 |  | 工作内容：1.导墙：放样、挖运土方、清理底壁；浇制混凝土导墙、砌筑导墙；导墙拆除、清理、运至50m处理回填。2.挖土成槽：机具定位、安放跑板导轨；泥浆制备输送；挖土、护壁、修整、测量、验槽；场内土方运输1km、堆放。3.锁口管吊拔：锁口管对接组装、入槽就位、锁口管移动、拔出拆卸、冲洗堆放。4.清底置换：接缝清理、吹气搅拌吸泥、清底置换。5.浇制混凝土墙：浇捣架就位、导管安拆、混凝土浇灌、吸泥浆入池、混凝土捣固养护。
0212000000 | XZYT2-148 | 地下混凝土连续墙 锁口管吊拔 地墙深25m以内 | 段 | 5828.53 | 0 | 1862.97 | 642.81 | 3322.75 | 0 | 0 | 0 | 16.3469 |  | 工作内容：1.导墙：放样、挖运土方、清理底壁；浇制混凝土导墙、砌筑导墙；导墙拆除、清理、运至50m处理回填。2.挖土成槽：机具定位、安放跑板导轨；泥浆制备输送；挖土、护壁、修整、测量、验槽；场内土方运输1km、堆放。3.锁口管吊拔：锁口管对接组装、入槽就位、锁口管移动、拔出拆卸、冲洗堆放。4.清底置换：接缝清理、吹气搅拌吸泥、清底置换。5.浇制混凝土墙：浇捣架就位、导管安拆、混凝土浇灌、吸泥浆入池、混凝土捣固养护。
0212000000 | XZYT2-149 | 地下混凝土连续墙 锁口管吊拔 地墙深40m以内 | 段 | 7869.14 | 0 | 2530.52 | 989.92 | 4348.7 | 0 | 0 | 0 | 22.2044 |  | 工作内容：1.导墙：放样、挖运土方、清理底壁；浇制混凝土导墙、砌筑导墙；导墙拆除、清理、运至50m处理回填。2.挖土成槽：机具定位、安放跑板导轨；泥浆制备输送；挖土、护壁、修整、测量、验槽；场内土方运输1km、堆放。3.锁口管吊拔：锁口管对接组装、入槽就位、锁口管移动、拔出拆卸、冲洗堆放。4.清底置换：接缝清理、吹气搅拌吸泥、清底置换。5.浇制混凝土墙：浇捣架就位、导管安拆、混凝土浇灌、吸泥浆入池、混凝土捣固养护。
0212000000 | XZYT2-150 | 地下混凝土连续墙 清底置换 | 段 | 3591.09 | 0 | 977.94 | 367.04 | 2246.11 | 0 | 0 | 0 | 8.5811 |  | 工作内容：1.导墙：放样、挖运土方、清理底壁；浇制混凝土导墙、砌筑导墙；导墙拆除、清理、运至50m处理回填。2.挖土成槽：机具定位、安放跑板导轨；泥浆制备输送；挖土、护壁、修整、测量、验槽；场内土方运输1km、堆放。3.锁口管吊拔：锁口管对接组装、入槽就位、锁口管移动、拔出拆卸、冲洗堆放。4.清底置换：接缝清理、吹气搅拌吸泥、清底置换。5.浇制混凝土墙：浇捣架就位、导管安拆、混凝土浇灌、吸泥浆入池、混凝土捣固养护。
0212000000 | XZYT2-151 | 地下混凝土连续墙 浇制混凝土墙 | m³ | 501.71 | 0 | 49.24 | 389.58 | 62.89 | 0 | 0 | 0 | 0.4321 |  | 工作内容：1.导墙：放样、挖运土方、清理底壁；浇制混凝土导墙、砌筑导墙；导墙拆除、清理、运至50m处理回填。2.挖土成槽：机具定位、安放跑板导轨；泥浆制备输送；挖土、护壁、修整、测量、验槽；场内土方运输1km、堆放。3.锁口管吊拔：锁口管对接组装、入槽就位、锁口管移动、拔出拆卸、冲洗堆放。4.清底置换：接缝清理、吹气搅拌吸泥、清底置换。5.浇制混凝土墙：浇捣架就位、导管安拆、混凝土浇灌、吸泥浆入池、混凝土捣固养护。
0213010000 | XZYT2-152 | 边坡处理 锚杆支护 锚杆钻孔、灌浆 土壤层 | m | 130.37 | 0 | 53.97 | 36.28 | 40.12 | 0 | 0 | 0 | 0.4736 |  | 工作内容：钻孔机具安装、移动、拆除；定位、钻孔、清孔；安拔套管；锚杆制作、穿管锚固；砂浆制备、灌浆；围檩安装、拆除；作业面清理、修整。
0213010000 | XZYT2-153 | 边坡处理 锚杆支护 锚杆钻孔、灌浆 岩石层 | m | 231 | 0 | 67.43 | 42.49 | 121.08 | 0 | 0 | 0 | 0.5917 |  | 工作内容：钻孔机具安装、移动、拆除；定位、钻孔、清孔；安拔套管；锚杆制作、穿管锚固；砂浆制备、灌浆；围檩安装、拆除；作业面清理、修整。
0213010000 | XZYT2-154 | 边坡处理 锚杆支护 预应力锚杆制作 钢筋 | t | 8603.95 | 0 | 846.65 | 6498.33 | 1258.97 | 0 | 0 | 0 | 7.429 |  | 工作内容：钻孔机具安装、移动、拆除；定位、钻孔、清孔；安拔套管；锚杆制作、穿管锚固；砂浆制备、灌浆；围檩安装、拆除；作业面清理、修整。
0213010000 | XZYT2-155 | 边坡处理 锚杆支护 预应力锚杆制作 钢绞线 | t | 13128.71 | 0 | 1037.14 | 10733.07 | 1358.5 | 0 | 0 | 0 | 9.1005 |  | 工作内容：钻孔机具安装、移动、拆除；定位、钻孔、清孔；安拔套管；锚杆制作、穿管锚固；砂浆制备、灌浆；围檩安装、拆除；作业面清理、修整。
0213010000 | XZYT2-156 | 边坡处理 锚杆支护 预应力锚杆制作 钢管 | t | 8035.08 | 0 | 521.51 | 6544.16 | 969.41 | 0 | 0 | 0 | 4.5761 |  | 工作内容：钻孔机具安装、移动、拆除；定位、钻孔、清孔；安拔套管；锚杆制作、穿管锚固；砂浆制备、灌浆；围檩安装、拆除；作业面清理、修整。
0213010000 | XZYT2-157 | 边坡处理 锚杆支护 非预应力锚杆制作 钢筋 | t | 5742.18 | 0 | 634.11 | 4881.79 | 226.28 | 0 | 0 | 0 | 5.5641 |  | 工作内容：钻孔机具安装、移动、拆除；定位、钻孔、清孔；安拔套管；锚杆制作、穿管锚固；砂浆制备、灌浆；围檩安装、拆除；作业面清理、修整。
0213010000 | XZYT2-158 | 边坡处理 锚杆支护 非预应力锚杆制作 钢绞线 | t | 11334.41 | 0 | 818.45 | 10428.97 | 86.99 | 0 | 0 | 0 | 7.1816 |  | 工作内容：钻孔机具安装、移动、拆除；定位、钻孔、清孔；安拔套管；锚杆制作、穿管锚固；砂浆制备、灌浆；围檩安装、拆除；作业面清理、修整。
0213010000 | XZYT2-159 | 边坡处理 锚杆支护 非预应力锚杆制作 钢管 | t | 6847.3 | 0 | 417.61 | 6327.14 | 102.55 | 0 | 0 | 0 | 3.6644 |  | 工作内容：钻孔机具安装、移动、拆除；定位、钻孔、清孔；安拔套管；锚杆制作、穿管锚固；砂浆制备、灌浆；围檩安装、拆除；作业面清理、修整。
0213010000 | XZYT2-160 | 边坡处理 锚杆支护 围檩安装、拆除 | t | 1497.86 | 0 | 711.29 | 615.23 | 171.34 | 0 | 0 | 0 | 6.1464 |  | 工作内容：钻孔机具安装、移动、拆除；定位、钻孔、清孔；安拔套管；锚杆制作、穿管锚固；砂浆制备、灌浆；围檩安装、拆除；作业面清理、修整。
0213020000 | XZYT2-161 | 边坡处理 土钉支护 | m | 49.91 | 0 | 15.52 | 28.37 | 6.02 | 0 | 0 | 0 | 0.1205 |  | 工作内容：清理基面、布眼、钻孔、清眼；砂浆场内运输、灌浆；土钉制作、顶装土钉；作业面清理、修整。
0213020000 | XZYT2-162 | 边坡处理 土钉支护 土钉 入岩增加 | m | 65.57 | 0 | 15.52 | 31.2 | 18.85 | 0 | 0 | 0 | 0.1205 |  | 工作内容：清理基面、布眼、钻孔、清眼；砂浆场内运输、灌浆；土钉制作、顶装土钉；作业面清理、修整。
0213030000 | XZYT2-163 | 边坡处理 喷射混凝土支护 初喷50mm 土层 | m² | 67.59 | 0 | 18.51 | 31 | 18.08 | 0 | 0 | 0 | 0.1624 |  | 工作内容：冲洗基面、混凝土运输、混凝土分层喷射、养护；作业面清理、修整。
0213030000 | XZYT2-164 | 边坡处理 喷射混凝土支护 初喷50mm 岩层 | m² | 122.32 | 0 | 31.49 | 34.01 | 56.82 | 0 | 0 | 0 | 0.2764 |  | 工作内容：冲洗基面、混凝土运输、混凝土分层喷射、养护；作业面清理、修整。
0213030000 | XZYT2-165 | 边坡处理 喷射混凝土支护 每增减10mm | m² | 11.78 | 0 | 1.97 | 7.71 | 2.1 | 0 | 0 | 0 | 0.0173 |  | 工作内容：冲洗基面、混凝土运输、混凝土分层喷射、养护；作业面清理、修整。
0214000000 | XZYT2-166 | 支挡土板 木挡土板 密撑木支撑 | m² | 25.54 | 0 | 11.69 | 13.85 | 0 | 0 | 0 | 0 | 0.1026 |  | 工作内容：挡土板制作、运输、安装、移位、修复、拆除。
0214000000 | XZYT2-167 | 支挡土板 木挡土板 密撑钢支撑 | m² | 19.72 | 0 | 8.9 | 10.82 | 0 | 0 | 0 | 0 | 0.0781 |  | 工作内容：挡土板制作、运输、安装、移位、修复、拆除。
0214000000 | XZYT2-168 | 支挡土板 木挡土板 疏撑木支撑 | m² | 20.09 | 0 | 9.14 | 10.95 | 0 | 0 | 0 | 0 | 0.0802 |  | 工作内容：挡土板制作、运输、安装、移位、修复、拆除。
0214000000 | XZYT2-169 | 支挡土板 木挡土板 疏撑钢支撑 | m² | 15.19 | 0 | 6.95 | 8.24 | 0 | 0 | 0 | 0 | 0.061 |  | 工作内容：挡土板制作、运输、安装、移位、修复、拆除。
0214000000 | XZYT2-170 | 支挡土板 钢挡土板 密撑木支撑 | m² | 21.54 | 0 | 11.69 | 9.85 | 0 | 0 | 0 | 0 | 0.1026 |  | 工作内容：挡土板制作、运输、安装、移位、修复、拆除。
0214000000 | XZYT2-171 | 支挡土板 钢挡土板 密撑钢支撑 | m² | 15.69 | 0 | 8.9 | 6.79 | 0 | 0 | 0 | 0 | 0.0781 |  | 工作内容：挡土板制作、运输、安装、移位、修复、拆除。
0214000000 | XZYT2-172 | 支挡土板 钢挡土板 疏撑木支撑 | m² | 18.17 | 0 | 9.14 | 9.03 | 0 | 0 | 0 | 0 | 0.0802 |  | 工作内容：挡土板制作、运输、安装、移位、修复、拆除。
0214000000 | XZYT2-173 | 支挡土板 钢挡土板 疏撑钢支撑 | m² | 12.86 | 0 | 6.95 | 5.91 | 0 | 0 | 0 | 0 | 0.061 |  | 工作内容：挡土板制作、运输、安装、移位、修复、拆除。
0301010000 | XZYT3-1 | 砌砖、块 预制混凝土砖 砖基础 | m³ | 552.47 | 0 | 144.19 | 408.28 | 0 | 0 | 0 | 0 | 1.1246 |  | 工作内容：调运砂浆，运砖，浇砖，清理基础，砌砖，砌窗台虎头砖、腰线、门窗套；安放木砖；清理墙面，原浆勾缝。
0301010000 | XZYT3-2 | 砌砖、块 预制混凝土砖 砖墙 | m³ | 596.85 | 0 | 176.6 | 420.25 | 0 | 0 | 0 | 0 | 1.3774 |  | 工作内容：调运砂浆，运砖，浇砖，清理基础，砌砖，砌窗台虎头砖、腰线、门窗套；安放木砖；清理墙面，原浆勾缝。
0301010000 | XZYT3-3 | 砌砖、块 预制混凝土砖 砖围墙 | m³ | 661.98 | 0 | 218.1 | 443.88 | 0 | 0 | 0 | 0 | 1.7011 |  | 工作内容：调运砂浆，运砖，浇砖，清理基础，砌砖，砌窗台虎头砖、腰线、门窗套；安放木砖；清理墙面，原浆勾缝。
0301010000 | XZYT3-4 | 砌砖、块 预制混凝土砖 砖地沟 | m³ | 579.93 | 0 | 159.93 | 420 | 0 | 0 | 0 | 0 | 1.2474 |  | 工作内容：调运砂浆，运砖，浇砖，清理基础，砌砖，砌窗台虎头砖、腰线、门窗套；安放木砖；清理墙面，原浆勾缝。
0301010000 | XZYT3-5 | 砌砖、块 预制混凝土砖 零星砌砖 | m³ | 668.76 | 0 | 247.41 | 421.35 | 0 | 0 | 0 | 0 | 1.9298 |  | 工作内容：调运砂浆，运砖，浇砖，清理基础，砌砖，砌窗台虎头砖、腰线、门窗套；安放木砖；清理墙面，原浆勾缝。
0301020000 | XZYT3-6 | 砌砖、块 实心砖 砖基础 | m³ | 426.8 | 0 | 137.63 | 289.17 | 0 | 0 | 0 | 0 | 1.0732 |  | 工作内容：调运砂浆；运砖、浇砖、砌砖；安放木砖、垫块；清理砖面，原浆勾缝。
0301020000 | XZYT3-7 | 砌砖、块 实心砖 墙 | m³ | 463.01 | 0 | 168.59 | 294.42 | 0 | 0 | 0 | 0 | 1.3146 |  | 工作内容：调运砂浆；运砖、浇砖、砌砖；安放木砖、垫块；清理砖面，原浆勾缝。
0301020000 | XZYT3-8 | 砌砖、块 实心砖 砖柱 | m³ | 547.49 | 0 | 250.43 | 297.06 | 0 | 0 | 0 | 0 | 1.9528 |  | 工作内容：调运砂浆；运砖、浇砖、砌砖；安放木砖、垫块；清理砖面，原浆勾缝。
0301020000 | XZYT3-9 | 砌砖、块 实心砖 围墙 | m³ | 518.94 | 0 | 208.19 | 310.75 | 0 | 0 | 0 | 0 | 1.6234 |  | 工作内容：调运砂浆；运砖、浇砖、砌砖；安放木砖、垫块；清理砖面，原浆勾缝。
0301020000 | XZYT3-10 | 砌砖、块 实心砖 零星砌砖 | m³ | 531.14 | 0 | 236.25 | 294.89 | 0 | 0 | 0 | 0 | 1.8422 |  | 工作内容：调运砂浆；运砖、浇砖、砌砖；安放木砖、垫块；清理砖面，原浆勾缝。
0301030000 | XZYT3-11 | 砌砖、块 空心砖、砌块 烧结空心砖 | m³ | 345.7 | 0 | 112.23 | 233.47 | 0 | 0 | 0 | 0 | 0.8753 |  | 工作内容：调运砂浆；运砖、运砌块、浇砖、浇砌块、砌砖、砌砌块；安放垫块；清理砖面，原浆勾缝。
0301030000 | XZYT3-12 | 砌砖、块 空心砖、砌块 加气混凝土块 | m³ | 429.87 | 0 | 109.14 | 320.73 | 0 | 0 | 0 | 0 | 0.851 |  | 工作内容：调运砂浆；运砖、运砌块、浇砖、浇砌块、砌砖、砌砌块；安放垫块；清理砖面，原浆勾缝。
0301030000 | XZYT3-13 | 砌砖、块 空心砖、砌块 硅酸盐砌块 | m³ | 406 | 0 | 117.11 | 288.89 | 0 | 0 | 0 | 0 | 0.9132 |  | 工作内容：调运砂浆；运砖、运砌块、浇砖、浇砌块、砌砖、砌砌块；安放垫块；清理砖面，原浆勾缝。
0301030000 | XZYT3-14 | 砌砖、块 空心砖、砌块 大砌块实体围墙 | m³ | 421.03 | 0 | 87.34 | 333.69 | 0 | 0 | 0 | 0 | 0.681 |  | 工作内容：调运砂浆；运砖、运砌块、浇砖、浇砌块、砌砖、砌砌块；安放垫块；清理砖面，原浆勾缝。
0301030000 | XZYT3-15 | 砌砖、块 空心砖、砌块 清水砖砌体围墙 | m³ | 875.73 | 0 | 235.33 | 640.4 | 0 | 0 | 0 | 0 | 1.8355 |  | 工作内容：调运砂浆；运砖、运砌块、浇砖、浇砌块、砌砖、砌砌块；安放垫块；清理砖面，原浆勾缝。
0301030000 | XZYT3-16 | 砌砖、块 空心砖、砌块 大砌块防火墙 | m³ | 431.92 | 0 | 98.23 | 333.69 | 0 | 0 | 0 | 0 | 0.766 |  | 工作内容：调运砂浆；运砖、运砌块、浇砖、浇砌块、砌砖、砌砌块；安放垫块；清理砖面，原浆勾缝。
0301040000 | XZYT3-17 | 砌砖、块 砌筑砖沟道、井池及其他 地沟 | m³ | 422.04 | 0 | 127.79 | 294.25 | 0 | 0 | 0 | 0 | 0.9965 |  | 工作内容：调运砂浆；运砖、浇砖、砌砖；安放木砖、垫块；清理砖面，原浆勾缝。井箅购置、安装、固定；井盖购置、安装、固定。
0301040000 | XZYT3-18 | 砌砖、块 砌筑砖沟道、井池及其他 砖检查井 | m³ | 494.46 | 0 | 196.09 | 298.37 | 0 | 0 | 0 | 0 | 1.5291 |  | 工作内容：调运砂浆；运砖、浇砖、砌砖；安放木砖、垫块；清理砖面，原浆勾缝。井箅购置、安装、固定；井盖购置、安装、固定。
0301040000 | XZYT3-19 | 砌砖、块 砌筑砖沟道、井池及其他 铸铁井盖 | 套 | 320.87 | 0 | 73.24 | 247.63 | 0 | 0 | 0 | 0 | 0.5711 |  | 工作内容：调运砂浆；运砖、浇砖、砌砖；安放木砖、垫块；清理砖面，原浆勾缝。井箅购置、安装、固定；井盖购置、安装、固定。
0301040000 | XZYT3-20 | 砌砖、块 砌筑砖沟道、井池及其他 砌体加筋 | t | 7701.94 | 0 | 2536.58 | 5159.34 | 6.02 | 0 | 0 | 0 | 21.5897 |  | 工作内容：调运砂浆；运砖、浇砖、砌砖；安放木砖、垫块；清理砖面，原浆勾缝。井箅购置、安装、固定；井盖购置、安装、固定。
0302000000 | XZYT3-21 | 砌石 基础 毛石 | m³ | 313.28 | 0 | 113.08 | 200.2 | 0 | 0 | 0 | 0 | 0.8818 |  | 工作内容：打荒、运石、调运砂浆、清理基面；砌筑毛石、砌筑块石；安放垫块；洞口处石料加工；清理石面。
0302000000 | XZYT3-22 | 砌石 基础 粗料石 | m³ | 309.12 | 0 | 125.61 | 183.51 | 0 | 0 | 0 | 0 | 0.9795 |  | 工作内容：打荒、运石、调运砂浆、清理基面；砌筑毛石、砌筑块石；安放垫块；洞口处石料加工；清理石面。
0302000000 | XZYT3-23 | 砌石 墙 毛石 | m³ | 395.57 | 0 | 195.37 | 200.2 | 0 | 0 | 0 | 0 | 1.5235 |  | 工作内容：打荒、运石、调运砂浆、清理基面；砌筑毛石、砌筑块石；安放垫块；洞口处石料加工；清理石面。
0302000000 | XZYT3-24 | 砌石 墙 粗料石 | m³ | 444.08 | 0 | 278.86 | 165.22 | 0 | 0 | 0 | 0 | 2.1745 |  | 工作内容：打荒、运石、调运砂浆、清理基面；砌筑毛石、砌筑块石；安放垫块；洞口处石料加工；清理石面。
0302000000 | XZYT3-25 | 砌石 墙 方整石 | m³ | 375.14 | 0 | 163.71 | 211.43 | 0 | 0 | 0 | 0 | 1.2766 |  | 工作内容：打荒、运石、调运砂浆、清理基面；砌筑毛石、砌筑块石；安放垫块；洞口处石料加工；清理石面。
0302000000 | XZYT3-26 | 砌石 地沟 毛石 | m³ | 443.65 | 0 | 224.32 | 219.33 | 0 | 0 | 0 | 0 | 1.7492 |  | 工作内容：打荒、运石，调运砂浆；砌筑毛石、砌筑块石；安放垫块；壁底交叉处石料加工；清理沟壁与沟底。
0302000000 | XZYT3-27 | 砌石 地沟 粗料石 | m³ | 421.34 | 0 | 250.33 | 171.01 | 0 | 0 | 0 | 0 | 1.952 |  | 工作内容：打荒、运石，调运砂浆；砌筑毛石、砌筑块石；安放垫块；壁底交叉处石料加工；清理沟壁与沟底。
0303000000 | XZYT3-28 | 毛石台阶 | m³ | 496.27 | 0 | 296.07 | 200.2 | 0 | 0 | 0 | 0 | 2.3087 |  | 工作内容：打荒、运石，调运砂浆、清理基面；砌筑毛石砌筑块石；石料加工、清理面层。
0303000000 | XZYT3-29 | 方整石台阶 | m³ | 467.56 | 0 | 290.27 | 177.29 | 0 | 0 | 0 | 0 | 2.2635 |  | 工作内容：打荒、运石，调运砂浆、清理基面；砌筑毛石砌筑块石；石料加工、清理面层。
0304000000 | XZYT3-30 | 砌体勾缝 砌墙加浆勾缝 | m² | 10.2 | 0 | 9.47 | 0.73 | 0 | 0 | 0 | 0 | 0.0718 |  | 工作内容：剔缝、洗刷；调运砂浆、勾缝。
0304000000 | XZYT3-31 | 砌体勾缝 毛石墙凸缝 | m² | 22.73 | 0 | 19.61 | 3.12 | 0 | 0 | 0 | 0 | 0.1487 |  | 工作内容：剔缝、洗刷；调运砂浆、勾缝。
0304000000 | XZYT3-32 | 砌体勾缝 料石墙凹缝 | m² | 12.95 | 0 | 11.96 | 0.99 | 0 | 0 | 0 | 0 | 0.0907 |  | 工作内容：剔缝、洗刷；调运砂浆、勾缝。
0401010000 | XZYT4-1 | 现浇混凝土 垫层面积10m²以内 | m³ | 511.01 | 0 | 155.81 | 352.7 | 2.5 | 0 | 0 | 0 | 1.2944 |  | 工作内容：木模板制作与安装，模板拆除、运输、整理、堆放；混凝土浇筑、捣固、养护。
0401010000 | XZYT4-2 | 现浇混凝土 垫层面积50m²以内 | m³ | 493.43 | 0 | 148.14 | 342.99 | 2.3 | 0 | 0 | 0 | 1.2311 |  | 工作内容：木模板制作与安装，模板拆除、运输、整理、堆放；混凝土浇筑、捣固、养护。
0401010000 | XZYT4-3 | 现浇混凝土 垫层面积50m²以外 | m³ | 477.78 | 0 | 140.41 | 335.24 | 2.13 | 0 | 0 | 0 | 1.1672 |  | 工作内容：木模板制作与安装，模板拆除、运输、整理、堆放；混凝土浇筑、捣固、养护。
0401020000 | XZYT4-4 | 现浇混凝土 毛石混凝土基础 | m³ | 436.93 | 0 | 103.57 | 327.12 | 6.24 | 0 | 0 | 0 | 0.8848 |  | 工作内容：木模板制作与安装、复合模板制作、安装、钢模板组合与安装；模板刷隔离剂；模板拆除、运输、整理、堆放；混凝土浇筑、捣固、养护。
0401020000 | XZYT4-5 | 现浇混凝土 条形基础 | m³ | 528.49 | 0 | 144.54 | 374.31 | 9.64 | 0 | 0 | 0 | 1.2203 |  | 工作内容：木模板制作与安装、复合模板制作、安装、钢模板组合与安装；模板刷隔离剂；模板拆除、运输、整理、堆放；混凝土浇筑、捣固、养护。
0401020000 | XZYT4-6 | 现浇混凝土 筏形基础 无梁式 | m³ | 420.36 | 0 | 68.79 | 348.84 | 2.73 | 0 | 0 | 0 | 0.5942 |  | 工作内容：木模板制作与安装、复合模板制作、安装、钢模板组合与安装；模板刷隔离剂；模板拆除、运输、整理、堆放；混凝土浇筑、捣固、养护。
0401020000 | XZYT4-7 | 现浇混凝土 筏形基础 有梁式 | m³ | 470.83 | 0 | 104.34 | 360.33 | 6.16 | 0 | 0 | 0 | 0.8916 |  | 工作内容：木模板制作与安装、复合模板制作、安装、钢模板组合与安装；模板刷隔离剂；模板拆除、运输、整理、堆放；混凝土浇筑、捣固、养护。
0401020000 | XZYT4-8 | 现浇混凝土 箱形基础 | m³ | 514.61 | 0 | 130.32 | 373.82 | 10.47 | 0 | 0 | 0 | 1.1085 |  | 工作内容：木模板制作与安装、复合模板制作、安装、钢模板组合与安装；模板刷隔离剂；模板拆除、运输、整理、堆放；混凝土浇筑、捣固、养护。
0401020000 | XZYT4-9 | 现浇混凝土 独立基础 单个体积5m³以内 | m³ | 492.98 | 0 | 108.84 | 374.5 | 9.64 | 0 | 0 | 0 | 0.9243 |  | 工作内容：木模板制作与安装、复合模板制作、安装、钢模板组合与安装；模板刷隔离剂；模板拆除、运输、整理、堆放；混凝土浇筑、捣固、养护。
0401020000 | XZYT4-10 | 现浇混凝土 基础 独立 单个体积5m³以外 | m³ | 473.55 | 0 | 91.8 | 372.11 | 9.64 | 0 | 0 | 0 | 0.7806 |  | 工作内容：木模板制作与安装、复合模板制作、安装、钢模板组合与安装；模板刷隔离剂；模板拆除、运输、整理、堆放；混凝土浇筑、捣固、养护。
0401020000 | XZYT4-11 | 现浇混凝土 杯形基础 | m³ | 480.24 | 0 | 94.83 | 375.77 | 9.64 | 0 | 0 | 0 | 0.8047 |  | 工作内容：木模板制作与安装、复合模板制作、安装、钢模板组合与安装；模板刷隔离剂；模板拆除、运输、整理、堆放；混凝土浇筑、捣固、养护。
0401020000 | XZYT4-12 | 现浇混凝土 基础 桩承台 | m³ | 488.06 | 0 | 102.76 | 377.98 | 7.32 | 0 | 0 | 0 | 0.8724 |  | 工作内容：木模板制作与安装、复合模板制作、安装、钢模板组合与安装；模板刷隔离剂；模板拆除、运输、整理、堆放；混凝土浇筑、捣固、养护。
0401030000 | XZYT4-13 | 现浇混凝土 矩形柱 周长1.8以内 组合模板 | m³ | 1062.97 | 0 | 483.09 | 533.96 | 45.92 | 0 | 0 | 0 | 4.0444 |  | 工作内容：木模板制作与安装、复合模板制作与安装、钢模板组合与安装；模板刷隔离剂；模板拆除、运输、整理、堆放；混凝土浇筑、捣固、养护。
0401030000 | XZYT4-14 | 现浇混凝土 矩形柱 周长1.8以内 复合模板 | m³ | 1097.7 | 0 | 464.66 | 587.12 | 45.92 | 0 | 0 | 0 | 3.8921 |  | 工作内容：木模板制作与安装、复合模板制作与安装、钢模板组合与安装；模板刷隔离剂；模板拆除、运输、整理、堆放；混凝土浇筑、捣固、养护。
0401030000 | XZYT4-15 | 现浇混凝土 矩形柱 周长1.8以外 组合模板 | m³ | 927.23 | 0 | 380.79 | 506.83 | 39.61 | 0 | 0 | 0 | 3.1963 |  | 工作内容：木模板制作与安装、复合模板制作与安装、钢模板组合与安装；模板刷隔离剂；模板拆除、运输、整理、堆放；混凝土浇筑、捣固、养护。
0401030000 | XZYT4-16 | 现浇混凝土 矩形柱 周长1.8以外 复合模板 | m³ | 941.28 | 0 | 366.93 | 534.74 | 39.61 | 0 | 0 | 0 | 3.0818 |  | 工作内容：木模板制作与安装、复合模板制作与安装、钢模板组合与安装；模板刷隔离剂；模板拆除、运输、整理、堆放；混凝土浇筑、捣固、养护。
0401030000 | XZYT4-17 | 现浇混凝土 构造柱 | m³ | 709.74 | 0 | 270.73 | 411.15 | 27.86 | 0 | 0 | 0 | 2.3042 |  | 工作内容：木模板制作与安装、复合模板制作与安装、钢模板组合与安装；模板刷隔离剂；模板拆除、运输、整理、堆放；混凝土浇筑、捣固、养护。
0401030000 | XZYT4-18 | 现浇混凝土 异形柱 组合模板 | m³ | 1211.81 | 0 | 609.76 | 551.82 | 50.23 | 0 | 0 | 0 | 5.0933 |  | 工作内容：木模板制作与安装、复合模板制作与安装、钢模板组合与安装；模板刷隔离剂；模板拆除、运输、整理、堆放；混凝土浇筑、捣固、养护。
0401030000 | XZYT4-19 | 现浇混凝土 异形柱 复合模板 | m³ | 1190.5 | 0 | 536.43 | 603.59 | 50.48 | 0 | 0 | 0 | 4.4874 |  | 工作内容：木模板制作与安装、复合模板制作与安装、钢模板组合与安装；模板刷隔离剂；模板拆除、运输、整理、堆放；混凝土浇筑、捣固、养护。
0401030000 | XZYT4-20 | 现浇混凝土 钢管内灌混凝土柱 | m³ | 470.18 | 0 | 124.16 | 344.03 | 1.99 | 0 | 0 | 0 | 1.0933 |  | 工作内容：木模板制作与安装、复合模板制作与安装、钢模板组合与安装；模板刷隔离剂；模板拆除、运输、整理、堆放；混凝土浇筑、捣固、养护。
0401030000 | XZYT4-21 | 现浇混凝土 空心柱 定型模板 | m³ | 967.65 | 0 | 378.23 | 550.2 | 39.22 | 0 | 0 | 0 | 3.1803 |  | 工作内容：木模板制作与安装、复合模板制作与安装、钢模板组合与安装；模板刷隔离剂；模板拆除、运输、整理、堆放；混凝土浇筑、捣固、养护。
0401030000 | XZYT4-22 | 现浇混凝土 空心柱 复合模板 | m³ | 1077.79 | 0 | 419.85 | 621.06 | 36.88 | 0 | 0 | 0 | 3.5242 |  | 工作内容：木模板制作与安装、复合模板制作与安装、钢模板组合与安装；模板刷隔离剂；模板拆除、运输、整理、堆放；混凝土浇筑、捣固、养护。
0401040000 | XZYT4-23 | 现浇混凝土 矩形梁 断面0.25m²以内 组合模板 | m³ | 1074.06 | 0 | 526.66 | 484.92 | 62.48 | 0 | 0 | 0 | 4.3793 |  | 工作内容：木模板制作与安装、复合模板制作与安装、钢模板组合与安装；模板刷隔离剂；模板拆除、运输、整理、堆放；混凝土浇筑、捣固、养护。
0401040000 | XZYT4-24 | 现浇混凝土 矩形梁 断面0.25m²以内 复合模板 | m³ | 1059.51 | 0 | 465.99 | 530.94 | 62.58 | 0 | 0 | 0 | 3.879 |  | 工作内容：木模板制作与安装、复合模板制作与安装、钢模板组合与安装；模板刷隔离剂；模板拆除、运输、整理、堆放；混凝土浇筑、捣固、养护。
0401040000 | XZYT4-25 | 现浇混凝土 矩形梁 断面0.25m²以外 组合模板 | m³ | 978 | 0 | 451.06 | 475.59 | 51.35 | 0 | 0 | 0 | 3.7528 |  | 工作内容：木模板制作与安装、复合模板制作与安装、钢模板组合与安装；模板刷隔离剂；模板拆除、运输、整理、堆放；混凝土浇筑、捣固、养护。
0401040000 | XZYT4-26 | 现浇混凝土 矩形梁 断面0.25m²以外 复合模板 | m³ | 960.09 | 0 | 397.92 | 510.82 | 51.35 | 0 | 0 | 0 | 3.3138 |  | 工作内容：木模板制作与安装、复合模板制作与安装、钢模板组合与安装；模板刷隔离剂；模板拆除、运输、整理、堆放；混凝土浇筑、捣固、养护。
0401040000 | XZYT4-27 | 现浇混凝土 异形梁 木模板 | m³ | 1129.44 | 0 | 523.36 | 503.71 | 102.37 | 0 | 0 | 0 | 4.351 |  | 工作内容：木模板制作与安装、复合模板制作与安装、钢模板组合与安装；模板刷隔离剂；模板拆除、运输、整理、堆放；混凝土浇筑、捣固、养护。
0401040000 | XZYT4-28 | 现浇混凝土 异形梁 复合模板 | m³ | 1154.54 | 0 | 451.72 | 600.88 | 101.94 | 0 | 0 | 0 | 3.7591 |  | 工作内容：木模板制作与安装、复合模板制作与安装、钢模板组合与安装；模板刷隔离剂；模板拆除、运输、整理、堆放；混凝土浇筑、捣固、养护。
0401040000 | XZYT4-29 | 现浇混凝土 悬臂梁 组合模板 | m³ | 1165.57 | 0 | 574.48 | 525.42 | 65.67 | 0 | 0 | 0 | 4.7733 |  | 工作内容：木模板制作与安装、复合模板制作与安装、钢模板组合与安装；模板刷隔离剂；模板拆除、运输、整理、堆放；混凝土浇筑、捣固、养护。
0401040000 | XZYT4-30 | 现浇混凝土 悬臂梁 复合模板 | m³ | 1162.2 | 0 | 505.44 | 589.96 | 66.8 | 0 | 0 | 0 | 4.2029 |  | 工作内容：木模板制作与安装、复合模板制作与安装、钢模板组合与安装；模板刷隔离剂；模板拆除、运输、整理、堆放；混凝土浇筑、捣固、养护。
0401040000 | XZYT4-31 | 现浇混凝土 圈梁 | m³ | 805.18 | 0 | 256.32 | 528.11 | 20.75 | 0 | 0 | 0 | 2.1473 |  | 工作内容：木模板制作与安装、复合模板制作与安装、钢模板组合与安装；模板刷隔离剂；模板拆除、运输、整理、堆放；混凝土浇筑、捣固、养护。
0401040000 | XZYT4-32 | 现浇混凝土 过梁 | m³ | 1169.62 | 0 | 551.48 | 563.7 | 54.44 | 0 | 0 | 0 | 4.5877 |  | 工作内容：木模板制作与安装、复合模板制作与安装、钢模板组合与安装；模板刷隔离剂；模板拆除、运输、整理、堆放；混凝土浇筑、捣固、养护。
0401040000 | XZYT4-33 | 现浇混凝土 基础梁 | m³ | 742.67 | 0 | 308.11 | 421.33 | 13.23 | 0 | 0 | 0 | 2.5692 |  | 工作内容：木模板制作与安装、复合模板制作与安装、钢模板组合与安装；模板刷隔离剂；模板拆除、运输、整理、堆放；混凝土浇筑、捣固、养护。
0401050000 | XZYT4-34 | 现浇混凝土 板、墙 有梁板 厚度10cm以内 组合模板 | m³ | 856.4 | 0 | 325.86 | 492.25 | 38.29 | 0 | 0 | 0 | 2.7143 |  | 工作内容：木模板制作与安装、复合模板制作与安装、钢模板组合与安装；模板刷隔离剂；模板拆除、运输、整理、堆放；混凝土浇筑、捣固、养护。
0401050000 | XZYT4-35 | 现浇混凝土 板、墙 有梁板 厚度10cm以内 复合模板 | m³ | 883.82 | 0 | 287.07 | 558.34 | 38.41 | 0 | 0 | 0 | 2.3939 |  | 工作内容：木模板制作与安装、复合模板制作与安装、钢模板组合与安装；模板刷隔离剂；模板拆除、运输、整理、堆放；混凝土浇筑、捣固、养护。
0401050000 | XZYT4-36 | 现浇混凝土 板、墙 有梁板 厚度10cm以外 组合模板 | m³ | 823.41 | 0 | 289.43 | 506.04 | 27.94 | 0 | 0 | 0 | 2.4125 |  | 工作内容：木模板制作与安装、复合模板制作与安装、钢模板组合与安装；模板刷隔离剂；模板拆除、运输、整理、堆放；混凝土浇筑、捣固、养护。
0401050000 | XZYT4-37 | 现浇混凝土 板、墙 有梁板 厚度10cm以外 复合模板 | m³ | 852.72 | 0 | 255.33 | 569.45 | 27.94 | 0 | 0 | 0 | 2.1308 |  | 工作内容：木模板制作与安装、复合模板制作与安装、钢模板组合与安装；模板刷隔离剂；模板拆除、运输、整理、堆放；混凝土浇筑、捣固、养护。
0401050000 | XZYT4-38 | 现浇混凝土 板、墙 平板 组合模板 | m³ | 818.77 | 0 | 309.79 | 479.97 | 29.01 | 0 | 0 | 0 | 2.5832 |  | 工作内容：木模板制作与安装、复合模板制作与安装、钢模板组合与安装；模板刷隔离剂；模板拆除、运输、整理、堆放；混凝土浇筑、捣固、养护。
0401050000 | XZYT4-39 | 现浇混凝土 板、墙 平板 复合模板 | m³ | 839.73 | 0 | 273.46 | 537.26 | 29.01 | 0 | 0 | 0 | 2.2831 |  | 工作内容：木模板制作与安装、复合模板制作与安装、钢模板组合与安装；模板刷隔离剂；模板拆除、运输、整理、堆放；混凝土浇筑、捣固、养护。
0401050000 | XZYT4-40 | 现浇混凝土 板、墙 悬臂板 组合模板 | m³ | 949.06 | 0 | 423.74 | 475.16 | 50.16 | 0 | 0 | 0 | 3.5257 |  | 工作内容：木模板制作与安装、复合模板制作与安装、钢模板组合与安装；模板刷隔离剂；模板拆除、运输、整理、堆放；混凝土浇筑、捣固、养护。
0401050000 | XZYT4-41 | 现浇混凝土 板、墙 悬臂板 复合模板 | m³ | 974.61 | 0 | 372.36 | 551.87 | 50.38 | 0 | 0 | 0 | 3.101 |  | 工作内容：木模板制作与安装、复合模板制作与安装、钢模板组合与安装；模板刷隔离剂；模板拆除、运输、整理、堆放；混凝土浇筑、捣固、养护。
0401050000 | XZYT4-42 | 现浇混凝土 板、墙 钢梁浇制混凝土板 组合模板 | m³ | 887.5 | 0 | 230.84 | 621.69 | 34.97 | 0 | 0 | 0 | 1.931 |  | 工作内容：木模板制作与安装、复合模板制作与安装、钢模板组合与安装；模板刷隔离剂；模板拆除、运输、整理、堆放；混凝土浇筑、捣固、养护。
0401050000 | XZYT4-43 | 现浇混凝土 板、墙 钢梁浇制混凝土板 复合模板 | m³ | 942.98 | 0 | 208.92 | 699.09 | 34.97 | 0 | 0 | 0 | 1.7451 |  | 工作内容：木模板制作与安装、复合模板制作与安装、钢模板组合与安装；模板刷隔离剂；模板拆除、运输、整理、堆放；混凝土浇筑、捣固、养护。
0401050000 | XZYT4-44 | 现浇混凝土 板、墙 钢梁浇制混凝土板 压型钢板底模 | m³ | 1335.63 | 0 | 145.65 | 1167.1 | 22.88 | 0 | 0 | 0 | 1.2275 |  | 工作内容：木模板制作与安装、复合模板制作与安装、钢模板组合与安装；模板刷隔离剂；模板拆除、运输、整理、堆放；混凝土浇筑、捣固、养护。
0401050000 | XZYT4-45 | 现浇混凝土 板、墙 地下建筑底板 | m³ | 402.04 | 0 | 53.84 | 345.12 | 3.08 | 0 | 0 | 0 | 0.4663 |  | 工作内容：木模板制作与安装、复合模板制作与安装、钢模板组合与安装；模板刷隔离剂；模板拆除、运输、整理、堆放；混凝土浇筑、捣固、养护。
0401050000 | XZYT4-46 | 现浇混凝土 板、墙 地下建筑墙（壁） 组合模板 | m³ | 697.82 | 0 | 240.33 | 422.92 | 34.57 | 0 | 0 | 0 | 2.0172 |  | 工作内容：木模板制作与安装、复合模板制作与安装、钢模板组合与安装；模板刷隔离剂；模板拆除、运输、整理、堆放；混凝土浇筑、捣固、养护。
0401050000 | XZYT4-47 | 现浇混凝土 板、墙 地下建筑墙（壁） 复合模板 | m³ | 728.42 | 0 | 208.1 | 485.75 | 34.57 | 0 | 0 | 0 | 1.7506 |  | 工作内容：木模板制作与安装、复合模板制作与安装、钢模板组合与安装；模板刷隔离剂；模板拆除、运输、整理、堆放；混凝土浇筑、捣固、养护。
0401050000 | XZYT4-48 | 现浇混凝土 板、墙 地上建筑墙（壁） 厚250mm以内 组合模板 | m³ | 984.2 | 0 | 419.01 | 508.49 | 56.7 | 0 | 0 | 0 | 3.4964 |  | 工作内容：木模板制作与安装、复合模板制作与安装、钢模板组合与安装；模板刷隔离剂；模板拆除、运输、整理、堆放；混凝土浇筑、捣固、养护。
0401050000 | XZYT4-49 | 现浇混凝土 板、墙 地上建筑墙（壁） 厚250mm以内 复合模板 | m³ | 1034.19 | 0 | 366.58 | 610.91 | 56.7 | 0 | 0 | 0 | 3.0633 |  | 工作内容：木模板制作与安装、复合模板制作与安装、钢模板组合与安装；模板刷隔离剂；模板拆除、运输、整理、堆放；混凝土浇筑、捣固、养护。
0401050000 | XZYT4-50 | 现浇混凝土 板、墙 地上建筑墙（壁） 厚250mm以外 组合模板 | m³ | 810.57 | 0 | 290.27 | 475.55 | 44.75 | 0 | 0 | 0 | 2.4267 |  | 工作内容：木模板制作与安装、复合模板制作与安装、钢模板组合与安装；模板刷隔离剂；模板拆除、运输、整理、堆放；混凝土浇筑、捣固、养护。
0401050000 | XZYT4-51 | 现浇混凝土 板、墙 地上建筑墙（壁） 厚250mm以外 复合模板 | m³ | 851.98 | 0 | 248.36 | 558.87 | 44.75 | 0 | 0 | 0 | 2.0801 |  | 工作内容：木模板制作与安装、复合模板制作与安装、钢模板组合与安装；模板刷隔离剂；模板拆除、运输、整理、堆放；混凝土浇筑、捣固、养护。
0401050000 | XZYT4-52 | 现浇混凝土 板、墙 防火墙 组合模板 | m³ | 905.47 | 0 | 324.39 | 523.69 | 57.39 | 0 | 0 | 0 | 2.71 |  | 工作内容：木模板制作与安装、复合模板制作与安装、钢模板组合与安装；模板刷隔离剂；模板拆除、运输、整理、堆放；混凝土浇筑、捣固、养护。
0401050000 | XZYT4-53 | 现浇混凝土 板、墙 防火墙 复合模板 | m³ | 906.84 | 0 | 276.98 | 583.39 | 46.47 | 0 | 0 | 0 | 2.318 |  | 工作内容：木模板制作与安装、复合模板制作与安装、钢模板组合与安装；模板刷隔离剂；模板拆除、运输、整理、堆放；混凝土浇筑、捣固、养护。
0401050000 | XZYT4-54 | 现浇混凝土 板、墙 防火墙 定型大钢模板 | m³ | 1202.18 | 0 | 400.34 | 610.95 | 190.89 | 0 | 0 | 0 | 3.2779 |  | 工作内容：木模板制作与安装、复合模板制作与安装、钢模板组合与安装；模板刷隔离剂；模板拆除、运输、整理、堆放；混凝土浇筑、捣固、养护。
0401050000 | XZYT4-55 | 现浇混凝土 板、墙 电梯井壁 组合模板 | m³ | 1091.96 | 0 | 526.79 | 510.17 | 55 | 0 | 0 | 0 | 4.3868 |  | 工作内容：木模板制作与安装、复合模板制作与安装、钢模板组合与安装；模板刷隔离剂；模板拆除、运输、整理、堆放；混凝土浇筑、捣固、养护。
0401050000 | XZYT4-56 | 现浇混凝土 板、墙 电梯井壁 复合模板 | m³ | 1067.6 | 0 | 458.62 | 553.73 | 55.25 | 0 | 0 | 0 | 3.8236 |  | 工作内容：木模板制作与安装、复合模板制作与安装、钢模板组合与安装；模板刷隔离剂；模板拆除、运输、整理、堆放；混凝土浇筑、捣固、养护。
0401050000 | XZYT4-57 | 现浇混凝土 板、墙 电缆、通风竖井 | m³ | 1185.63 | 0 | 571.24 | 560.46 | 53.93 | 0 | 0 | 0 | 4.754 |  | 工作内容：木模板制作与安装、复合模板制作与安装、钢模板组合与安装；模板刷隔离剂；模板拆除、运输、整理、堆放；混凝土浇筑、捣固、养护。
0401060000 | XZYT4-58 | 现浇混凝土 设备基础 GIS(HGIS)基础 | m³ | 739 | 0 | 252.11 | 480.8 | 6.09 | 0 | 0 | 0 | 2.1117 |  | 工作内容：1、GIS基础：模板制作与安装、模板刷隔离剂、模板拆除、运输、整理堆放；砼浇筑、捣固、养护。 2、端子箱基础：挖土方、原土夯实、安拆模板、浇制混凝土垫层、浇制基础，回填土方，余土外运。 3、木模板制作与安装、复合模板制作与安装、钢模板组合与安装；模板刷隔离剂；模板拆除、运输、整理、堆放；混凝土浇筑、捣固、养护。
0401060000 | XZYT4-59 | 现浇混凝土 设备基础 端子箱基础 | 座 | 553.95 | 0 | 166.3 | 380.18 | 7.47 | 0 | 0 | 0 | 1.3921 |  | 工作内容：1、GIS基础：模板制作与安装、模板刷隔离剂、模板拆除、运输、整理堆放；砼浇筑、捣固、养护。 2、端子箱基础：挖土方、原土夯实、安拆模板、浇制混凝土垫层、浇制基础，回填土方，余土外运。 3、木模板制作与安装、复合模板制作与安装、钢模板组合与安装；模板刷隔离剂；模板拆除、运输、整理、堆放；混凝土浇筑、捣固、养护。
0401060000 | XZYT4-60 | 现浇混凝土 设备基础 调相机基础底板 | m³ | 454.79 | 0 | 47.13 | 402.63 | 5.03 | 0 | 0 | 0 | 0.4098 |  | 工作内容：1、GIS基础：模板制作与安装、模板刷隔离剂、模板拆除、运输、整理堆放；砼浇筑、捣固、养护。 2、端子箱基础：挖土方、原土夯实、安拆模板、浇制混凝土垫层、浇制基础，回填土方，余土外运。 3、木模板制作与安装、复合模板制作与安装、钢模板组合与安装；模板刷隔离剂；模板拆除、运输、整理、堆放；混凝土浇筑、捣固、养护。
0401060000 | XZYT4-61 | 现浇混凝土 设备基础 调相机基础框架 组合模板 | m³ | 988.47 | 0 | 391.89 | 565.01 | 31.57 | 0 | 0 | 0 | 3.2825 |  | 工作内容：1、GIS基础：模板制作与安装、模板刷隔离剂、模板拆除、运输、整理堆放；砼浇筑、捣固、养护。 2、端子箱基础：挖土方、原土夯实、安拆模板、浇制混凝土垫层、浇制基础，回填土方，余土外运。 3、木模板制作与安装、复合模板制作与安装、钢模板组合与安装；模板刷隔离剂；模板拆除、运输、整理、堆放；混凝土浇筑、捣固、养护。
0401060000 | XZYT4-62 | 现浇混凝土 设备基础 调相机基础框架 复合模板 | m³ | 1037.05 | 0 | 349.91 | 655.57 | 31.57 | 0 | 0 | 0 | 2.9357 |  | 工作内容：1、GIS基础：模板制作与安装、模板刷隔离剂、模板拆除、运输、整理堆放；砼浇筑、捣固、养护。 2、端子箱基础：挖土方、原土夯实、安拆模板、浇制混凝土垫层、浇制基础，回填土方，余土外运。 3、木模板制作与安装、复合模板制作与安装、钢模板组合与安装；模板刷隔离剂；模板拆除、运输、整理、堆放；混凝土浇筑、捣固、养护。
0401060000 | XZYT4-63 | 现浇混凝土 一般设备基础 5m³以内 组合模板 | m³ | 593.11 | 0 | 162.63 | 408.42 | 22.06 | 0 | 0 | 0 | 1.3675 |  | 工作内容：木模板制作与安装、复合模板制作与安装、钢模板组合与安装；模板刷隔离剂；模板拆除、运输、整理、堆放；混凝土浇筑、捣固、养护。
0401060000 | XZYT4-64 | 现浇混凝土 一般设备基础 5m³以内 复合模板 | m³ | 626.37 | 0 | 152.93 | 451.38 | 22.06 | 0 | 0 | 0 | 1.2964 |  | 工作内容：木模板制作与安装、复合模板制作与安装、钢模板组合与安装；模板刷隔离剂；模板拆除、运输、整理、堆放；混凝土浇筑、捣固、养护。
0401060000 | XZYT4-65 | 现浇混凝土 一般设备基础 50m³以内 组合模板 | m³ | 467.5 | 0 | 89.68 | 365.82 | 12 | 0 | 0 | 0 | 0.7627 |  | 工作内容：木模板制作与安装、复合模板制作与安装、钢模板组合与安装；模板刷隔离剂；模板拆除、运输、整理、堆放；混凝土浇筑、捣固、养护。
0401060000 | XZYT4-66 | 现浇混凝土 一般设备基础 50m³以内 复合模板 | m³ | 502.19 | 0 | 73.95 | 416.24 | 12 | 0 | 0 | 0 | 0.6351 |  | 工作内容：木模板制作与安装、复合模板制作与安装、钢模板组合与安装；模板刷隔离剂；模板拆除、运输、整理、堆放；混凝土浇筑、捣固、养护。
0401060000 | XZYT4-67 | 现浇混凝土 一般设备基础 50m³以外 组合模板 | m³ | 426.97 | 0 | 59.02 | 359.04 | 8.91 | 0 | 0 | 0 | 0.5079 |  | 工作内容：木模板制作与安装、复合模板制作与安装、钢模板组合与安装；模板刷隔离剂；模板拆除、运输、整理、堆放；混凝土浇筑、捣固、养护。
0401060000 | XZYT4-68 | 现浇混凝土 一般设备基础 50m³以外 复合模板 | m³ | 448.28 | 0 | 43.29 | 396.08 | 8.91 | 0 | 0 | 0 | 0.3804 |  | 工作内容：木模板制作与安装、复合模板制作与安装、钢模板组合与安装；模板刷隔离剂；模板拆除、运输、整理、堆放；混凝土浇筑、捣固、养护。
0401060000 | XZYT4-69 | 现浇混凝土 复杂设备基础 5m³以内 组合模板 | m³ | 678.73 | 0 | 203.58 | 455.99 | 19.16 | 0 | 0 | 0 | 1.7078 |  | 工作内容：木模板制作与安装、复合模板制作与安装、钢模板组合与安装；模板刷隔离剂；模板拆除、运输、整理、堆放；混凝土浇筑、捣固、养护。
0401060000 | XZYT4-70 | 现浇混凝土 复杂设备基础 5m³以内 复合模板 | m³ | 736.72 | 0 | 187.83 | 529.73 | 19.16 | 0 | 0 | 0 | 1.5802 |  | 工作内容：木模板制作与安装、复合模板制作与安装、钢模板组合与安装；模板刷隔离剂；模板拆除、运输、整理、堆放；混凝土浇筑、捣固、养护。
0401060000 | XZYT4-71 | 现浇混凝土 复杂设备基础 50m³以内 组合模板 | m³ | 539.96 | 0 | 109.51 | 415.14 | 15.31 | 0 | 0 | 0 | 0.9282 |  | 工作内容：木模板制作与安装、复合模板制作与安装、钢模板组合与安装；模板刷隔离剂；模板拆除、运输、整理、堆放；混凝土浇筑、捣固、养护。
0401060000 | XZYT4-72 | 现浇混凝土 复杂设备基础 50m³以内 复合模板 | m³ | 598.56 | 0 | 93.72 | 489.53 | 15.31 | 0 | 0 | 0 | 0.8003 |  | 工作内容：木模板制作与安装、复合模板制作与安装、钢模板组合与安装；模板刷隔离剂；模板拆除、运输、整理、堆放；混凝土浇筑、捣固、养护。
0401060000 | XZYT4-73 | 现浇混凝土 复杂设备基础 50m³以外 组合模板 | m³ | 482.06 | 0 | 70.12 | 399.81 | 12.13 | 0 | 0 | 0 | 0.6012 |  | 工作内容：木模板制作与安装、复合模板制作与安装、钢模板组合与安装；模板刷隔离剂；模板拆除、运输、整理、堆放；混凝土浇筑、捣固、养护。
0401060000 | XZYT4-74 | 现浇混凝土 复杂设备基础 50m³以外 复合模板 | m³ | 511.21 | 0 | 54.37 | 444.71 | 12.13 | 0 | 0 | 0 | 0.4735 |  | 工作内容：木模板制作与安装、复合模板制作与安装、钢模板组合与安装；模板刷隔离剂；模板拆除、运输、整理、堆放；混凝土浇筑、捣固、养护。
0401060000 | XZYT4-75 | 现浇混凝土 设备基础 管道弧形基础 | m³ | 615.22 | 0 | 161.81 | 421.08 | 32.33 | 0 | 0 | 0 | 1.3603 |  | 工作内容：木模板制作与安装、复合模板制作与安装、钢模板组合与安装；模板刷隔离剂；模板拆除、运输、整理、堆放；混凝土浇筑、捣固、养护。
0401070000 | XZYT4-76 | 现浇混凝土 室内沟道、地坑 隧道 | m³ | 803.37 | 0 | 336.19 | 437.28 | 29.9 | 0 | 0 | 0 | 2.8119 |  | 工作内容：木模板制作与安装、复合模板制作与安装、钢模板组合与安装；模板刷隔离剂；模板拆除、运输、整理、堆放；混凝土浇筑、捣固、养护。
0401070000 | XZYT4-77 | 现浇混凝土 室内沟道、地坑 沟道 | m³ | 842.42 | 0 | 366.9 | 442.13 | 33.39 | 0 | 0 | 0 | 3.0656 |  | 工作内容：木模板制作与安装、复合模板制作与安装、钢模板组合与安装；模板刷隔离剂；模板拆除、运输、整理、堆放；混凝土浇筑、捣固、养护。
0401070000 | XZYT4-78 | 现浇混凝土 室内沟道、地坑 电缆埋管外包混凝土 | m³ | 438.5 | 0 | 59.09 | 370.39 | 9.02 | 0 | 0 | 0 | 0.5117 |  | 工作内容：木模板制作与安装、复合模板制作与安装、钢模板组合与安装；模板刷隔离剂；模板拆除、运输、整理、堆放；混凝土浇筑、捣固、养护。
0401070000 | XZYT4-79 | 现浇混凝土 室内沟道、地坑 复杂地坑 容积50m³以内 | m³ | 830.98 | 0 | 385.08 | 421.34 | 24.56 | 0 | 0 | 0 | 3.2159 |  | 工作内容：木模板制作与安装、复合模板制作与安装、钢模板组合与安装；模板刷隔离剂；模板拆除、运输、整理、堆放；混凝土浇筑、捣固、养护。
0401070000 | XZYT4-80 | 现浇混凝土 室内沟道、地坑 复杂地坑 容积200m³以内 | m³ | 760.92 | 0 | 336.31 | 404.46 | 20.15 | 0 | 0 | 0 | 2.8129 |  | 工作内容：木模板制作与安装、复合模板制作与安装、钢模板组合与安装；模板刷隔离剂；模板拆除、运输、整理、堆放；混凝土浇筑、捣固、养护。
0401070000 | XZYT4-81 | 现浇混凝土 室内沟道、地坑 一般地坑 容积50m³以内 | m³ | 754.52 | 0 | 330.88 | 403.73 | 19.91 | 0 | 0 | 0 | 2.7681 |  | 工作内容：木模板制作与安装、复合模板制作与安装、钢模板组合与安装；模板刷隔离剂；模板拆除、运输、整理、堆放；混凝土浇筑、捣固、养护。
0401070000 | XZYT4-82 | 现浇混凝土 室内沟道、地坑 一般地坑 容积200m³以内 | m³ | 695.66 | 0 | 290.25 | 389.05 | 16.36 | 0 | 0 | 0 | 2.4324 |  | 工作内容：木模板制作与安装、复合模板制作与安装、钢模板组合与安装；模板刷隔离剂；模板拆除、运输、整理、堆放；混凝土浇筑、捣固、养护。
0401080000 | XZYT4-83 | 现浇混凝土 杯芯支撑、螺栓孔 杯芯支撑 | 个 | 116.59 | 0 | 57.49 | 59.1 | 0 | 0 | 0 | 0 | 0.4483 |  | 工作内容：杯芯支撑制作、安装、刷隔离剂、拆除；螺栓孔芯支撑制作、安装、刷隔离剂、拆除。
0401080000 | XZYT4-84 | 现浇混凝土 杯芯支撑、螺栓孔 现浇地脚螺栓 孔深＜1m | 个 | 28.42 | 0 | 6.73 | 21.69 | 0 | 0 | 0 | 0 | 0.0525 |  | 工作内容：杯芯支撑制作、安装、刷隔离剂、拆除；螺栓孔芯支撑制作、安装、刷隔离剂、拆除。
0401080000 | XZYT4-85 | 现浇混凝土 杯芯支撑、螺栓孔 现浇地脚螺栓 孔深＞1m | 个 | 56.36 | 0 | 11.26 | 45.1 | 0 | 0 | 0 | 0 | 0.0878 |  | 工作内容：杯芯支撑制作、安装、刷隔离剂、拆除；螺栓孔芯支撑制作、安装、刷隔离剂、拆除。
0401090000 | XZYT4-86 | 现浇混凝土 二次灌浆 基础灌细石混凝土 | m³ | 734.09 | 0 | 336.35 | 393.74 | 4 | 0 | 0 | 0 | 2.9513 |  | 工作内容：木模板制作与安装、刷隔离剂；模板拆除、运输、整理、堆放；细石混凝土浇筑、捣固、养护；高强灌浆料浇筑、密实、养护。
0401090000 | XZYT4-87 | 现浇混凝土 二次灌浆 设备基础灌高强灌浆料 | m³ | 5520.58 | 0 | 365.57 | 5120.93 | 34.08 | 0 | 0 | 0 | 3.2077 |  | 工作内容：木模板制作与安装、刷隔离剂；模板拆除、运输、整理、堆放；细石混凝土浇筑、捣固、养护；高强灌浆料浇筑、密实、养护。
0401090000 | XZYT4-88 | 现浇混凝土 二次灌浆 柱灌高强灌浆料 | m³ | 6126.38 | 0 | 406.16 | 5689.98 | 30.24 | 0 | 0 | 0 | 3.5639 |  | 工作内容：木模板制作与安装、刷隔离剂；模板拆除、运输、整理、堆放；细石混凝土浇筑、捣固、养护；高强灌浆料浇筑、密实、养护。
0401100000 | XZYT4-89 | 现浇混凝土 楼梯及其他 整体楼梯 | m² | 421.58 | 0 | 253.25 | 161.38 | 6.95 | 0 | 0 | 0 | 2.1096 |  | 工作内容：木模板制作与安装、复合模板制作与安装、钢模板组合与安装；模板刷隔离剂；模板拆除、运输、整理、堆放；混凝土浇筑、捣固、养护。
0401100000 | XZYT4-90 | 现浇混凝土 楼梯及其他 混凝土台阶 | m² | 149.5 | 0 | 77.59 | 69.42 | 2.49 | 0 | 0 | 0 | 0.6553 |  | 工作内容：木模板制作与安装、复合模板制作与安装、钢模板组合与安装；模板刷隔离剂；模板拆除、运输、整理、堆放；混凝土浇筑、捣固、养护。
0401100000 | XZYT4-91 | 现浇混凝土 楼梯及其他 门窗框 | m³ | 1066.25 | 0 | 550.5 | 489.45 | 26.3 | 0 | 0 | 0 | 4.5812 |  | 工作内容：木模板制作与安装、复合模板制作与安装、钢模板组合与安装；模板刷隔离剂；模板拆除、运输、整理、堆放；混凝土浇筑、捣固、养护。
0401100000 | XZYT4-92 | 现浇混凝土 楼梯及其他 混凝土保护帽 | m³ | 1285.29 | 0 | 495.93 | 772.38 | 16.98 | 0 | 0 | 0 | 4.103 |  | 工作内容：木模板制作与安装、复合模板制作与安装、钢模板组合与安装；模板刷隔离剂；模板拆除、运输、整理、堆放；混凝土浇筑、捣固、养护。
0401100000 | XZYT4-93 | 现浇混凝土 楼梯及其他 现浇零星构件 | m³ | 1623.45 | 0 | 775.38 | 801.2 | 46.87 | 0 | 0 | 0 | 6.451 |  | 工作内容：木模板制作与安装、复合模板制作与安装、钢模板组合与安装；模板刷隔离剂；模板拆除、运输、整理、堆放；混凝土浇筑、捣固、养护。
0401100000 | XZYT4-94 | 现浇混凝土 楼梯及其他 铺填油池卵石 | m³ | 454.75 | 0 | 136.2 | 318.55 | 0 | 0 | 0 | 0 | 1.1252 |  | 工作内容：卵石挑拣、堆放、整理；格栅购置、打孔、安装。
0401100000 | XZYT4-95 | 现浇混凝土 楼梯及其他 油池铸铁格栅 | t | 5984.49 | 0 | 1788.6 | 4186.64 | 9.25 | 0 | 0 | 0 | 13.8197 |  | 工作内容：卵石挑拣、堆放、整理；格栅购置、打孔、安装。
0401100000 | XZYT4-96 | 现浇混凝土 楼梯及其他 橡胶压条 | m | 8.78 | 0 | 6.32 | 2.46 | 0 | 0 | 0 | 0 | 0.0591 |  | 工作内容：橡胶压条切割、安装；定位、弹线、清理基层、选截材料、打磨、刷清油、钉子固定、清理表面等全部过程。
0401100000 | XZYT4-97 | 现浇混凝土 楼梯及其他 混凝土倒角 | m | 14.86 | 0 | 9.55 | 5.31 | 0 | 0 | 0 | 0 | 0.0704 |  | 工作内容：橡胶压条切割、安装；定位、弹线、清理基层、选截材料、打磨、刷清油、钉子固定、清理表面等全部过程。
0402010000 | XZYT4-98 | 预制混凝土构件制作 预制柱、支架、梁 矩形柱 组合模板 | m³ | 638.49 | 0 | 155.78 | 463.85 | 18.86 | 0 | 0 | 0 | 1.3144 |  | 工作内容：清理地模、木模板制作与安装、复合模板制作与安装、钢模板组合与安装；模板刷隔离剂；模板拆除、运输、整理、堆放；混凝土浇筑、捣固、养护；成品起模、运输、堆放。
0402010000 | XZYT4-99 | 预制混凝土构件制作 预制柱、支架、梁 矩形柱 复合模板 | m³ | 638.41 | 0 | 144.95 | 474.6 | 18.86 | 0 | 0 | 0 | 1.2249 |  | 工作内容：清理地模、木模板制作与安装、复合模板制作与安装、钢模板组合与安装；模板刷隔离剂；模板拆除、运输、整理、堆放；混凝土浇筑、捣固、养护；成品起模、运输、堆放。
0402010000 | XZYT4-100 | 预制混凝土构件制作 预制柱、支架、梁 支架 组合模板 | m³ | 695.56 | 0 | 198.5 | 466.49 | 30.57 | 0 | 0 | 0 | 1.6674 |  | 工作内容：清理地模、木模板制作与安装、复合模板制作与安装、钢模板组合与安装；模板刷隔离剂；模板拆除、运输、整理、堆放；混凝土浇筑、捣固、养护；成品起模、运输、堆放。
0402010000 | XZYT4-101 | 预制混凝土构件制作 预制柱、支架、梁 支架 复合模板 | m³ | 668.9 | 0 | 183.07 | 455.26 | 30.57 | 0 | 0 | 0 | 1.5399 |  | 工作内容：清理地模、木模板制作与安装、复合模板制作与安装、钢模板组合与安装；模板刷隔离剂；模板拆除、运输、整理、堆放；混凝土浇筑、捣固、养护；成品起模、运输、堆放。
0402010000 | XZYT4-102 | 预制混凝土构件制作 预制柱、支架、梁 矩形梁 组合模板 | m³ | 828.58 | 0 | 299.58 | 495.13 | 33.87 | 0 | 0 | 0 | 2.5032 |  | 工作内容：清理地模、木模板制作与安装、复合模板制作与安装、钢模板组合与安装；模板刷隔离剂；模板拆除、运输、整理、堆放；混凝土浇筑、捣固、养护；成品起模、运输、堆放。
0402010000 | XZYT4-103 | 预制混凝土构件制作 预制柱、支架、梁 矩形梁 复合模板 | m³ | 780.47 | 0 | 274.38 | 472.22 | 33.87 | 0 | 0 | 0 | 2.295 |  | 工作内容：清理地模、木模板制作与安装、复合模板制作与安装、钢模板组合与安装；模板刷隔离剂；模板拆除、运输、整理、堆放；混凝土浇筑、捣固、养护；成品起模、运输、堆放。
0402010000 | XZYT4-104 | 预制混凝土构件制作 预制柱、支架、梁 混凝土过梁 | m³ | 771.25 | 0 | 234.91 | 503.03 | 33.31 | 0 | 0 | 0 | 1.9732 |  | 工作内容：清理地模、木模板制作与安装、复合模板制作与安装、钢模板组合与安装；模板刷隔离剂；模板拆除、运输、整理、堆放；混凝土浇筑、捣固、养护；成品起模、运输、堆放。
0402010000 | XZYT4-105 | 预制混凝土构件制作 预制柱、支架、梁 吊车梁 组合模板 | m³ | 955.51 | 0 | 385.45 | 491.4 | 78.66 | 0 | 0 | 0 | 3.2286 |  | 工作内容：清理地模、木模板制作与安装、复合模板制作与安装、钢模板组合与安装；模板刷隔离剂；模板拆除、运输、整理、堆放；混凝土浇筑、捣固、养护；成品起模、运输、堆放。
0402010000 | XZYT4-106 | 预制混凝土构件制作 预制柱、支架、梁 吊车梁 复合模板 | m³ | 911.82 | 0 | 354.46 | 478.62 | 78.74 | 0 | 0 | 0 | 2.9726 |  | 工作内容：清理地模、木模板制作与安装、复合模板制作与安装、钢模板组合与安装；模板刷隔离剂；模板拆除、运输、整理、堆放；混凝土浇筑、捣固、养护；成品起模、运输、堆放。
0402020000 | XZYT4-107 | 预制混凝土构件制作 预制板及其他 轻骨料混凝土墙板 组合模板 | m³ | 791.38 | 0 | 65.07 | 631.51 | 94.8 | 0 | 0 | 0 | 0.5607 |  | 工作内容：清理地模、木模板制作与安装、复合模板制作与安装、钢模板组合与安装；模板刷隔离剂；模板拆除、运输、整理、堆放；混凝土浇筑、捣固、养护；成品起模、运输、堆放。
0402020000 | XZYT4-108 | 预制混凝土构件制作 预制板及其他 轻骨料混凝土墙板 复合模板 | m³ | 790.18 | 0 | 61.99 | 633.33 | 94.86 | 0 | 0 | 0 | 0.5352 |  | 工作内容：清理地模、木模板制作与安装、复合模板制作与安装、钢模板组合与安装；模板刷隔离剂；模板拆除、运输、整理、堆放；混凝土浇筑、捣固、养护；成品起模、运输、堆放。
0402020000 | XZYT4-109 | 预制混凝土构件制作 预制板及其他 大型屋面板 | m³ | 938.48 | 0 | 393.36 | 440.05 | 105.07 | 0 | 0 | 0 | 3.2526 |  | 工作内容：清理地模、木模板制作与安装、复合模板制作与安装、钢模板组合与安装；模板刷隔离剂；模板拆除、运输、整理、堆放；混凝土浇筑、捣固、养护；成品起模、运输、堆放。
0402020000 | XZYT4-110 | 预制混凝土构件制作 预制板及其他 槽肋型板 | m³ | 1051.93 | 0 | 499.04 | 446.2 | 106.69 | 0 | 0 | 0 | 4.1463 |  | 工作内容：清理地模、木模板制作与安装、复合模板制作与安装、钢模板组合与安装；模板刷隔离剂；模板拆除、运输、整理、堆放；混凝土浇筑、捣固、养护；成品起模、运输、堆放。
0402020000 | XZYT4-111 | 预制混凝土构件制作 预制板及其他 平板 | m³ | 613.45 | 0 | 96.35 | 421.35 | 95.75 | 0 | 0 | 0 | 0.8194 |  | 工作内容：清理地模、木模板制作与安装、复合模板制作与安装、钢模板组合与安装；模板刷隔离剂；模板拆除、运输、整理、堆放；混凝土浇筑、捣固、养护；成品起模、运输、堆放。
0402020000 | XZYT4-112 | 预制混凝土构件制作 预制板及其他 地沟盖板 | m³ | 615.78 | 0 | 134.35 | 420.59 | 60.84 | 0 | 0 | 0 | 1.1458 |  | 工作内容：清理地模、木模板制作与安装、复合模板制作与安装、钢模板组合与安装；模板刷隔离剂；模板拆除、运输、整理、堆放；混凝土浇筑、捣固、养护；成品起模、运输、堆放。
0402020000 | XZYT4-113 | 预制混凝土构件制作 预制板及其他 成品复合盖板 | m² | 422.78 | 0 | 6.32 | 416.46 | 0 | 0 | 0 | 0 | 0.0591 |  | 工作内容：清理地模、木模板制作与安装、复合模板制作与安装、钢模板组合与安装；模板刷隔离剂；模板拆除、运输、整理、堆放；混凝土浇筑、捣固、养护；成品起模、运输、堆放。
0402020000 | XZYT4-114 | 预制混凝土构件制作 预制板及其他 角钢框混凝土盖板 | m³ | 4034.74 | 0 | 1427.4 | 2393.62 | 213.72 | 0 | 0 | 0 | 11.1938 |  | 工作内容：清理地模、木模板制作与安装、复合模板制作与安装、钢模板组合与安装；模板刷隔离剂；模板拆除、运输、整理、堆放；混凝土浇筑、捣固、养护；成品起模、运输、堆放。
0402020000 | XZYT4-115 | 预制混凝土构件制作 预制板及其他 小型预制构件 | m³ | 1520.51 | 0 | 569.5 | 832.04 | 118.97 | 0 | 0 | 0 | 4.7498 |  | 工作内容：清理地模、木模板制作与安装、复合模板制作与安装、钢模板组合与安装；模板刷隔离剂；模板拆除、运输、整理、堆放；混凝土浇筑、捣固、养护；成品起模、运输、堆放。
0403000000 | XZYT4-116 | 钢筋 Φ10以内 | t | 6783.01 | 0 | 1148.06 | 5209.31 | 425.64 | 0 | 0 | 0 | 8.9519 |  | 工作内容：钢筋加工、绑扎、焊接、安装；预应力钢筋加工、对焊、张拉、放张、切断；预应力钢筋加工、穿筋、张拉、孔道灌浆、锚固、张放、切割、清理。
0403000000 | XZYT4-117 | 钢筋 Φ10以外 | t | 6277.9 | 0 | 692.03 | 5227.12 | 358.75 | 0 | 0 | 0 | 5.3968 |  | 工作内容：钢筋加工、绑扎、焊接、安装；预应力钢筋加工、对焊、张拉、放张、切断；预应力钢筋加工、穿筋、张拉、孔道灌浆、锚固、张放、切割、清理。
0403000000 | XZYT4-118 | 支撑钢筋 （铁马） | t | 6901.75 | 0 | 1198.27 | 5238.91 | 464.57 | 0 | 0 | 0 | 9.3748 |  | 工作内容：钢筋加工、绑扎、焊接、安装；预应力钢筋加工、对焊、张拉、放张、切断；预应力钢筋加工、穿筋、张拉、孔道灌浆、锚固、张放、切割、清理。
0403000000 | XZYT4-119 | 钢筋 支撑型钢 （铁马） | t | 10002.54 | 0 | 1767.28 | 7897.03 | 338.23 | 0 | 0 | 0 | 12.5075 |  | 工作内容：钢筋加工、绑扎、焊接、安装；预应力钢筋加工、对焊、张拉、放张、切断；预应力钢筋加工、穿筋、张拉、孔道灌浆、锚固、张放、切割、清理。
0403000000 | XZYT4-120 | 预应力钢筋 | t | 7560.09 | 0 | 811.59 | 6207.86 | 540.64 | 0 | 0 | 0 | 6.3295 |  | 工作内容：钢筋加工、绑扎、焊接、安装；预应力钢筋加工、对焊、张拉、放张、切断；预应力钢筋加工、穿筋、张拉、孔道灌浆、锚固、张放、切割、清理。
0403000000 | XZYT4-121 | 钢筋 锚头制作、安装、张拉、锁定 | 套 | 860.32 | 0 | 720.03 | 62.34 | 77.95 | 0 | 0 | 0 | 6.2281 |  | 工作内容：钢筋加工、绑扎、焊接、安装；预应力钢筋加工、对焊、张拉、放张、切断；预应力钢筋加工、穿筋、张拉、孔道灌浆、锚固、张放、切割、清理。
0403000000 | XZYT4-122 | 钢筋 冷拔低碳钢丝 | t | 8883.46 | 0 | 2662.41 | 6029.89 | 191.16 | 0 | 0 | 0 | 22.5454 |  | 工作内容：钢筋加工、绑扎、焊接、安装；预应力钢筋加工、对焊、张拉、放张、切断；预应力钢筋加工、穿筋、张拉、孔道灌浆、锚固、张放、切割、清理。
0403000000 | XZYT4-123 | 钢筋连接 套筒冷压接头 | t | 12.92 | 0 | 4.02 | 8.9 | 0 | 0 | 0 | 0 | 0.0353 |  | 工作内容：套筒：刻划钢筋套入长度标记、套筒套入钢筋、安装连接机、开动液压泵、加压套筒至接头成型、卸下连接机、接头外形检查；螺纹接头：钢筋就位、拧下钢筋保护帽、接头拧紧、做标记、施工检验。
0403000000 | XZYT4-124 | 钢筋连接 螺纹接头Φ20以内 | t | 18.09 | 0 | 7.89 | 9.4 | 0.8 | 0 | 0 | 0 | 0.0692 |  | 工作内容：套筒：刻划钢筋套入长度标记、套筒套入钢筋、安装连接机、开动液压泵、加压套筒至接头成型、卸下连接机、接头外形检查；螺纹接头：钢筋就位、拧下钢筋保护帽、接头拧紧、做标记、施工检验。
0403000000 | XZYT4-125 | 钢筋连接 螺纹接头Φ25以内 | t | 21.89 | 0 | 10.72 | 10.11 | 1.06 | 0 | 0 | 0 | 0.0941 |  | 工作内容：套筒：刻划钢筋套入长度标记、套筒套入钢筋、安装连接机、开动液压泵、加压套筒至接头成型、卸下连接机、接头外形检查；螺纹接头：钢筋就位、拧下钢筋保护帽、接头拧紧、做标记、施工检验。
0403000000 | XZYT4-126 | 钢筋连接 螺纹接头Φ32以内 | t | 27.15 | 0 | 13.61 | 12.24 | 1.3 | 0 | 0 | 0 | 0.1194 |  | 工作内容：套筒：刻划钢筋套入长度标记、套筒套入钢筋、安装连接机、开动液压泵、加压套筒至接头成型、卸下连接机、接头外形检查；螺纹接头：钢筋就位、拧下钢筋保护帽、接头拧紧、做标记、施工检验。
0403000000 | XZYT4-127 | 钢筋植筋 Φ22以内 | 根 | 82.67 | 0 | 24.5 | 16.44 | 41.73 | 0 | 0 | 0 | 0.2076 |  | 工作内容：定位、放线、钻孔、清孔、钢筋切断、注射强力胶、种植钢筋、检查验收。
0403000000 | XZYT4-128 | 钢筋植筋 Φ32以内 | 根 | 123.49 | 0 | 31.44 | 23.91 | 68.14 | 0 | 0 | 0 | 0.2751 |  | 工作内容：定位、放线、钻孔、清孔、钢筋切断、注射强力胶、种植钢筋、检查验收。
0403000000 | XZYT4-129 | 钢筋绝缘套 | 套 | 4.85 | 0 | 3.65 | 1.2 | 0 | 0 | 0 | 0 | 0.0317 |  | 工作内容：清理、绑扎尼龙轧带、放绝缘垫片、固定。
0404000000 | XZYT4-130 | 铁件、螺栓 角钢边框 | t | 8963.18 | 0 | 2303.05 | 6281.4 | 378.73 | 0 | 0 | 0 | 19.5019 |  | 工作内容：下料、制作、除锈、刷防锈漆，安装埋设；螺栓购置、安装埋设、焊接固定。
0404000000 | XZYT4-131 | 铁件、螺栓 预埋铁件制作安装 | t | 9086.44 | 0 | 2709.31 | 5676.77 | 700.36 | 0 | 0 | 0 | 21.818 |  | 工作内容：下料、制作、除锈、刷防锈漆，安装埋设；螺栓购置、安装埋设、焊接固定。
0404000000 | XZYT4-132 | 铁件、螺栓 预埋铁件安装 | t | 1148.69 | 0 | 796 | 106.86 | 245.83 | 0 | 0 | 0 | 6.7238 |  | 工作内容：下料、制作、除锈、刷防锈漆，安装埋设；螺栓购置、安装埋设、焊接固定。
0404000000 | XZYT4-133 | 铁件、螺栓 预埋高强螺栓 | t | 14251.74 | 0 | 704.94 | 13534.35 | 12.45 | 0 | 0 | 0 | 5.9842 |  | 工作内容：下料、制作、除锈、刷防锈漆，安装埋设；螺栓购置、安装埋设、焊接固定。
0404000000 | XZYT4-134 | 铁件、螺栓 设备螺栓固定架 | t | 8647.45 | 0 | 2562.64 | 5734.3 | 350.51 | 0 | 0 | 0 | 19.8063 |  | 工作内容：下料、制作、除锈、刷防锈漆，安装埋设；螺栓购置、安装埋设、焊接固定。
0404000000 | XZYT4-135 | 铁件、螺栓 穿墙钢套管埋件安装 | t | 804.7 | 0 | 740.66 | 11.18 | 52.86 | 0 | 0 | 0 | 6.304 |  | 工作内容：下料、制作、除锈、刷防锈漆，安装埋设；螺栓购置、安装埋设、焊接固定；清理、就位、弹簧隔震装置安装。
0405000000 | XZYT4-136 | 预制混凝土构件运输 运距1km | m³ | 140.56 | 0 | 15.54 | 3.33 | 121.69 | 0 | 0 | 0 | 0.1452 |  | 工作内容：设置运输支架、装车、运输、卸车、堆放，支垫稳固。
0405000000 | XZYT4-137 | 预制混凝土构件运输 运距每增加1km | m³ | 10.12 | 0 | 0 | 0 | 10.12 | 0 | 0 | 0 | 0 |  | 工作内容：设置运输支架、装车、运输、卸车、堆放，支垫稳固。
0406010000 | XZYT4-138 | 预制混凝土构件安装 现场制作混凝土构件安装 柱 | m³ | 449.25 | 0 | 208.13 | 78 | 163.12 | 0 | 0 | 0 | 1.8263 |  | 工作内容：构件翻身、起吊、就位、临时加固、校正、焊接，接头二次浇灌、养护。
0406010000 | XZYT4-139 | 预制混凝土构件安装 现场制作混凝土构件安装 支架 | m³ | 302.21 | 0 | 160.54 | 57.9 | 83.77 | 0 | 0 | 0 | 1.4087 |  | 工作内容：构件翻身、起吊、就位、临时加固、校正、焊接，接头二次浇灌、养护。
0406010000 | XZYT4-140 | 预制混凝土构件安装 现场制作混凝土构件安装 矩形梁 | m³ | 124.71 | 0 | 55.35 | 32.07 | 37.29 | 0 | 0 | 0 | 0.4857 |  | 工作内容：构件翻身、起吊、就位、临时加固、校正、焊接，接头二次浇灌、养护。
0406010000 | XZYT4-141 | 预制混凝土构件安装 现场制作混凝土构件安装 过梁 | m³ | 257.4 | 0 | 73.29 | 36.39 | 147.72 | 0 | 0 | 0 | 0.6431 |  | 工作内容：构件翻身、起吊、就位、临时加固、校正、焊接，接头二次浇灌、养护。
0406010000 | XZYT4-142 | 预制混凝土构件安装 现场制作混凝土构件安装 吊车梁 | m³ | 331.24 | 0 | 111.31 | 48.35 | 171.58 | 0 | 0 | 0 | 0.9767 |  | 工作内容：构件翻身、起吊、就位、临时加固、校正、焊接，接头二次浇灌、养护。
0406010000 | XZYT4-143 | 预制混凝土构件安装 现场制作混凝土构件安装 大型屋面板 | m³ | 298.31 | 0 | 196.89 | 60.52 | 40.9 | 0 | 0 | 0 | 1.7276 |  | 工作内容：构件翻身、起吊、就位、临时加固、校正、焊接，接头二次浇灌、养护。
0406010000 | XZYT4-144 | 预制混凝土构件安装 现场制作混凝土构件安装 槽肋型板、空心板 | m³ | 246.55 | 0 | 151.35 | 63.82 | 31.38 | 0 | 0 | 0 | 1.328 |  | 工作内容：构件翻身、起吊、就位、临时加固、校正、焊接，接头二次浇灌、养护。
0406010000 | XZYT4-145 | 预制混凝土构件安装 现场制作混凝土构件安装 平板 | m³ | 250.47 | 0 | 149.85 | 67.97 | 32.65 | 0 | 0 | 0 | 1.3149 |  | 工作内容：构件翻身、起吊、就位、临时加固、校正、焊接，接头二次浇灌、养护。
0406010000 | XZYT4-146 | 预制混凝土构件安装 现场制作混凝土构件安装 地沟盖板 | m³ | 88.28 | 0 | 58.03 | 19.01 | 11.24 | 0 | 0 | 0 | 0.4734 |  | 工作内容：构件翻身、起吊、就位、临时加固、校正、焊接，接头二次浇灌、养护。
0406010000 | XZYT4-147 | 预制混凝土构件安装 现场制作混凝土构件安装 小型构件 | m³ | 388.09 | 0 | 102.82 | 93.91 | 191.36 | 0 | 0 | 0 | 0.9022 |  | 工作内容：构件翻身、起吊、就位、临时加固、校正、焊接，接头二次浇灌、养护。
0406020000 | XZYT4-148 | 预制混凝土构件安装 成品混凝土构件安装 过梁 | m³ | 1548.81 | 0 | 80.63 | 1320.46 | 147.72 | 0 | 0 | 0 | 0.7075 |  | 工作内容：构件购置、运输、现场堆放；构件翻身、起吊、就位、临时加固、校正、焊接，接头二次浇灌、养护。
0406020000 | XZYT4-149 | 预制混凝土构件安装 成品混凝土构件安装 吊车梁 | m³ | 2486.02 | 0 | 111.31 | 2203.13 | 171.58 | 0 | 0 | 0 | 0.9767 |  | 工作内容：构件购置、运输、现场堆放；构件翻身、起吊、就位、临时加固、校正、焊接，接头二次浇灌、养护。
0406020000 | XZYT4-150 | 预制混凝土构件安装 成品混凝土构件安装 薄腹梁 | m³ | 2700.71 | 0 | 116.85 | 2443.16 | 140.7 | 0 | 0 | 0 | 1.0253 |  | 工作内容：构件购置、运输、现场堆放；构件翻身、起吊、就位、临时加固、校正、焊接，接头二次浇灌、养护。
0406020000 | XZYT4-151 | 预制混凝土构件安装 成品混凝土构件安装 空心板 | m³ | 1648.76 | 0 | 158.91 | 1460.51 | 29.34 | 0 | 0 | 0 | 1.3944 |  | 工作内容：构件购置、运输、现场堆放；构件翻身、起吊、就位、临时加固、校正、焊接，接头二次浇灌、养护。
0406020000 | XZYT4-152 | 预制混凝土构件安装 成品混凝土构件安装 平板 | m³ | 1533.85 | 0 | 149.85 | 1351.35 | 32.65 | 0 | 0 | 0 | 1.3149 |  | 工作内容：构件购置、运输、现场堆放；构件翻身、起吊、就位、临时加固、校正、焊接，接头二次浇灌、养护。
0406020000 | XZYT4-153 | 预制混凝土构件安装 成品混凝土构件安装 地沟盖板 | m³ | 1480.56 | 0 | 49.33 | 1419.99 | 11.24 | 0 | 0 | 0 | 0.3921 |  | 工作内容：构件购置、运输、现场堆放；构件翻身、起吊、就位、临时加固、校正、焊接，接头二次浇灌、养护。
0407000000 | XZYT4-154 | 装配式建筑构件安装 钢筋混凝土基础 | m³ | 2717.85 | 0 | 88.66 | 2429.11 | 200.08 | 0 | 0 | 0 | 0.778 |  | 工作内容：构件吊装、校正、螺栓固定、预埋铁件、搭设及拆除钢支撑等。
0407000000 | XZYT4-155 | 装配式建筑构件安装 钢筋混凝土柱 | m³ | 3414.34 | 0 | 190.06 | 3052.47 | 171.81 | 0 | 0 | 0 | 1.4411 |  | 工作内容：构件吊装、校正、螺栓固定、预埋铁件、搭设及拆除钢支撑等。
0407000000 | XZYT4-156 | 装配式建筑构件安装 钢筋混凝土梁 | m³ | 3186.79 | 0 | 82.24 | 2936.84 | 167.71 | 0 | 0 | 0 | 0.6236 |  | 工作内容：构件吊装、校正、螺栓固定、预埋铁件、搭设及拆除钢支撑等。
0407000000 | XZYT4-157 | 装配式建筑构件安装 钢筋混凝土板 | m³ | 2910.28 | 0 | 189.6 | 2563.27 | 157.41 | 0 | 0 | 0 | 1.3435 |  | 工作内容：构件吊装、校正、螺栓固定、预埋铁件、搭设及拆除钢支撑等。
0407000000 | XZYT4-158 | 装配式建筑构件安装 钢筋混凝土空调板 | m³ | 3052.86 | 0 | 185.58 | 2681.47 | 185.81 | 0 | 0 | 0 | 1.4071 |  | 工作内容：构件吊装、校正、螺栓固定、预埋铁件、搭设及拆除钢支撑等。
0407000000 | XZYT4-159 | 装配式建筑构件安装 钢筋混凝土外墙板 | m³ | 3050.21 | 0 | 75.78 | 2776.55 | 197.88 | 0 | 0 | 0 | 0.5746 |  | 工作内容：构件吊装、校正、螺栓固定、预埋铁件、搭设及拆除钢支撑等。
0407000000 | XZYT4-160 | 装配式建筑构件安装 钢筋混凝土内墙板 | m³ | 2655.86 | 0 | 72.74 | 2392.52 | 190.6 | 0 | 0 | 0 | 0.5515 |  | 工作内容：构件吊装、校正、螺栓固定、预埋铁件、搭设及拆除钢支撑等。
0407000000 | XZYT4-161 | 装配式建筑构件安装 钢筋混凝土女儿墙 | m³ | 2410.61 | 0 | 94.29 | 2248.69 | 67.63 | 0 | 0 | 0 | 0.7149 |  | 工作内容：构件翻身、起吊、就位（包括临时加固）、校正、焊接，接头二次浇灌、养护。
0407000000 | XZYT4-162 | 装配式建筑构件安装 钢筋混凝土压顶 | m³ | 2756 | 0 | 185.25 | 2380.19 | 190.56 | 0 | 0 | 0 | 1.4046 |  | 工作内容：构件翻身、起吊、就位（包括临时加固）、校正、焊接，接头二次浇灌、养护。
0407000000 | XZYT4-163 | 装配式建筑构件安装 钢筋混凝土柱帽 | m³ | 2884.73 | 0 | 174.96 | 2540.91 | 168.86 | 0 | 0 | 0 | 1.3266 |  | 工作内容：构件翻身、起吊、就位（包括临时加固）、校正、焊接，接头二次浇灌、养护。
0407000000 | XZYT4-164 | 装配式建筑构件安装 钢筋混凝土电缆沟 | m³ | 3039.62 | 0 | 151.36 | 2642.96 | 245.3 | 0 | 0 | 0 | 1.3281 |  | 工作内容：构件翻身、起吊、就位（包括临时加固）、校正、焊接，接头二次浇灌、养护。
0407000000 | XZYT4-165 | 装配式建筑构件安装 钢筋混凝土水池 | m³ | 3058.83 | 0 | 166.84 | 2731.59 | 160.4 | 0 | 0 | 0 | 1.464 |  | 工作内容：构件翻身、起吊、就位（包括临时加固）、校正、焊接，接头二次浇灌、养护。
0407000000 | XZYT4-166 | 装配式建筑构件安装 钢筋混凝土围墙板 | m³ | 2817.63 | 0 | 86.84 | 2567.86 | 162.93 | 0 | 0 | 0 | 0.7174 |  | 工作内容：构件翻身、起吊、就位（包括临时加固）、校正、焊接，接头二次浇灌、养护。
0407000000 | XZYT4-167 | 装配式建筑构件安装 钢筋混凝土预制板 防火墙 | m³ | 3211 | 0 | 149.85 | 2916.89 | 144.26 | 0 | 0 | 0 | 1.3149 |  | 工作内容：构件翻身、起吊、就位（包括临时加固）、校正、焊接，接头二次浇灌、养护。
0407000000 | XZYT4-168 | 装配式建筑构件安装 蒸压轻质加气预制板 防火墙 | m³ | 3739.15 | 0 | 152.88 | 3448.25 | 138.02 | 0 | 0 | 0 | 1.3414 |  | 工作内容：构件翻身、起吊、就位（包括临时加固）、校正、焊接，接头二次浇灌、养护。
0407000000 | XZYT4-169 | 装配式建筑构件安装 钢筋桁架楼承板 | m² | 459.29 | 0 | 21.84 | 432.29 | 5.16 | 0 | 0 | 0 | 0.1841 |  | 工作内容：铝镁锰板压顶：场内运输、放料、下料、弹线、安装。
0407000000 | XZYT4-170 | 装配式建筑构件安装 带槽口盖板 | m² | 373.93 | 0 | 4.34 | 361.35 | 8.24 | 0 | 0 | 0 | 0.0345 |  | 工作内容：铝镁锰板压顶：场内运输、放料、下料、弹线、安装。
0407000000 | XZYT4-171 | 装配式建筑构件安装 铝镁锰板 女儿墙压顶 | m | 174.4 | 0 | 15.77 | 157.73 | 0.9 | 0 | 0 | 0 | 0.1207 |  | 工作内容：铝镁锰板压顶：场内运输、放料、下料、弹线、安装。
0408000000 | XZYT4-172 | 混凝土蒸汽养护 | m³ | 225.59 | 0 | 68.1 | 101.25 | 56.24 | 0 | 0 | 0 | 0.598 |  | 工作内容：设施安装、运行；锅炉供汽；设备与管道维护。
0501010000 | XZYT5-1 | 钢结构现场制作 钢柱、钢支架、钢架 钢柱 钢管结构 | t | 7701.22 | 0 | 770.88 | 5908.63 | 1021.71 | 0 | 0 | 0 | 5.9841 |  | 工作内容：材料放样、划线、下料；平直、钻孔、拼装、焊接；成品校正、成品编号、堆放。
0501010000 | XZYT5-2 | 钢结构现场制作 钢柱、钢支架、钢架 钢柱 型钢组合结构 | t | 7919.6 | 0 | 915.91 | 5935.46 | 1068.23 | 0 | 0 | 0 | 7.1015 |  | 工作内容：材料放样、划线、下料；平直、钻孔、拼装、焊接；成品校正、成品编号、堆放。
0501010000 | XZYT5-3 | 钢结构现场制作 钢柱、钢支架、钢架 钢柱 H型钢结构 | t | 6996.57 | 0 | 559.53 | 5680.29 | 756.75 | 0 | 0 | 0 | 4.327 |  | 工作内容：材料放样、划线、下料；平直、钻孔、拼装、焊接；成品校正、成品编号、堆放。
0501010000 | XZYT5-4 | 钢结构现场制作 钢柱、钢支架、钢架 支架 钢管结构 | t | 7662.9 | 0 | 877.7 | 5868.73 | 916.47 | 0 | 0 | 0 | 6.8171 |  | 工作内容：材料放样、划线、下料；平直、钻孔、拼装、焊接；成品校正、成品编号、堆放。
0501010000 | XZYT5-5 | 钢结构现场制作 钢柱、钢支架、钢架 支架 型钢组合结构 | t | 7849.35 | 0 | 942.61 | 5800.89 | 1105.85 | 0 | 0 | 0 | 7.3154 |  | 工作内容：材料放样、划线、下料；平直、钻孔、拼装、焊接；成品校正、成品编号、堆放。
0501010000 | XZYT5-6 | 钢结构现场制作 钢柱、钢支架、钢架 支架 H型钢结构 | t | 7165.69 | 0 | 703.31 | 5675.88 | 786.5 | 0 | 0 | 0 | 5.4482 |  | 工作内容：材料放样、划线、下料；平直、钻孔、拼装、焊接；成品校正、成品编号、堆放。
0501010000 | XZYT5-7 | 钢结构现场制作 钢柱、钢支架、钢架 钢架 型钢组合结构 | t | 7849.93 | 0 | 1060.29 | 5771.62 | 1018.02 | 0 | 0 | 0 | 8.2229 |  | 工作内容：材料放样、划线、下料；平直、钻孔、拼装、焊接；成品校正、成品编号、堆放。
0501010000 | XZYT5-8 | 钢结构现场制作 钢柱、钢支架、钢架 钢架 H型钢结构 | t | 7296.66 | 0 | 784.77 | 5702.28 | 809.61 | 0 | 0 | 0 | 6.0834 |  | 工作内容：材料放样、划线、下料；平直、钻孔、拼装、焊接；成品校正、成品编号、堆放。
0501020000 | XZYT5-9 | 钢结构现场制作 钢梁、钢檩条 钢梁 型钢组合结构 | t | 7996.82 | 0 | 1005.52 | 5945.23 | 1046.07 | 0 | 0 | 0 | 7.7958 |  | 工作内容：材料放样、划线、下料；平直、钻孔、拼装、焊接；成品校正、成品编号、堆放。
0501020000 | XZYT5-10 | 钢结构现场制作 钢梁、钢檩条 钢梁 型钢结构 | t | 7197.95 | 0 | 525.48 | 5751.32 | 921.15 | 0 | 0 | 0 | 4.057 |  | 工作内容：材料放样、划线、下料；平直、钻孔、拼装、焊接；成品校正、成品编号、堆放。
0501020000 | XZYT5-11 | 钢结构现场制作 钢梁、钢檩条 钢梁 H型钢结构 | t | 6992.67 | 0 | 481.35 | 5715.41 | 795.91 | 0 | 0 | 0 | 3.7174 |  | 工作内容：材料放样、划线、下料；平直、钻孔、拼装、焊接；成品校正、成品编号、堆放。
0501020000 | XZYT5-12 | 钢结构现场制作 钢梁、钢檩条 钢梁 钢吊车梁 | t | 7990.18 | 0 | 922.74 | 6001.12 | 1066.32 | 0 | 0 | 0 | 7.1502 |  | 工作内容：材料放样、划线、下料；平直、钻孔、拼装、焊接；成品校正、成品编号、堆放。
0501020000 | XZYT5-13 | 钢结构现场制作 钢梁、钢檩条 钢制动（车挡）梁 | t | 7465.61 | 0 | 966.09 | 5822.14 | 677.38 | 0 | 0 | 0 | 7.4874 |  | 工作内容：材料放样、划线、下料；平直、钻孔、拼装、焊接；成品校正、成品编号、堆放。
0501020000 | XZYT5-14 | 钢结构现场制作 钢梁、钢檩条 钢梁 单轨钢吊车梁 直型 | t | 7296.8 | 0 | 793.73 | 5708.81 | 794.26 | 0 | 0 | 0 | 6.1443 |  | 工作内容：材料放样、划线、下料；平直、钻孔、拼装、焊接；成品校正、成品编号、堆放。
0501020000 | XZYT5-15 | 钢结构现场制作 钢梁、钢檩条 钢梁 单轨钢吊车梁 弯型 | t | 7650.42 | 0 | 1122.41 | 5720.07 | 807.94 | 0 | 0 | 0 | 8.7659 |  | 工作内容：材料放样、划线、下料；平直、钻孔、拼装、焊接；成品校正、成品编号、堆放。
0501020000 | XZYT5-16 | 钢结构现场制作 钢梁、钢檩条 钢檩条 型钢组合结构 | t | 7391.94 | 0 | 851.15 | 5697.95 | 842.84 | 0 | 0 | 0 | 6.6078 |  | 工作内容：材料放样、划线、下料；平直、钻孔、拼装、焊接；成品校正、成品编号、堆放。
0501020000 | XZYT5-17 | 钢结构现场制作 钢梁、钢檩条 钢檩条 型钢结构 | t | 7209.02 | 0 | 539.02 | 5770.4 | 899.6 | 0 | 0 | 0 | 4.1928 |  | 工作内容：材料放样、划线、下料；平直、钻孔、拼装、焊接；成品校正、成品编号、堆放。
0501020000 | XZYT5-18 | 钢结构现场制作 钢梁、钢檩条 钢檩条 H型钢结构 | t | 7074.06 | 0 | 518.77 | 5725.7 | 829.59 | 0 | 0 | 0 | 4.0408 |  | 工作内容：材料放样、划线、下料；平直、钻孔、拼装、焊接；成品校正、成品编号、堆放。
0501030000 | XZYT5-19 | 钢结构现场制作 钢屋架、钢桁架 轻型屋架 | t | 8761.06 | 0 | 1721.45 | 5813.99 | 1225.62 | 0 | 0 | 0 | 13.3784 |  | 工作内容：材料放样、划线、下料；平直、钻孔、拼装、焊接；成品校正、成品编号、堆放。
0501030000 | XZYT5-20 | 钢结构现场制作 钢屋架、钢桁架 钢屋架 | t | 8302.31 | 0 | 1423.11 | 5756.57 | 1122.63 | 0 | 0 | 0 | 11.052 |  | 工作内容：材料放样、划线、下料；平直、钻孔、拼装、焊接；成品校正、成品编号、堆放。
0501030000 | XZYT5-21 | 钢结构现场制作 钢屋架、钢桁架 钢桁架 | t | 8291.66 | 0 | 1423.11 | 5756.57 | 1111.98 | 0 | 0 | 0 | 11.052 |  | 工作内容：材料放样、划线、下料；平直、钻孔、拼装、焊接；成品校正、成品编号、堆放。
0501030000 | XZYT5-22 | 钢结构现场制作 钢屋架、钢桁架 钢托架 | t | 7964.58 | 0 | 1215.1 | 5843.12 | 906.36 | 0 | 0 | 0 | 9.4748 |  | 工作内容：材料放样、划线、下料；平直、钻孔、拼装、焊接；成品校正、成品编号、堆放。
0501040000 | XZYT5-23 | 钢结构现场制作 钢支撑、钢墙架 钢支撑 | t | 7996.5 | 0 | 1279.73 | 5751.28 | 965.49 | 0 | 0 | 0 | 9.934 |  | 工作内容：材料放样、划线、下料；平直、钻孔、拼装、焊接；成品校正、成品编号、堆放。
0501040000 | XZYT5-24 | 钢结构现场制作 钢支撑、钢墙架 钢天窗架 | t | 7535.13 | 0 | 1190.73 | 5544.05 | 800.35 | 0 | 0 | 0 | 9.2399 |  | 工作内容：材料放样、划线、下料；平直、钻孔、拼装、焊接；成品校正、成品编号、堆放。
0501040000 | XZYT5-25 | 钢结构现场制作 钢支撑、钢墙架 钢挡风架 | t | 7667.38 | 0 | 993 | 5708.89 | 965.49 | 0 | 0 | 0 | 7.6981 |  | 工作内容：材料放样、划线、下料；平直、钻孔、拼装、焊接；成品校正、成品编号、堆放。
0501040000 | XZYT5-26 | 钢结构现场制作 钢支撑、钢墙架 钢墙架 | t | 8460.61 | 0 | 1423.67 | 5751.14 | 1285.8 | 0 | 0 | 0 | 11.0564 |  | 工作内容：材料放样、划线、下料；平直、钻孔、拼装、焊接；成品校正、成品编号、堆放。
0501050000 | XZYT5-27 | 钢结构现场制作 钢平台、梯子、栏杆 钢平台 | t | 8234.64 | 0 | 1156.33 | 6076.55 | 1001.76 | 0 | 0 | 0 | 8.9762 |  | 工作内容：材料放样、划线、下料；平直、钻孔、拼装、焊接；成品校正、成品编号、堆放。
0501050000 | XZYT5-28 | 钢结构现场制作 钢平台、梯子、栏杆 钢走道平台 | t | 8076.55 | 0 | 1289.93 | 5792.09 | 994.53 | 0 | 0 | 0 | 10.018 |  | 工作内容：材料放样、划线、下料；平直、钻孔、拼装、焊接；成品校正、成品编号、堆放。
0501050000 | XZYT5-29 | 钢结构现场制作 钢平台、梯子、栏杆 钢格栅板 | t | 8463.06 | 0 | 1490.35 | 6119.95 | 852.76 | 0 | 0 | 0 | 11.5763 |  | 工作内容：材料放样、划线、下料；平直、钻孔、拼装、焊接；成品校正、成品编号、堆放。
0501050000 | XZYT5-30 | 钢结构现场制作 钢平台、梯子、栏杆 钢梯 踏步式 | t | 8754.06 | 0 | 1818.88 | 6086.47 | 848.71 | 0 | 0 | 0 | 14.2192 |  | 工作内容：材料放样、划线、下料；平直、钻孔、拼装、焊接；成品校正、成品编号、堆放。
0501050000 | XZYT5-31 | 钢结构现场制作 钢平台、梯子、栏杆 钢梯 爬式 | t | 8263.47 | 0 | 1762.61 | 5718.63 | 782.23 | 0 | 0 | 0 | 13.6767 |  | 工作内容：材料放样、划线、下料；平直、钻孔、拼装、焊接；成品校正、成品编号、堆放。
0501050000 | XZYT5-32 | 钢结构现场制作 钢平台、梯子、栏杆 钢栏杆 型钢为主 | t | 8383.1 | 0 | 1851.51 | 5693.21 | 838.38 | 0 | 0 | 0 | 14.3701 |  | 工作内容：材料放样、划线、下料；平直、钻孔、拼装、焊接；成品校正、成品编号、堆放。
0501050000 | XZYT5-33 | 钢结构现场制作 钢平台、梯子、栏杆 钢栏杆 钢管为主 | t | 9121.5 | 0 | 2281.65 | 5984.05 | 855.8 | 0 | 0 | 0 | 17.7242 |  | 工作内容：材料放样、划线、下料；平直、钻孔、拼装、焊接；成品校正、成品编号、堆放。
0501060000 | XZYT5-34 | 钢结构现场制作 其他金属结构 零星构件制作 | t | 9193.68 | 0 | 2334.05 | 5972.77 | 886.86 | 0 | 0 | 0 | 18.1688 |  | 工作内容：材料放样、划线、下料；平直、钻孔、拼装、焊接；成品校正、成品编号、堆放。
0501060000 | XZYT5-35 | 钢结构现场制作 其他金属结构 外包钢结构 | t | 8705.3 | 0 | 2062.17 | 5911.54 | 731.59 | 0 | 0 | 0 | 16.0759 |  | 工作内容：材料放样、划线、下料；平直、钻孔、拼装、焊接；成品校正、成品编号、堆放。
0501060000 | XZYT5-36 | 钢结构现场制作 其他金属结构 组合平台摊销 钢屋（桁）架、钢托架 | t | 329.11 | 0 | 135.42 | 59.79 | 133.9 | 0 | 0 | 0 | 1.0501 |  | 工作内容：材料放样、划线、下料；平直、钻孔、拼装、焊接；成品校正、成品编号、堆放。
0502000000 | XZYT5-37 | 不锈钢结构制作 不锈钢栏杆 竖条式 | t | 23026.55 | 0 | 2519.61 | 20166.42 | 340.52 | 0 | 0 | 0 | 19.6474 |  | 工作内容：材料放样、划线、下料；平直、钻孔、拼装、焊接；成品校正、编号、堆放。
0502000000 | XZYT5-38 | 不锈钢结构制作 不锈钢栏杆 其他式 | t | 22611.58 | 0 | 2546.99 | 19716.03 | 348.56 | 0 | 0 | 0 | 19.8609 |  | 工作内容：材料放样、划线、下料；平直、钻孔、拼装、焊接；成品校正、编号、堆放。
0502000000 | XZYT5-39 | 不锈钢结构制作 不锈钢格栅板 | t | 24215.17 | 0 | 2475.67 | 21429.55 | 309.95 | 0 | 0 | 0 | 19.3048 |  | 工作内容：材料放样、划线、下料；平直、钻孔、拼装、焊接；成品校正、编号、堆放。
0502000000 | XZYT5-40 | 不锈钢结构制作 不锈钢盖板 | t | 23438.72 | 0 | 1716.14 | 21419.59 | 302.99 | 0 | 0 | 0 | 13.3821 |  | 工作内容：材料放样、划线、下料；平直、钻孔、拼装、焊接；成品校正、编号、堆放。
0503000000 | XZYT5-41 | 金属结构运输 金属结构构件 运距1km | t | 71 | 0 | 9.1 | 6.06 | 55.84 | 0 | 0 | 0 | 0.085 |  | 工作内容：设置运输支架、装车、运输、卸车、堆放，支垫稳固。
0503000000 | XZYT5-42 | 金属结构运输 金属结构构件 运距每增加1km | t | 4.99 | 0 | 0 | 0 | 4.99 | 0 | 0 | 0 | 0 |  | 工作内容：设置运输支架、装车、运输、卸车、堆放，支垫稳固。
0504010000 | XZYT5-43 | 金属结构安装 现场制作金属结构安装 钢管柱 | t | 626.29 | 0 | 136.09 | 79.54 | 410.66 | 0 | 0 | 0 | 1.0612 |  | 工作内容：构件组装、起吊、就位、临时加固、校正、螺栓连接、焊接；补漆。
0504010000 | XZYT5-44 | 金属结构安装 现场制作金属结构安装 型钢柱 | t | 631.37 | 0 | 138.87 | 81.84 | 410.66 | 0 | 0 | 0 | 1.0829 |  | 工作内容：构件组装、起吊、就位、临时加固、校正、螺栓连接、焊接；补漆。
0504010000 | XZYT5-45 | 金属结构安装 现场制作金属结构安装 钢管支架 | t | 541.12 | 0 | 155.52 | 81.04 | 304.56 | 0 | 0 | 0 | 1.2127 |  | 工作内容：构件组装、起吊、就位、临时加固、校正、螺栓连接、焊接；补漆。
0504010000 | XZYT5-46 | 金属结构安装 现场制作金属结构安装 型钢支架 | t | 577.33 | 0 | 177.77 | 88.34 | 311.22 | 0 | 0 | 0 | 1.3862 |  | 工作内容：构件组装、起吊、就位、临时加固、校正、螺栓连接、焊接；补漆。
0504010000 | XZYT5-47 | 金属结构安装 现场制作金属结构安装 钢架 | t | 610.42 | 0 | 212.49 | 85.6 | 312.33 | 0 | 0 | 0 | 1.6569 |  | 工作内容：构件组装、起吊、就位、临时加固、校正、螺栓连接、焊接；补漆。
0504010000 | XZYT5-48 | 金属结构安装 现场制作金属结构安装 钢梁 | t | 617.18 | 0 | 165.64 | 66.23 | 385.31 | 0 | 0 | 0 | 1.2916 |  | 工作内容：构件组装、起吊、就位、临时加固、校正、螺栓连接、焊接；补漆。
0504010000 | XZYT5-49 | 金属结构安装 现场制作金属结构安装 钢吊车梁 | t | 752.53 | 0 | 229.74 | 81.23 | 441.56 | 0 | 0 | 0 | 1.7915 |  | 工作内容：构件组装、起吊、就位、临时加固、校正、螺栓连接、焊接；补漆。
0504010000 | XZYT5-50 | 金属结构安装 现场制作金属结构安装 屋架、托架 | t | 932.47 | 0 | 368.62 | 88.58 | 475.27 | 0 | 0 | 0 | 2.8744 |  | 工作内容：构件组装、起吊、就位、临时加固、校正、螺栓连接、焊接；补漆。
0504010000 | XZYT5-51 | 金属结构安装 现场制作金属结构安装 支撑、挡风架、墙架 | t | 927.35 | 0 | 416.61 | 97.19 | 413.55 | 0 | 0 | 0 | 3.2487 |  | 工作内容：构件组装、起吊、就位、临时加固、校正、螺栓连接、焊接；补漆。
0504010000 | XZYT5-52 | 金属结构安装 现场制作金属结构安装 桁架 | t | 822.32 | 0 | 173.91 | 77.4 | 571.01 | 0 | 0 | 0 | 1.3561 |  | 工作内容：构件组装、起吊、就位、临时加固、校正、螺栓连接、焊接；补漆。
0504010000 | XZYT5-53 | 金属结构安装 现场制作金属结构安装 轻型屋架 | t | 1068.73 | 0 | 405.48 | 298.56 | 364.69 | 0 | 0 | 0 | 3.162 |  | 工作内容：构件组装、起吊、就位、临时加固、校正、螺栓连接、焊接；补漆。
0504010000 | XZYT5-54 | 金属结构安装 现场制作金属结构安装 钢梯、平台、钢格栅 | t | 682.63 | 0 | 199.39 | 105.3 | 377.94 | 0 | 0 | 0 | 1.5548 |  | 工作内容：构件组装、起吊、就位、临时加固、校正、螺栓连接、焊接；补漆。
0504010000 | XZYT5-55 | 金属结构安装 现场制作金属结构安装 栏杆 | t | 1435.44 | 0 | 886.63 | 109.08 | 439.73 | 0 | 0 | 0 | 6.9138 |  | 工作内容：构件组装、起吊、就位、临时加固、校正、螺栓连接、焊接；补漆。
0504010000 | XZYT5-56 | 金属结构安装 现场制作金属结构安装 钢油箅子 | t | 354.53 | 0 | 182.18 | 81.15 | 91.2 | 0 | 0 | 0 | 1.4206 |  | 工作内容：构件组装、起吊、就位、临时加固、校正、螺栓连接、焊接；补漆。
0504010000 | XZYT5-57 | 金属结构安装 现场制作金属结构安装 钢零星构件 | t | 1132.78 | 0 | 540.52 | 125.17 | 467.09 | 0 | 0 | 0 | 4.2149 |  | 工作内容：构件组装、起吊、就位、临时加固、校正、螺栓连接、焊接；补漆。
0504020000 | XZYT5-58 | 金属结构安装 成品金属结构安装 钢管柱 | t | 8873.15 | 0 | 136.09 | 8334.87 | 402.19 | 0 | 0 | 0 | 1.0612 |  | 工作内容：构件购置、运输、现场堆放；构件组装、起吊、就位、临时加固、校正、螺栓连接、焊接；补漆。
0504020000 | XZYT5-59 | 金属结构安装 成品金属结构安装 型钢柱 | t | 8915.1 | 0 | 138.87 | 8374.04 | 402.19 | 0 | 0 | 0 | 1.0829 |  | 工作内容：构件购置、运输、现场堆放；构件组装、起吊、就位、临时加固、校正、螺栓连接、焊接；补漆。
0504020000 | XZYT5-60 | 金属结构安装 成品金属结构安装 钢管支架 | t | 8764.21 | 0 | 155.52 | 8323.79 | 284.9 | 0 | 0 | 0 | 1.2127 |  | 工作内容：构件购置、运输、现场堆放；构件组装、起吊、就位、临时加固、校正、螺栓连接、焊接；补漆。
0504020000 | XZYT5-61 | 金属结构安装 成品金属结构安装 型钢支架 | t | 9100.02 | 0 | 177.77 | 8631.79 | 290.46 | 0 | 0 | 0 | 1.3862 |  | 工作内容：构件购置、运输、现场堆放；构件组装、起吊、就位、临时加固、校正、螺栓连接、焊接；补漆。
0504020000 | XZYT5-62 | 金属结构安装 成品金属结构安装 钢架 | t | 8222.06 | 0 | 212.49 | 7718 | 291.57 | 0 | 0 | 0 | 1.6569 |  | 工作内容：构件购置、运输、现场堆放；构件组装、起吊、就位、临时加固、校正、螺栓连接、焊接；补漆。
0504020000 | XZYT5-63 | 金属结构安装 成品金属结构安装 钢梁 | t | 8702.51 | 0 | 165.64 | 8160.02 | 376.85 | 0 | 0 | 0 | 1.2916 |  | 工作内容：构件购置、运输、现场堆放；构件组装、起吊、就位、临时加固、校正、螺栓连接、焊接；补漆。
0504020000 | XZYT5-64 | 金属结构安装 成品金属结构安装 钢吊车梁 | t | 9164.1 | 0 | 229.74 | 8538.49 | 395.87 | 0 | 0 | 0 | 1.7915 |  | 工作内容：构件购置、运输、现场堆放；构件组装、起吊、就位、临时加固、校正、螺栓连接、焊接；补漆。
0504020000 | XZYT5-65 | 金属结构安装 成品金属结构安装 单轨钢吊车梁 | t | 8964.31 | 0 | 225.13 | 8491.94 | 247.24 | 0 | 0 | 0 | 1.7555 |  | 工作内容：构件购置、运输、现场堆放；构件组装、起吊、就位、临时加固、校正、螺栓连接、焊接；补漆。
0504020000 | XZYT5-66 | 金属结构安装 成品金属结构安装 钢檩条 | t | 7767.49 | 0 | 199.38 | 7190.88 | 377.23 | 0 | 0 | 0 | 1.5547 |  | 工作内容：构件购置、运输、现场堆放；构件组装、起吊、就位、临时加固、校正、螺栓连接、焊接；补漆。
0504020000 | XZYT5-67 | 金属结构安装 成品金属结构安装 钢网架安装 | t | 7702.13 | 0 | 566.61 | 6791.83 | 343.69 | 0 | 0 | 0 | 4.4183 |  | 工作内容：构件购置、运输、现场堆放；构件组装、起吊、就位、临时加固、校正、螺栓连接、焊接；补漆。
0504020000 | XZYT5-68 | 金属结构安装 成品金属结构安装 轻型屋架 | t | 8325.82 | 0 | 405.48 | 7572.53 | 347.81 | 0 | 0 | 0 | 3.162 |  | 工作内容：构件购置、运输、现场堆放；构件组装、起吊、就位、临时加固、校正、螺栓连接、焊接；补漆。
0504020000 | XZYT5-69 | 金属结构安装 成品金属结构安装 钢屋架 | t | 7655.72 | 0 | 368.61 | 6817.38 | 469.73 | 0 | 0 | 0 | 2.8743 |  | 工作内容：构件购置、运输、现场堆放；构件组装、起吊、就位、临时加固、校正、螺栓连接、焊接；补漆。
0504020000 | XZYT5-70 | 金属结构安装 成品金属结构安装 钢桁架 | t | 7929.55 | 0 | 173.91 | 6937.34 | 818.3 | 0 | 0 | 0 | 1.3561 |  | 工作内容：构件购置、运输、现场堆放；构件组装、起吊、就位、临时加固、校正、螺栓连接、焊接；补漆。
0504020000 | XZYT5-71 | 金属结构安装 成品金属结构安装 钢支撑、钢系杆 | t | 8261.98 | 0 | 416.66 | 7312.08 | 533.24 | 0 | 0 | 0 | 3.249 |  | 工作内容：构件购置、运输、现场堆放；构件组装、起吊、就位、临时加固、校正、螺栓连接、焊接；补漆。
0504020000 | XZYT5-72 | 金属结构安装 成品金属结构安装 钢墙架、钢挡风架 | t | 8807.24 | 0 | 191.32 | 8045.83 | 570.09 | 0 | 0 | 0 | 1.4919 |  | 工作内容：构件购置、运输、现场堆放；构件组装、起吊、就位、临时加固、校正、螺栓连接、焊接；补漆。
0504020000 | XZYT5-73 | 金属结构安装 成品金属结构安装 钢油箅子 | t | 7778.61 | 0 | 182.18 | 7519.79 | 76.64 | 0 | 0 | 0 | 1.4206 |  | 工作内容：构件购置、运输、现场堆放；构件组装、起吊、就位、临时加固、校正、螺栓连接、焊接；补漆。
0504020000 | XZYT5-74 | 金属结构安装 成品金属结构安装 钢沟盖板安装 | t | 5073.4 | 0 | 220.45 | 4811.99 | 40.96 | 0 | 0 | 0 | 1.719 |  | 工作内容：构件购置、运输、现场堆放；构件组装、起吊、就位、临时加固、校正、螺栓连接、焊接；补漆。
0504020000 | XZYT5-75 | 金属结构安装 成品金属结构安装 钢平台、钢走道板 | t | 8862.75 | 0 | 199.39 | 8302.58 | 360.78 | 0 | 0 | 0 | 1.5548 |  | 工作内容：构件购置、运输、现场堆放；构件组装、起吊、就位、临时加固、校正、螺栓连接、焊接；补漆。
0504020000 | XZYT5-76 | 金属结构安装 成品金属结构安装 钢格栅板 | t | 9755.09 | 0 | 219.33 | 8420.8 | 1114.96 | 0 | 0 | 0 | 1.7103 |  | 工作内容：构件购置、运输、现场堆放；构件组装、起吊、就位、临时加固、校正、螺栓连接、焊接；补漆。
0504020000 | XZYT5-77 | 金属结构安装 成品金属结构安装 钢梯 | t | 9419.81 | 0 | 513.51 | 7785.32 | 1120.98 | 0 | 0 | 0 | 4.0043 |  | 工作内容：构件购置、运输、现场堆放；构件组装、起吊、就位、临时加固、校正、螺栓连接、焊接；补漆。
0504020000 | XZYT5-78 | 金属结构安装 成品金属结构安装 钢栏杆 | t | 9759.23 | 0 | 886.63 | 7697.96 | 1174.64 | 0 | 0 | 0 | 6.9138 |  | 工作内容：构件购置、运输、现场堆放；构件组装、起吊、就位、临时加固、校正、螺栓连接、焊接；补漆。
0504020000 | XZYT5-79 | 金属结构安装 成品金属结构安装 直型钢轨 | t | 7363.06 | 0 | 225.13 | 6657.87 | 480.06 | 0 | 0 | 0 | 1.7555 |  | 工作内容：构件购置、运输、现场堆放；构件组装、起吊、就位、临时加固、校正、螺栓连接、焊接；补漆。
0504020000 | XZYT5-80 | 金属结构安装 成品金属结构安装 弧型钢轨 | t | 8045.84 | 0 | 270.19 | 7290.55 | 485.1 | 0 | 0 | 0 | 2.1069 |  | 工作内容：构件购置、运输、现场堆放；构件组装、起吊、就位、临时加固、校正、螺栓连接、焊接；补漆。
0504020000 | XZYT5-81 | 金属结构安装 成品金属结构安装 零星钢构件 | t | 9293.53 | 0 | 540.52 | 8443.99 | 309.02 | 0 | 0 | 0 | 4.2149 |  | 工作内容：构件购置、运输、现场堆放；构件组装、起吊、就位、临时加固、校正、螺栓连接、焊接；补漆。
0504020000 | XZYT5-82 | 金属结构安装 成品金属结构安装 沉降观测标 | 套 | 213.29 | 0 | 113.5 | 91.78 | 8.01 | 0 | 0 | 0 | 0.8023 |  | 工作内容：构件购置、运输、现场堆放；构件组装、起吊、就位、临时加固、校正、螺栓连接、焊接；补漆。
0504020000 | XZYT5-83 | 金属结构安装 成品金属结构安装 沉降观测标保护盒 | 套 | 339.21 | 0 | 102.18 | 230.57 | 6.46 | 0 | 0 | 0 | 0.7223 |  | 工作内容：构件购置、运输、现场堆放；构件组装、起吊、就位、临时加固、校正、螺栓连接、焊接；补漆。
0504020000 | XZYT5-84 | 金属结构安装 成品金属结构安装 剪力钉 | 个 | 3.97 | 0 | 1.8 | 2.17 | 0 | 0 | 0 | 0 | 0.014 |  | 工作内容：构件购置、运输、现场堆放；构件组装、起吊、就位、临时加固、校正、螺栓连接、焊接；补漆。
0504020000 | XZYT5-85 | 金属结构安装 成品金属结构安装 压型钢板墙板 有保温 | m² | 204.5 | 0 | 13.49 | 182.31 | 8.7 | 0 | 0 | 0 | 0.1052 |  | 工作内容：构件购置、运输、现场堆放；构件组装、起吊、就位、临时加固、校正、螺栓连接、焊接；补漆。
0504020000 | XZYT5-86 | 金属结构安装 成品金属结构安装 压型钢板墙板 无保温 | m² | 113.52 | 0 | 8.11 | 102.45 | 2.96 | 0 | 0 | 0 | 0.0632 |  | 工作内容：构件购置、运输、现场堆放；构件组装、起吊、就位、临时加固、校正、螺栓连接、焊接；补漆。
0504020000 | XZYT5-87 | 金属结构安装 成品金属结构安装 墙面板 铝镁锰复合板 | m² | 384.68 | 0 | 13.14 | 363.3 | 8.24 | 0 | 0 | 0 | 0.1021 |  | 工作内容：构件购置、运输、现场堆放；构件组装、起吊、就位、临时加固、校正、螺栓连接、焊接；补漆。
0504020000 | XZYT5-88 | 金属结构安装 成品金属结构安装 纤维复合板外墙面板 | m² | 328.29 | 0 | 19.05 | 301.25 | 7.99 | 0 | 0 | 0 | 0.1405 |  | 工作内容：构件购置、运输、现场堆放；构件组装、起吊、就位、临时加固、校正、螺栓连接、焊接；补漆。
0504020000 | XZYT5-89 | 金属结构安装 成品金属结构安装 压型钢板屋面板 有保温 | m² | 254.94 | 0 | 12.35 | 233.89 | 8.7 | 0 | 0 | 0 | 0.0963 |  | 工作内容：构件购置、运输、现场堆放；构件组装、起吊、就位、临时加固、校正、螺栓连接、焊接；补漆。
0504020000 | XZYT5-90 | 金属结构安装 成品金属结构安装 压型钢板屋面板 无保温 | m² | 110.55 | 0 | 5.62 | 101.97 | 2.96 | 0 | 0 | 0 | 0.0438 |  | 工作内容：构件购置、运输、现场堆放；构件组装、起吊、就位、临时加固、校正、螺栓连接、焊接；补漆。
0504020000 | XZYT5-91 | 金属结构安装 成品金属结构安装 钢警卫室 | m² | 4009.34 | 0 | 162.09 | 3470.31 | 376.94 | 0 | 0 | 0 | 1.1849 |  | 工作内容：构件购置、运输、现场堆放；构件组装、起吊、就位、临时加固、校正、螺栓连接、焊接；补漆。
0504020000 | XZYT5-92 | 金属结构安装 成品金属结构安装 不锈钢天沟 | m² | 165.27 | 0 | 6.92 | 152.05 | 6.3 | 0 | 0 | 0 | 0.0525 |  | 工作内容：构件购置、运输、现场堆放；构件组装、起吊、就位、临时加固、校正、螺栓连接、焊接；补漆。
0505000000 | XZYT5-93 | 金属墙板制作与安装 压型钢板墙板 有保温 | m² | 190.31 | 0 | 45.29 | 136.32 | 8.7 | 0 | 0 | 0 | 0.3532 |  | 工作内容：放样、划线、下料；平直、钻孔、拼装、焊接；墙板固定、包边、收口。
0505000000 | XZYT5-94 | 金属墙板制作与安装 压型钢板墙板 无保温 | m² | 87.63 | 0 | 20.12 | 64.55 | 2.96 | 0 | 0 | 0 | 0.1569 |  | 工作内容：放样、划线、下料；平直、钻孔、拼装、焊接；墙板固定、包边、收口。
0505000000 | XZYT5-95 | 金属墙板制作与安装 彩钢夹芯板墙板 50mm以内 | m² | 161 | 0 | 26.53 | 125.77 | 8.7 | 0 | 0 | 0 | 0.2069 |  | 工作内容：放样、划线、下料；平直、钻孔、拼装、焊接；墙板固定、包边、收口。
0505000000 | XZYT5-96 | 金属墙板制作与安装 彩钢夹芯板墙板 100mm以内 | m² | 231.43 | 0 | 29.48 | 192.55 | 9.4 | 0 | 0 | 0 | 0.2299 |  | 工作内容：放样、划线、下料；平直、钻孔、拼装、焊接；墙板固定、包边、收口。
0506000000 | XZYT5-97 | 金属屋面板制作与安装 压型钢板屋面板 有保温 | m² | 173.45 | 0 | 41.28 | 123.47 | 8.7 | 0 | 0 | 0 | 0.3219 |  | 工作内容：放样、划线、下料；平直、钻孔、拼装、焊接；屋面板固定、包边、收口。
0506000000 | XZYT5-98 | 金属屋面板制作与安装 压型钢板屋面板 无保温 | m² | 83.03 | 0 | 18.78 | 61.29 | 2.96 | 0 | 0 | 0 | 0.1464 |  | 工作内容：放样、划线、下料；平直、钻孔、拼装、焊接；屋面板固定、包边、收口。
0506000000 | XZYT5-99 | 金属屋面板制作与安装 彩钢夹芯板屋面板 50mm以内 | m² | 141.89 | 0 | 26.53 | 106.66 | 8.7 | 0 | 0 | 0 | 0.2069 |  | 工作内容：放样、划线、下料；平直、钻孔、拼装、焊接；屋面板固定、包边、收口。
0506000000 | XZYT5-100 | 金属屋面板制作与安装 彩钢夹芯板屋面板 100mm以内 | m² | 188.78 | 0 | 29.48 | 149.9 | 9.4 | 0 | 0 | 0 | 0.2299 |  | 工作内容：放样、划线、下料；平直、钻孔、拼装、焊接；屋面板固定、包边、收口。
0601010000 | XZYT6-1 | 隔墙 隔墙制作与安装 胶合板隔墙 单面 | m² | 60.92 | 0 | 10.24 | 50.03 | 0.65 | 0 | 0 | 0 | 0.0776 |  | 工作内容：定位、弹线、安装楞木、刷防腐油；安装立柱、横梁；钉面层、安装面板；挂钢丝网、安装玻璃。
0601010000 | XZYT6-2 | 隔墙 隔墙制作与安装 胶合板隔墙 双面 | m² | 80.74 | 0 | 14.75 | 65.34 | 0.65 | 0 | 0 | 0 | 0.1118 |  | 工作内容：定位、弹线、安装楞木、刷防腐油；安装立柱、横梁；钉面层、安装面板；挂钢丝网、安装玻璃。
0601010000 | XZYT6-3 | 隔墙 隔墙制作与安装 铝合金隔墙 半玻 | m² | 244.16 | 0 | 59.77 | 173.66 | 10.73 | 0 | 0 | 0 | 0.4532 |  | 工作内容：定位、弹线、安装楞木、刷防腐油；安装立柱、横梁；钉面层、安装面板；挂钢丝网、安装玻璃。
0601010000 | XZYT6-4 | 隔墙 隔墙制作与安装 铝合金隔墙 全玻 | m² | 226.79 | 0 | 56.8 | 159.26 | 10.73 | 0 | 0 | 0 | 0.4307 |  | 工作内容：定位、弹线、安装楞木、刷防腐油；安装立柱、横梁；钉面层、安装面板；挂钢丝网、安装玻璃。
0601010000 | XZYT6-5 | 隔墙 隔墙制作与安装 全玻璃隔断 钢化玻璃 | m² | 180.43 | 0 | 13.75 | 155.95 | 10.73 | 0 | 0 | 0 | 0.104 |  | 工作内容：定位、弹线、安装楞木、刷防腐油；安装立柱、横梁；钉面层、安装面板；挂钢丝网、安装玻璃。
0601010000 | XZYT6-6 | 隔墙 隔墙制作与安装 木隔断 | m² | 149.1 | 0 | 50.86 | 95.44 | 2.8 | 0 | 0 | 0 | 0.3856 |  | 工作内容：定位、弹线、安装楞木、刷防腐油；安装立柱、横梁；钉面层、安装面板；挂钢丝网、安装玻璃。
0601010000 | XZYT6-7 | 隔墙 隔墙制作与安装 木龙骨石膏板隔墙 单面 | m² | 69.14 | 0 | 17.38 | 51.59 | 0.17 | 0 | 0 | 0 | 0.1318 |  | 工作内容：定位、弹线、安装楞木、刷防腐油；安装立柱、横梁；钉面层、安装面板；挂钢丝网、安装玻璃。
0601010000 | XZYT6-8 | 隔墙 隔墙制作与安装 木龙骨石膏板隔墙 双面 | m² | 102.24 | 0 | 26.56 | 75.51 | 0.17 | 0 | 0 | 0 | 0.2014 |  | 工作内容：定位、弹线、安装楞木、刷防腐油；安装立柱、横梁；钉面层、安装面板；挂钢丝网、安装玻璃。
0601010000 | XZYT6-9 | 隔墙 隔墙制作与安装 轻钢龙骨石膏板隔墙 单面 | m² | 76.47 | 0 | 21.41 | 55.06 | 0 | 0 | 0 | 0 | 0.1623 |  | 工作内容：定位、弹线、安装楞木、刷防腐油；安装立柱、横梁；钉面层、安装面板；挂钢丝网、安装玻璃。
0601010000 | XZYT6-10 | 隔墙 隔墙制作与安装 轻钢龙骨石膏板隔墙 双面 | m² | 106.16 | 0 | 27.39 | 78.77 | 0 | 0 | 0 | 0 | 0.2077 |  | 工作内容：定位、弹线、安装楞木、刷防腐油；安装立柱、横梁；钉面层、安装面板；挂钢丝网、安装玻璃。
0601010000 | XZYT6-11 | 隔墙 隔墙制作与安装 石膏板墙基层 每增加一层 | m² | 37.7 | 0 | 9.44 | 28.26 | 0 | 0 | 0 | 0 | 0.0692 |  | 工作内容：1.基层清理、面层铺贴、嵌缝等全过程。 2.基层清理、安放超细玻璃棉。
0601010000 | XZYT6-12 | 隔墙 隔墙制作与安装 防火岩棉 | m² | 13.68 | 0 | 4.95 | 8.73 | 0 | 0 | 0 | 0 | 0.0365 |  | 工作内容：1.基层清理、面层铺贴、嵌缝等全过程。 2.基层清理、安放超细玻璃棉。
0601020000 | XZYT6-13 | 隔墙 成品隔墙安装 GRC轻质墙板 厚度90mm以内 | m² | 94.37 | 0 | 17.3 | 77.07 | 0 | 0 | 0 | 0 | 0.1312 |  | 工作内容：定位、弹线、成品隔断安装等全部操作过程。
0601020000 | XZYT6-14 | 隔墙 成品隔墙安装 GRC轻质墙板 厚度90mm以外 | m² | 124.96 | 0 | 18.2 | 106.76 | 0 | 0 | 0 | 0 | 0.138 |  | 工作内容：定位、弹线、成品隔断安装等全部操作过程。
0601020000 | XZYT6-15 | 隔墙 成品隔墙安装 高强轻质板 厚度80mm以内 | m² | 88.3 | 0 | 8.37 | 79.93 | 0 | 0 | 0 | 0 | 0.0635 |  | 工作内容：定位、弹线、成品隔断安装等全部操作过程。
0601020000 | XZYT6-16 | 隔墙 成品隔墙安装 高强轻质板 厚度80mm以外 | m² | 117.55 | 0 | 8.37 | 109.18 | 0 | 0 | 0 | 0 | 0.0635 |  | 工作内容：定位、弹线、成品隔断安装等全部操作过程。
0601020000 | XZYT6-17 | 隔墙 成品隔墙安装 高密板 厚度18mm | m² | 72.36 | 0 | 20.78 | 51.31 | 0.27 | 0 | 0 | 0 | 0.1576 |  | 工作内容：定位、弹线、成品隔断安装等全部操作过程。
0601020000 | XZYT6-18 | 隔墙 成品隔墙安装 玻璃板 玻璃厚度8mm | m² | 145.05 | 0 | 35.81 | 109.24 | 0 | 0 | 0 | 0 | 0.2715 |  | 工作内容：定位、弹线、成品隔断安装等全部操作过程。
0601020000 | XZYT6-19 | 隔墙 成品隔墙安装 卫生间隔断 | m² | 218.12 | 0 | 32.22 | 185.9 | 0 | 0 | 0 | 0 | 0.2443 |  | 工作内容：定位、弹线、成品隔断安装等全部操作过程。
0602010000 | XZYT6-20 | 天棚吊顶 龙骨安装 铝合金龙骨 上人型 | m² | 54.88 | 0 | 20.34 | 30.05 | 4.49 | 0 | 0 | 0 | 0.1542 |  | 工作内容：定位、弹线、钻孔、安装膨胀螺栓、吊件加工及安装；安装龙骨、横撑、预留孔洞；临时加固、校正；设置灯箱与风口龙骨、封边；木龙骨制作、安装、刷防腐油。
0602010000 | XZYT6-21 | 天棚吊顶 龙骨安装 铝合金龙骨 不上人型 | m² | 42.77 | 0 | 17.67 | 20.61 | 4.49 | 0 | 0 | 0 | 0.134 |  | 工作内容：定位、弹线、钻孔、安装膨胀螺栓、吊件加工及安装；安装龙骨、横撑、预留孔洞；临时加固、校正；设置灯箱与风口龙骨、封边；木龙骨制作、安装、刷防腐油。
0602010000 | XZYT6-22 | 天棚吊顶 龙骨安装 轻钢龙骨 上人型 | m² | 66.19 | 0 | 17.82 | 44.21 | 4.16 | 0 | 0 | 0 | 0.1351 |  | 工作内容：定位、弹线、钻孔、安装膨胀螺栓、吊件加工及安装；安装龙骨、横撑、预留孔洞；临时加固、校正；设置灯箱与风口龙骨、封边；木龙骨制作、安装、刷防腐油。
0602010000 | XZYT6-23 | 天棚吊顶 龙骨安装 轻钢龙骨 不上人型 | m² | 57.68 | 0 | 16.79 | 36.84 | 4.05 | 0 | 0 | 0 | 0.1273 |  | 工作内容：定位、弹线、钻孔、安装膨胀螺栓、吊件加工及安装；安装龙骨、横撑、预留孔洞；临时加固、校正；设置灯箱与风口龙骨、封边；木龙骨制作、安装、刷防腐油。
0602010000 | XZYT6-24 | 天棚吊顶 龙骨安装 方木顶棚龙骨 吊在混凝土板下或梁下双层木楞 | m² | 56.73 | 0 | 11.72 | 42.81 | 2.2 | 0 | 0 | 0 | 0.0889 |  | 工作内容：定位、弹线、钻孔、安装膨胀螺栓、吊件加工及安装；安装龙骨、横撑、预留孔洞；临时加固、校正；设置灯箱与风口龙骨、封边；木龙骨制作、安装、刷防腐油。
0602020000 | XZYT6-25 | 天棚吊顶 面板安装 铝合金方板 | m² | 156.67 | 0 | 16.57 | 140.1 | 0 | 0 | 0 | 0 | 0.1256 |  | 工作内容：面板下料、安装、封口、封边、清理。
0602020000 | XZYT6-26 | 天棚吊顶 面板安装 铝合金条板 | m² | 129.06 | 0 | 27.02 | 102.04 | 0 | 0 | 0 | 0 | 0.2049 |  | 工作内容：面板下料、安装、封口、封边、清理。
0602020000 | XZYT6-27 | 天棚吊顶 面板安装 铝塑板 | m² | 121.6 | 0 | 16.95 | 104.51 | 0.14 | 0 | 0 | 0 | 0.1285 |  | 工作内容：面板下料、安装、封口、封边、清理。
0602020000 | XZYT6-28 | 天棚吊顶 面板安装 PVC复合板 | m² | 41.12 | 0 | 17.5 | 23.51 | 0.11 | 0 | 0 | 0 | 0.1327 |  | 工作内容：面板下料、安装、封口、封边、清理。
0602020000 | XZYT6-29 | 天棚吊顶 面板安装 石膏板 | m² | 34.52 | 0 | 10.95 | 23.57 | 0 | 0 | 0 | 0 | 0.083 |  | 工作内容：面板下料、安装、封口、封边、清理。
0602020000 | XZYT6-30 | 天棚吊顶 面板安装 矿棉板 | m² | 44.04 | 0 | 11.49 | 32.55 | 0 | 0 | 0 | 0 | 0.0871 |  | 工作内容：面板下料、安装、封口、封边、清理。
0602020000 | XZYT6-31 | 天棚吊顶 面板安装 细木工板 | m² | 52.96 | 0 | 11.16 | 41.8 | 0 | 0 | 0 | 0 | 0.0846 |  | 工作内容：面板下料、安装、封口、封边、清理。
0602020000 | XZYT6-32 | 天棚吊顶 面板安装 胶合板 | m² | 30.59 | 0 | 6.74 | 23.85 | 0 | 0 | 0 | 0 | 0.0511 |  | 工作内容：面板下料、安装、封口、封边、清理。
0602020000 | XZYT6-33 | 天棚吊顶 面板安装 不锈钢板 | m² | 168.05 | 0 | 14.41 | 153.64 | 0 | 0 | 0 | 0 | 0.1063 |  | 工作内容：面板下料、安装、封口、封边、清理。
0602020000 | XZYT6-34 | 天棚吊顶 面板安装 吸音板 | m² | 69.21 | 0 | 9.3 | 59.91 | 0 | 0 | 0 | 0 | 0.0686 |  | 工作内容：面板下料、安装、封口、封边、清理。
0602030000 | XZYT6-35 | 天棚吊顶 送风口、回风口安装 铝合金送风口 | 个 | 187.48 | 0 | 8.49 | 178.99 | 0 | 0 | 0 | 0 | 0.0625 |  | 工作内容：对口、号眼、安装木柜条、过滤网及风口校正、上螺钉、固定。
0602030000 | XZYT6-36 | 天棚吊顶 送风口、回风口安装 铝合金回风口 | 个 | 187.48 | 0 | 8.49 | 178.99 | 0 | 0 | 0 | 0 | 0.0625 |  | 工作内容：对口、号眼、安装木柜条、过滤网及风口校正、上螺钉、固定。
0602030000 | XZYT6-37 | 天棚吊顶 送风口、回风口安装 硬木送风口 | 个 | 126.42 | 0 | 8.49 | 117.93 | 0 | 0 | 0 | 0 | 0.0625 |  | 工作内容：对口、号眼、安装木柜条、过滤网及风口校正、上螺钉、固定。
0602030000 | XZYT6-38 | 天棚吊顶 送风口、回风口安装 硬木回风口 | 个 | 126.42 | 0 | 8.49 | 117.93 | 0 | 0 | 0 | 0 | 0.0625 |  | 工作内容：对口、号眼、安装木柜条、过滤网及风口校正、上螺钉、固定。
0701010000 | XZYT7-1 | 木门、窗 木门制作与安装 镶板门 | m² | 231.52 | 0 | 51.01 | 176.84 | 3.67 | 0 | 0 | 0 | 0.3868 |  | 工作内容：木门框制作、安装；木门扇制作、安装；门亮子制作、安装；装配纱扇；安装五金、配件、玻璃；周边塞口、清理。
0701010000 | XZYT7-2 | 木门、窗 木门制作与安装 胶合板门 | m² | 219.86 | 0 | 44.16 | 170.46 | 5.24 | 0 | 0 | 0 | 0.3331 |  | 工作内容：木门框制作、安装；木门扇制作、安装；门亮子制作、安装；装配纱扇；安装五金、配件、玻璃；周边塞口、清理。
0701010000 | XZYT7-3 | 木门、窗 木门制作与安装 普通纱门 | m² | 75.32 | 0 | 20.1 | 53.79 | 1.43 | 0 | 0 | 0 | 0.1524 |  | 工作内容：木门框制作、安装；木门扇制作、安装；门亮子制作、安装；装配纱扇；安装五金、配件、玻璃；周边塞口、清理。
0701010000 | XZYT7-4 | 木门、窗 木门制作与安装 保温隔声门 | m² | 263.42 | 0 | 23.82 | 239.12 | 0.48 | 0 | 0 | 0 | 0.1822 |  | 工作内容：木门框制作、安装；木门扇制作、安装；门亮子制作、安装；装配纱扇；安装五金、配件、玻璃；周边塞口、清理。
0701020000 | XZYT7-5 | 木门、窗 成品木门安装 木门 | m² | 339.95 | 0 | 19.53 | 320.42 | 0 | 0 | 0 | 0 | 0.1485 |  | 工作内容：门购置、运输、现场堆放；现场搬运、安装框扇；安装五金、配件、玻璃；周边塞口、清理。
0701020000 | XZYT7-6 | 木门、窗 成品木门安装 普通纱门 | m² | 114.2 | 0 | 13.11 | 101.09 | 0 | 0 | 0 | 0 | 0.0993 |  | 工作内容：门购置、运输、现场堆放；现场搬运、安装框扇；安装五金、配件、玻璃；周边塞口、清理。
0701020000 | XZYT7-7 | 木门、窗 成品木门安装 钢木大门 两面板 | m² | 231.34 | 0 | 27.68 | 203.66 | 0 | 0 | 0 | 0 | 0.2096 |  | 工作内容：门购置、运输、现场堆放；现场搬运、安装框扇；安装五金、配件、玻璃；周边塞口、清理。
0701020000 | XZYT7-8 | 木门、窗 成品木门安装 钢木大门 防寒两面板 | m² | 273.07 | 0 | 32.61 | 240.46 | 0 | 0 | 0 | 0 | 0.2473 |  | 工作内容：门购置、运输、现场堆放；现场搬运、安装框扇；安装五金、配件、玻璃；周边塞口、清理。
0701020000 | XZYT7-9 | 木门、窗 成品木门安装 保温隔声门 | m² | 322.15 | 0 | 18.94 | 303.21 | 0 | 0 | 0 | 0 | 0.1456 |  | 工作内容：门购置、运输、现场堆放；现场搬运、安装框扇；安装五金、配件、玻璃；周边塞口、清理。
0701030000 | XZYT7-10 | 木门、窗 木窗制作与安装 木窗 | m² | 217.46 | 0 | 68.82 | 145.48 | 3.16 | 0 | 0 | 0 | 0.5218 |  | 工作内容：木窗框制作、安装；木窗扇制作、安装；安装纱网；安装五金、配件、玻璃；周边塞口、清理。
0701030000 | XZYT7-11 | 木门、窗 木窗制作与安装 无框木窗 | m² | 167.71 | 0 | 55.06 | 110.08 | 2.57 | 0 | 0 | 0 | 0.4175 |  | 工作内容：木窗框制作、安装；木窗扇制作、安装；安装纱网；安装五金、配件、玻璃；周边塞口、清理。
0701030000 | XZYT7-12 | 木门、窗 木窗制作与安装 普通纱窗 | m² | 90.38 | 0 | 23.03 | 65.38 | 1.97 | 0 | 0 | 0 | 0.1759 |  | 工作内容：木窗框制作、安装；木窗扇制作、安装；安装纱网；安装五金、配件、玻璃；周边塞口、清理。
0701040000 | XZYT7-13 | 木门、窗 成品木窗安装 成品木窗 | m² | 346.58 | 0 | 33.06 | 313.5 | 0.02 | 0 | 0 | 0 | 0.2507 |  | 工作内容：窗购置、运输、现场堆放；现场搬运、安装框扇；安装五金、配件、玻璃；周边塞口、清理。
0701040000 | XZYT7-14 | 木门、窗 成品木窗安装 成品无框木窗 | m² | 303.13 | 0 | 28.1 | 275.01 | 0.02 | 0 | 0 | 0 | 0.2131 |  | 工作内容：窗购置、运输、现场堆放；现场搬运、安装框扇；安装五金、配件、玻璃；周边塞口、清理。
0701040000 | XZYT7-15 | 木门、窗 成品木窗安装 成品纱窗 | m² | 131.98 | 0 | 11.08 | 120.9 | 0 | 0 | 0 | 0 | 0.084 |  | 工作内容：窗购置、运输、现场堆放；现场搬运、安装框扇；安装五金、配件、玻璃；周边塞口、清理。
0701040000 | XZYT7-16 | 木门、窗 成品木窗安装 成品百叶窗 | m² | 232.97 | 0 | 15.99 | 216.98 | 0 | 0 | 0 | 0 | 0.1212 |  | 工作内容：窗购置、运输、现场堆放；现场搬运、安装框扇；安装五金、配件、玻璃；周边塞口、清理。
0702010000 | XZYT7-17 | 钢门、窗 成品钢门安装 普通钢门（单层） | m² | 162.7 | 0 | 29.56 | 132.41 | 0.73 | 0 | 0 | 0 | 0.2241 |  | 工作内容：钢门购置、运输、现场堆放；钢门框校正、稳固铁件、安装框扇；安装五金、配件、玻璃；周边塞口、清理。
0702010000 | XZYT7-18 | 钢门、窗 成品钢门安装 厂、库房大门 | m² | 387 | 0 | 78.03 | 305.66 | 3.31 | 0 | 0 | 0 | 0.589 |  | 工作内容：钢门购置、运输、现场堆放；钢门框校正、稳固铁件、安装框扇；安装五金、配件、玻璃；周边塞口、清理。
0702010000 | XZYT7-19 | 钢门、窗 成品钢门安装 钢折叠门 | m² | 759.6 | 0 | 151.37 | 604.77 | 3.46 | 0 | 0 | 0 | 1.1425 |  | 工作内容：钢门购置、运输、现场堆放；钢门框校正、稳固铁件、安装框扇；安装五金、配件、玻璃；周边塞口、清理。
0702010000 | XZYT7-20 | 钢门、窗 成品钢门安装 带地轨钢大门（无框） | m² | 272.82 | 0 | 58.96 | 210.4 | 3.46 | 0 | 0 | 0 | 0.445 |  | 工作内容：钢门购置、运输、现场堆放；钢门框校正、稳固铁件、安装框扇；安装五金、配件、玻璃；周边塞口、清理。
0702010000 | XZYT7-21 | 钢门、窗 成品钢门安装 钢防火门 | m² | 499.84 | 0 | 40.49 | 458.62 | 0.73 | 0 | 0 | 0 | 0.307 |  | 工作内容：钢门购置、运输、现场堆放；钢门框校正、稳固铁件、安装框扇；安装五金、配件、玻璃；周边塞口、清理。
0702010000 | XZYT7-22 | 钢门、窗 成品钢门安装 成品玻璃钢板门 | m² | 200.77 | 0 | 32.21 | 167.92 | 0.64 | 0 | 0 | 0 | 0.2453 |  | 工作内容：钢门购置、运输、现场堆放；钢门框校正、稳固铁件、安装框扇；安装五金、配件、玻璃；周边塞口、清理。
0702010000 | XZYT7-23 | 钢门、窗 成品钢门安装 成品平开防盗门 | m² | 392.17 | 0 | 29.56 | 361.97 | 0.64 | 0 | 0 | 0 | 0.2241 |  | 工作内容：钢门购置、运输、现场堆放；钢门框校正、稳固铁件、安装框扇；安装五金、配件、玻璃；周边塞口、清理。
0702010000 | XZYT7-24 | 钢门、窗 成品钢门安装 成品半截百叶钢板门 | m² | 234.19 | 0 | 26.06 | 205.7 | 2.43 | 0 | 0 | 0 | 0.1977 |  | 工作内容：钢门购置、运输、现场堆放；钢门框校正、稳固铁件、安装框扇；安装五金、配件、玻璃；周边塞口、清理。
0702010000 | XZYT7-25 | 钢门、窗 成品钢门安装 成品防射线门 | m² | 454.26 | 0 | 38.43 | 415.19 | 0.64 | 0 | 0 | 0 | 0.2914 |  | 工作内容：钢门购置、运输、现场堆放；钢门框校正、稳固铁件、安装框扇；安装五金、配件、玻璃；周边塞口、清理。
0702010000 | XZYT7-26 | 钢门、窗 成品钢门安装 屏蔽门 | m² | 484.59 | 0 | 30.08 | 453.78 | 0.73 | 0 | 0 | 0 | 0.2281 |  | 工作内容：钢门购置、运输、现场堆放；钢门框校正、稳固铁件、安装框扇；安装五金、配件、玻璃；周边塞口、清理。
0702010000 | XZYT7-27 | 钢门、窗 成品钢门安装 不锈钢电动伸缩门 | 樘 | 8315.17 | 0 | 360.1 | 7955.07 | 0 | 0 | 0 | 0 | 2.712 |  | 工作内容：钢门购置、运输、现场堆放；钢门框校正、稳固铁件、安装框扇；安装五金、配件、玻璃；周边塞口、清理。
0702020000 | XZYT7-28 | 钢门、窗 成品钢窗安装 单层钢窗 | m² | 212.11 | 0 | 28.45 | 183.19 | 0.47 | 0 | 0 | 0 | 0.2157 |  | 工作内容：钢窗购置、运输、现场堆放；钢窗框校正、稳固铁件、安装框扇；安装五金、配件、玻璃；周边塞口、清理。
0702020000 | XZYT7-29 | 钢门、窗 成品钢窗安装 钢纱窗 | m² | 202.57 | 0 | 12.95 | 115.66 | 73.96 | 0 | 0 | 0 | 0.0982 |  | 工作内容：钢窗购置、运输、现场堆放；钢窗框校正、稳固铁件、安装框扇；安装五金、配件、玻璃；周边塞口、清理。
0702020000 | XZYT7-30 | 钢门、窗 成品钢窗安装 屏蔽窗 | m² | 416.49 | 0 | 31.4 | 385.09 | 0 | 0 | 0 | 0 | 0.2381 |  | 工作内容：钢窗购置、运输、现场堆放；钢窗框校正、稳固铁件、安装框扇；安装五金、配件、玻璃；周边塞口、清理。
0702020000 | XZYT7-31 | 钢门、窗 成品钢窗安装 钢质防火窗 | m² | 628.86 | 0 | 29.88 | 598.51 | 0.47 | 0 | 0 | 0 | 0.2266 |  | 工作内容：钢窗购置、运输、现场堆放；钢窗框校正、稳固铁件、安装框扇；安装五金、配件、玻璃；周边塞口、清理。
0702020000 | XZYT7-32 | 钢门、窗 成品钢窗安装 窗防护格栅 钢结构 | m² | 105.5 | 0 | 6.01 | 99.49 | 0 | 0 | 0 | 0 | 0.0456 |  | 工作内容：钢窗购置、运输、现场堆放；钢窗框校正、稳固铁件、安装框扇；安装五金、配件、玻璃；周边塞口、清理。
0702020000 | XZYT7-33 | 钢门、窗 成品钢窗安装 窗防护格栅 不锈钢结构 | m² | 312.01 | 0 | 6.01 | 306 | 0 | 0 | 0 | 0 | 0.0456 |  | 工作内容：钢窗购置、运输、现场堆放；钢窗框校正、稳固铁件、安装框扇；安装五金、配件、玻璃；周边塞口、清理。
0703010000 | XZYT7-34 | 铝合金门、窗 成品铝合金门安装 单扇全玻地弹门 | m² | 344.93 | 0 | 34.25 | 310.68 | 0 | 0 | 0 | 0 | 0.2597 |  | 工作内容：铝合金门购置、运输、现场堆放；门框校正、稳固铁件、安装框扇；安装五金、配件、玻璃；周边塞口、清理。
0703010000 | XZYT7-35 | 铝合金门、窗 成品铝合金门安装 双扇全玻地弹门 | m² | 380.77 | 0 | 35.94 | 344.83 | 0 | 0 | 0 | 0 | 0.2725 |  | 工作内容：铝合金门购置、运输、现场堆放；门框校正、稳固铁件、安装框扇；安装五金、配件、玻璃；周边塞口、清理。
0703010000 | XZYT7-36 | 铝合金门、窗 成品铝合金门安装 铝合金门 平开门 | m² | 325.8 | 0 | 34.25 | 291.55 | 0 | 0 | 0 | 0 | 0.2597 |  | 工作内容：铝合金门购置、运输、现场堆放；门框校正、稳固铁件、安装框扇；安装五金、配件、玻璃；周边塞口、清理。
0703010000 | XZYT7-37 | 铝合金门、窗 成品铝合金门安装 铝合金门 推拉门 | m² | 357.24 | 0 | 66.17 | 291.07 | 0 | 0 | 0 | 0 | 0.4857 |  | 工作内容：铝合金门购置、运输、现场堆放；门框校正、稳固铁件、安装框扇；安装五金、配件、玻璃；周边塞口、清理。
0703010000 | XZYT7-38 | 铝合金门、窗 成品铝合金门安装 隔热断桥铝合金门 | m² | 568.62 | 0 | 30.7 | 537.92 | 0 | 0 | 0 | 0 | 0.2324 |  | 工作内容：铝合金门购置、运输、现场堆放；门框校正、稳固铁件、安装框扇；安装五金、配件、玻璃；周边塞口、清理。
0703020000 | XZYT7-39 | 铝合金门、窗 成品铝合金窗安装 铝合金窗 固定窗 | m² | 249.27 | 0 | 16.04 | 233.23 | 0 | 0 | 0 | 0 | 0.1216 |  | 工作内容：铝合金窗购置、运输、现场堆放；窗框校正、稳固铁件、安装框扇；安装五金、配件、玻璃；周边塞口、清理。
0703020000 | XZYT7-40 | 铝合金门、窗 成品铝合金窗安装 铝合金窗 推拉窗 | m² | 280.07 | 0 | 24.24 | 255.83 | 0 | 0 | 0 | 0 | 0.1838 |  | 工作内容：铝合金窗购置、运输、现场堆放；窗框校正、稳固铁件、安装框扇；安装五金、配件、玻璃；周边塞口、清理。
0703020000 | XZYT7-41 | 铝合金门、窗 成品铝合金窗安装 铝合金窗 平开窗 | m² | 286.79 | 0 | 22.28 | 264.51 | 0 | 0 | 0 | 0 | 0.1689 |  | 工作内容：铝合金窗购置、运输、现场堆放；窗框校正、稳固铁件、安装框扇；安装五金、配件、玻璃；周边塞口、清理。
0703020000 | XZYT7-42 | 铝合金门、窗 成品铝合金窗安装 铝合金窗 纱窗扇 | m² | 116.1 | 0 | 11.6 | 104.5 | 0 | 0 | 0 | 0 | 0.0888 |  | 工作内容：铝合金窗购置、运输、现场堆放；窗框校正、稳固铁件、安装框扇；安装五金、配件、玻璃；周边塞口、清理。
0703020000 | XZYT7-43 | 铝合金门、窗 成品铝合金窗安装 铝合金窗 百叶窗 | m² | 344.95 | 0 | 16.83 | 328.12 | 0 | 0 | 0 | 0 | 0.1276 |  | 工作内容：铝合金窗购置、运输、现场堆放；窗框校正、稳固铁件、安装框扇；安装五金、配件、玻璃；周边塞口、清理。
0703020000 | XZYT7-44 | 铝合金门、窗 成品铝合金窗安装 隔热断桥铝合金窗 | m² | 465.97 | 0 | 18.89 | 447.08 | 0 | 0 | 0 | 0 | 0.1432 |  | 工作内容：铝合金窗购置、运输、现场堆放；窗框校正、稳固铁件、安装框扇；安装五金、配件、玻璃；周边塞口、清理。
0704010000 | XZYT7-45 | 塑钢门、窗 成品塑钢门安装 塑钢门 单玻 | m² | 328.08 | 0 | 38.61 | 289.47 | 0 | 0 | 0 | 0 | 0.2927 |  | 工作内容：塑钢门购置、运输、现场堆放；门框校正、稳固铁件、安装框扇；安装五金、配件、玻璃；周边塞口、清理。
0704010000 | XZYT7-46 | 塑钢门、窗 成品塑钢门安装 塑钢门 双玻 | m² | 362.1 | 0 | 42.44 | 319.66 | 0 | 0 | 0 | 0 | 0.3218 |  | 工作内容：塑钢门购置、运输、现场堆放；门框校正、稳固铁件、安装框扇；安装五金、配件、玻璃；周边塞口、清理。
0704020000 | XZYT7-47 | 塑钢门、窗 成品塑钢窗安装 塑钢窗 单玻 | m² | 282.23 | 0 | 33.64 | 248.59 | 0 | 0 | 0 | 0 | 0.2551 |  | 工作内容：塑钢窗购置、运输、现场堆放；窗框校正、稳固铁件、安装框扇；安装五金、配件、玻璃；周边塞口、清理。
0704020000 | XZYT7-48 | 塑钢门、窗 成品塑钢窗安装 塑钢窗 双玻 | m² | 314.2 | 0 | 37.02 | 277.18 | 0 | 0 | 0 | 0 | 0.2807 |  | 工作内容：塑钢窗购置、运输、现场堆放；窗框校正、稳固铁件、安装框扇；安装五金、配件、玻璃；周边塞口、清理。
0705000000 | XZYT7-49 | 成品卷帘门安装 镀锌薄钢板卷闸门 | m² | 201.08 | 0 | 40.88 | 158.83 | 1.37 | 0 | 0 | 0 | 0.31 |  | 工作内容：卷帘门购置、运输、现场堆放；门框校正、安装铁件、焊接连接件；安装卷闸与电动装置、调试；安装五金、配件；周边塞口、清理。
0705000000 | XZYT7-50 | 成品卷帘门安装 铝合金卷闸门 | m² | 262.22 | 0 | 40.88 | 219.97 | 1.37 | 0 | 0 | 0 | 0.31 |  | 工作内容：卷帘门购置、运输、现场堆放；门框校正、安装铁件、焊接连接件；安装卷闸与电动装置、调试；安装五金、配件；周边塞口、清理。
0705000000 | XZYT7-51 | 成品卷帘门安装 彩钢板卷闸门 | m² | 286.59 | 0 | 40.88 | 244.34 | 1.37 | 0 | 0 | 0 | 0.31 |  | 工作内容：卷帘门购置、运输、现场堆放；门框校正、安装铁件、焊接连接件；安装卷闸与电动装置、调试；安装五金、配件；周边塞口、清理。
0705000000 | XZYT7-52 | 成品卷帘门安装 不锈钢卷闸门 | m² | 284.96 | 0 | 40.88 | 242.71 | 1.37 | 0 | 0 | 0 | 0.31 |  | 工作内容：卷帘门购置、运输、现场堆放；门框校正、安装铁件、焊接连接件；安装卷闸与电动装置、调试；安装五金、配件；周边塞口、清理。
0705000000 | XZYT7-53 | 成品卷帘门安装 卷闸门电动装置 | 套 | 1826.44 | 0 | 84.61 | 1741.83 | 0 | 0 | 0 | 0 | 0.6415 |  | 工作内容：卷帘门购置、运输、现场堆放；门框校正、安装铁件、焊接连接件；安装卷闸与电动装置、调试；安装五金、配件；周边塞口、清理。
0705000000 | XZYT7-54 | 成品卷帘门安装 活动小门 | m² | 326.77 | 0 | 70.47 | 256.3 | 0 | 0 | 0 | 0 | 0.5198 |  | 工作内容：卷帘门购置、运输、现场堆放；门框校正、安装铁件、焊接连接件；安装卷闸与电动装置、调试；安装五金、配件；周边塞口、清理。
0706000000 | XZYT7-55 | 成品不锈钢门、窗安装 不锈钢 固定玻璃窗 | m² | 592.21 | 0 | 38.75 | 553.46 | 0 | 0 | 0 | 0 | 0.2938 |  | 工作内容：不锈钢门窗购置、运输、现场堆放；校正框扇、安装门窗；安装五金、配件、玻璃；安装感应装置、调试；周边塞口、清理。
0706000000 | XZYT7-56 | 成品不锈钢门、窗安装 不锈钢 百叶窗 | m² | 630.62 | 0 | 17.67 | 612.95 | 0 | 0 | 0 | 0 | 0.134 |  | 工作内容：不锈钢门窗购置、运输、现场堆放；校正框扇、安装门窗；安装五金、配件、玻璃；安装感应装置、调试；周边塞口、清理。
0706000000 | XZYT7-57 | 成品不锈钢门、窗安装 不锈钢 普通门 | m² | 802.44 | 0 | 31.06 | 770.65 | 0.73 | 0 | 0 | 0 | 0.2355 |  | 工作内容：不锈钢门窗购置、运输、现场堆放；校正框扇、安装门窗；安装五金、配件、玻璃；安装感应装置、调试；周边塞口、清理。
0706000000 | XZYT7-58 | 成品不锈钢门、窗安装 不锈钢 防火门 | m² | 1531.61 | 0 | 42.52 | 1488.36 | 0.73 | 0 | 0 | 0 | 0.3224 |  | 工作内容：不锈钢门窗购置、运输、现场堆放；校正框扇、安装门窗；安装五金、配件、玻璃；安装感应装置、调试；周边塞口、清理。
0706000000 | XZYT7-59 | 成品不锈钢门、窗安装 不锈钢 玻璃地弹门 | m² | 743.9 | 0 | 69.92 | 673.98 | 0 | 0 | 0 | 0 | 0.5302 |  | 工作内容：不锈钢门窗购置、运输、现场堆放；校正框扇、安装门窗；安装五金、配件、玻璃；安装感应装置、调试；周边塞口、清理。
0706000000 | XZYT7-60 | 成品不锈钢门、窗安装 电子感应门 | m² | 647.55 | 0 | 116.88 | 530.67 | 0 | 0 | 0 | 0 | 0.8862 |  | 工作内容：不锈钢门窗购置、运输、现场堆放；校正框扇、安装门窗；安装五金、配件、玻璃；安装感应装置、调试；周边塞口、清理。
0706000000 | XZYT7-61 | 成品不锈钢门、窗安装 电子感应装置 | 套 | 2033.75 | 0 | 80.11 | 1945.7 | 7.94 | 0 | 0 | 0 | 0.6074 |  | 工作内容：不锈钢门窗购置、运输、现场堆放；校正框扇、安装门窗；安装五金、配件、玻璃；安装感应装置、调试；周边塞口、清理。
0707000000 | XZYT7-62 | 其他门安装 隔声门 | m² | 583.35 | 0 | 25.31 | 557.22 | 0.82 | 0 | 0 | 0 | 0.1919 |  | 工作内容：门购置、运输、现场堆放；门框校正、稳固铁件、安装框扇；安装五金、配件、玻璃；周边塞口、清理。
0707000000 | XZYT7-63 | 其他门安装 保温门 | m² | 439.5 | 0 | 74.61 | 364.07 | 0.82 | 0 | 0 | 0 | 0.5657 |  | 工作内容：门购置、运输、现场堆放；门框校正、稳固铁件、安装框扇；安装五金、配件、玻璃；周边塞口、清理。
0708000000 | XZYT7-64 | 铝合金框玻璃幕墙 | m² | 648.63 | 0 | 166.87 | 400.58 | 81.18 | 0 | 0 | 0 | 1.2653 |  | 工作内容：放样、划线、下料；钻孔、组装焊接、安装龙骨；装配玻璃、配件；周边嵌胶、清理。
0708000000 | XZYT7-65 | 不锈钢框玻璃幕墙 | m² | 733.89 | 0 | 171.06 | 472.75 | 90.08 | 0 | 0 | 0 | 1.297 |  | 工作内容：放样、划线、下料；钻孔、组装焊接、安装龙骨；装配玻璃、配件；周边嵌胶、清理。
0708000000 | XZYT7-66 | 全玻璃幕墙 | m² | 217.53 | 0 | 23.41 | 191.81 | 2.31 | 0 | 0 | 0 | 0.1775 |  | 工作内容：放样、划线、下料；钻孔、组装焊接、安装龙骨；装配玻璃、配件；周边嵌胶、清理。
0709010000 | XZYT7-67 | 木制作、扶手栏杆 木制作 暖气罩 制作与安装 | m² | 150.41 | 0 | 45.63 | 103.43 | 1.35 | 0 | 0 | 0 | 0.346 |  | 工作内容：木构件制作、拼装、组装、安装、固定、面清理。
0709010000 | XZYT7-68 | 木制作、扶手栏杆 木制作 窗帘盒安装 单轨 | m | 54.35 | 0 | 12.48 | 41.34 | 0.53 | 0 | 0 | 0 | 0.0946 |  | 工作内容：木构件制作、拼装、组装、安装、固定、面清理。
0709010000 | XZYT7-69 | 木制作、扶手栏杆 木制作 窗帘盒安装 双轨 | m | 72.56 | 0 | 13.85 | 58.23 | 0.48 | 0 | 0 | 0 | 0.105 |  | 工作内容：木构件制作、拼装、组装、安装、固定、面清理。
0709010000 | XZYT7-70 | 木制作、扶手栏杆 木制作 门窗套 制作与安装 | m² | 194.58 | 0 | 53.35 | 140.56 | 0.67 | 0 | 0 | 0 | 0.4045 |  | 工作内容：木构件制作、拼装、组装、安装、固定、面清理。
0709010000 | XZYT7-71 | 木制作、扶手栏杆 木制作 木线条 制作与安装 | m² | 133.71 | 0 | 21.41 | 112.26 | 0.04 | 0 | 0 | 0 | 0.1625 |  | 工作内容：木构件制作、拼装、组装、安装、固定、面清理。
0709020000 | XZYT7-72 | 木制作、扶手栏杆 扶手栏杆 硬木扶手 型钢栏杆 | m | 155.12 | 0 | 27.02 | 112.93 | 15.17 | 0 | 0 | 0 | 0.2049 |  | 工作内容：木扶手购置、加工、安装、面清理；钢栏杆制作、安装；不锈钢栏杆制作、安装。
0709020000 | XZYT7-73 | 木制作、扶手栏杆 扶手栏杆 硬木扶手 靠墙扶手 | m | 111.68 | 0 | 15.28 | 96.32 | 0.08 | 0 | 0 | 0 | 0.1159 |  | 工作内容：木扶手购置、加工、安装、面清理；钢栏杆制作、安装；不锈钢栏杆制作、安装。
0709020000 | XZYT7-74 | 木制作、扶手栏杆 扶手栏杆 硬木扶手 不锈钢栏杆 | m | 231.31 | 0 | 43.36 | 172.4 | 15.55 | 0 | 0 | 0 | 0.3288 |  | 工作内容：木扶手购置、加工、安装、面清理；钢栏杆制作、安装；不锈钢栏杆制作、安装。
0709020000 | XZYT7-75 | 木制作、扶手栏杆 扶手栏杆 不锈钢栏板 半玻璃栏板 | m | 209.92 | 0 | 98.58 | 103.37 | 7.97 | 0 | 0 | 0 | 0.7475 |  | 工作内容：木扶手购置、加工、安装、面清理；钢栏杆制作、安装；不锈钢栏杆制作、安装。
0709020000 | XZYT7-76 | 木制作、扶手栏杆 扶手栏杆 不锈钢栏板 全玻璃栏板 | m | 220.46 | 0 | 98.58 | 113.91 | 7.97 | 0 | 0 | 0 | 0.7475 |  | 工作内容：木扶手购置、加工、安装、面清理；钢栏杆制作、安装；不锈钢栏杆制作、安装。
0709020000 | XZYT7-77 | 木制作、扶手栏杆 扶手栏杆 不锈钢栏杆 不锈钢扶手 | m | 160.08 | 0 | 52.03 | 92.5 | 15.55 | 0 | 0 | 0 | 0.3945 |  | 工作内容：木扶手购置、加工、安装、面清理；钢栏杆制作、安装；不锈钢栏杆制作、安装。
0709020000 | XZYT7-78 | 木制作、扶手栏杆 扶手栏杆 不锈钢栏杆 塑料扶手 | m | 178.23 | 0 | 43.36 | 119.32 | 15.55 | 0 | 0 | 0 | 0.3288 |  | 工作内容：木扶手购置、加工、安装、面清理；钢栏杆制作、安装；不锈钢栏杆制作、安装。
0801000000 | XZYT8-1 | 垫层 素土 | m³ | 51.24 | 0 | 49.12 | 0.46 | 1.66 | 0 | 0 | 0 | 0.4058 |  | 工作内容：基底夯实；铺设垫层、灌浆、找平、密实。
0801000000 | XZYT8-2 | 垫层 灰土 | m³ | 126.2 | 0 | 59.54 | 65.2 | 1.46 | 0 | 0 | 0 | 0.4919 |  | 工作内容：基底夯实；铺设垫层、灌浆、找平、密实。
0801000000 | XZYT8-3 | 垫层 砂 | m³ | 148.77 | 0 | 50.54 | 97.7 | 0.53 | 0 | 0 | 0 | 0.4175 |  | 工作内容：基底夯实；铺设垫层、灌浆、找平、密实。
0801000000 | XZYT8-4 | 垫层 人工级配砂石 | m³ | 217.38 | 0 | 92.62 | 123.96 | 0.8 | 0 | 0 | 0 | 0.7652 |  | 工作内容：基底夯实；铺设垫层、灌浆、找平、密实。
0801000000 | XZYT8-5 | 垫层 砂砾石 | m³ | 167.25 | 0 | 77.3 | 89.15 | 0.8 | 0 | 0 | 0 | 0.6386 |  | 工作内容：基底夯实；铺设垫层、灌浆、找平、密实。
0801000000 | XZYT8-6 | 垫层 毛石干铺 | m³ | 220.68 | 0 | 83.64 | 135.25 | 1.79 | 0 | 0 | 0 | 0.691 |  | 工作内容：基底夯实；铺设垫层、灌浆、找平、密实。
0801000000 | XZYT8-7 | 垫层 毛石灌浆 | m³ | 317.77 | 0 | 138.69 | 177.29 | 1.79 | 0 | 0 | 0 | 1.1458 |  | 工作内容：基底夯实；铺设垫层、灌浆、找平、密实。
0801000000 | XZYT8-8 | 垫层 碎石 干铺 | m³ | 205.62 | 0 | 77.52 | 127.23 | 0.87 | 0 | 0 | 0 | 0.6404 |  | 工作内容：基底夯实；铺设垫层、灌浆、找平、密实。
0801000000 | XZYT8-9 | 垫层 碎石 灌浆 | m³ | 255.8 | 0 | 83.56 | 171.37 | 0.87 | 0 | 0 | 0 | 0.679 |  | 工作内容：基底夯实；铺设垫层、灌浆、找平、密实。
0801000000 | XZYT8-10 | 垫层 无筋混凝土 | m³ | 435.65 | 0 | 141.28 | 292.91 | 1.46 | 0 | 0 | 0 | 1.1672 |  | 工作内容：基底夯实；铺设垫层、灌浆、找平、密实。
0801000000 | XZYT8-11 | 水泥炉渣垫层 | m³ | 372.09 | 0 | 140.42 | 231.67 | 0 | 0 | 0 | 0 | 1.1601 |  | 工作内容：基底夯实；铺设垫层、灌浆、找平、密实。
0802010000 | XZYT8-12 | 防潮、防水 防水砂浆 平面 | m² | 18.66 | 0 | 9.81 | 8.85 | 0 | 0 | 0 | 0 | 0.0802 |  | 工作内容：清理基层、抹灰、养护。
0802010000 | XZYT8-13 | 防潮、防水 防水砂浆 立面 | m² | 24.12 | 0 | 15.27 | 8.85 | 0 | 0 | 0 | 0 | 0.1253 |  | 工作内容：清理基层、抹灰、养护。
0802020000 | XZYT8-14 | 防潮、防水 卷材防水 氯化聚乙烯橡胶 平面 | m² | 58.21 | 0 | 22.28 | 35.93 | 0 | 0 | 0 | 0 | 0.184 |  | 工作内容：清理基层、涂刷基层处理剂；铺附加层、铺贴卷材、卷材接缝、收头。
0802020000 | XZYT8-15 | 防潮、防水 卷材防水 氯化聚乙烯橡胶 立面 | m² | 64.08 | 0 | 28.15 | 35.93 | 0 | 0 | 0 | 0 | 0.2326 |  | 工作内容：清理基层、涂刷基层处理剂；铺附加层、铺贴卷材、卷材接缝、收头。
0802020000 | XZYT8-16 | 防潮、防水 卷材防水 三元乙丙橡胶 平面 | m² | 68.86 | 0 | 22.28 | 46.58 | 0 | 0 | 0 | 0 | 0.184 |  | 工作内容：涂刷基层处理剂；铺附加层、铺贴卷材、卷材接缝、收头。
0802020000 | XZYT8-17 | 防潮、防水 卷材防水 三元乙丙橡胶 立面 | m² | 74.73 | 0 | 28.15 | 46.58 | 0 | 0 | 0 | 0 | 0.2326 |  | 工作内容：涂刷基层处理剂；铺附加层、铺贴卷材、卷材接缝、收头。
0802020000 | XZYT8-18 | 防潮、防水 卷材防水 再生橡胶 平面 | m² | 60.26 | 0 | 22.28 | 37.98 | 0 | 0 | 0 | 0 | 0.184 |  | 工作内容：涂刷基层处理剂；铺附加层、铺贴卷材、卷材接缝、收头。
0802020000 | XZYT8-19 | 防潮、防水 卷材防水 再生橡胶 立面 | m² | 66.13 | 0 | 28.15 | 37.98 | 0 | 0 | 0 | 0 | 0.2326 |  | 工作内容：涂刷基层处理剂；铺附加层、铺贴卷材、卷材接缝、收头。
0802020000 | XZYT8-20 | 防潮、防水 卷材防水 改性沥青卷材 平面 | m² | 61.38 | 0 | 22.28 | 39.1 | 0 | 0 | 0 | 0 | 0.184 |  | 工作内容：涂刷基层处理剂；铺附加层、铺贴卷材、卷材接缝、收头。
0802020000 | XZYT8-21 | 防潮、防水 卷材防水 改性沥青卷材 立面 | m² | 67.25 | 0 | 28.15 | 39.1 | 0 | 0 | 0 | 0 | 0.2326 |  | 工作内容：涂刷基层处理剂；铺附加层、铺贴卷材、卷材接缝、收头。
0802030000 | XZYT8-22 | 防潮、防水 涂膜防水 聚氨酯涂膜 二遍 | m² | 47.08 | 0 | 7.66 | 39.42 | 0 | 0 | 0 | 0 | 0.0633 |  | 工作内容：涂刷底胶、涂刷附加层、刷涂料、贴布、做保护层。
0802030000 | XZYT8-23 | 防潮、防水 涂膜防水 聚氨酯涂膜 每增加一遍 | m² | 18.34 | 0 | 2.9 | 15.44 | 0 | 0 | 0 | 0 | 0.024 |  | 工作内容：涂刷底胶、涂刷附加层、刷涂料、贴布、做保护层。
0802030000 | XZYT8-24 | 防潮、防水 涂膜防水 刷冷底子油 第一遍 | m² | 4.1 | 0 | 2.02 | 2.08 | 0 | 0 | 0 | 0 | 0.0167 |  | 工作内容：涂刷底胶、涂刷附加层、刷涂料、贴布、做保护层。
0802030000 | XZYT8-25 | 防潮、防水 涂膜防水 刷冷底子油 第二遍 | m² | 3.5 | 0 | 1.89 | 1.61 | 0 | 0 | 0 | 0 | 0.0156 |  | 工作内容：涂刷底胶、涂刷附加层、刷涂料、贴布、做保护层。
0802030000 | XZYT8-26 | 防潮、防水 涂膜防水 混凝土抹灰面刷石油沥青一遍 平面 | m² | 12.37 | 0 | 2.15 | 10.22 | 0 | 0 | 0 | 0 | 0.0178 |  | 工作内容：涂刷底胶、涂刷附加层、刷涂料、贴布、做保护层。
0802030000 | XZYT8-27 | 防潮、防水 涂膜防水 混凝土抹灰面刷石油沥青一遍 立面 | m² | 13.3 | 0 | 2.58 | 10.72 | 0 | 0 | 0 | 0 | 0.0213 |  | 工作内容：涂刷底胶、涂刷附加层、刷涂料、贴布、做保护层。
0802030000 | XZYT8-28 | 防潮、防水 涂膜防水 混凝土抹灰面刷石油沥青每增加一遍 平面 | m² | 7.34 | 0 | 1.03 | 6.31 | 0 | 0 | 0 | 0 | 0.0085 |  | 工作内容：涂刷底胶、涂刷附加层、刷涂料、贴布、做保护层。
0802030000 | XZYT8-29 | 防潮、防水 涂膜防水 混凝土抹灰面刷石油沥青每增加一遍 立面 | m² | 8.44 | 0 | 1.32 | 7.12 | 0 | 0 | 0 | 0 | 0.0109 |  | 工作内容：涂刷底胶、涂刷附加层、刷涂料、贴布、做保护层。
0802030000 | XZYT8-30 | 防潮、防水 涂膜防水 沥青卷材二毡三油 平面 | m² | 46.96 | 0 | 9.58 | 37.38 | 0 | 0 | 0 | 0 | 0.0785 |  | 工作内容：涂刷底胶、涂刷附加层、刷涂料、贴布、做保护层。
0802030000 | XZYT8-31 | 防潮、防水 涂膜防水 沥青卷材二毡三油 立面 | m² | 51.59 | 0 | 12.47 | 39.12 | 0 | 0 | 0 | 0 | 0.1021 |  | 工作内容：涂刷底胶、涂刷附加层、刷涂料、贴布、做保护层。
0802030000 | XZYT8-32 | 防潮、防水 涂膜防水 乳化沥青聚酯布 一布二涂 平面 | m² | 32.77 | 0 | 8.05 | 24.72 | 0 | 0 | 0 | 0 | 0.0665 |  | 工作内容：涂刷底胶、涂刷附加层、刷涂料、贴布、做保护层。
0802030000 | XZYT8-33 | 防潮、防水 涂膜防水 乳化沥青聚酯布 每增加一布一涂 平面 | m² | 25.82 | 0 | 4.29 | 21.53 | 0 | 0 | 0 | 0 | 0.0354 |  | 工作内容：涂刷底胶、涂刷附加层、刷涂料、贴布、做保护层。
0802030000 | XZYT8-34 | 防潮、防水 涂膜防水 乳化沥青聚酯布 一布二涂 立面 | m² | 37.37 | 0 | 12.65 | 24.72 | 0 | 0 | 0 | 0 | 0.1045 |  | 工作内容：涂刷底胶、涂刷附加层、刷涂料、贴布、做保护层。
0802030000 | XZYT8-35 | 防潮、防水 涂膜防水 乳化沥青聚酯布 每增加一布一涂 立面 | m² | 26.53 | 0 | 5 | 21.53 | 0 | 0 | 0 | 0 | 0.0413 |  | 工作内容：涂刷底胶、涂刷附加层、刷涂料、贴布、做保护层。
0803010000 | XZYT8-36 | 伸缩缝 填缝 油浸麻丝 | m | 23.74 | 0 | 10.77 | 12.97 | 0 | 0 | 0 | 0 | 0.089 |  | 工作内容：填缝材料制备、清理缝、填缝；止水带下料、连接、安装。
0803010000 | XZYT8-37 | 伸缩缝 填缝 油浸木丝板 | m | 15.33 | 0 | 6.11 | 9.22 | 0 | 0 | 0 | 0 | 0.0505 |  | 工作内容：填缝材料制备、清理缝、填缝；止水带下料、连接、安装。
0803010000 | XZYT8-38 | 伸缩缝 填缝 沥青砂浆 | m | 16.92 | 0 | 7.58 | 9.34 | 0 | 0 | 0 | 0 | 0.0626 |  | 工作内容：填缝材料制备、清理缝、填缝；止水带下料、连接、安装。
0803010000 | XZYT8-39 | 伸缩缝 填缝 玛蹄脂 | m | 30.39 | 0 | 7.66 | 22.73 | 0 | 0 | 0 | 0 | 0.0633 |  | 工作内容：填缝材料制备、清理缝、填缝；止水带下料、连接、安装。
0803010000 | XZYT8-40 | 伸缩缝 填缝 建筑油膏 | m | 9.89 | 0 | 6.38 | 3.51 | 0 | 0 | 0 | 0 | 0.0527 |  | 工作内容：填缝材料制备、清理缝、填缝；止水带下料、连接、安装。
0803010000 | XZYT8-41 | 伸缩缝 填缝 橡胶止水带 | m | 68.98 | 0 | 12.66 | 56.32 | 0 | 0 | 0 | 0 | 0.1046 |  | 工作内容：填缝材料制备、清理缝、填缝；止水带下料、连接、安装。
0803010000 | XZYT8-42 | 伸缩缝 填缝 塑料止水带 | m | 43.57 | 0 | 12.66 | 30.91 | 0 | 0 | 0 | 0 | 0.1046 |  | 工作内容：填缝材料制备、清理缝、填缝；止水带下料、连接、安装。
0803010000 | XZYT8-43 | 伸缩缝 填缝 钢板止水带 | m | 80.24 | 0 | 19.42 | 59.98 | 0.84 | 0 | 0 | 0 | 0.1472 |  | 工作内容：填缝材料制备、清理缝、填缝；止水带下料、连接、安装。
0803010000 | XZYT8-44 | 伸缩缝 填缝 紫铜板止水带 | m | 578.5 | 0 | 16.15 | 561.51 | 0.84 | 0 | 0 | 0 | 0.1244 |  | 工作内容：填缝材料制备、清理缝、填缝；止水带下料、连接、安装。
0803010000 | XZYT8-45 | 伸缩缝 填缝 氯丁胶片止水带 | m | 56.87 | 0 | 5.37 | 51.5 | 0 | 0 | 0 | 0 | 0.0407 |  | 工作内容：填缝材料制备、清理缝、填缝；止水带下料、连接、安装。
0803020000 | XZYT8-46 | 伸缩缝 盖缝 铁皮 平面 | m | 59.25 | 0 | 15.43 | 43.82 | 0 | 0 | 0 | 0 | 0.1275 |  | 工作内容：盖缝材料制备；清理缝、盖缝；连接、固定、面清理。
0803020000 | XZYT8-47 | 伸缩缝 盖缝 铁皮 立面 | m | 34.25 | 0 | 12.18 | 22.07 | 0 | 0 | 0 | 0 | 0.1006 |  | 工作内容：盖缝材料制备；清理缝、盖缝；连接、固定、面清理。
0803020000 | XZYT8-48 | 伸缩缝 盖缝 木板 平面 | m | 18.22 | 0 | 4.49 | 13.73 | 0 | 0 | 0 | 0 | 0.0371 |  | 工作内容：盖缝材料制备；清理缝、盖缝；连接、固定、面清理。
0803020000 | XZYT8-49 | 伸缩缝 盖缝 木板 立面 | m | 38.42 | 0 | 14.01 | 24.41 | 0 | 0 | 0 | 0 | 0.1158 |  | 工作内容：盖缝材料制备；清理缝、盖缝；连接、固定、面清理。
0803020000 | XZYT8-50 | 伸缩缝 盖缝 钢板 平面 | m | 27.34 | 0 | 5.87 | 21.47 | 0 | 0 | 0 | 0 | 0.0485 |  | 工作内容：盖缝材料制备；清理缝、盖缝；连接、固定、面清理。
0803020000 | XZYT8-51 | 伸缩缝 盖缝 钢板 立面 | m | 16.74 | 0 | 4.86 | 11.88 | 0 | 0 | 0 | 0 | 0.0401 |  | 工作内容：盖缝材料制备；清理缝、盖缝；连接、固定、面清理。
0803020000 | XZYT8-52 | 伸缩缝 盖缝 不锈钢板 平面 | m | 46.36 | 0 | 5.87 | 40.49 | 0 | 0 | 0 | 0 | 0.0485 |  | 工作内容：盖缝材料制备；清理缝、盖缝；连接、固定、面清理。
0803020000 | XZYT8-53 | 伸缩缝 盖缝 不锈钢板 立面 | m | 23.9 | 0 | 4.86 | 19.04 | 0 | 0 | 0 | 0 | 0.0401 |  | 工作内容：盖缝材料制备；清理缝、盖缝；连接、固定、面清理。
0804000000 | XZYT8-54 | 找平层 水泥砂浆 在填充料上 厚度20mm | m² | 17.9 | 0 | 9.21 | 8.69 | 0 | 0 | 0 | 0 | 0.0761 |  | 工作内容：清理底层；找平、压光；细石混凝土浇筑、密实、养护。
0804000000 | XZYT8-55 | 找平层 水泥砂浆 在混凝土或硬基层上 厚度20mm | m² | 16.5 | 0 | 9 | 7.5 | 0 | 0 | 0 | 0 | 0.0744 |  | 工作内容：清理底层；找平、压光；细石混凝土浇筑、密实、养护。
0804000000 | XZYT8-56 | 找平层 水泥砂浆 厚度每增减5mm | m² | 3.36 | 0 | 1.64 | 1.72 | 0 | 0 | 0 | 0 | 0.0135 |  | 工作内容：清理底层；找平、压光；细石混凝土浇筑、密实、养护。
0804000000 | XZYT8-57 | 找平层 细石混凝土 厚度30mm | m² | 19.56 | 0 | 9.38 | 10.14 | 0.04 | 0 | 0 | 0 | 0.0775 |  | 工作内容：清理底层；找平、压光；细石混凝土浇筑、密实、养护。
0804000000 | XZYT8-58 | 找平层 细石混凝土 厚度每增加5mm | m² | 3.21 | 0 | 1.6 | 1.6 | 0.01 | 0 | 0 | 0 | 0.0132 |  | 工作内容：清理底层；找平、压光；细石混凝土浇筑、密实、养护。
0805010000 | XZYT8-59 | 整体面层 水泥砂浆面层 地面 | m² | 21.89 | 0 | 12.35 | 9.54 | 0 | 0 | 0 | 0 | 0.101 |  | 工作内容：清理底层；刷素水泥浆；水泥砂浆抹面、压光。
0805010000 | XZYT8-60 | 整体面层 水泥砂浆面层 楼梯 | m² | 58.61 | 0 | 47.54 | 11.07 | 0 | 0 | 0 | 0 | 0.3916 |  | 工作内容：清理底层；刷素水泥浆；水泥砂浆抹面、压光。
0805010000 | XZYT8-61 | 整体面层 水泥砂浆面层 台阶 | m² | 46.23 | 0 | 34.01 | 12.22 | 0 | 0 | 0 | 0 | 0.2797 |  | 工作内容：清理底层；刷素水泥浆；水泥砂浆抹面、压光。
0805010000 | XZYT8-62 | 整体面层 水泥砂浆面层 加浆抹光 （5mm） | m² | 11.35 | 0 | 8.64 | 2.71 | 0 | 0 | 0 | 0 | 0.0714 |  | 工作内容：清理底层；刷素水泥浆；水泥砂浆抹面、压光。
0805010000 | XZYT8-63 | 整体面层 水泥砂浆面层 防滑坡道 | m² | 55.71 | 0 | 39.58 | 16.13 | 0 | 0 | 0 | 0 | 0.3264 |  | 工作内容：清理底层；刷素水泥浆；水泥砂浆抹面、压光。
0805010000 | XZYT8-64 | 整体面层 水泥砂浆面层 水泥自流平地坪 3～5mm | m² | 10.21 | 0 | 4.76 | 5.45 | 0 | 0 | 0 | 0 | 0.0393 |  | 工作内容：清理底层；刷素水泥浆；水泥砂浆抹面、压光。
0805020000 | XZYT8-65 | 整体面层 水磨石面层 普通地面（15mm） | m² | 98.52 | 0 | 81.24 | 13.15 | 4.13 | 0 | 0 | 0 | 0.6711 |  | 工作内容：清理底层；刷素水泥砂浆，嵌条、抹面找平；磨光、清洗、打蜡、养护。
0805020000 | XZYT8-66 | 整体面层 水磨石面层 高级地面（20mm） | m² | 120.08 | 0 | 81.24 | 28.1 | 10.74 | 0 | 0 | 0 | 0.6711 |  | 工作内容：清理底层；刷素水泥砂浆，嵌条、抹面找平；磨光、清洗、打蜡、养护。
0805020000 | XZYT8-67 | 整体面层 水磨石面层 楼梯及台阶 | m² | 293.77 | 0 | 264.3 | 23.05 | 6.42 | 0 | 0 | 0 | 2.1835 |  | 工作内容：清理底层；刷素水泥砂浆，嵌条、抹面找平；磨光、清洗、打蜡、养护。
0805020000 | XZYT8-68 | 整体面层 水磨石面层 防滑条 金属条 | m | 20.25 | 0 | 10.01 | 10.24 | 0 | 0 | 0 | 0 | 0.0827 |  | 工作内容：清理底层；刷素水泥砂浆，嵌条、抹面找平；磨光、清洗、打蜡、养护。
0805020000 | XZYT8-69 | 整体面层 水磨石面层 防滑条 金刚砂 | m | 5.27 | 0 | 3.18 | 2.09 | 0 | 0 | 0 | 0 | 0.0263 |  | 工作内容：清理底层；刷素水泥砂浆，嵌条、抹面找平；磨光、清洗、打蜡、养护。
0805030000 | XZYT8-70 | 整体面层 混凝土面层 混凝土地面 厚40mm | m² | 27.85 | 0 | 11.73 | 16.03 | 0.09 | 0 | 0 | 0 | 0.0969 |  | 工作内容：清理底层；混凝土浇筑、密实、养护，水泥砂浆抹面、压光。
0805030000 | XZYT8-71 | 整体面层 混凝土面层 混凝土地面 每增减5mm | m² | 3.23 | 0 | 1.52 | 1.69 | 0.02 | 0 | 0 | 0 | 0.0126 |  | 工作内容：清理底层；混凝土浇筑、密实、养护，水泥砂浆抹面、压光。
0805030000 | XZYT8-72 | 整体面层 混凝土面层 混凝土散水、坡道 厚60mm | m² | 36.93 | 0 | 14.05 | 22.88 | 0 | 0 | 0 | 0 | 0.1161 |  | 工作内容：清理底层；混凝土浇筑、密实、养护，水泥砂浆抹面、压光。
0805030000 | XZYT8-73 | 整体面层 混凝土面层 混凝土散水、坡道 每增（减）10mm | m² | 5.03 | 0 | 1.6 | 3.43 | 0 | 0 | 0 | 0 | 0.0132 |  | 工作内容：清理底层；混凝土浇筑、密实、养护，水泥砂浆抹面、压光。
0805040000 | XZYT8-74 | 整体面层 环氧类面层 环氧砂浆耐磨面层 厚度5mm | m² | 127.79 | 0 | 48.31 | 79.48 | 0 | 0 | 0 | 0 | 0.3991 |  | 工作内容：基层清理；涂抹面层、养护、清理。
0805040000 | XZYT8-75 | 整体面层 环氧类面层 环氧砂浆 厚度每增减1mm | m² | 21.09 | 0 | 7.59 | 13.5 | 0 | 0 | 0 | 0 | 0.0627 |  | 工作内容：基层清理；涂抹面层、养护、清理。
0805040000 | XZYT8-76 | 整体面层 环氧类面层 环氧树脂自流平地坪 | m² | 59.95 | 0 | 13.06 | 46.89 | 0 | 0 | 0 | 0 | 0.1079 |  | 工作内容：基层清理；涂抹面层、养护、清理。
0806000000 | XZYT8-77 | 块料面层 地砖 地面 | m² | 114.54 | 0 | 33.58 | 80.96 | 0 | 0 | 0 | 0 | 0.2774 |  | 工作内容：清理基层；刷素水泥浆；锯板磨边、贴块料地面；清理净面。
0806000000 | XZYT8-78 | 块料面层 地砖 楼梯及台阶 | m² | 189.95 | 0 | 75.34 | 114.61 | 0 | 0 | 0 | 0 | 0.6224 |  | 工作内容：清理基层；刷素水泥浆；锯板磨边、贴块料地面；清理净面。
0806000000 | XZYT8-79 | 块料面层 镶贴彩釉砖 地面 | m² | 155.8 | 0 | 40.88 | 114.92 | 0 | 0 | 0 | 0 | 0.3001 |  | 工作内容：清理基层；刷素水泥浆；锯板磨边、贴块料地面；清理净面。
0806000000 | XZYT8-80 | 块料面层 饰面砖 地面 | m² | 124.76 | 0 | 33.58 | 91.18 | 0 | 0 | 0 | 0 | 0.2774 |  | 工作内容：清理基层；刷素水泥浆；锯板磨边、贴块料地面；清理净面。
0806000000 | XZYT8-81 | 块料面层 水磨石板 地面 | m² | 82.33 | 0 | 31.99 | 50.34 | 0 | 0 | 0 | 0 | 0.2643 |  | 工作内容：清理基层；刷素水泥浆；锯板磨边、贴块料地面；清理净面。
0806000000 | XZYT8-82 | 块料面层 水磨石板 楼梯及台阶 | m² | 151.36 | 0 | 79.38 | 71.98 | 0 | 0 | 0 | 0 | 0.6558 |  | 工作内容：清理基层；刷素水泥浆；锯板磨边、贴块料地面；清理净面。
0806000000 | XZYT8-83 | 块料面层 石材 地面 | m² | 274.38 | 0 | 28.75 | 245.63 | 0 | 0 | 0 | 0 | 0.2375 |  | 工作内容：清理基层；刷素水泥浆；锯板磨边、贴块料地面；清理净面。
0806000000 | XZYT8-84 | 块料面层 石材 楼梯及台阶 | m² | 420.94 | 0 | 70.52 | 350.42 | 0 | 0 | 0 | 0 | 0.5826 |  | 工作内容：清理基层；刷素水泥浆；锯板磨边、贴块料地面；清理净面。
0806000000 | XZYT8-85 | 块料面层酸洗打蜡 | m² | 5.27 | 0 | 5.07 | 0.2 | 0 | 0 | 0 | 0 | 0.0374 |  | 工作内容：喷草酸、打蜡、磨光、成品保护。
0807000000 | XZYT8-86 | 橡胶地板 卷材 | m² | 62 | 0 | 13.79 | 48.21 | 0 | 0 | 0 | 0 | 0.1139 |  | 工作内容：清理底层；涂刷粘结剂、铺贴面层、收边；铺设基层、安装木地板；清理净面。
0807000000 | XZYT8-87 | 橡胶地板 块料 | m² | 63.64 | 0 | 27.56 | 36.08 | 0 | 0 | 0 | 0 | 0.2277 |  | 工作内容：清理底层；涂刷粘结剂、铺贴面层、收边；铺设基层、安装木地板；清理净面。
0807000000 | XZYT8-88 | 塑胶地板 卷材 | m² | 38.35 | 0 | 13.79 | 24.56 | 0 | 0 | 0 | 0 | 0.1139 |  | 工作内容：清理底层；涂刷粘结剂、铺贴面层、收边；铺设基层、安装木地板；清理净面。
0807000000 | XZYT8-89 | 塑胶地板 块料 | m² | 57.22 | 0 | 27.56 | 29.66 | 0 | 0 | 0 | 0 | 0.2277 |  | 工作内容：清理底层；涂刷粘结剂、铺贴面层、收边；铺设基层、安装木地板；清理净面。
0807000000 | XZYT8-90 | 地板 铺地毯 | m² | 84.2 | 0 | 26.24 | 57.96 | 0 | 0 | 0 | 0 | 0.1936 |  | 工作内容：清理底层；涂刷粘结剂、铺贴面层、收边；铺设基层、安装木地板；清理净面。
0807000000 | XZYT8-91 | 木地板 粘贴在水泥面上 | m² | 233.41 | 0 | 45.57 | 181.02 | 6.82 | 0 | 0 | 0 | 0.3344 |  | 工作内容：清理底层；涂刷粘结剂、铺贴面层、收边；铺设基层、安装木地板；清理净面。
0807000000 | XZYT8-92 | 木地板 木楞 | m² | 53.14 | 0 | 20.32 | 32.75 | 0.07 | 0 | 0 | 0 | 0.1679 |  | 工作内容：清理底层；涂刷粘结剂、铺贴面层、收边；铺设基层、安装木地板；清理净面。
0807000000 | XZYT8-93 | 木地板 基层板 | m² | 34.29 | 0 | 5.88 | 28.31 | 0.1 | 0 | 0 | 0 | 0.0486 |  | 工作内容：清理底层；涂刷粘结剂、铺贴面层、收边；铺设基层、安装木地板；清理净面。
0807000000 | XZYT8-94 | 木地板 地板面层 | m² | 196.2 | 0 | 23.4 | 172.7 | 0.1 | 0 | 0 | 0 | 0.1727 |  | 工作内容：清理底层；涂刷粘结剂、铺贴面层、收边；铺设基层、安装木地板；清理净面。
0807000000 | XZYT8-95 | 复合地板 铺在水泥地面上 | m² | 116.98 | 0 | 19 | 97.98 | 0 | 0 | 0 | 0 | 0.1402 |  | 工作内容：清理底层；涂刷粘结剂、铺贴面层、收边；铺设基层、安装木地板；清理净面。
0807000000 | XZYT8-96 | 复合地板 铺在木楞上 | m² | 147.42 | 0 | 23.05 | 124.17 | 0.2 | 0 | 0 | 0 | 0.17 |  | 工作内容：清理底层；涂刷粘结剂、铺贴面层、收边；铺设基层、安装木地板；清理净面。
0807000000 | XZYT8-97 | 防静电活动地板安装 | m² | 345.24 | 0 | 72.25 | 272.99 | 0 | 0 | 0 | 0 | 0.5969 |  | 工作内容：清理底层；涂刷粘结剂、铺贴面层、收边；铺设基层、安装木地板；清理净面。
0808000000 | XZYT8-98 | 踢脚线 面砖 | m | 20.38 | 0 | 8.32 | 12.06 | 0 | 0 | 0 | 0 | 0.0687 |  | 工作内容：清理基层、底层抹灰、面层铺贴、净面。
0808000000 | XZYT8-99 | 踢脚线 水磨石板 | m | 28.79 | 0 | 6.4 | 22.39 | 0 | 0 | 0 | 0 | 0.047 |  | 工作内容：清理基层、底层抹灰、面层铺贴、净面。
0808000000 | XZYT8-100 | 踢脚线 石材 | m | 45.93 | 0 | 9.15 | 36.78 | 0 | 0 | 0 | 0 | 0.0756 |  | 工作内容：清理基层、底层抹灰、面层铺贴、净面。
0808000000 | XZYT8-101 | 踢脚线 橡胶板 | m | 11.18 | 0 | 5.79 | 5.39 | 0 | 0 | 0 | 0 | 0.0424 |  | 工作内容：清理基层、底层抹灰、面层铺贴、净面。
0808000000 | XZYT8-102 | 木踢脚线 | m | 29.79 | 0 | 4.57 | 25.15 | 0.07 | 0 | 0 | 0 | 0.0378 |  | 工作内容：清理基层、安装踢脚线。
0808000000 | XZYT8-103 | 塑料 踢脚线 | m | 8.83 | 0 | 4.46 | 4.37 | 0 | 0 | 0 | 0 | 0.0327 |  | 工作内容：清理基层、安装踢脚线。
0808000000 | XZYT8-104 | 金属 踢脚线 | m | 45.21 | 0 | 4.92 | 40.29 | 0 | 0 | 0 | 0 | 0.0361 |  | 工作内容：清理基层、安装踢脚线。
0808000000 | XZYT8-105 | 防静电 踢脚线 | m | 19.16 | 0 | 4.57 | 14.59 | 0 | 0 | 0 | 0 | 0.0378 |  | 工作内容：清理基层、安装踢脚线。
0901000000 | XZYT9-1 | 保温层及隔热层 泡沫混凝土块 | m³ | 266.29 | 0 | 37.93 | 228.36 | 0 | 0 | 0 | 0 | 0.3133 |  | 工作内容：清理底层；铺设保温层；混凝土浇筑、养护；砌筑砖腿、安装架空隔热板。
0901000000 | XZYT9-2 | 保温层及隔热层 水泥蛭石 | m³ | 304.05 | 0 | 43.59 | 260.46 | 0 | 0 | 0 | 0 | 0.3601 |  | 工作内容：清理底层；铺设保温层；混凝土浇筑、养护；砌筑砖腿、安装架空隔热板。
0901000000 | XZYT9-3 | 保温层及隔热层 珍珠岩 现浇 | m³ | 315.64 | 0 | 55.37 | 260.27 | 0 | 0 | 0 | 0 | 0.4575 |  | 工作内容：清理底层；铺设保温层；混凝土浇筑、养护；砌筑砖腿、安装架空隔热板。
0901000000 | XZYT9-4 | 保温层及隔热层 珍珠岩 干铺 | m³ | 255.57 | 0 | 35.01 | 220.56 | 0 | 0 | 0 | 0 | 0.2892 |  | 工作内容：清理底层；铺设保温层；混凝土浇筑、养护；砌筑砖腿、安装架空隔热板。
0901000000 | XZYT9-5 | 保温层及隔热层 聚苯乙烯挤塑板（XPS） | m³ | 655.16 | 0 | 52.74 | 602.42 | 0 | 0 | 0 | 0 | 0.4357 |  | 工作内容：清理底层；铺设保温层；混凝土浇筑、养护；砌筑砖腿、安装架空隔热板。
0901000000 | XZYT9-6 | 保温层及隔热层 炉（矿）渣混凝土 | m³ | 142.35 | 0 | 40.44 | 101.91 | 0 | 0 | 0 | 0 | 0.3341 |  | 工作内容：清理底层；铺设保温层；混凝土浇筑、养护；砌筑砖腿、安装架空隔热板。
0901000000 | XZYT9-7 | 保温层及隔热层 预制板架空隔热 | m² | 36.93 | 0 | 10.39 | 26.54 | 0 | 0 | 0 | 0 | 0.0859 |  | 工作内容：清理底层；铺设保温层；混凝土浇筑、养护；砌筑砖腿、安装架空隔热板。
0901000000 | XZYT9-8 | 保温层及隔热层 保温层 排气管安装 | m | 23.18 | 0 | 5.55 | 17.63 | 0 | 0 | 0 | 0 | 0.0421 |  | 工作内容：清理底层；铺设保温层；混凝土浇筑、养护；砌筑砖腿、安装架空隔热板。
0902000000 | XZYT9-9 | 瓦屋面 玻璃钢波纹瓦 | m² | 74.96 | 0 | 15.58 | 59.38 | 0 | 0 | 0 | 0 | 0.1221 |  | 工作内容：清理基层；安装挂瓦钉、铺设屋面瓦；安装瓦脊、封檐；清理面层。
0902000000 | XZYT9-10 | 瓦屋面 琉璃瓦 | m² | 274.08 | 0 | 62.79 | 211.29 | 0 | 0 | 0 | 0 | 0.5187 |  | 工作内容：清理基层；安装挂瓦钉、铺设屋面瓦；安装瓦脊、封檐；清理面层。
0902000000 | XZYT9-11 | 瓦屋面 釉面瓦 | m² | 224.59 | 0 | 62.79 | 161.8 | 0 | 0 | 0 | 0 | 0.5187 |  | 工作内容：清理基层；安装挂瓦钉、铺设屋面瓦；安装瓦脊、封檐；清理面层。
0902000000 | XZYT9-12 | 瓦屋面 琉璃瓦檐口线 | m² | 115.17 | 0 | 31.75 | 83.42 | 0 | 0 | 0 | 0 | 0.2623 |  | 工作内容：清理基层；安装挂瓦钉、铺设屋面瓦；安装瓦脊、封檐；清理面层。
0903000000 | XZYT9-13 | 卷材屋面 伸缩缝 靠墙屋面 | m | 44.82 | 0 | 25.79 | 19.03 | 0 | 0 | 0 | 0 | 0.2118 |  | 工作内容：填缝材料制备、清理缝、填缝。
0903000000 | XZYT9-14 | 卷材屋面 伸缩缝 不靠墙屋面 | m | 81.19 | 0 | 39.87 | 41.32 | 0 | 0 | 0 | 0 | 0.3275 |  | 工作内容：填缝材料制备、清理缝、填缝。
0903000000 | XZYT9-15 | 卷材屋面 玻璃布一布二油 | m² | 28.73 | 0 | 2.66 | 26.07 | 0 | 0 | 0 | 0 | 0.022 |  | 工作内容：清扫基层；刷冷底子油；沥青玛蹄脂制备、铺贴卷材、做保护层。
0903000000 | XZYT9-16 | 卷材屋面 三元乙丙橡胶冷贴 满铺 | m² | 51.3 | 0 | 7.11 | 44.19 | 0 | 0 | 0 | 0 | 0.0587 |  | 工作内容：清扫基层；刷冷底子油；沥青玛蹄脂制备、铺贴卷材、做保护层。
0903000000 | XZYT9-17 | 卷材屋面 三元乙丙橡胶冷贴 条铺 | m² | 46.78 | 0 | 5.63 | 41.15 | 0 | 0 | 0 | 0 | 0.0465 |  | 工作内容：清扫基层；刷冷底子油；沥青玛蹄脂制备、铺贴卷材、做保护层。
0903000000 | XZYT9-18 | 卷材屋面 氯丁橡胶冷贴 满铺 | m² | 46.14 | 0 | 7.11 | 39.03 | 0 | 0 | 0 | 0 | 0.0587 |  | 工作内容：清扫基层；刷冷底子油；沥青玛蹄脂制备、铺贴卷材、做保护层。
0903000000 | XZYT9-19 | 卷材屋面 氯丁橡胶冷贴 条铺 | m² | 39.16 | 0 | 5.63 | 33.53 | 0 | 0 | 0 | 0 | 0.0465 |  | 工作内容：清扫基层；刷冷底子油；沥青玛蹄脂制备、铺贴卷材、做保护层。
0903000000 | XZYT9-20 | 卷材屋面 氯化聚乙烯橡胶 满铺 | m² | 41.29 | 0 | 7.11 | 34.18 | 0 | 0 | 0 | 0 | 0.0587 |  | 工作内容：清扫基层；刷冷底子油；沥青玛蹄脂制备、铺贴卷材、做保护层。
0903000000 | XZYT9-21 | 卷材屋面 氯化聚乙烯橡胶 条铺 | m² | 36.76 | 0 | 5.63 | 31.13 | 0 | 0 | 0 | 0 | 0.0465 |  | 工作内容：清扫基层；刷冷底子油；沥青玛蹄脂制备、铺贴卷材、做保护层。
0903000000 | XZYT9-22 | 卷材屋面 改性沥青卷材（粘贴） 满铺 | m² | 39.58 | 0 | 4.64 | 34.94 | 0 | 0 | 0 | 0 | 0.0383 |  | 工作内容：清扫基层；刷冷底子油；沥青玛蹄脂制备、铺贴卷材、做保护层。
0903000000 | XZYT9-23 | 卷材屋面 改性沥青卷材（粘贴） 条铺 | m² | 37.37 | 0 | 4.08 | 33.29 | 0 | 0 | 0 | 0 | 0.0337 |  | 工作内容：清扫基层；刷冷底子油；沥青玛蹄脂制备、铺贴卷材、做保护层。
0903000000 | XZYT9-24 | 卷材屋面 改性沥青卷材（热熔） | m² | 36.49 | 0 | 4.64 | 31.85 | 0 | 0 | 0 | 0 | 0.0383 |  | 工作内容：清扫基层；刷冷底子油；沥青玛蹄脂制备、铺贴卷材、做保护层。
0903000000 | XZYT9-25 | 卷材屋面 氯丁冷胶 二布三涂 | m² | 41.83 | 0 | 7.27 | 34.56 | 0 | 0 | 0 | 0 | 0.06 |  | 工作内容：清扫基层；刷冷底子油；沥青玛蹄脂制备、铺贴卷材、做保护层。
0903000000 | XZYT9-26 | 卷材屋面 氯丁冷胶 每增加一布一涂 | m² | 15.73 | 0 | 3.88 | 11.85 | 0 | 0 | 0 | 0 | 0.032 |  | 工作内容：清扫基层；刷冷底子油；沥青玛蹄脂制备、铺贴卷材、做保护层。
0903000000 | XZYT9-27 | 卷材屋面 干铺无纺聚酯纤维布 | m² | 13.42 | 0 | 4.23 | 9.19 | 0 | 0 | 0 | 0 | 0.035 |  | 工作内容：清扫基层；刷冷底子油；沥青玛蹄脂制备、铺贴卷材、做保护层。
0903000000 | XZYT9-28 | 卷材屋面 铝箔复合防水层 | m² | 16.3 | 0 | 3.23 | 13.07 | 0 | 0 | 0 | 0 | 0.0245 |  | 工作内容：清扫基层；刷冷底子油；沥青玛蹄脂制备、铺贴卷材、做保护层。
0903000000 | XZYT9-29 | 卷材屋面 水泥基渗透结晶型防水涂料 1mm厚 | m² | 19.91 | 0 | 2.28 | 17.63 | 0 | 0 | 0 | 0 | 0.0173 |  | 工作内容：清理基层，调配及涂刷涂料。
0903000000 | XZYT9-30 | 卷材屋面 水泥基渗透结晶型防水涂料 每增减0.5mm厚 | m² | 6.3 | 0 | 0.9 | 5.4 | 0 | 0 | 0 | 0 | 0.0068 |  | 工作内容：清理基层，调配及涂刷涂料。
0904000000 | XZYT9-31 | 刚性屋面防水 细石混凝土 厚度 4cm | m² | 31.63 | 0 | 9.23 | 22.4 | 0 | 0 | 0 | 0 | 0.0753 |  | 工作内容：清理基层；钢筋网制作、铺设；混凝土浇筑、抹平、密实；刷素水泥浆、压光、养护。
0904000000 | XZYT9-32 | 刚性屋面防水 细石混凝土 厚度 每增减1cm | m² | 5.57 | 0 | 1.94 | 3.63 | 0 | 0 | 0 | 0 | 0.016 |  | 工作内容：清理基层；钢筋网制作、铺设；混凝土浇筑、抹平、密实；刷素水泥浆、压光、养护。
0905000000 | XZYT9-33 | 屋面排水 铁皮雨水管 | m² | 52.95 | 0 | 22.22 | 30.73 | 0 | 0 | 0 | 0 | 0.1835 |  | 工作内容：铁皮排水零 件制作、安装；埋设管卡，成品水落管安装。
0905000000 | XZYT9-34 | 屋面排水 铁皮泛水 | m² | 39.52 | 0 | 11.18 | 28.34 | 0 | 0 | 0 | 0 | 0.0916 |  | 工作内容：铁皮排水零 件制作、安装；埋设管卡，成品水落管安装。
0905000000 | XZYT9-35 | 屋面排水 钢制雨水管 DN100 以内 | m | 83.78 | 0 | 26.28 | 56.73 | 0.77 | 0 | 0 | 0 | 0.2171 |  | 工作内容：铁皮排水零 件制作、安装；埋设管卡，成品水落管安装。
0905000000 | XZYT9-36 | 屋面排水 钢制雨水管 DN150 以内 | m | 112.16 | 0 | 29.2 | 82.19 | 0.77 | 0 | 0 | 0 | 0.2412 |  | 工作内容：铁皮排水零 件制作、安装；埋设管卡，成品水落管安装。
0905000000 | XZYT9-37 | 屋面排水 钢制雨水口 DN100 以内 | 个 | 145.95 | 0 | 33.78 | 112.17 | 0 | 0 | 0 | 0 | 0.2791 |  | 工作内容：铁皮排水零 件制作、安装；埋设管卡，成品水落管安装。
0905000000 | XZYT9-38 | 屋面排水 钢制雨水口 DN150 以内 | 个 | 150.03 | 0 | 34.92 | 115.11 | 0 | 0 | 0 | 0 | 0.2885 |  | 工作内容：铁皮排水零 件制作、安装；埋设管卡，成品水落管安装。
0905000000 | XZYT9-39 | 屋面排水 钢制雨水斗 DN100 以内 | 个 | 61.15 | 0 | 28.13 | 33.02 | 0 | 0 | 0 | 0 | 0.2324 |  | 工作内容：铁皮排水零 件制作、安装；埋设管卡，成品水落管安装。
0905000000 | XZYT9-40 | 屋面排水 钢制雨水斗 DN150 以内 | 个 | 73.96 | 0 | 29.09 | 44.87 | 0 | 0 | 0 | 0 | 0.2403 |  | 工作内容：铁皮排水零 件制作、安装；埋设管卡，成品水落管安装。
0905000000 | XZYT9-41 | 屋面排水 钢制弯头 | 个 | 53.94 | 0 | 29.2 | 24.74 | 0 | 0 | 0 | 0 | 0.2412 |  | 工作内容：铁皮排水零 件制作、安装；埋设管卡，成品水落管安装。
0905000000 | XZYT9-42 | 屋面排水 玻璃钢雨水管 φ100 以内 | m | 38.76 | 0 | 22.29 | 16.47 | 0 | 0 | 0 | 0 | 0.1841 |  | 工作内容：铁皮排水零 件制作、安装；埋设管卡，成品水落管安装。
0905000000 | XZYT9-43 | 屋面排水 玻璃钢弯头 | 个 | 15.67 | 0 | 10.08 | 5.59 | 0 | 0 | 0 | 0 | 0.0833 |  | 工作内容：铁皮排水零 件制作、安装；埋设管卡，成品水落管安装。
0905000000 | XZYT9-44 | 屋面排水 UPVC塑料雨水管 φ75 | m | 29.39 | 0 | 16.57 | 12.82 | 0 | 0 | 0 | 0 | 0.135 |  | 工作内容：铁皮排水零 件制作、安装；埋设管卡，成品水落管安装。
0905000000 | XZYT9-45 | 屋面排水 UPVC塑料雨水管 φ100 | m | 39.04 | 0 | 21.28 | 17.76 | 0 | 0 | 0 | 0 | 0.1758 |  | 工作内容：铁皮排水零 件制作、安装；埋设管卡，成品水落管安装。
0905000000 | XZYT9-46 | 屋面排水 UPVC塑料雨水口 φ100 以内 | 个 | 58.47 | 0 | 4.25 | 54.22 | 0 | 0 | 0 | 0 | 0.0351 |  | 工作内容：铁皮排水零 件制作、安装；埋设管卡，成品水落管安装。
0905000000 | XZYT9-47 | 屋面排水 UPVC塑料雨水斗 φ75 | 个 | 29.15 | 0 | 15.15 | 14 | 0 | 0 | 0 | 0 | 0.1234 |  | 工作内容：铁皮排水零 件制作、安装；埋设管卡，成品水落管安装。
0905000000 | XZYT9-48 | 屋面排水 UPVC塑料雨水斗 φ100 | 个 | 37.56 | 0 | 19.47 | 18.09 | 0 | 0 | 0 | 0 | 0.1608 |  | 工作内容：铁皮排水零 件制作、安装；埋设管卡，成品水落管安装。
0905000000 | XZYT9-49 | 屋面排水 UPVC塑料弯头 φ100 以内 | 个 | 25.41 | 0 | 10.08 | 15.33 | 0 | 0 | 0 | 0 | 0.0833 |  | 工作内容：铁皮排水零 件制作、安装；埋设管卡，成品水落管安装。
0905000000 | XZYT9-50 | 屋面排水 UPVC塑料虹吸装置 DN100 以内 | 套 | 115.59 | 0 | 7.79 | 107.8 | 0 | 0 | 0 | 0 | 0.0644 |  | 工作内容：铁皮排水零 件制作、安装；埋设管卡，成品水落管安装。
0905000000 | XZYT9-51 | 种植屋面排水 土工布过滤层 | m² | 9.82 | 0 | 1.32 | 8.5 | 0 | 0 | 0 | 0 | 0.01 |  | 工作内容：基层清理，铺设防水层，收口等全部操作。
0905000000 | XZYT9-52 | 种植屋面排水 陶粒排水层 | m² | 69.13 | 0 | 4.87 | 64.26 | 0 | 0 | 0 | 0 | 0.0381 |  | 工作内容：基层清理，铺设防水层，收口等全部操作。
0906000000 | XZYT9-53 | 采光屋面安装 阳光板 铝合金龙骨上安装 | m² | 286.81 | 0 | 66.28 | 220.53 | 0 | 0 | 0 | 0 | 0.5026 |  | 工作内容：龙骨制作与安装、面板下料、安装、封口、封边、清理。
0906000000 | XZYT9-54 | 采光屋面安装 中空玻璃 采光板 铝合金龙骨上安装 | m² | 332.27 | 0 | 92.73 | 239.54 | 0 | 0 | 0 | 0 | 0.7037 |  | 工作内容：龙骨制作与安装、面板下料、安装、封口、封边、清理。
0906000000 | XZYT9-55 | 采光屋面安装 钢化玻璃 采光板 轻钢龙骨上安装 | m² | 214.82 | 0 | 78.9 | 131.87 | 4.05 | 0 | 0 | 0 | 0.5982 |  | 工作内容：龙骨制作与安装、面板下料、安装、封口、封边、清理。
1001010000 | XZYT10-1 | 防腐 整体面层 铁屑砂浆抹面 厚30mm | m² | 62.25 | 0 | 11.12 | 51.13 | 0 | 0 | 0 | 0 | 0.0903 |  | 工作内容：清理基层；底层刷胶泥；铺设砂浆；刷防腐漆、贴布；混凝土浇筑、抹平、密实、养护；表面压实抹光、酸化处理。
1001010000 | XZYT10-2 | 防腐 整体面层 地面 软聚氯乙烯塑料 | m² | 124.8 | 0 | 61.27 | 62.84 | 0.69 | 0 | 0 | 0 | 0.5018 |  | 工作内容：清理基层；底层刷胶泥；铺设砂浆；刷防腐漆、贴布；混凝土浇筑、抹平、密实、养护；表面压实抹光、酸化处理。
1001010000 | XZYT10-3 | 防腐 整体面层 环氧玻璃钢 底漆一层 | m² | 8.27 | 0 | 4.08 | 3.66 | 0.53 | 0 | 0 | 0 | 0.0337 |  | 工作内容：清理基层；底层刷胶泥；铺设砂浆；刷防腐漆、贴布；混凝土浇筑、抹平、密实、养护；表面压实抹光、酸化处理。
1001010000 | XZYT10-4 | 防腐 整体面层 环氧玻璃钢 刮腻子 | m² | 4.9 | 0 | 2.55 | 1.51 | 0.84 | 0 | 0 | 0 | 0.0211 |  | 工作内容：清理基层；底层刷胶泥；铺设砂浆；刷防腐漆、贴布；混凝土浇筑、抹平、密实、养护；表面压实抹光、酸化处理。
1001010000 | XZYT10-5 | 防腐 整体面层 环氧玻璃钢 贴布一层 | m² | 45.6 | 0 | 33.91 | 9.06 | 2.63 | 0 | 0 | 0 | 0.2801 |  | 工作内容：清理基层；底层刷胶泥；铺设砂浆；刷防腐漆、贴布；混凝土浇筑、抹平、密实、养护；表面压实抹光、酸化处理。
1001010000 | XZYT10-6 | 防腐 整体面层 环氧玻璃钢 面漆一层 | m² | 6.42 | 0 | 2.62 | 3.27 | 0.53 | 0 | 0 | 0 | 0.0217 |  | 工作内容：清理基层；底层刷胶泥；铺设砂浆；刷防腐漆、贴布；混凝土浇筑、抹平、密实、养护；表面压实抹光、酸化处理。
1001010000 | XZYT10-7 | 防腐 整体面层 沥青砂浆 在填充材料上 厚度2cm | m² | 56.36 | 0 | 12.12 | 44.24 | 0 | 0 | 0 | 0 | 0.1001 |  | 工作内容：清理基层；底层刷胶泥；铺设砂浆；刷防腐漆、贴布；混凝土浇筑、抹平、密实、养护；表面压实抹光、酸化处理。
1001010000 | XZYT10-8 | 防腐 整体面层 沥青砂浆 在混凝土或硬基层上 厚度2cm | m² | 66.15 | 0 | 12.23 | 53.92 | 0 | 0 | 0 | 0 | 0.101 |  | 工作内容：清理基层；底层刷胶泥；铺设砂浆；刷防腐漆、贴布；混凝土浇筑、抹平、密实、养护；表面压实抹光、酸化处理。
1001010000 | XZYT10-9 | 防腐 整体面层 沥青砂浆 厚度每增减0.5cm | m² | 13.24 | 0 | 2.28 | 10.96 | 0 | 0 | 0 | 0 | 0.0188 |  | 工作内容：清理基层；底层刷胶泥；铺设砂浆；刷防腐漆、贴布；混凝土浇筑、抹平、密实、养护；表面压实抹光、酸化处理。
1001010000 | XZYT10-10 | 防腐 整体面层 石材 水玻璃耐酸砂浆 | m² | 401.54 | 0 | 109.35 | 291.14 | 1.05 | 0 | 0 | 0 | 0.9034 |  | 工作内容：清理基层；底层刷胶泥；铺设砂浆；刷防腐漆、贴布；混凝土浇筑、抹平、密实、养护；表面压实抹光、酸化处理。
1001010000 | XZYT10-11 | 防腐 整体面层 环氧胶泥勾缝 | m² | 48.96 | 0 | 14.91 | 34.05 | 0 | 0 | 0 | 0 | 0.1232 |  | 工作内容：清理基层；底层刷胶泥；铺设砂浆；刷防腐漆、贴布；混凝土浇筑、抹平、密实、养护；表面压实抹光、酸化处理。
1001020000 | XZYT10-12 | 防腐 防腐层 过氯乙烯防腐漆 五遍成活 | m² | 31.48 | 0 | 12.22 | 19.26 | 0 | 0 | 0 | 0 | 0.1003 |  | 工作内容：清理基层；刷防腐漆、贴布。
1001020000 | XZYT10-13 | 防腐 防腐层 过氯乙烯防腐漆 每增减一遍面漆 | m² | 4.84 | 0 | 1.87 | 2.97 | 0 | 0 | 0 | 0 | 0.0154 |  | 工作内容：清理基层；刷防腐漆、贴布。
1001020000 | XZYT10-14 | 防腐 防腐层 混凝土面防水、防腐 高效防水漆 | m² | 52.81 | 0 | 15.01 | 37.8 | 0 | 0 | 0 | 0 | 0.124 |  | 工作内容：清理基层；刷防腐漆、贴布。
1001020000 | XZYT10-15 | 防腐 防腐层 混凝土面防水、防腐 高强膨胀砂浆 | m² | 33.85 | 0 | 21.29 | 12.56 | 0 | 0 | 0 | 0 | 0.1759 |  | 工作内容：清理基层；刷防腐漆、贴布。
1001020000 | XZYT10-16 | 防腐 防腐层 混凝土面防水、防腐 高强涂渗剂 | m² | 24.07 | 0 | 9.44 | 14.63 | 0 | 0 | 0 | 0 | 0.078 |  | 工作内容：清理基层；刷防腐漆、贴布。
1001020000 | XZYT10-17 | 防腐 防腐层 混凝土面防水、防腐 环氧沥青 | m² | 62.25 | 0 | 4.43 | 57.82 | 0 | 0 | 0 | 0 | 0.0336 |  | 工作内容：清理基层；刷防腐漆、贴布。
1002000000 | XZYT10-18 | 绝热层 聚苯乙烯泡沫塑料板 聚氨酯 墙、柱体 | m³ | 655.54 | 0 | 98.6 | 556.94 | 0 | 0 | 0 | 0 | 0.8146 |  | 工作内容：木框架制作、安装；铺贴绝热板；清理面层。
1002000000 | XZYT10-19 | 绝热层 聚苯乙烯泡沫塑料板 聚氨酯 楼地面 | m³ | 640.91 | 0 | 83.97 | 556.94 | 0 | 0 | 0 | 0 | 0.6934 |  | 工作内容：木框架制作、安装；铺贴绝热板；清理面层。
1002000000 | XZYT10-20 | 绝热层 聚苯乙烯泡沫塑料板 石油沥青 | m³ | 1408.98 | 0 | 672.33 | 736.65 | 0 | 0 | 0 | 0 | 5.5224 |  | 工作内容：木框架制作、安装；铺贴绝热板；清理面层。
1002000000 | XZYT10-21 | 绝热层 水泥珍珠岩板 石油沥青 墙体隔热 | m³ | 1044.17 | 0 | 433.13 | 611.04 | 0 | 0 | 0 | 0 | 3.5585 |  | 工作内容：木框架制作、安装；铺贴绝热板；清理面层。
1002000000 | XZYT10-22 | 绝热层 挤塑板（EPS） 聚氨酯 | m³ | 946.27 | 0 | 98.26 | 848.01 | 0 | 0 | 0 | 0 | 0.8118 |  | 工作内容：木框架制作、安装；铺贴绝热板；清理面层。
1002000000 | XZYT10-23 | 绝热层 水泥珍珠岩板 聚氨酯 | m³ | 641.76 | 0 | 109.57 | 532.19 | 0 | 0 | 0 | 0 | 0.9052 |  | 工作内容：木框架制作、安装；铺贴绝热板；清理面层。
1002000000 | XZYT10-24 | 绝热层 玻璃纤维网 | m² | 10.95 | 0 | 5.27 | 5.68 | 0 | 0 | 0 | 0 | 0.0435 |  | 工作内容：木框架制作、安装；铺贴绝热板；清理面层。
1003000000 | XZYT10-25 | 耐磨 重晶石砂浆 厚度30mm | m² | 63.37 | 0 | 11.12 | 52.25 | 0 | 0 | 0 | 0 | 0.0903 |  | 工作内容：清理基层、铺铺设砂浆、压光、面层清理。
1003000000 | XZYT10-26 | 耐磨 重晶石砂浆 厚度每增减5mm | m² | 14.64 | 0 | 5.93 | 8.71 | 0 | 0 | 0 | 0 | 0.0489 |  | 工作内容：清理基层、铺铺设砂浆、压光、面层清理。
1004000000 | XZYT10-27 | 屏蔽 钢板网 | m² | 65.68 | 0 | 26.53 | 36.84 | 2.31 | 0 | 0 | 0 | 0.2192 |  | 工作内容：材料下料、平直、安装、焊接、测试。
1004000000 | XZYT10-28 | 屏蔽网 | m² | 73.47 | 0 | 26.53 | 44.63 | 2.31 | 0 | 0 | 0 | 0.2192 |  | 工作内容：材料下料、平直、安装、焊接、测试。
1005000000 | XZYT10-29 | 隔声屏障安装 | m² | 292.78 | 0 | 17.27 | 270.12 | 5.39 | 0 | 0 | 0 | 0.1386 |  | 工作内容：材料下料、平直、安装、连接、测试。
1005000000 | XZYT10-30 | 隔声板安装 | m² | 98 | 0 | 17.27 | 75.34 | 5.39 | 0 | 0 | 0 | 0.1386 |  | 工作内容：材料下料、平直、安装、连接、测试。
1101000000 | XZYT11-1 | 贴挂防开裂网 贴玻纤网格布 | m² | 11.72 | 0 | 4.62 | 7.1 | 0 | 0 | 0 | 0 | 0.0341 |  | 工作内容：基层清理、胶贴玻纤网格布；挂钢丝网。
1101000000 | XZYT11-2 | 贴挂防开裂网 挂钢丝网 | m² | 15.43 | 0 | 5.27 | 10.16 | 0 | 0 | 0 | 0 | 0.0389 |  | 工作内容：基层清理、胶贴玻纤网格布；挂钢丝网。
1102000000 | XZYT11-3 | 石灰砂浆 墙面 砖 | m² | 23.43 | 0 | 19.11 | 4.32 | 0 | 0 | 0 | 0 | 0.1449 |  | 工作内容：清理基层、补堵墙眼、湿润基层；找平、抹灰、罩面压光；天棚小圆角抹光；门窗洞口侧 壁抹护角线；抹阴阳角、装饰线；清理面层。
1102000000 | XZYT11-4 | 石灰砂浆 墙面 混凝土 | m² | 28.05 | 0 | 23.01 | 5.04 | 0 | 0 | 0 | 0 | 0.1745 |  | 工作内容：清理基层、补堵墙眼、湿润基层；找平、抹灰、罩面压光；天棚小圆角抹光；门窗洞口侧 壁抹护角线；抹阴阳角、装饰线；清理面层。
1102000000 | XZYT11-5 | 石灰砂浆 混凝土梁柱 | m² | 31.92 | 0 | 26.46 | 5.46 | 0 | 0 | 0 | 0 | 0.2006 |  | 工作内容：清理基层、补堵墙眼、湿润基层；找平、抹灰、罩面压光；天棚小圆角抹光；门窗洞口侧 壁抹护角线；抹阴阳角、装饰线；清理面层。
1102000000 | XZYT11-6 | 石灰砂浆 砖柱面 | m² | 30.48 | 0 | 25.1 | 5.38 | 0 | 0 | 0 | 0 | 0.1882 |  | 工作内容：清理基层、补堵墙眼、湿润基层；找平、抹灰、罩面压光；天棚小圆角抹光；门窗洞口侧 壁抹护角线；抹阴阳角、装饰线；清理面层。
1102000000 | XZYT11-7 | 石灰砂浆 天棚面 | m² | 25.87 | 0 | 19.37 | 6.5 | 0 | 0 | 0 | 0 | 0.147 |  | 工作内容：清理基层、补堵墙眼、湿润基层；找平、抹灰、罩面压光；天棚小圆角抹光；门窗洞口侧 壁抹护角线；抹阴阳角、装饰线；清理面层。
1102000000 | XZYT11-8 | 石灰砂浆 零星项目 | m² | 56.76 | 0 | 46.21 | 10.55 | 0 | 0 | 0 | 0 | 0.3504 |  | 工作内容：清理基层、补堵墙眼、湿润基层；找平、抹灰、罩面压光；天棚小圆角抹光；门窗洞口侧 壁抹护角线；抹阴阳角、装饰线；清理面层。
1103000000 | XZYT11-9 | 混合砂浆 天棚 | m² | 19.74 | 0 | 15.97 | 3.77 | 0 | 0 | 0 | 0 | 0.1211 |  | 工作内容：清理基层、补堵墙眼、湿润基层；找平、抹灰、罩面压光；天棚小圆角抹光；门窗洞口侧 壁抹护角线；抹阴阳角、装饰线；清理面层。
1103000000 | XZYT11-10 | 混合砂浆 砖墙、砌块墙面 | m² | 26.9 | 0 | 20.18 | 6.72 | 0 | 0 | 0 | 0 | 0.153 |  | 工作内容：清理基层、补堵墙眼、湿润基层；找平、抹灰、罩面压光；天棚小圆角抹光；门窗洞口侧 壁抹护角线；抹阴阳角、装饰线；清理面层。
1103000000 | XZYT11-11 | 混合砂浆 混凝土墙面 | m² | 32.17 | 0 | 24.65 | 7.52 | 0 | 0 | 0 | 0 | 0.1869 |  | 工作内容：清理基层、补堵墙眼、湿润基层；找平、抹灰、罩面压光；天棚小圆角抹光；门窗洞口侧 壁抹护角线；抹阴阳角、装饰线；清理面层。
1103000000 | XZYT11-12 | 混合砂浆 混凝土梁柱面 | m² | 35.88 | 0 | 28.34 | 7.54 | 0 | 0 | 0 | 0 | 0.2149 |  | 工作内容：清理基层、补堵墙眼、湿润基层；找平、抹灰、罩面压光；天棚小圆角抹光；门窗洞口侧 壁抹护角线；抹阴阳角、装饰线；清理面层。
1103000000 | XZYT11-13 | 混合砂浆 轻质墙 | m² | 26.94 | 0 | 20.22 | 6.72 | 0 | 0 | 0 | 0 | 0.1533 |  | 工作内容：清理基层、补堵墙眼、湿润基层；找平、抹灰、罩面压光；天棚小圆角抹光；门窗洞口侧 壁抹护角线；抹阴阳角、装饰线；清理面层。
1103000000 | XZYT11-14 | 混合砂浆 零星砌体 | m² | 53.94 | 0 | 47.03 | 6.91 | 0 | 0 | 0 | 0 | 0.3566 |  | 工作内容：清理基层、补堵墙眼、湿润基层；找平、抹灰、罩面压光；天棚小圆角抹光；门窗洞口侧 壁抹护角线；抹阴阳角、装饰线；清理面层。
1104000000 | XZYT11-15 | 水泥砂浆 天棚 | m² | 30.88 | 0 | 21.72 | 9.16 | 0 | 0 | 0 | 0 | 0.1647 |  | 工作内容：清理基层、补堵墙眼、湿润基层；找平、抹灰、刷浆、罩面压光；护角、外墙分格；清理面层。
1104000000 | XZYT11-16 | 水泥砂浆 砖墙、砌块墙面 | m² | 28.25 | 0 | 19.93 | 8.32 | 0 | 0 | 0 | 0 | 0.1511 |  | 工作内容：清理基层、补堵墙眼、湿润基层；找平、抹灰、刷浆、罩面压光；护角、外墙分格；清理面层。
1104000000 | XZYT11-17 | 水泥砂浆 混凝土墙面 | m² | 30.5 | 0 | 21.51 | 8.99 | 0 | 0 | 0 | 0 | 0.1631 |  | 工作内容：清理基层、补堵墙眼、湿润基层；找平、抹灰、刷浆、罩面压光；护角、外墙分格；清理面层。
1104000000 | XZYT11-18 | 水泥砂浆 混凝土梁柱面 | m² | 33.74 | 0 | 24.75 | 8.99 | 0 | 0 | 0 | 0 | 0.1877 |  | 工作内容：清理基层、补堵墙眼、湿润基层；找平、抹灰、刷浆、罩面压光；护角、外墙分格；清理面层。
1104000000 | XZYT11-19 | 水泥砂浆 轻质墙 | m² | 28.56 | 0 | 20.34 | 8.22 | 0 | 0 | 0 | 0 | 0.1542 |  | 工作内容：清理基层、补堵墙眼、湿润基层；找平、抹灰、刷浆、罩面压光；护角、外墙分格；清理面层。
1104000000 | XZYT11-20 | 水泥砂浆 零星砌体 | m² | 55.24 | 0 | 45.79 | 9.45 | 0 | 0 | 0 | 0 | 0.3472 |  | 工作内容：清理基层、补堵墙眼、湿润基层；找平、抹灰、刷浆、罩面压光；护角、外墙分格；清理面层。
1104000000 | XZYT11-21 | 水泥砂浆 预制板底勾缝 | m² | 5.84 | 0 | 5.03 | 0.81 | 0 | 0 | 0 | 0 | 0.0379 |  | 工作内容：清理基层、补堵墙眼、湿润基层；找平、抹灰、刷浆、罩面压光；护角、外墙分格；清理面层。
1104000000 | XZYT11-22 | 水泥砂浆 刷素水泥浆 一道 | m² | 3.67 | 0 | 3 | 0.67 | 0 | 0 | 0 | 0 | 0.0241 |  | 工作内容：清理基层、补堵墙眼、湿润基层；找平、抹灰、刷浆、罩面压光；护角、外墙分格；清理面层。
1105000000 | XZYT11-23 | 涂料 外墙刷丙烯酸漆 | m² | 24.8 | 0 | 13.49 | 8.54 | 2.77 | 0 | 0 | 0 | 0.1082 |  | 工作内容：清理基层、补小孔洞、磨砂纸；遮盖、喷涂料；清理被喷污处。
1105000000 | XZYT11-24 | 涂料 内墙、天棚刷乳胶漆 | m² | 16.72 | 0 | 13.49 | 3.23 | 0 | 0 | 0 | 0 | 0.1082 |  | 工作内容：清理基层、补小孔洞、磨砂纸；遮盖、喷涂料；清理被喷污处。
1105000000 | XZYT11-25 | 涂料 外墙刷氟碳漆 | m² | 71.14 | 0 | 49.14 | 22 | 0 | 0 | 0 | 0 | 0.3943 |  | 工作内容：清理基层、补小孔洞、磨砂纸；遮盖、喷涂料；清理被喷污处。
1105000000 | XZYT11-26 | 涂料 墙面 真石漆 | m² | 44.23 | 0 | 10.52 | 31.3 | 2.41 | 0 | 0 | 0 | 0.0818 |  | 工作内容：清理基层、补小孔洞、磨砂纸；遮盖、喷涂料；清理被喷污处。
1105000000 | XZYT11-27 | 涂料 内墙、天棚刷氟碳漆 | m² | 56.37 | 0 | 37.51 | 18.86 | 0 | 0 | 0 | 0 | 0.301 |  | 工作内容：清理基层、补小孔洞、磨砂纸；遮盖、喷涂料；清理被喷污处。
1105000000 | XZYT11-28 | 外墙刷粉质涂料 | m² | 5.15 | 0 | 2.92 | 2.23 | 0 | 0 | 0 | 0 | 0.0234 |  | 工作内容：清理基层、补小孔洞、磨砂纸；遮盖、喷涂料；清理被喷污处。
1105000000 | XZYT11-29 | 涂料 内墙、天棚喷刷可赛银 | m² | 3.03 | 0 | 2.53 | 0.5 | 0 | 0 | 0 | 0 | 0.0203 |  | 工作内容：清理基层、补小孔洞、磨砂纸；遮盖、喷涂料；清理被喷污处。
1105000000 | XZYT11-30 | 涂料 抹灰面刷白水泥 | m² | 2.7 | 0 | 2.14 | 0.56 | 0 | 0 | 0 | 0 | 0.0172 |  | 工作内容：清理基层、补小孔洞、磨砂纸；遮盖、喷涂料；清理被喷污处。
1105000000 | XZYT11-31 | 仿瓷涂料三遍 | m² | 23.49 | 0 | 12.34 | 11.15 | 0 | 0 | 0 | 0 | 0.1014 |  | 工作内容：清理基层、补小孔洞、磨砂纸；遮盖、涂料拌制、喷涂料；清理被喷污处。
1105000000 | XZYT11-32 | 涂料 混凝土保护液喷涂 | m² | 62.83 | 0 | 31.97 | 28.45 | 2.41 | 0 | 0 | 0 | 0.255 |  | 工作内容：清理基层、补小孔洞、磨砂纸；遮盖、涂料拌制、喷涂料；清理被喷污处。
1106000000 | XZYT11-33 | 批腻子 刮腻子 满刮二遍 | m² | 19.57 | 0 | 9.92 | 9.65 | 0 | 0 | 0 | 0 | 0.0732 |  | 工作内容：清扫、打磨、满刮腻子二遍等全部操作过程。
1106000000 | XZYT11-34 | 批腻子 刮腻子 每增减一遍 | m² | 8.87 | 0 | 4.05 | 4.82 | 0 | 0 | 0 | 0 | 0.0299 |  | 工作内容：清扫、打磨、满刮腻子二遍等全部操作过程。
1107010000 | XZYT11-35 | 镶贴面层 粘结剂结合层 内墙面砖 墙面 | m² | 106.34 | 0 | 51.61 | 54.73 | 0 | 0 | 0 | 0 | 0.3913 |  | 工作内容：清理修补基层、打底抹灰；切割、磨光块料；粘贴面层、粘贴阴阳角；修补缝隙、清理面层、养护。
1107010000 | XZYT11-36 | 镶贴面层 粘结剂结合层 内墙面砖 独立梁柱面 | m² | 113.41 | 0 | 56.44 | 56.97 | 0 | 0 | 0 | 0 | 0.428 |  | 工作内容：清理修补基层、打底抹灰；切割、磨光块料；粘贴面层、粘贴阴阳角；修补缝隙、清理面层、养护。
1107010000 | XZYT11-37 | 镶贴面层 粘结剂结合层 内墙面砖 零星项目 | m² | 136.65 | 0 | 76.64 | 60.01 | 0 | 0 | 0 | 0 | 0.5811 |  | 工作内容：清理修补基层、打底抹灰；切割、磨光块料；粘贴面层、粘贴阴阳角；修补缝隙、清理面层、养护。
1107010000 | XZYT11-38 | 镶贴面层 粘结剂结合层 外墙面砖 墙面 | m² | 117.36 | 0 | 51.61 | 65.75 | 0 | 0 | 0 | 0 | 0.3913 |  | 工作内容：清理修补基层、打底抹灰；切割、磨光块料；粘贴面层、粘贴阴阳角；修补缝隙、清理面层、养护。
1107010000 | XZYT11-39 | 镶贴面层 粘结剂结合层 外墙面砖 独立梁柱面 | m² | 124.86 | 0 | 56.44 | 68.42 | 0 | 0 | 0 | 0 | 0.428 |  | 工作内容：清理修补基层、打底抹灰；切割、磨光块料；粘贴面层、粘贴阴阳角；修补缝隙、清理面层、养护。
1107010000 | XZYT11-40 | 镶贴面层 粘结剂结合层 外墙面砖 零星项目 | m² | 185.52 | 0 | 113.41 | 72.11 | 0 | 0 | 0 | 0 | 0.8599 |  | 工作内容：清理修补基层、打底抹灰；切割、磨光块料；粘贴面层、粘贴阴阳角；修补缝隙、清理面层、养护。
1107010000 | XZYT11-41 | 镶贴面层 粘结剂结合层 镶贴石材 墙面 | m² | 304.7 | 0 | 52.98 | 251.72 | 0 | 0 | 0 | 0 | 0.4017 |  | 工作内容：清理修补基层、打底抹灰；切割、磨光块料；粘贴面层、粘贴阴阳角；修补缝隙、清理面层、养护。
1107010000 | XZYT11-42 | 镶贴面层 粘结剂结合层 镶贴石材 独立梁柱面 | m² | 322.73 | 0 | 65.89 | 256.84 | 0 | 0 | 0 | 0 | 0.4996 |  | 工作内容：清理修补基层、打底抹灰；切割、磨光块料；粘贴面层、粘贴阴阳角；修补缝隙、清理面层、养护。
1107010000 | XZYT11-43 | 镶贴面层 粘结剂结合层 镶贴石材 零星项目 | m² | 331.65 | 0 | 69.58 | 262.07 | 0 | 0 | 0 | 0 | 0.5276 |  | 工作内容：清理修补基层、打底抹灰；切割、磨光块料；粘贴面层、粘贴阴阳角；修补缝隙、清理面层、养护。
1107010000 | XZYT11-44 | 镶贴面层 粘结剂结合层 仿石外墙砖 勒脚 | m² | 147.38 | 0 | 66.05 | 81.33 | 0 | 0 | 0 | 0 | 0.5008 |  | 工作内容：清理修补基层、打底抹灰；切割、磨光块料；粘贴面层、粘贴阴阳角；修补缝隙、清理面层、养护。
1107010000 | XZYT11-45 | 镶贴面层 粘结剂结合层 仿石外墙砖 零星项目 | m² | 170.91 | 0 | 85.28 | 85.63 | 0 | 0 | 0 | 0 | 0.6466 |  | 工作内容：清理修补基层、打底抹灰；切割、磨光块料；粘贴面层、粘贴阴阳角；修补缝隙、清理面层、养护。
1107020000 | XZYT11-46 | 镶贴面层 干挂 石材 | m² | 350.18 | 0 | 101.39 | 248.79 | 0 | 0 | 0 | 0 | 0.7688 |  | 工作内容：清理基层、钻孔成槽，安装挂件；挂块料、封口磨边、灌胶密封；清理、打蜡。
1107030000 | XZYT11-47 | 镶贴面层 装饰台面及盖缝 石材洗漱台板 | m² | 590.11 | 0 | 203.45 | 376.81 | 9.85 | 0 | 0 | 0 | 1.5426 |  | 工作内容：铁件制作、安装；铺钢板网、抹水泥砂浆；铺块料面板、磨边、水泥砂浆嵌缝；清理面层、养护。缝隙清理、贴纸胶带、打胶填缝、赶平、撕纸胶带。
1107030000 | XZYT11-48 | 镶贴面层 装饰台面及盖缝 石材窗台板 | m² | 319.19 | 0 | 75.36 | 243.83 | 0 | 0 | 0 | 0 | 0.5714 |  | 工作内容：铁件制作、安装；铺钢板网、抹水泥砂浆；铺块料面板、磨边、水泥砂浆嵌缝；清理面层、养护。缝隙清理、贴纸胶带、打胶填缝、赶平、撕纸胶带。
1107030000 | XZYT11-49 | 镶贴面层 装饰台面及盖缝 水磨石窗台板 | m² | 136.46 | 0 | 75.36 | 61.1 | 0 | 0 | 0 | 0 | 0.5714 |  | 工作内容：铁件制作、安装；铺钢板网、抹水泥砂浆；铺块料面板、磨边、水泥砂浆嵌缝；清理面层、养护。缝隙清理、贴纸胶带、打胶填缝、赶平、撕纸胶带。
1107030000 | XZYT11-50 | 镶贴面层 装饰台面及盖缝 密封胶 | m | 28.98 | 0 | 6.15 | 22.83 | 0 | 0 | 0 | 0 | 0.0493 |  | 工作内容：铁件制作、安装；铺钢板网、抹水泥砂浆；铺块料面板、磨边、水泥砂浆嵌缝；清理面层、养护。缝隙清理、贴纸胶带、打胶填缝、赶平、撕纸胶带。
1108000000 | XZYT11-51 | 石材、瓷砖开槽 开槽 断面面积 ≤30mm² | m | 8.13 | 0 | 6.41 | 1.72 | 0 | 0 | 0 | 0 | 0.0473 |  | 工作内容：开槽、清理。
1108000000 | XZYT11-52 | 石材、瓷砖开槽 开槽 断面面积 ≤100mm² | m | 26.51 | 0 | 19.19 | 0.01 | 7.31 | 0 | 0 | 0 | 0.1416 |  | 工作内容：开槽、清理。
1108000000 | XZYT11-53 | 石材、瓷砖开槽 开槽 断面面积 ≤200mm² | m | 29.72 | 0 | 22.4 | 0.01 | 7.31 | 0 | 0 | 0 | 0.1652 |  | 工作内容：开槽、清理。
1109000000 | XZYT11-54 | 石材、瓷砖开孔 开孔 周长 ≤400mm | 个 | 4.99 | 0 | 4.47 | 0.52 | 0 | 0 | 0 | 0 | 0.033 |  | 工作内容：切割、清理。
1109000000 | XZYT11-55 | 石材、瓷砖开孔 开孔 周长 ≤800mm | 个 | 9.98 | 0 | 8.94 | 1.04 | 0 | 0 | 0 | 0 | 0.066 |  | 工作内容：切割、清理。
1109000000 | XZYT11-56 | 石材、瓷砖开孔 开孔 周长 ≤1000mm | 个 | 12.47 | 0 | 11.18 | 1.29 | 0 | 0 | 0 | 0 | 0.0825 |  | 工作内容：切割、清理。
1110010000 | XZYT11-57 | 油漆 金属面油漆 防锈漆 33μm | t | 220.84 | 0 | 149.53 | 63.12 | 8.19 | 0 | 0 | 0 | 1.166 |  | <!DOCTYPE HTML PUBLIC "-//W3C//DTD HTML 4.0//EN" "http://www.w3.org/TR/REC-html40/strict.dtd"> <html><head><meta name="qrichtext" content="1" /><style type="text/css"> p, li { white-space: pre-wrap; } </style></head><body style=" font-family:'Microsoft YaHei'; font-size:12px; font-weight:400; font-style:normal;"> <p style=" margin-top:0px; margin-bottom:0px; margin-left:0px; margin-right:0px; -qt-block-indent:0; text-indent:0px;"><span style=" font-size:12px;">工作内容：1.清扫、磨砂纸、刷油漆、清理表面。2.挂件、喷砂、除尘、回收砂；清理现场、修理工具。3.清扫、配料、喷锌、清理面层。4.装运、酸洗、镀锌。</span></p> <p style="-qt-paragraph-type:empty; margin-top:0px; margin-bottom:0px; margin-left:0px; margin-right:0px; -qt-block-indent:0; text-indent:0px;"><br /></p></body></html>
1110010000 | XZYT11-58 | 油漆 金属面油漆 环氧富锌漆 50μm | t | 460.07 | 0 | 174.38 | 275.94 | 9.75 | 0 | 0 | 0 | 1.3222 |  | <!DOCTYPE HTML PUBLIC "-//W3C//DTD HTML 4.0//EN" "http://www.w3.org/TR/REC-html40/strict.dtd"> <html><head><meta name="qrichtext" content="1" /><style type="text/css"> p, li { white-space: pre-wrap; } </style></head><body style=" font-family:'Microsoft YaHei'; font-size:12px; font-weight:400; font-style:normal;"> <p style=" margin-top:0px; margin-bottom:0px; margin-left:0px; margin-right:0px; -qt-block-indent:0; text-indent:0px;"><span style=" font-size:12px;">工作内容：1.清扫、磨砂纸、刷油漆、清理表面。2.挂件、喷砂、除尘、回收砂；清理现场、修理工具。3.清扫、配料、喷锌、清理面层。4.装运、酸洗、镀锌。</span></p> <p style="-qt-paragraph-type:empty; margin-top:0px; margin-bottom:0px; margin-left:0px; margin-right:0px; -qt-block-indent:0; text-indent:0px;"><br /></p></body></html>
1110010000 | XZYT11-59 | 油漆 金属面油漆 水性无机富锌底漆 50μm | t | 642.79 | 0 | 200.54 | 357.24 | 85.01 | 0 | 0 | 0 | 1.5206 |  | <!DOCTYPE HTML PUBLIC "-//W3C//DTD HTML 4.0//EN" "http://www.w3.org/TR/REC-html40/strict.dtd"> <html><head><meta name="qrichtext" content="1" /><style type="text/css"> p, li { white-space: pre-wrap; } </style></head><body style=" font-family:'Microsoft YaHei'; font-size:12px; font-weight:400; font-style:normal;"> <p style=" margin-top:0px; margin-bottom:0px; margin-left:0px; margin-right:0px; -qt-block-indent:0; text-indent:0px;"><span style=" font-size:12px;">工作内容：1.清扫、磨砂纸、刷油漆、清理表面。2.挂件、喷砂、除尘、回收砂；清理现场、修理工具。3.清扫、配料、喷锌、清理面层。4.装运、酸洗、镀锌。</span></p> <p style="-qt-paragraph-type:empty; margin-top:0px; margin-bottom:0px; margin-left:0px; margin-right:0px; -qt-block-indent:0; text-indent:0px;"><br /></p></body></html>
1110010000 | XZYT11-60 | 油漆 金属面油漆 环氧云铁漆 100μm | t | 576.51 | 0 | 295.34 | 265.13 | 16.04 | 0 | 0 | 0 | 2.2394 |  | <!DOCTYPE HTML PUBLIC "-//W3C//DTD HTML 4.0//EN" "http://www.w3.org/TR/REC-html40/strict.dtd"> <html><head><meta name="qrichtext" content="1" /><style type="text/css"> p, li { white-space: pre-wrap; } </style></head><body style=" font-family:'Microsoft YaHei'; font-size:12px; font-weight:400; font-style:normal;"> <p style=" margin-top:0px; margin-bottom:0px; margin-left:0px; margin-right:0px; -qt-block-indent:0; text-indent:0px;"><span style=" font-size:12px;">工作内容：1.清扫、磨砂纸、刷油漆、清理表面。2.挂件、喷砂、除尘、回收砂；清理现场、修理工具。3.清扫、配料、喷锌、清理面层。4.装运、酸洗、镀锌。</span></p> <p style="-qt-paragraph-type:empty; margin-top:0px; margin-bottom:0px; margin-left:0px; margin-right:0px; -qt-block-indent:0; text-indent:0px;"><br /></p></body></html>
1110010000 | XZYT11-61 | 油漆 金属面油漆 氟碳漆 100μm | t | 1436.68 | 0 | 546.91 | 863.61 | 26.16 | 0 | 0 | 0 | 4.1469 |  | <!DOCTYPE HTML PUBLIC "-//W3C//DTD HTML 4.0//EN" "http://www.w3.org/TR/REC-html40/strict.dtd"> <html><head><meta name="qrichtext" content="1" /><style type="text/css"> p, li { white-space: pre-wrap; } </style></head><body style=" font-family:'Microsoft YaHei'; font-size:12px; font-weight:400; font-style:normal;"> <p style=" margin-top:0px; margin-bottom:0px; margin-left:0px; margin-right:0px; -qt-block-indent:0; text-indent:0px;"><span style=" font-size:12px;">工作内容：1.清扫、磨砂纸、刷油漆、清理表面。2.挂件、喷砂、除尘、回收砂；清理现场、修理工具。3.清扫、配料、喷锌、清理面层。4.装运、酸洗、镀锌。</span></p> <p style="-qt-paragraph-type:empty; margin-top:0px; margin-bottom:0px; margin-left:0px; margin-right:0px; -qt-block-indent:0; text-indent:0px;"><br /></p></body></html>
1110010000 | XZYT11-62 | 油漆 金属面油漆 调和漆 100μm | t | 508.62 | 0 | 359.9 | 130.19 | 18.53 | 0 | 0 | 0 | 2.7286 |  | <!DOCTYPE HTML PUBLIC "-//W3C//DTD HTML 4.0//EN" "http://www.w3.org/TR/REC-html40/strict.dtd"> <html><head><meta name="qrichtext" content="1" /><style type="text/css"> p, li { white-space: pre-wrap; } </style></head><body style=" font-family:'Microsoft YaHei'; font-size:12px; font-weight:400; font-style:normal;"> <p style=" margin-top:0px; margin-bottom:0px; margin-left:0px; margin-right:0px; -qt-block-indent:0; text-indent:0px;"><span style=" font-size:12px;">工作内容：1.清扫、磨砂纸、刷油漆、清理表面。2.挂件、喷砂、除尘、回收砂；清理现场、修理工具。3.清扫、配料、喷锌、清理面层。4.装运、酸洗、镀锌。</span></p> <p style="-qt-paragraph-type:empty; margin-top:0px; margin-bottom:0px; margin-left:0px; margin-right:0px; -qt-block-indent:0; text-indent:0px;"><br /></p></body></html>
1110010000 | XZYT11-63 | 油漆 金属面油漆 磁漆 100μm | t | 513.9 | 0 | 359.9 | 135.47 | 18.53 | 0 | 0 | 0 | 2.7286 |  | <!DOCTYPE HTML PUBLIC "-//W3C//DTD HTML 4.0//EN" "http://www.w3.org/TR/REC-html40/strict.dtd"> <html><head><meta name="qrichtext" content="1" /><style type="text/css"> p, li { white-space: pre-wrap; } </style></head><body style=" font-family:'Microsoft YaHei'; font-size:12px; font-weight:400; font-style:normal;"> <p style=" margin-top:0px; margin-bottom:0px; margin-left:0px; margin-right:0px; -qt-block-indent:0; text-indent:0px;"><span style=" font-size:12px;">工作内容：1.清扫、磨砂纸、刷油漆、清理表面。2.挂件、喷砂、除尘、回收砂；清理现场、修理工具。3.清扫、配料、喷锌、清理面层。4.装运、酸洗、镀锌。</span></p> <p style="-qt-paragraph-type:empty; margin-top:0px; margin-bottom:0px; margin-left:0px; margin-right:0px; -qt-block-indent:0; text-indent:0px;"><br /></p></body></html>
1110010000 | XZYT11-64 | 油漆 金属面油漆 沥青漆 100μm | t | 597.63 | 0 | 449.36 | 125.06 | 23.21 | 0 | 0 | 0 | 3.4072 |  | <!DOCTYPE HTML PUBLIC "-//W3C//DTD HTML 4.0//EN" "http://www.w3.org/TR/REC-html40/strict.dtd"> <html><head><meta name="qrichtext" content="1" /><style type="text/css"> p, li { white-space: pre-wrap; } </style></head><body style=" font-family:'Microsoft YaHei'; font-size:12px; font-weight:400; font-style:normal;"> <p style=" margin-top:0px; margin-bottom:0px; margin-left:0px; margin-right:0px; -qt-block-indent:0; text-indent:0px;"><span style=" font-size:12px;">工作内容：1.清扫、磨砂纸、刷油漆、清理表面。2.挂件、喷砂、除尘、回收砂；清理现场、修理工具。3.清扫、配料、喷锌、清理面层。4.装运、酸洗、镀锌。</span></p> <p style="-qt-paragraph-type:empty; margin-top:0px; margin-bottom:0px; margin-left:0px; margin-right:0px; -qt-block-indent:0; text-indent:0px;"><br /></p></body></html>
1110010000 | XZYT11-65 | 油漆 金属面油漆 防腐漆 180μm | t | 1810.44 | 0 | 1043.66 | 726.08 | 40.7 | 0 | 0 | 0 | 7.9135 |  | <!DOCTYPE HTML PUBLIC "-//W3C//DTD HTML 4.0//EN" "http://www.w3.org/TR/REC-html40/strict.dtd"> <html><head><meta name="qrichtext" content="1" /><style type="text/css"> p, li { white-space: pre-wrap; } </style></head><body style=" font-family:'Microsoft YaHei'; font-size:12px; font-weight:400; font-style:normal;"> <p style=" margin-top:0px; margin-bottom:0px; margin-left:0px; margin-right:0px; -qt-block-indent:0; text-indent:0px;"><span style=" font-size:12px;">工作内容：1.清扫、磨砂纸、刷油漆、清理表面。2.挂件、喷砂、除尘、回收砂；清理现场、修理工具。3.清扫、配料、喷锌、清理面层。4.装运、酸洗、镀锌。</span></p> <p style="-qt-paragraph-type:empty; margin-top:0px; margin-bottom:0px; margin-left:0px; margin-right:0px; -qt-block-indent:0; text-indent:0px;"><br /></p></body></html>
1110010000 | XZYT11-66 | 油漆 金属面油漆 防腐底漆 35μm | t | 406.96 | 0 | 226.58 | 171.76 | 8.62 | 0 | 0 | 0 | 1.718 |  | <!DOCTYPE HTML PUBLIC "-//W3C//DTD HTML 4.0//EN" "http://www.w3.org/TR/REC-html40/strict.dtd"> <html><head><meta name="qrichtext" content="1" /><style type="text/css"> p, li { white-space: pre-wrap; } </style></head><body style=" font-family:'Microsoft YaHei'; font-size:12px; font-weight:400; font-style:normal;"> <p style=" margin-top:0px; margin-bottom:0px; margin-left:0px; margin-right:0px; -qt-block-indent:0; text-indent:0px;"><span style=" font-size:12px;">工作内容：1.清扫、磨砂纸、刷油漆、清理表面。2.挂件、喷砂、除尘、回收砂；清理现场、修理工具。3.清扫、配料、喷锌、清理面层。4.装运、酸洗、镀锌。</span></p> <p style="-qt-paragraph-type:empty; margin-top:0px; margin-bottom:0px; margin-left:0px; margin-right:0px; -qt-block-indent:0; text-indent:0px;"><br /></p></body></html>
1110010000 | XZYT11-67 | 油漆 金属面油漆 防腐中间漆 40μm | t | 355.5 | 0 | 204.38 | 144.05 | 7.07 | 0 | 0 | 0 | 1.5496 |  | <!DOCTYPE HTML PUBLIC "-//W3C//DTD HTML 4.0//EN" "http://www.w3.org/TR/REC-html40/strict.dtd"> <html><head><meta name="qrichtext" content="1" /><style type="text/css"> p, li { white-space: pre-wrap; } </style></head><body style=" font-family:'Microsoft YaHei'; font-size:12px; font-weight:400; font-style:normal;"> <p style=" margin-top:0px; margin-bottom:0px; margin-left:0px; margin-right:0px; -qt-block-indent:0; text-indent:0px;"><span style=" font-size:12px;">工作内容：1.清扫、磨砂纸、刷油漆、清理表面。2.挂件、喷砂、除尘、回收砂；清理现场、修理工具。3.清扫、配料、喷锌、清理面层。4.装运、酸洗、镀锌。</span></p> <p style="-qt-paragraph-type:empty; margin-top:0px; margin-bottom:0px; margin-left:0px; margin-right:0px; -qt-block-indent:0; text-indent:0px;"><br /></p></body></html>
1110010000 | XZYT11-68 | 油漆 金属面油漆 防腐面漆 35μm | t | 358.7 | 0 | 204.38 | 146.13 | 8.19 | 0 | 0 | 0 | 1.5496 |  | <!DOCTYPE HTML PUBLIC "-//W3C//DTD HTML 4.0//EN" "http://www.w3.org/TR/REC-html40/strict.dtd"> <html><head><meta name="qrichtext" content="1" /><style type="text/css"> p, li { white-space: pre-wrap; } </style></head><body style=" font-family:'Microsoft YaHei'; font-size:12px; font-weight:400; font-style:normal;"> <p style=" margin-top:0px; margin-bottom:0px; margin-left:0px; margin-right:0px; -qt-block-indent:0; text-indent:0px;"><span style=" font-size:12px;">工作内容：1.清扫、磨砂纸、刷油漆、清理表面。2.挂件、喷砂、除尘、回收砂；清理现场、修理工具。3.清扫、配料、喷锌、清理面层。4.装运、酸洗、镀锌。</span></p> <p style="-qt-paragraph-type:empty; margin-top:0px; margin-bottom:0px; margin-left:0px; margin-right:0px; -qt-block-indent:0; text-indent:0px;"><br /></p></body></html>
1110010000 | XZYT11-69 | 油漆 金属面油漆 银粉漆 100μm | t | 495.33 | 0 | 397.65 | 80.7 | 16.98 | 0 | 0 | 0 | 3.0557 |  | <!DOCTYPE HTML PUBLIC "-//W3C//DTD HTML 4.0//EN" "http://www.w3.org/TR/REC-html40/strict.dtd"> <html><head><meta name="qrichtext" content="1" /><style type="text/css"> p, li { white-space: pre-wrap; } </style></head><body style=" font-family:'Microsoft YaHei'; font-size:12px; font-weight:400; font-style:normal;"> <p style=" margin-top:0px; margin-bottom:0px; margin-left:0px; margin-right:0px; -qt-block-indent:0; text-indent:0px;"><span style=" font-size:12px;">工作内容：1.清扫、磨砂纸、刷油漆、清理表面。2.挂件、喷砂、除尘、回收砂；清理现场、修理工具。3.清扫、配料、喷锌、清理面层。4.装运、酸洗、镀锌。</span></p> <p style="-qt-paragraph-type:empty; margin-top:0px; margin-bottom:0px; margin-left:0px; margin-right:0px; -qt-block-indent:0; text-indent:0px;"><br /></p></body></html>
1110010000 | XZYT11-70 | 油漆 金属面油漆 防火漆 120μm | t | 590.85 | 0 | 400.89 | 168.47 | 21.49 | 0 | 0 | 0 | 3.0397 |  | <!DOCTYPE HTML PUBLIC "-//W3C//DTD HTML 4.0//EN" "http://www.w3.org/TR/REC-html40/strict.dtd"> <html><head><meta name="qrichtext" content="1" /><style type="text/css"> p, li { white-space: pre-wrap; } </style></head><body style=" font-family:'Microsoft YaHei'; font-size:12px; font-weight:400; font-style:normal;"> <p style=" margin-top:0px; margin-bottom:0px; margin-left:0px; margin-right:0px; -qt-block-indent:0; text-indent:0px;"><span style=" font-size:12px;">工作内容：1.清扫、磨砂纸、刷油漆、清理表面。2.挂件、喷砂、除尘、回收砂；清理现场、修理工具。3.清扫、配料、喷锌、清理面层。4.装运、酸洗、镀锌。</span></p> <p style="-qt-paragraph-type:empty; margin-top:0px; margin-bottom:0px; margin-left:0px; margin-right:0px; -qt-block-indent:0; text-indent:0px;"><br /></p></body></html>
1110010000 | XZYT11-71 | 油漆 金属面油漆 防火涂料 1h | t | 1237.88 | 0 | 513.62 | 369.05 | 355.21 | 0 | 0 | 0 | 3.8944 |  | <!DOCTYPE HTML PUBLIC "-//W3C//DTD HTML 4.0//EN" "http://www.w3.org/TR/REC-html40/strict.dtd"> <html><head><meta name="qrichtext" content="1" /><style type="text/css"> p, li { white-space: pre-wrap; } </style></head><body style=" font-family:'Microsoft YaHei'; font-size:12px; font-weight:400; font-style:normal;"> <p style=" margin-top:0px; margin-bottom:0px; margin-left:0px; margin-right:0px; -qt-block-indent:0; text-indent:0px;"><span style=" font-size:12px;">工作内容：1.清扫、磨砂纸、刷油漆、清理表面。2.挂件、喷砂、除尘、回收砂；清理现场、修理工具。3.清扫、配料、喷锌、清理面层。4.装运、酸洗、镀锌。</span></p></body></html>
1110010000 | XZYT11-72 | 油漆 金属面油漆 金属面919防腐油漆 35μm | t | 448.68 | 0 | 204.4 | 236.09 | 8.19 | 0 | 0 | 0 | 1.5497 |  | <!DOCTYPE HTML PUBLIC "-//W3C//DTD HTML 4.0//EN" "http://www.w3.org/TR/REC-html40/strict.dtd"> <html><head><meta name="qrichtext" content="1" /><style type="text/css"> p, li { white-space: pre-wrap; } </style></head><body style=" font-family:'Microsoft YaHei'; font-size:12px; font-weight:400; font-style:normal;"> <p style=" margin-top:0px; margin-bottom:0px; margin-left:0px; margin-right:0px; -qt-block-indent:0; text-indent:0px;"><span style=" font-size:12px;">工作内容：1.清扫、磨砂纸、刷油漆、清理表面。2.挂件、喷砂、除尘、回收砂；清理现场、修理工具。3.清扫、配料、喷锌、清理面层。4.装运、酸洗、镀锌。</span></p> <p style="-qt-paragraph-type:empty; margin-top:0px; margin-bottom:0px; margin-left:0px; margin-right:0px; -qt-block-indent:0; text-indent:0px;"><br /></p></body></html>
1110020000 | XZYT11-73 | 油漆 金属面除锈 喷砂除锈 | t | 1572.86 | 0 | 776.35 | 229.8 | 566.71 | 0 | 0 | 0 | 6.4138 |  | 工作内容：喷砂除锈：清扫、喷砂、除尘、回收砂。手工除锈：清扫、磨砂纸、清理表面。化学除锈：清扫、酸洗。
1110020000 | XZYT11-74 | 油漆 金属面除锈 手工除锈 | t | 475.66 | 0 | 453.13 | 22.53 | 0 | 0 | 0 | 0 | 3.5334 |  | 工作内容：喷砂除锈：清扫、喷砂、除尘、回收砂。手工除锈：清扫、磨砂纸、清理表面。化学除锈：清扫、酸洗。
1110020000 | XZYT11-75 | 油漆 金属面除锈 化学除锈 | t | 279.78 | 0 | 158.27 | 103.45 | 18.06 | 0 | 0 | 0 | 1.2351 |  | 工作内容：喷砂除锈：清扫、喷砂、除尘、回收砂。手工除锈：清扫、磨砂纸、清理表面。化学除锈：清扫、酸洗。
1110020000 | XZYT11-76 | 油漆 金属面除锈 钢结构喷锌 | t | 1116.82 | 0 | 210.56 | 780.29 | 125.97 | 0 | 0 | 0 | 1.6419 |  | 工作内容：清扫、配料、喷锌或镀锌、清理面层。
1110020000 | XZYT11-77 | 油漆 金属面除锈 钢结构镀锌 | t | 1861.93 | 0 | 13.57 | 1657 | 191.36 | 0 | 0 | 0 | 0.1268 |  | 工作内容：清扫、配料、喷锌或镀锌、清理面层。
1110030000 | XZYT11-78 | 油漆 木材面油漆 调和漆二遍 单层木门 | m² | 29.89 | 0 | 21.14 | 8.28 | 0.47 | 0 | 0 | 0 | 0.1603 |  | 工作内容：清扫、磨砂纸、刮腻子、刷油漆、清理面层。
1110030000 | XZYT11-79 | 油漆 木材面油漆 调和漆二遍 单层木窗 | m² | 27.47 | 0 | 20.1 | 6.9 | 0.47 | 0 | 0 | 0 | 0.1524 |  | 工作内容：清扫、磨砂纸、刮腻子、刷油漆、清理面层。
1110030000 | XZYT11-80 | 油漆 木材面油漆 调和漆二遍 木扶手 | m | 18.05 | 0 | 17.09 | 0.8 | 0.16 | 0 | 0 | 0 | 0.1505 |  | 工作内容：清扫、磨砂纸、刮腻子、刷油漆、清理面层。
1110030000 | XZYT11-81 | 油漆 木材面油漆 调和漆二遍 门、窗套 | m² | 25.68 | 0 | 19.34 | 5.8 | 0.54 | 0 | 0 | 0 | 0.1466 |  | 工作内容：清扫、磨砂纸、刮腻子、刷油漆、清理面层。
1110030000 | XZYT11-82 | 油漆 木材面油漆 调和漆二遍 木线条 | m² | 24.28 | 0 | 18.27 | 5.47 | 0.54 | 0 | 0 | 0 | 0.1385 |  | 工作内容：清扫、磨砂纸、刮腻子、刷油漆、清理面层。
1110030000 | XZYT11-83 | 油漆 木材面油漆 调和漆二遍 其他木材 | m² | 25.06 | 0 | 18.81 | 5.63 | 0.62 | 0 | 0 | 0 | 0.1426 |  | 工作内容：清扫、磨砂纸、刮腻子、刷油漆、清理面层。
1110030000 | XZYT11-84 | 油漆 木材面油漆 木地板漆 底漆一遍面漆二遍 | m² | 23.12 | 0 | 18.65 | 3.85 | 0.62 | 0 | 0 | 0 | 0.1414 |  | 工作内容：清扫、磨砂纸、刮腻子、刷油漆、清理面层。
1110030000 | XZYT11-85 | 油漆 木材面油漆 聚氨酯清漆三遍 单层木门 | m² | 62.3 | 0 | 44.84 | 16.81 | 0.65 | 0 | 0 | 0 | 0.34 |  | 工作内容：清扫、磨砂纸、刮腻子、刷油漆、清理面层。
1110030000 | XZYT11-86 | 油漆 木材面油漆 聚氨酯清漆三遍 单层木窗 | m² | 54.51 | 0 | 40.35 | 13.51 | 0.65 | 0 | 0 | 0 | 0.306 |  | 工作内容：清扫、磨砂纸、刮腻子、刷油漆、清理面层。
1110030000 | XZYT11-87 | 油漆 木材面油漆 聚氨酯清漆三遍 木扶手 | m | 13.08 | 0 | 11.21 | 1.64 | 0.23 | 0 | 0 | 0 | 0.085 |  | 工作内容：清扫、磨砂纸、刮腻子、刷油漆、清理面层。
1110030000 | XZYT11-88 | 油漆 木材面油漆 聚氨酯清漆三遍 门、窗套 | m² | 40.42 | 0 | 28.22 | 11.35 | 0.85 | 0 | 0 | 0 | 0.214 |  | 工作内容：清扫、磨砂纸、刮腻子、刷油漆、清理面层。
1110030000 | XZYT11-89 | 油漆 木材面油漆 聚氨酯清漆三遍 木线条 | m² | 38.18 | 0 | 26.63 | 10.7 | 0.85 | 0 | 0 | 0 | 0.2019 |  | 工作内容：清扫、磨砂纸、刮腻子、刷油漆、清理面层。
1110030000 | XZYT11-90 | 油漆 木材面油漆 聚氨酯清漆三遍 木地板 | m² | 41.74 | 0 | 32.14 | 8.67 | 0.93 | 0 | 0 | 0 | 0.2437 |  | 工作内容：清扫、磨砂纸、刮腻子、刷油漆、清理面层。
1110030000 | XZYT11-91 | 油漆 木材面油漆 聚氨酯清漆三遍 其他木材面 | m² | 38.37 | 0 | 29.21 | 8.23 | 0.93 | 0 | 0 | 0 | 0.2215 |  | 工作内容：清扫、磨砂纸、刮腻子、刷油漆、清理面层。
1110030000 | XZYT11-92 | 油漆 木材面油漆 防火漆 木线条 | m² | 24.98 | 0 | 19.54 | 4.59 | 0.85 | 0 | 0 | 0 | 0.1482 |  | 工作内容：清扫、磨砂纸、刮腻子、刷油漆、清理面层。
1110030000 | XZYT11-93 | 油漆 木材面油漆 防火漆 木地板 | m² | 32.97 | 0 | 27.35 | 4.69 | 0.93 | 0 | 0 | 0 | 0.2074 |  | 工作内容：清扫、磨砂纸、刮腻子、刷油漆、清理面层。
1110030000 | XZYT11-94 | 油漆 木材面油漆 防火漆 其他木材面 | m² | 37.36 | 0 | 31.89 | 4.54 | 0.93 | 0 | 0 | 0 | 0.2418 |  | 工作内容：清扫、磨砂纸、刮腻子、刷油漆、清理面层。
1110040000 | XZYT11-95 | 油漆 抹灰面油漆 调和漆 100μm | m² | 13.91 | 0 | 9.38 | 3.74 | 0.79 | 0 | 0 | 0 | 0.0711 |  | 工作内容：清理基层、磨砂纸、刮腻子、刷油漆、清理面层。
1110040000 | XZYT11-96 | 油漆 抹灰面油漆 防腐漆 180μm | m² | 42.44 | 0 | 20.06 | 21.13 | 1.25 | 0 | 0 | 0 | 0.1516 |  | 工作内容：清理基层、磨砂纸、刮腻子、刷油漆、清理面层。
1110040000 | XZYT11-97 | 油漆 抹灰面油漆 防腐底漆 35μm | m² | 9.48 | 0 | 4.65 | 4.55 | 0.28 | 0 | 0 | 0 | 0.0356 |  | 工作内容：清理基层、磨砂纸、刮腻子、刷油漆、清理面层。
1110040000 | XZYT11-98 | 油漆 抹灰面油漆 防腐中间漆 40μm | m² | 7.7 | 0 | 4.01 | 3.49 | 0.2 | 0 | 0 | 0 | 0.0308 |  | 工作内容：清理基层、磨砂纸、刮腻子、刷油漆、清理面层。
1110040000 | XZYT11-99 | 油漆 抹灰面油漆 防腐面漆 35μm | m² | 8.45 | 0 | 4.01 | 4.21 | 0.23 | 0 | 0 | 0 | 0.0308 |  | 工作内容：清理基层、磨砂纸、刮腻子、刷油漆、清理面层。
1110050000 | XZYT11-100 | 油漆 钢门、钢窗油漆 防锈漆 33μm | m² | 8.72 | 0 | 6.02 | 2.42 | 0.28 | 0 | 0 | 0 | 0.0457 |  | 工作内容：清扫、磨砂纸、刷油漆、清理表面。
1110050000 | XZYT11-101 | 油漆 钢门、钢窗油漆 环氧富锌漆 50μm | m² | 13.34 | 0 | 5.66 | 7.25 | 0.43 | 0 | 0 | 0 | 0.0452 |  | 工作内容：清扫、磨砂纸、刷油漆、清理表面。
1110050000 | XZYT11-102 | 油漆 钢门、钢窗油漆 调和漆 100μm | m² | 15.57 | 0 | 11.57 | 3.15 | 0.85 | 0 | 0 | 0 | 0.0891 |  | 工作内容：清扫、磨砂纸、刷油漆、清理表面。
1110050000 | XZYT11-103 | 油漆 钢门、钢窗油漆 磁漆 100μm | m² | 16.88 | 0 | 12.25 | 3.78 | 0.85 | 0 | 0 | 0 | 0.0909 |  | 工作内容：清扫、磨砂纸、刷油漆、清理表面。
1110050000 | XZYT11-104 | 油漆 钢门、钢窗油漆 防腐漆 180μm | m² | 67.53 | 0 | 43.7 | 22.41 | 1.42 | 0 | 0 | 0 | 0.3313 |  | 工作内容：清扫、磨砂纸、刷油漆、清理表面。
1110050000 | XZYT11-105 | 油漆 钢门、钢窗油漆 防腐底漆 35μm | m² | 13.47 | 0 | 9.29 | 3.87 | 0.31 | 0 | 0 | 0 | 0.0704 |  | 工作内容：清扫、磨砂纸、刷油漆、清理表面。
1110050000 | XZYT11-106 | 油漆 钢门、钢窗油漆 防腐中间漆 40μm | m² | 12.1 | 0 | 7.85 | 4.02 | 0.23 | 0 | 0 | 0 | 0.0594 |  | 工作内容：清扫、磨砂纸、刷油漆、清理表面。
1110050000 | XZYT11-107 | 油漆 钢门、钢窗油漆 防腐面漆 35μm | m² | 14.3 | 0 | 8.62 | 5.4 | 0.28 | 0 | 0 | 0 | 0.0654 |  | 工作内容：清扫、磨砂纸、刷油漆、清理表面。
1111000000 | XZYT11-108 | 贴壁纸 墙面 | m² | 50.38 | 0 | 29.81 | 20.57 | 0 | 0 | 0 | 0 | 0.226 |  | 工作内容：清扫、撕缝、粘贴壁纸、对花。
1111000000 | XZYT11-109 | 贴壁纸 柱面 | m² | 53.85 | 0 | 32.2 | 21.65 | 0 | 0 | 0 | 0 | 0.2441 |  | 工作内容：清扫、撕缝、粘贴壁纸、对花。
1111000000 | XZYT11-110 | 贴壁纸 天棚 | m² | 58.71 | 0 | 38.14 | 20.57 | 0 | 0 | 0 | 0 | 0.2892 |  | 工作内容：清扫、撕缝、粘贴壁纸、对花。
1112000000 | XZYT11-111 | 木饰面 胶合板面层 | m² | 35.04 | 0 | 11.14 | 23.9 | 0 | 0 | 0 | 0 | 0.0845 |  | 工作内容：下料、贴面层、封边、嵌缝、清理面层。
1112000000 | XZYT11-112 | 木饰面 油面板面层 | m² | 62.58 | 0 | 14.92 | 47.57 | 0.09 | 0 | 0 | 0 | 0.1131 |  | 工作内容：下料、贴面层、封边、嵌缝、清理面层。
1112000000 | XZYT11-113 | 木饰面 吸音板面层 | m² | 67.6 | 0 | 8.62 | 58.98 | 0 | 0 | 0 | 0 | 0.0654 |  | 工作内容：下料、贴面层、封边、嵌缝、清理面层。
1112000000 | XZYT11-114 | 木饰面 木质装饰板面层 | m² | 34.49 | 0 | 15.73 | 18.76 | 0 | 0 | 0 | 0 | 0.1193 |  | 工作内容：下料、贴面层、封边、嵌缝、清理面层。
1112000000 | XZYT11-115 | 木饰面 纤维复合板面层 | m² | 320.3 | 0 | 19.05 | 301.25 | 0 | 0 | 0 | 0 | 0.1405 |  | 工作内容：下料、贴面层、封边、嵌缝、清理面层。
1113000000 | XZYT11-116 | 界面处理剂 混凝土面 | m² | 7.44 | 0 | 3.35 | 4.09 | 0 | 0 | 0 | 0 | 0.0269 |  | 工作内容：清理基层、调制界面剂、涂抹界面剂。
1113000000 | XZYT11-117 | 界面处理剂 加气混凝土砌块 | m² | 8.96 | 0 | 3.96 | 5 | 0 | 0 | 0 | 0 | 0.0318 |  | 工作内容：清理基层、调制界面剂、涂抹界面剂。
1113000000 | XZYT11-118 | 界面处理 混凝土面凿毛 | m² | 49.71 | 0 | 49.71 | 0 | 0 | 0 | 0 | 0 | 0.4646 |  | 工作内容：清理基层、调制界面剂、涂抹界面剂。
1114000000 | XZYT11-119 | 藏式装饰条 预制混凝土巴卡装饰条 宽 350mm | m | 94.32 | 0 | 34.48 | 51.61 | 8.23 | 0 | 0 | 0 | 0.2714 |  | <!DOCTYPE HTML PUBLIC "-//W3C//DTD HTML 4.0//EN" "http://www.w3.org/TR/REC-html40/strict.dtd"> <html><head><meta name="qrichtext" content="1" /><style type="text/css"> p, li { white-space: pre-wrap; } </style></head><body style=" font-family:'Microsoft YaHei'; font-size:12px; font-weight:400; font-style:normal;"> <p style=" margin-top:0px; margin-bottom:0px; margin-left:0px; margin-right:0px; -qt-block-indent:0; text-indent:0px;"><span style=" font-size:12px;">工作内容：装饰条的安装，工作面清理等。</span></p> <p style="-qt-paragraph-type:empty; margin-top:0px; margin-bottom:0px; margin-left:0px; margin-right:0px; -qt-block-indent:0; text-indent:0px;"><br /></p></body></html>
1114000000 | XZYT11-120 | 藏式装饰条 GRC巴苏装饰条 截面150mm×150mm | m | 110.34 | 0 | 32.65 | 71.07 | 6.62 | 0 | 0 | 0 | 0.262 |  | <!DOCTYPE HTML PUBLIC "-//W3C//DTD HTML 4.0//EN" "http://www.w3.org/TR/REC-html40/strict.dtd"> <html><head><meta name="qrichtext" content="1" /><style type="text/css"> p, li { white-space: pre-wrap; } </style></head><body style=" font-family:'Microsoft YaHei'; font-size:12px; font-weight:400; font-style:normal;"> <p style=" margin-top:0px; margin-bottom:0px; margin-left:0px; margin-right:0px; -qt-block-indent:0; text-indent:0px;"><span style=" font-size:12px;">工作内容：装饰条的安装，工作面清理等。</span></p> <p style="-qt-paragraph-type:empty; margin-top:0px; margin-bottom:0px; margin-left:0px; margin-right:0px; -qt-block-indent:0; text-indent:0px;"><br /></p></body></html>
1114000000 | XZYT11-121 | 藏式装饰条 GRC巴苏装饰块 截面200mm×200mm | m | 97.67 | 0 | 15.99 | 80.37 | 1.31 | 0 | 0 | 0 | 0.1276 |  | <!DOCTYPE HTML PUBLIC "-//W3C//DTD HTML 4.0//EN" "http://www.w3.org/TR/REC-html40/strict.dtd"> <html><head><meta name="qrichtext" content="1" /><style type="text/css"> p, li { white-space: pre-wrap; } </style></head><body style=" font-family:'Microsoft YaHei'; font-size:12px; font-weight:400; font-style:normal;"> <p style=" margin-top:0px; margin-bottom:0px; margin-left:0px; margin-right:0px; -qt-block-indent:0; text-indent:0px;"><span style=" font-size:12px;">工作内容：装饰条的安装，工作面清理等。</span></p> <p style="-qt-paragraph-type:empty; margin-top:0px; margin-bottom:0px; margin-left:0px; margin-right:0px; -qt-block-indent:0; text-indent:0px;"><br /></p></body></html>
1114000000 | XZYT11-122 | 藏式装饰条 GRC巴苏装饰块 截面150mm×150mm | m | 117.73 | 0 | 16.63 | 100.05 | 1.05 | 0 | 0 | 0 | 0.1325 |  | <!DOCTYPE HTML PUBLIC "-//W3C//DTD HTML 4.0//EN" "http://www.w3.org/TR/REC-html40/strict.dtd"> <html><head><meta name="qrichtext" content="1" /><style type="text/css"> p, li { white-space: pre-wrap; } </style></head><body style=" font-family:'Microsoft YaHei'; font-size:12px; font-weight:400; font-style:normal;"> <p style=" margin-top:0px; margin-bottom:0px; margin-left:0px; margin-right:0px; -qt-block-indent:0; text-indent:0px;"><span style=" font-size:12px;">工作内容：装饰条的安装，工作面清理等。</span></p> <p style="-qt-paragraph-type:empty; margin-top:0px; margin-bottom:0px; margin-left:0px; margin-right:0px; -qt-block-indent:0; text-indent:0px;"><br /></p></body></html>
1114000000 | XZYT11-123 | 藏式装饰条 GRC巴苏装饰块 截面75mm×75mm | m | 146.76 | 0 | 29.59 | 115.09 | 2.08 | 0 | 0 | 0 | 0.2352 |  | <!DOCTYPE HTML PUBLIC "-//W3C//DTD HTML 4.0//EN" "http://www.w3.org/TR/REC-html40/strict.dtd"> <html><head><meta name="qrichtext" content="1" /><style type="text/css"> p, li { white-space: pre-wrap; } </style></head><body style=" font-family:'Microsoft YaHei'; font-size:12px; font-weight:400; font-style:normal;"> <p style=" margin-top:0px; margin-bottom:0px; margin-left:0px; margin-right:0px; -qt-block-indent:0; text-indent:0px;"><span style=" font-size:12px;">工作内容：装饰条的安装，工作面清理等。</span></p> <p style="-qt-paragraph-type:empty; margin-top:0px; margin-bottom:0px; margin-left:0px; margin-right:0px; -qt-block-indent:0; text-indent:0px;"><br /></p></body></html>
1201010000 | XZYT12-1 | 道路、地坪 基层 路床土方 | m³ | 21.72 | 0 | 14.9 | 0.37 | 6.45 | 0 | 0 | 0 | 0.1288 |  | 工作内容：路床土方开挖、运输、碾压、检验；放样、清理路床、取料、运料、摊铺、灌缝、找平、碾压。
1201010000 | XZYT12-2 | 道路、地坪 2：8灰土基层 | m³ | 96.67 | 0 | 29.4 | 57.99 | 9.28 | 0 | 0 | 0 | 0.2315 |  | 工作内容：路床土方开挖、运输、碾压、检验；放样、清理路床、取料、运料、摊铺、灌缝、找平、碾压。
1201010000 | XZYT12-3 | 道路、地坪 粉煤灰基层 | m³ | 141.22 | 0 | 32.98 | 96.1 | 12.14 | 0 | 0 | 0 | 0.2734 |  | 工作内容：路床土方开挖、运输、碾压、检验；放样、清理路床、取料、运料、摊铺、灌缝、找平、碾压。
1201010000 | XZYT12-4 | 道路、地坪 块石基层 | m³ | 266.86 | 0 | 75.63 | 185.46 | 5.77 | 0 | 0 | 0 | 0.6636 |  | 工作内容：路床土方开挖、运输、碾压、检验；放样、清理路床、取料、运料、摊铺、灌缝、找平、碾压。
1201010000 | XZYT12-5 | 道路、地坪 碎石基层 | m³ | 164.4 | 0 | 35.5 | 120.84 | 8.06 | 0 | 0 | 0 | 0.3115 |  | <!DOCTYPE HTML PUBLIC "-//W3C//DTD HTML 4.0//EN" "http://www.w3.org/TR/REC-html40/strict.dtd"> <html><head><meta name="qrichtext" content="1" /><style type="text/css"> p, li { white-space: pre-wrap; } </style></head><body style=" font-family:'Microsoft YaHei'; font-size:12px; font-weight:400; font-style:normal;"> <p style=" margin-top:0px; margin-bottom:0px; margin-left:0px; margin-right:0px; -qt-block-indent:0; text-indent:0px;"><span style=" font-size:12px;">工作内容：1.水泥稳定土基层：清理底层、放样摊铺、路拌水泥土、碾压、薄膜覆盖养护、清理场地。</span></p> <p style=" margin-top:0px; margin-bottom:0px; margin-left:0px; margin-right:0px; -qt-block-indent:0; text-indent:0px;"><span style=" font-size:12px;">2.水泥稳定碎石基层：放样、摊铺整平、人工洒水、碾压、初期养护、清理场地。</span></p> <p style=" margin-top:0px; margin-bottom:0px; margin-left:0px; margin-right:0px; -qt-block-indent:0; text-indent:0px;"><span style=" font-size:12px;">3.土工格栅：清平路基、填筑压实、挖填锚固沟、铺土工格栅、缝合锚固、分层填筑压实、场内取运料等。</span></p> <p style="-qt-paragraph-type:empty; margin-top:0px; margin-bottom:0px; margin-left:0px; margin-right:0px; -qt-block-indent:0; text-indent:0px;"><br /></p></body></html>
1201010000 | XZYT12-6 | 道路、地坪 砂基层 | m³ | 145.62 | 0 | 33.41 | 103.67 | 8.54 | 0 | 0 | 0 | 0.2932 |  | <!DOCTYPE HTML PUBLIC "-//W3C//DTD HTML 4.0//EN" "http://www.w3.org/TR/REC-html40/strict.dtd"> <html><head><meta name="qrichtext" content="1" /><style type="text/css"> p, li { white-space: pre-wrap; } </style></head><body style=" font-family:'Microsoft YaHei'; font-size:12px; font-weight:400; font-style:normal;"> <p style=" margin-top:0px; margin-bottom:0px; margin-left:0px; margin-right:0px; -qt-block-indent:0; text-indent:0px;"><span style=" font-size:12px;">工作内容：1.水泥稳定土基层：清理底层、放样摊铺、路拌水泥土、碾压、薄膜覆盖养护、清理场地。</span></p> <p style=" margin-top:0px; margin-bottom:0px; margin-left:0px; margin-right:0px; -qt-block-indent:0; text-indent:0px;"><span style=" font-size:12px;">2.水泥稳定碎石基层：放样、摊铺整平、人工洒水、碾压、初期养护、清理场地。</span></p> <p style=" margin-top:0px; margin-bottom:0px; margin-left:0px; margin-right:0px; -qt-block-indent:0; text-indent:0px;"><span style=" font-size:12px;">3.土工格栅：清平路基、填筑压实、挖填锚固沟、铺土工格栅、缝合锚固、分层填筑压实、场内取运料等。</span></p> <p style="-qt-paragraph-type:empty; margin-top:0px; margin-bottom:0px; margin-left:0px; margin-right:0px; -qt-block-indent:0; text-indent:0px;"><br /></p></body></html>
1201010000 | XZYT12-7 | 道路、地坪 水泥稳定土基层 水泥含量5% | m³ | 69.12 | 0 | 8.25 | 42.28 | 18.59 | 0 | 0 | 0 | 0.0592 |  | <!DOCTYPE HTML PUBLIC "-//W3C//DTD HTML 4.0//EN" "http://www.w3.org/TR/REC-html40/strict.dtd"> <html><head><meta name="qrichtext" content="1" /><style type="text/css"> p, li { white-space: pre-wrap; } </style></head><body style=" font-family:'Microsoft YaHei'; font-size:12px; font-weight:400; font-style:normal;"> <p style=" margin-top:0px; margin-bottom:0px; margin-left:0px; margin-right:0px; -qt-block-indent:0; text-indent:0px;"><span style=" font-size:12px;">工作内容：1.水泥稳定土基层：清理底层、放样摊铺、路拌水泥土、碾压、薄膜覆盖养护、清理场地。</span></p> <p style=" margin-top:0px; margin-bottom:0px; margin-left:0px; margin-right:0px; -qt-block-indent:0; text-indent:0px;"><span style=" font-size:12px;">2.水泥稳定碎石基层：放样、摊铺整平、人工洒水、碾压、初期养护、清理场地。</span></p> <p style=" margin-top:0px; margin-bottom:0px; margin-left:0px; margin-right:0px; -qt-block-indent:0; text-indent:0px;"><span style=" font-size:12px;">3.土工格栅：清平路基、填筑压实、挖填锚固沟、铺土工格栅、缝合锚固、分层填筑压实、场内取运料等。</span></p></body></html>
1201010000 | XZYT12-8 | 道路、地坪 水泥稳定碎石基层 | m³ | 204.78 | 0 | 4.46 | 145.43 | 54.89 | 0 | 0 | 0 | 0.032 |  | <!DOCTYPE HTML PUBLIC "-//W3C//DTD HTML 4.0//EN" "http://www.w3.org/TR/REC-html40/strict.dtd"> <html><head><meta name="qrichtext" content="1" /><style type="text/css"> p, li { white-space: pre-wrap; } </style></head><body style=" font-family:'Microsoft YaHei'; font-size:12px; font-weight:400; font-style:normal;"> <p style=" margin-top:0px; margin-bottom:0px; margin-left:0px; margin-right:0px; -qt-block-indent:0; text-indent:0px;"><span style=" font-size:12px;">工作内容：1.水泥稳定土基层：清理底层、放样摊铺、路拌水泥土、碾压、薄膜覆盖养护、清理场地。</span></p> <p style=" margin-top:0px; margin-bottom:0px; margin-left:0px; margin-right:0px; -qt-block-indent:0; text-indent:0px;"><span style=" font-size:12px;">2.水泥稳定碎石基层：放样、摊铺整平、人工洒水、碾压、初期养护、清理场地。</span></p> <p style=" margin-top:0px; margin-bottom:0px; margin-left:0px; margin-right:0px; -qt-block-indent:0; text-indent:0px;"><span style=" font-size:12px;">3.土工格栅：清平路基、填筑压实、挖填锚固沟、铺土工格栅、缝合锚固、分层填筑压实、场内取运料等。</span></p> <p style="-qt-paragraph-type:empty; margin-top:0px; margin-bottom:0px; margin-left:0px; margin-right:0px; -qt-block-indent:0; text-indent:0px;"><br /></p></body></html>
1201010000 | XZYT12-9 | 道路、地坪 基层 土工格栅 | m² | 9.3 | 0 | 6.02 | 3.28 | 0 | 0 | 0 | 0 | 0.0432 |  | <!DOCTYPE HTML PUBLIC "-//W3C//DTD HTML 4.0//EN" "http://www.w3.org/TR/REC-html40/strict.dtd"> <html><head><meta name="qrichtext" content="1" /><style type="text/css"> p, li { white-space: pre-wrap; } </style></head><body style=" font-family:'Microsoft YaHei'; font-size:12px; font-weight:400; font-style:normal;"> <p style=" margin-top:0px; margin-bottom:0px; margin-left:0px; margin-right:0px; -qt-block-indent:0; text-indent:0px;"><span style=" font-size:12px;">工作内容：1.水泥稳定土基层：清理底层、放样摊铺、路拌水泥土、碾压、薄膜覆盖养护、清理场地。</span></p> <p style=" margin-top:0px; margin-bottom:0px; margin-left:0px; margin-right:0px; -qt-block-indent:0; text-indent:0px;"><span style=" font-size:12px;">2.水泥稳定碎石基层：放样、摊铺整平、人工洒水、碾压、初期养护、清理场地。</span></p> <p style=" margin-top:0px; margin-bottom:0px; margin-left:0px; margin-right:0px; -qt-block-indent:0; text-indent:0px;"><span style=" font-size:12px;">3.土工格栅：清平路基、填筑压实、挖填锚固沟、铺土工格栅、缝合锚固、分层填筑压实、场内取运料等。</span></p> <p style="-qt-paragraph-type:empty; margin-top:0px; margin-bottom:0px; margin-left:0px; margin-right:0px; -qt-block-indent:0; text-indent:0px;"><br /></p></body></html>
1201020000 | XZYT12-10 | 道路、地坪 面层 混凝土路面 | m³ | 566.22 | 0 | 134.67 | 350.92 | 80.63 | 0 | 0 | 0 | 1.1817 |  | 工作内容：混凝土浇筑、密实、抹光、养护；沥青混凝土摊铺、找平、碾压、养护；配料拌合、分层铺装、找平、洒水、压实、养护；放样、运料、摊平、夯实、铺块料地坪、灌缝、扫缝；清理地坪、撒硬化剂、撒养护液。
1201020000 | XZYT12-11 | 道路、地坪 面层 沥青混凝土 人工摊铺 | m³ | 837.71 | 0 | 58.69 | 761.82 | 17.2 | 0 | 0 | 0 | 0.515 |  | 工作内容：混凝土浇筑、密实、抹光、养护；沥青混凝土摊铺、找平、碾压、养护；配料拌合、分层铺装、找平、洒水、压实、养护；放样、运料、摊平、夯实、铺块料地坪、灌缝、扫缝；清理地坪、撒硬化剂、撒养护液。
1201020000 | XZYT12-12 | 道路、地坪 面层 沥青混凝土 机械摊铺 | m³ | 791.41 | 0 | 9.05 | 751.59 | 30.77 | 0 | 0 | 0 | 0.0794 |  | 工作内容：混凝土浇筑、密实、抹光、养护；沥青混凝土摊铺、找平、碾压、养护；配料拌合、分层铺装、找平、洒水、压实、养护；放样、运料、摊平、夯实、铺块料地坪、灌缝、扫缝；清理地坪、撒硬化剂、撒养护液。
1201020000 | XZYT12-13 | 道路、地坪 面层 混凝土路面二次铺筑 | m³ | 607.19 | 0 | 163.76 | 362.68 | 80.75 | 0 | 0 | 0 | 1.437 |  | 工作内容：混凝土浇筑、密实、抹光、养护；沥青混凝土摊铺、找平、碾压、养护；配料拌合、分层铺装、找平、洒水、压实、养护；放样、运料、摊平、夯实、铺块料地坪、灌缝、扫缝；清理地坪、撒硬化剂、撒养护液。
1201020000 | XZYT12-14 | 道路、地坪 面层 泥结碎石路面 | m³ | 215.41 | 0 | 55.74 | 117.77 | 41.9 | 0 | 0 | 0 | 0.4891 |  | 工作内容：混凝土浇筑、密实、抹光、养护；沥青混凝土摊铺、找平、碾压、养护；配料拌合、分层铺装、找平、洒水、压实、养护；放样、运料、摊平、夯实、铺块料地坪、灌缝、扫缝；清理地坪、撒硬化剂、撒养护液。
1201020000 | XZYT12-15 | 道路、地坪 面层 预制块路面 | m² | 53.09 | 0 | 11.46 | 37.23 | 4.4 | 0 | 0 | 0 | 0.0971 |  | 工作内容：混凝土浇筑、密实、抹光、养护；沥青混凝土摊铺、找平、碾压、养护；配料拌合、分层铺装、找平、洒水、压实、养护；放样、运料、摊平、夯实、铺块料地坪、灌缝、扫缝；清理地坪、撒硬化剂、撒养护液。
1201020000 | XZYT12-16 | 道路、地坪 面层 绝缘操作地坪 | m² | 241.7 | 0 | 38.12 | 203.12 | 0.46 | 0 | 0 | 0 | 0.3228 |  | 工作内容：混凝土浇筑、密实、抹光、养护；沥青混凝土摊铺、找平、碾压、养护；配料拌合、分层铺装、找平、洒水、压实、养护；放样、运料、摊平、夯实、铺块料地坪、灌缝、扫缝；清理地坪、撒硬化剂、撒养护液。
1201020000 | XZYT12-17 | 道路、地坪 面层 彩色预制块 水泥砂浆结合层 | m² | 88.36 | 0 | 20.87 | 63.72 | 3.77 | 0 | 0 | 0 | 0.1722 |  | 工作内容：混凝土浇筑、密实、抹光、养护；沥青混凝土摊铺、找平、碾压、养护；配料拌合、分层铺装、找平、洒水、压实、养护；放样、运料、摊平、夯实、铺块料地坪、灌缝、扫缝；清理地坪、撒硬化剂、撒养护液。
1201020000 | XZYT12-18 | 道路、地坪 面层 卵石地坪 | m² | 90.81 | 0 | 63.75 | 23.29 | 3.77 | 0 | 0 | 0 | 0.546 |  | 工作内容：混凝土浇筑、密实、抹光、养护；沥青混凝土摊铺、找平、碾压、养护；配料拌合、分层铺装、找平、洒水、压实、养护；放样、运料、摊平、夯实、铺块料地坪、灌缝、扫缝；清理地坪、撒硬化剂、撒养护液。
1201020000 | XZYT12-19 | 道路、地坪 面层 广场砖 砂结合层 | m² | 80.18 | 0 | 24.11 | 52.3 | 3.77 | 0 | 0 | 0 | 0.1992 |  | 工作内容：混凝土浇筑、密实、抹光、养护；沥青混凝土摊铺、找平、碾压、养护；配料拌合、分层铺装、找平、洒水、压实、养护；放样、运料、摊平、夯实、铺块料地坪、灌缝、扫缝；清理地坪、撒硬化剂、撒养护液。
1201020000 | XZYT12-20 | 道路、地坪 硬化地坪面层 | m² | 28.41 | 0 | 9.78 | 14.86 | 3.77 | 0 | 0 | 0 | 0.0858 |  | 工作内容：混凝土浇筑、密实、抹光、养护；沥青混凝土摊铺、找平、碾压、养护；配料拌合、分层铺装、找平、洒水、压实、养护；放样、运料、摊平、夯实、铺块料地坪、灌缝、扫缝；清理地坪、撒硬化剂、撒养护液。
1201020000 | XZYT12-21 | 道路、地坪 面层 方整石地面 砂结合层 | m² | 104.76 | 0 | 25.79 | 74.99 | 3.98 | 0 | 0 | 0 | 0.2138 |  | 工作内容：混凝土浇筑、密实、抹光、养护；沥青混凝土摊铺、找平、碾压、养护；配料拌合、分层铺装、找平、洒水、压实、养护；放样、运料、摊平、夯实、铺块料地坪、灌缝、扫缝；清理地坪、撒硬化剂、撒养护液。
1201030000 | XZYT12-22 | 道路、地坪 路缘石 安砌侧石 | m | 37.02 | 0 | 14.43 | 22.4 | 0.19 | 0 | 0 | 0 | 0.1266 |  | 工作内容：放样、运料、开槽；整平、安砌、勾缝；清理、养护。
1201030000 | XZYT12-23 | 道路、地坪 路缘石 安砌平石 | m | 36.94 | 0 | 5.72 | 31.03 | 0.19 | 0 | 0 | 0 | 0.0502 |  | 工作内容：放样、运料、开槽；整平、安砌、勾缝；清理、养护。
1201040000 | XZYT12-24 | 道路、地坪 伸缩缝及其他 伸缩缝 油浸麻丝 | m | 20.25 | 0 | 7.2 | 13.05 | 0 | 0 | 0 | 0 | 0.0595 |  | 工作内容：放样、备料；锯缝、上料灌缝；搓浆、锯纹；清理、养护。
1201040000 | XZYT12-25 | 道路、地坪 伸缩缝及其他 混凝土路面锯纹 | ㎡ | 2.1 | 0 | 1.03 | 0.28 | 0.79 | 0 | 0 | 0 | 0.009 |  | 工作内容：放样、备料；锯缝、上料灌缝；搓浆、锯纹；清理、养护。
1201040000 | XZYT12-26 | 道路、地坪 伸缩缝及其他 混凝土路面切缝 | m | 3.92 | 0 | 3.24 | 0.11 | 0.57 | 0 | 0 | 0 | 0.0284 |  | 工作内容：放样、备料；锯缝、上料灌缝；搓浆、锯纹；清理、养护。
1202000000 | XZYT12-27 | 围墙、围墙大门 钢围栅制作、安装 | m² | 419.65 | 0 | 131.05 | 225.4 | 63.2 | 0 | 0 | 0 | 1.0382 |  | 工作内容：钢结构围墙制作、除锈、刷防锈漆，购置，安装、校正、固定；钢结构大门制作、除锈、刷防锈漆，购置，安装、校正、固定；大门轨道安装。
1202000000 | XZYT12-28 | 围墙、围墙大门 钢柱钢丝网围栅制作、安装 | m² | 330.6 | 0 | 148.69 | 137.67 | 44.24 | 0 | 0 | 0 | 1.3047 |  | 工作内容：钢结构围墙制作、除锈、刷防锈漆，购置，安装、校正、固定；钢结构大门制作、除锈、刷防锈漆，购置，安装、校正、固定；大门轨道安装。
1202000000 | XZYT12-29 | 围墙、围墙大门 铁艺围栏安装 | m² | 138.54 | 0 | 57.62 | 47.01 | 33.91 | 0 | 0 | 0 | 0.5056 |  | 工作内容：钢结构围墙制作、除锈、刷防锈漆，购置，安装、校正、固定；钢结构大门制作、除锈、刷防锈漆，购置，安装、校正、固定；大门轨道安装。
1202000000 | XZYT12-30 | 围墙、围墙大门 钢隔栏安装 | m² | 127.72 | 0 | 55.57 | 40.25 | 31.9 | 0 | 0 | 0 | 0.4876 |  | 工作内容：钢结构围墙制作、除锈、刷防锈漆，购置，安装、校正、固定；钢结构大门制作、除锈、刷防锈漆，购置，安装、校正、固定；大门轨道安装。
1202000000 | XZYT12-31 | 围墙、围墙大门 钢管框铁丝网大门安装 | m² | 210.2 | 0 | 56.9 | 115.09 | 38.21 | 0 | 0 | 0 | 0.4993 |  | 工作内容：钢结构围墙制作、除锈、刷防锈漆，购置，安装、校正、固定；钢结构大门制作、除锈、刷防锈漆，购置，安装、校正、固定；大门轨道安装。
1202000000 | XZYT12-32 | 围墙、围墙大门 不锈钢围栅安装 | m² | 430.88 | 0 | 45.43 | 348.51 | 36.94 | 0 | 0 | 0 | 0.3952 |  | 工作内容：钢结构围墙制作、除锈、刷防锈漆，购置，安装、校正、固定；钢结构大门制作、除锈、刷防锈漆，购置，安装、校正、固定；大门轨道安装。
1202000000 | XZYT12-33 | 围墙、围墙大门 铝合金围栅安装 | m² | 278.85 | 0 | 44.64 | 197.27 | 36.94 | 0 | 0 | 0 | 0.3878 |  | 工作内容：钢结构围墙制作、除锈、刷防锈漆，购置，安装、校正、固定；钢结构大门制作、除锈、刷防锈漆，购置，安装、校正、固定；大门轨道安装。
1202000000 | XZYT12-34 | 围墙、围墙大门 不锈钢大门安装 | m² | 943.51 | 0 | 59.79 | 843.97 | 39.75 | 0 | 0 | 0 | 0.5246 |  | 工作内容：钢结构围墙制作、除锈、刷防锈漆，购置，安装、校正、固定；钢结构大门制作、除锈、刷防锈漆，购置，安装、校正、固定；大门轨道安装。
1202000000 | XZYT12-35 | 围墙、围墙大门 角铁柱铁刺网安装 | m² | 103.5 | 0 | 38.46 | 52.36 | 12.68 | 0 | 0 | 0 | 0.3374 |  | 工作内容：钢结构围墙制作、除锈、刷防锈漆，购置，安装、校正、固定；钢结构大门制作、除锈、刷防锈漆，购置，安装、校正、固定；大门轨道安装。
1202000000 | XZYT12-36 | 围墙、围墙大门 电动伸缩门 | m² | 1090.95 | 0 | 28.84 | 1023.56 | 38.55 | 0 | 0 | 0 | 0.2418 |  | 工作内容：钢结构围墙制作、除锈、刷防锈漆，购置，安装、校正、固定；钢结构大门制作、除锈、刷防锈漆，购置，安装、校正、固定；大门轨道安装。
1202000000 | XZYT12-37 | 围墙、围墙大门 电动门电动装置安装 | 套 | 2951.36 | 0 | 125.66 | 2825.7 | 0 | 0 | 0 | 0 | 0.9528 |  | 工作内容：钢结构围墙制作、除锈、刷防锈漆，购置，安装、校正、固定；钢结构大门制作、除锈、刷防锈漆，购置，安装、校正、固定；大门轨道安装。
1202000000 | XZYT12-38 | 围墙、围墙大门 汽车限行栏杆 | 套 | 3057.36 | 0 | 55.68 | 2993.74 | 7.94 | 0 | 0 | 0 | 0.4634 |  | 工作内容：钢结构围墙制作、除锈、刷防锈漆，购置，安装、校正、固定；钢结构大门制作、除锈、刷防锈漆，购置，安装、校正、固定；大门轨道安装。
1203010000 | XZYT12-39 | 室外混凝土沟道、混凝土池井 室外混凝土沟道 底板 | m³ | 459.96 | 0 | 70.99 | 382.45 | 6.52 | 0 | 0 | 0 | 0.5987 |  | 工作内容：木模板制作与安装、复合模板制作与安装、钢模板组合与安装；模板刷隔离剂；模板拆除、运输、整理、堆放；混凝土浇筑、捣固、养护。
1203010000 | XZYT12-40 | 室外混凝土沟道、混凝土池井 室外混凝土沟道 壁板 | m³ | 768.74 | 0 | 284.74 | 463.15 | 20.85 | 0 | 0 | 0 | 2.388 |  | 工作内容：木模板制作与安装、复合模板制作与安装、钢模板组合与安装；模板刷隔离剂；模板拆除、运输、整理、堆放；混凝土浇筑、捣固、养护。
1203010000 | XZYT12-41 | 室外混凝土沟道、混凝土池井 室外混凝土沟道 顶板 | m³ | 707.19 | 0 | 236.13 | 454.19 | 16.87 | 0 | 0 | 0 | 1.9777 |  | 工作内容：木模板制作与安装、复合模板制作与安装、钢模板组合与安装；模板刷隔离剂；模板拆除、运输、整理、堆放；混凝土浇筑、捣固、养护。
1203020000 | XZYT12-42 | 室外混凝土沟道、混凝土池井 室外混凝土池井 底板 矩形 | m³ | 448.14 | 0 | 62.46 | 381.88 | 3.8 | 0 | 0 | 0 | 0.5267 |  | 工作内容：木模板制作与安装、复合模板制作与安装、钢模板组合与安装；模板刷隔离剂；模板拆除、运输、整理、堆放；混凝土浇筑、捣固、养护。
1203020000 | XZYT12-43 | 室外混凝土沟道、混凝土池井 室外混凝土池井 底板 圆形 | m³ | 479.8 | 0 | 78.07 | 397.43 | 4.3 | 0 | 0 | 0 | 0.6583 |  | 工作内容：木模板制作与安装、复合模板制作与安装、钢模板组合与安装；模板刷隔离剂；模板拆除、运输、整理、堆放；混凝土浇筑、捣固、养护。
1203020000 | XZYT12-44 | 室外混凝土沟道、混凝土池井 室外混凝土池井 壁板 矩形 | m³ | 669.5 | 0 | 198.66 | 449.9 | 20.94 | 0 | 0 | 0 | 1.6687 |  | 工作内容：木模板制作与安装、复合模板制作与安装、钢模板组合与安装；模板刷隔离剂；模板拆除、运输、整理、堆放；混凝土浇筑、捣固、养护。
1203020000 | XZYT12-45 | 室外混凝土沟道、混凝土池井 室外混凝土池井 壁板 圆形 | m³ | 811.24 | 0 | 298.03 | 471.83 | 41.38 | 0 | 0 | 0 | 2.5033 |  | 工作内容：木模板制作与安装、复合模板制作与安装、钢模板组合与安装；模板刷隔离剂；模板拆除、运输、整理、堆放；混凝土浇筑、捣固、养护。
1203020000 | XZYT12-46 | 室外混凝土沟道、混凝土池井 室外混凝土池井 顶板 矩形 | m³ | 682.73 | 0 | 211.89 | 454.05 | 16.79 | 0 | 0 | 0 | 1.7754 |  | 工作内容：木模板制作与安装、复合模板制作与安装、钢模板组合与安装；模板刷隔离剂；模板拆除、运输、整理、堆放；混凝土浇筑、捣固、养护。
1203020000 | XZYT12-47 | 室外混凝土沟道、混凝土池井 室外混凝土池井 顶板 圆形 | m³ | 868.74 | 0 | 294.83 | 477.77 | 96.14 | 0 | 0 | 0 | 2.4685 |  | 工作内容：木模板制作与安装、复合模板制作与安装、钢模板组合与安装；模板刷隔离剂；模板拆除、运输、整理、堆放；混凝土浇筑、捣固、养护。
1204000000 | XZYT12-48 | 毛石护坡 浆砌 | m³ | 311.72 | 0 | 97.45 | 214.27 | 0 | 0 | 0 | 0 | 0.7599 |  | 工作内容：打荒、运石，调运砂浆、清理基面；砌筑毛石砌筑块石；石料加工、清理面层；测量放样、调制砂浆、运料、铺砌、灌缝、勾缝、检查、清理。
1204000000 | XZYT12-49 | 毛石护坡 干砌 | m³ | 202.52 | 0 | 63.33 | 139.19 | 0 | 0 | 0 | 0 | 0.4938 |  | 工作内容：打荒、运石，调运砂浆、清理基面；砌筑毛石砌筑块石；石料加工、清理面层；测量放样、调制砂浆、运料、铺砌、灌缝、勾缝、检查、清理。
1204000000 | XZYT12-50 | 钢筋混凝土井字架护坡 | m³ | 827.48 | 0 | 416.51 | 380.6 | 30.37 | 0 | 0 | 0 | 3.6395 |  | 工作内容：打荒、运石，调运砂浆、清理基面；砌筑毛石砌筑块石；石料加工、清理面层；测量放样、调制砂浆、运料、铺砌、灌缝、勾缝、检查、清理。
1204000000 | XZYT12-51 | 护坡 高强植基毯边坡 | m² | 54.75 | 0 | 21.48 | 26.83 | 6.44 | 0 | 0 | 0 | 0.1782 |  | 工作内容：打荒、运石，调运砂浆、清理基面；砌筑毛石砌筑块石；石料加工、清理面层；测量放样、调制砂浆、运料、铺砌、灌缝、勾缝、检查、清理。
1204000000 | XZYT12-52 | 毛石混凝土护坡 | m³ | 479.28 | 0 | 135.21 | 337.83 | 6.24 | 0 | 0 | 0 | 1.1469 |  | 工作内容：打荒、运石，调运砂浆、清理基面；砌筑毛石砌筑块石；石料加工、清理面层；测量放样、调制砂浆、运料、铺砌、灌缝、勾缝、检查、清理。
1204000000 | XZYT12-53 | 混凝土护坡 | m³ | 758.04 | 0 | 208.07 | 449.64 | 100.33 | 0 | 0 | 0 | 1.8542 |  | 工作内容：打荒、运石，调运砂浆、清理基面；砌筑毛石砌筑块石；石料加工、清理面层；测量放样、调制砂浆、运料、铺砌、灌缝、勾缝、检查、清理。
1204000000 | XZYT12-54 | 格构式护坡 | m³ | 814.76 | 0 | 308.11 | 493.42 | 13.23 | 0 | 0 | 0 | 2.5692 |  | 工作内容：打荒、运石，调运砂浆、清理基面；砌筑毛石砌筑块石；石料加工、清理面层；测量放样、调制砂浆、运料、铺砌、灌缝、勾缝、检查、清理。
1204000000 | XZYT12-55 | 护坡 植草皮 | m² | 18.48 | 0 | 3.76 | 11.44 | 3.28 | 0 | 0 | 0 | 0.0287 |  | 工作内容：打荒、运石，调运砂浆、清理基面；砌筑毛石砌筑块石；石料加工、清理面层；测量放样、调制砂浆、运料、铺砌、灌缝、勾缝、检查、清理。
1204000000 | XZYT12-56 | 预制混凝土块护坡 | m² | 77.58 | 0 | 26.17 | 44.79 | 6.62 | 0 | 0 | 0 | 0.2172 |  | 工作内容：打荒、运石，调运砂浆、清理基面；砌筑毛石砌筑块石；石料加工、清理面层；测量放样、调制砂浆、运料、铺砌、灌缝、勾缝、检查、清理。
1205000000 | XZYT12-57 | 挡土墙 毛石 | m³ | 335.19 | 0 | 134.99 | 200.2 | 0 | 0 | 0 | 0 | 1.0526 |  | 工作内容：打荒、运石，调运砂浆、清理基面；砌筑毛石砌筑块石；石料加工、清理面层。 混凝土挡土墙：支、拆模板，调制、运输、浇制混凝土，投放毛石，养护、清理。
1205000000 | XZYT12-58 | 挡土墙 粗料石 | m³ | 347.84 | 0 | 182.62 | 165.22 | 0 | 0 | 0 | 0 | 1.424 |  | 工作内容：打荒、运石，调运砂浆、清理基面；砌筑毛石砌筑块石；石料加工、清理面层。 混凝土挡土墙：支、拆模板，调制、运输、浇制混凝土，投放毛石，养护、清理。
1205000000 | XZYT12-59 | 挡土墙 毛石混凝土 | m³ | 598.37 | 0 | 243.71 | 320.09 | 34.57 | 0 | 0 | 0 | 2.0513 |  | 工作内容：打荒、运石，调运砂浆、清理基面；砌筑毛石砌筑块石；石料加工、清理面层。 混凝土挡土墙：支、拆模板，调制、运输、浇制混凝土，投放毛石，养护、清理。
1205000000 | XZYT12-60 | 挡土墙 钢筋混凝土 | m³ | 1596.56 | 0 | 774.03 | 551.79 | 270.74 | 0 | 0 | 0 | 6.003 |  | 工作内容：打荒、运石，调运砂浆、清理基面；砌筑毛石砌筑块石；石料加工、清理面层。 混凝土挡土墙：支、拆模板，调制、运输、浇制混凝土，投放毛石，养护、清理。
1205000000 | XZYT12-61 | 挡土墙 滤水层 | m³ | 173.05 | 0 | 53.89 | 109.71 | 9.45 | 0 | 0 | 0 | 0.4184 |  | 工作内容：取料、拌料、铺筑、拍实。
1206000000 | XZYT12-62 | HDPE管道安装 HDPE管安装 DN400以内 | m | 189.97 | 0 | 6.54 | 171.22 | 12.21 | 0 | 0 | 0 | 0.047 |  | 工作内容：挂线、清扫基座、成品管场内运输、铺管。
1206000000 | XZYT12-63 | HDPE管道安装 HDPE管安装 DN600以内 | m | 393.81 | 0 | 8.12 | 367.37 | 18.32 | 0 | 0 | 0 | 0.0583 |  | 工作内容：挂线、清扫基座、成品管场内运输、铺管。
1206000000 | XZYT12-64 | HDPE管道安装 HDPE管安装 DN800以内 | m | 595.66 | 0 | 11.07 | 571.85 | 12.74 | 0 | 0 | 0 | 0.0795 |  | 工作内容：挂线、清扫基座、成品管场内运输、铺管。
1206000000 | XZYT12-65 | HDPE管道安装 HDPE管安装 DN1200以内 | m | 1220.29 | 0 | 14.11 | 1191.65 | 14.53 | 0 | 0 | 0 | 0.1013 |  | 工作内容：挂线、清扫基座、成品管场内运输、铺管。
1207010000 | XZYT12-66 | 变电构架安装 离心杆构支架安装 构架 高度 10m以内 | m³ | 3764.93 | 0 | 264.51 | 3273.74 | 226.68 | 0 | 0 | 0 | 2.2513 |  | 工作内容：拼装、连接、接头补漆；起吊、就位、校正、固定。
1207010000 | XZYT12-67 | 变电构架安装 离心杆构支架安装 构架 高度 20m以内 | m³ | 2832.15 | 0 | 173.5 | 2531.49 | 127.16 | 0 | 0 | 0 | 1.4443 |  | 工作内容：拼装、连接、接头补漆；起吊、就位、校正、固定。
1207010000 | XZYT12-68 | 变电构架安装 离心杆构支架安装 构架 高度 20m以外 | m³ | 2488.42 | 0 | 179.13 | 2160.62 | 148.67 | 0 | 0 | 0 | 1.5246 |  | 工作内容：拼装、连接、接头补漆；起吊、就位、校正、固定。
1207010000 | XZYT12-69 | 变电构架安装 离心杆构支架安装 设备支架 高度 6m以内 | m³ | 4126.36 | 0 | 258.83 | 3651.7 | 215.83 | 0 | 0 | 0 | 2.203 |  | 工作内容：拼装、连接、接头补漆；起吊、就位、校正、固定。
1207010000 | XZYT12-70 | 变电构架安装 离心杆构支架安装 设备支架 高度 6m以外 | m³ | 3064.85 | 0 | 194.14 | 2708.88 | 161.83 | 0 | 0 | 0 | 1.6524 |  | 工作内容：拼装、连接、接头补漆；起吊、就位、校正、固定。
1207020000 | XZYT12-71 | 变电构架安装 型钢构支架安装 构架 高度 20m以内 | t | 9318.2 | 0 | 258.43 | 8652.79 | 406.98 | 0 | 0 | 0 | 2.1996 |  | 工作内容：型钢构件排杆、组装、拼装、连接；紧固、绑扎、起吊、就位、校正、固定、补漆。
1207020000 | XZYT12-72 | 变电构架安装 型钢构支架安装 构架 高度 30m以内 | t | 9369.04 | 0 | 271.33 | 8650.76 | 446.95 | 0 | 0 | 0 | 2.3094 |  | 工作内容：型钢构件排杆、组装、拼装、连接；紧固、绑扎、起吊、就位、校正、固定、补漆。
1207020000 | XZYT12-73 | 变电构架安装 型钢构支架安装 构架 高度 30m以外 | t | 9451.67 | 0 | 284.27 | 8651.48 | 515.92 | 0 | 0 | 0 | 2.4195 |  | 工作内容：型钢构件排杆、组装、拼装、连接；紧固、绑扎、起吊、就位、校正、固定、补漆。
1207020000 | XZYT12-74 | 变电构架安装 型钢构支架安装 设备支架 高度 10m以内 | t | 9377.39 | 0 | 248.4 | 8749.64 | 379.35 | 0 | 0 | 0 | 2.1142 |  | 工作内容：型钢构件排杆、组装、拼装、连接；紧固、绑扎、起吊、就位、校正、固定、补漆。
1207020000 | XZYT12-75 | 变电构架安装 型钢构支架安装 设备支架 高度 10m以外 | t | 9000.19 | 0 | 198.73 | 8700.59 | 100.87 | 0 | 0 | 0 | 1.6915 |  | 工作内容：型钢构件排杆、组装、拼装、连接；紧固、绑扎、起吊、就位、校正、固定、补漆。
1207030000 | XZYT12-76 | 变电构架安装 钢管构支架安装 构架 高度 20m以内 | t | 9844.14 | 0 | 249.47 | 9146.63 | 448.04 | 0 | 0 | 0 | 2.1233 |  | 工作内容：钢管构件排杆、组装、拼装、连接；紧固、绑扎、起吊、就位、校正、固定、补漆。
1207030000 | XZYT12-77 | 变电构架安装 钢管构支架安装 构架 高度 30m以内 | t | 9979.82 | 0 | 295.13 | 9192.6 | 492.09 | 0 | 0 | 0 | 2.5119 |  | 工作内容：钢管构件排杆、组装、拼装、连接；紧固、绑扎、起吊、就位、校正、固定、补漆。
1207030000 | XZYT12-78 | 变电构架安装 钢管构支架安装 构架 高度 30m以外 | t | 10768.37 | 0 | 390.33 | 9214.83 | 1163.21 | 0 | 0 | 0 | 3.3222 |  | 工作内容：钢管构件排杆、组装、拼装、连接；紧固、绑扎、起吊、就位、校正、固定、补漆。
1207030000 | XZYT12-79 | 变电构架安装 钢管构支架安装 设备支架 高度 10m以内 | t | 9653.06 | 0 | 187.85 | 9084.01 | 381.2 | 0 | 0 | 0 | 1.5989 |  | 工作内容：钢管构件排杆、组装、拼装、连接；紧固、绑扎、起吊、就位、校正、固定、补漆。
1207030000 | XZYT12-80 | 变电构架安装 钢管构支架安装 设备支架 高度 10m以外 | t | 9739.53 | 0 | 262.99 | 9091.01 | 385.53 | 0 | 0 | 0 | 2.2384 |  | 工作内容：钢管构件排杆、组装、拼装、连接；紧固、绑扎、起吊、就位、校正、固定、补漆。
1207040000 | XZYT12-81 | 变电构架安装 格构式钢管构支架安装 构架 高度 30m以内 | t | 9672.88 | 0 | 384.89 | 8731.76 | 556.23 | 0 | 0 | 0 | 3.276 |  | 工作内容：钢管构件排杆、组装、拼装、连接；紧固、绑扎、起吊、就位、校正、固定、补漆。
1207040000 | XZYT12-82 | 变电构架安装 格构式钢管构支架安装 构架 高度 45m以内 | t | 9919.38 | 0 | 498.51 | 8763.4 | 657.47 | 0 | 0 | 0 | 4.243 |  | 工作内容：钢管构件排杆、组装、拼装、连接；紧固、绑扎、起吊、就位、校正、固定、补漆。
1207040000 | XZYT12-83 | 变电构架安装 格构式钢管构支架安装 构架 高度 45m以外 | t | 10200.2 | 0 | 544.13 | 8768.46 | 887.61 | 0 | 0 | 0 | 4.6313 |  | 工作内容：钢管构件排杆、组装、拼装、连接；紧固、绑扎、起吊、就位、校正、固定、补漆。
1207040000 | XZYT12-84 | 变电构架安装 格构式钢管构支架安装 设备支架 高度 15m以内 | t | 9329.85 | 0 | 302.55 | 8647.02 | 380.28 | 0 | 0 | 0 | 2.5751 |  | 工作内容：钢管构件排杆、组装、拼装、连接；紧固、绑扎、起吊、就位、校正、固定、补漆。
1207040000 | XZYT12-85 | 变电构架安装 格构式钢管构支架安装 设备支架 高度 15m以外 | t | 9368.94 | 0 | 334.19 | 8649.99 | 384.76 | 0 | 0 | 0 | 2.8444 |  | 工作内容：钢管构件排杆、组装、拼装、连接；紧固、绑扎、起吊、就位、校正、固定、补漆。
1207050000 | XZYT12-86 | 变电构架安装 钢梁、附件安装 钢梁 安装高度 10m以内 | t | 8813.99 | 0 | 213.97 | 8147.49 | 452.53 | 0 | 0 | 0 | 1.8212 |  | 工作内容：构件排杆、组装、拼装、连接；紧固、绑扎、起吊、就位、校正、固定、补漆。
1207050000 | XZYT12-87 | 变电构架安装 钢梁、附件安装 钢梁 安装高度 20m以内 | t | 8768.86 | 0 | 218.23 | 8147.49 | 403.14 | 0 | 0 | 0 | 1.8574 |  | 工作内容：构件排杆、组装、拼装、连接；紧固、绑扎、起吊、就位、校正、固定、补漆。
1207050000 | XZYT12-88 | 变电构架安装 钢梁、附件安装 钢梁 安装高度 30m以内 | t | 8890.69 | 0 | 220.35 | 8147.49 | 522.85 | 0 | 0 | 0 | 1.8755 |  | 工作内容：构件排杆、组装、拼装、连接；紧固、绑扎、起吊、就位、校正、固定、补漆。
1207050000 | XZYT12-89 | 变电构架安装 钢梁、附件安装 钢梁 安装高度 45m以内 | t | 8985.92 | 0 | 228.54 | 8147.49 | 609.89 | 0 | 0 | 0 | 1.9475 |  | 工作内容：构件排杆、组装、拼装、连接；紧固、绑扎、起吊、就位、校正、固定、补漆。
1207050000 | XZYT12-90 | 变电构架安装 钢梁、附件安装 钢梁 安装高度 45m以外 | t | 9072.1 | 0 | 245.59 | 8147.49 | 679.02 | 0 | 0 | 0 | 2.0745 |  | 工作内容：构件排杆、组装、拼装、连接；紧固、绑扎、起吊、就位、校正、固定、补漆。
1207050000 | XZYT12-91 | 变电构架安装 钢梁、附件安装 附件 安装高度 10m以内 | t | 8542.88 | 0 | 157.3 | 8176.89 | 208.69 | 0 | 0 | 0 | 1.3388 |  | 工作内容：构件排杆、组装、拼装、连接；紧固、绑扎、起吊、就位、校正、固定、补漆。
1207050000 | XZYT12-92 | 变电构架安装 钢梁、附件安装 附件 安装高度 20m以内 | t | 8641.8 | 0 | 160.22 | 8176.89 | 304.69 | 0 | 0 | 0 | 1.365 |  | 工作内容：构件排杆、组装、拼装、连接；紧固、绑扎、起吊、就位、校正、固定、补漆。
1207050000 | XZYT12-93 | 变电构架安装 钢梁、附件安装 附件 安装高度 30m以内 | t | 8802.69 | 0 | 176.63 | 8176.89 | 449.17 | 0 | 0 | 0 | 1.4891 |  | 工作内容：构件排杆、组装、拼装、连接；紧固、绑扎、起吊、就位、校正、固定、补漆。
1207050000 | XZYT12-94 | 变电构架安装 钢梁、附件安装 附件 安装高度 45m以内 | t | 9031.21 | 0 | 188.62 | 8176.89 | 665.7 | 0 | 0 | 0 | 1.5812 |  | 工作内容：构件排杆、组装、拼装、连接；紧固、绑扎、起吊、就位、校正、固定、补漆。
1207050000 | XZYT12-95 | 变电构架安装 钢梁、附件安装 附件 安装高度 45m以外 | t | 9296.71 | 0 | 194.42 | 8176.89 | 925.4 | 0 | 0 | 0 | 1.6299 |  | 工作内容：构件排杆、组装、拼装、连接；紧固、绑扎、起吊、就位、校正、固定、补漆。
1207050000 | XZYT12-96 | 变电构架安装 钢梁、附件安装 钢横梁、托架及附件 | t | 962.64 | 0 | 324.94 | 110.16 | 527.54 | 0 | 0 | 0 | 2.3896 |  | 工作内容：构件排杆、组装、拼装、连接；紧固、绑扎、起吊、就位、校正、固定、补漆。
1207050000 | XZYT12-97 | 变电构架安装 钢梁、附件安装 钢步道及操作平台 | t | 464.12 | 0 | 238.17 | 17.72 | 208.23 | 0 | 0 | 0 | 1.751 |  | 工作内容：构件排杆、组装、拼装、连接；紧固、绑扎、起吊、就位、校正、固定、补漆。
1208000000 | XZYT12-98 | 避雷针（塔）制作与安装 避雷针（塔）现场制作 | t | 7937.03 | 0 | 1057.53 | 5996.34 | 883.16 | 0 | 0 | 0 | 8.2464 |  | 工作内容：材料放样、下料；平直、钻孔、拼装、焊接；成品校正、除锈、刷防锈漆、刷防腐油漆；成品编号、堆放；运输、安装、校正、固定。
1208000000 | XZYT12-99 | 避雷针（塔）制作与安装 现场制作避雷针（塔）安装 | t | 834.22 | 0 | 293.32 | 91.99 | 448.91 | 0 | 0 | 0 | 2.4965 |  | 工作内容：材料放样、下料；平直、钻孔、拼装、焊接；成品校正、除锈、刷防锈漆、刷防腐油漆；成品编号、堆放；运输、安装、校正、固定。
1208000000 | XZYT12-100 | 避雷针（塔）制作与安装 成品避雷针（塔）安装 | t | 9023.68 | 0 | 313.16 | 8289.94 | 420.58 | 0 | 0 | 0 | 2.6667 |  | 工作内容：材料放样、下料；平直、钻孔、拼装、焊接；成品校正、除锈、刷防锈漆、刷防腐油漆；成品编号、堆放；运输、安装、校正、固定。
1301010000 | XZYT13-1 | 施工降水 明排水 离心水泵出口直径 50mm | 套·天 | 232.38 | 0 | 111.46 | 0 | 120.92 | 0 | 0 | 0 | 1.0417 |  | 工作内容：挖排水沟、挖集水坑；安拆设备与管道、场内搬运、降排水设施运行维护。
1301010000 | XZYT13-2 | 施工降水 明排水 离心水泵出口直径 100mm | 套·天 | 338.68 | 0 | 111.46 | 0 | 227.22 | 0 | 0 | 0 | 1.0417 |  | 工作内容：挖排水沟、挖集水坑；安拆设备与管道、场内搬运、降排水设施运行维护。
1301010000 | XZYT13-3 | 施工降水 明排水 离心水泵出口直径 150mm | 套·天 | 463.2 | 0 | 111.46 | 0 | 351.74 | 0 | 0 | 0 | 1.0417 |  | 工作内容：挖排水沟、挖集水坑；安拆设备与管道、场内搬运、降排水设施运行维护。
1301010000 | XZYT13-4 | 施工降水 明排水 离心水泵出口直径 200mm | 套·天 | 537.81 | 0 | 111.46 | 0 | 426.35 | 0 | 0 | 0 | 1.0417 |  | 工作内容：挖排水沟、挖集水坑；安拆设备与管道、场内搬运、降排水设施运行维护。
1301020000 | XZYT13-5 | 施工降水 轻型井点降水 轻型井点 安装 | 根 | 238.88 | 0 | 105.57 | 45.78 | 87.53 | 0 | 0 | 0 | 0.8985 |  | 工作内容：井点系统布置装配、打拔井点管、安拆设备与管道、井点连接抽水试验、场内运输、降排水设施运行维护、填井点坑。
1301020000 | XZYT13-6 | 施工降水 轻型井点降水 轻型井点 拆除 | 根 | 66.94 | 0 | 25.13 | 0.45 | 41.36 | 0 | 0 | 0 | 0.2139 |  | 工作内容：井点系统布置装配、打拔井点管、安拆设备与管道、井点连接抽水试验、场内运输、降排水设施运行维护、填井点坑。
1301020000 | XZYT13-7 | 施工降水 轻型井点降水 轻型井点 运行 | 套·天 | 1062.79 | 0 | 284.48 | 45.21 | 733.1 | 0 | 0 | 0 | 2.4213 |  | 工作内容：井点系统布置装配、打拔井点管、安拆设备与管道、井点连接抽水试验、场内运输、降排水设施运行维护、填井点坑。
1301030000 | XZYT13-8 | 施工降水 喷射井点降水 喷射井点深15m 安装 | 根 | 1294.17 | 0 | 462.6 | 384.05 | 447.52 | 0 | 0 | 0 | 3.9374 |  | 工作内容：井点系统布置装配、打拔井点管、安拆设备与管道、井点连接抽水试验、场内运输、降排水设施运行维护、填井点坑。
1301030000 | XZYT13-9 | 施工降水 喷射井点降水 喷射井点深15m 拆除 | 根 | 405.13 | 0 | 167.64 | 22.7 | 214.79 | 0 | 0 | 0 | 1.4268 |  | 工作内容：井点系统布置装配、打拔井点管、安拆设备与管道、井点连接抽水试验、场内运输、降排水设施运行维护、填井点坑。
1301030000 | XZYT13-10 | 施工降水 喷射井点降水 喷射井点深15m 运行 | 套·天 | 2052.12 | 0 | 500.67 | 267.06 | 1284.39 | 0 | 0 | 0 | 4.2614 |  | 工作内容：井点系统布置装配、打拔井点管、安拆设备与管道、井点连接抽水试验、场内运输、降排水设施运行维护、填井点坑。
1301030000 | XZYT13-11 | 施工降水 喷射井点降水 喷射井点深20m 安装 | 根 | 1625.89 | 0 | 599.87 | 538.91 | 487.11 | 0 | 0 | 0 | 5.1057 |  | 工作内容：井点系统布置装配、打拔井点管、安拆设备与管道、井点连接抽水试验、场内运输、降排水设施运行维护、填井点坑。
1301030000 | XZYT13-12 | 施工降水 喷射井点降水 喷射井点深20m 拆除 | 根 | 534.18 | 0 | 213.46 | 29.97 | 290.75 | 0 | 0 | 0 | 1.8168 |  | 工作内容：井点系统布置装配、打拔井点管、安拆设备与管道、井点连接抽水试验、场内运输、降排水设施运行维护、填井点坑。
1301030000 | XZYT13-13 | 施工降水 喷射井点降水 喷射井点深20m 运行 | 套·天 | 2201.98 | 0 | 500.67 | 416.92 | 1284.39 | 0 | 0 | 0 | 4.2614 |  | 工作内容：井点系统布置装配、打拔井点管、安拆设备与管道、井点连接抽水试验、场内运输、降排水设施运行维护、填井点坑。
1301030000 | XZYT13-14 | 施工降水 喷射井点降水 喷射井点深30m 安装 | 根 | 2157.54 | 0 | 739.56 | 828.73 | 589.25 | 0 | 0 | 0 | 6.2947 |  | 工作内容：井点系统布置装配、打拔井点管、安拆设备与管道、井点连接抽水试验、场内运输、降排水设施运行维护、填井点坑。
1301030000 | XZYT13-15 | 施工降水 喷射井点降水 喷射井点深30m 拆除 | 根 | 714.36 | 0 | 315.94 | 42.67 | 355.75 | 0 | 0 | 0 | 2.6891 |  | 工作内容：井点系统布置装配、打拔井点管、安拆设备与管道、井点连接抽水试验、场内运输、降排水设施运行维护、填井点坑。
1301030000 | XZYT13-16 | 施工降水 喷射井点降水 喷射井点深30m 运行 | 套·天 | 2392.19 | 0 | 500.67 | 607.13 | 1284.39 | 0 | 0 | 0 | 4.2614 |  | 工作内容：井点系统布置装配、打拔井点管、安拆设备与管道、井点连接抽水试验、场内运输、降排水设施运行维护、填井点坑。
1301040000 | XZYT13-17 | 施工降水 大口径井点降水 大口径井安装 直径600mm以内 井深15m以内 | 根 | 3847.14 | 0 | 1284.59 | 768.22 | 1794.33 | 0 | 0 | 0 | 10.9336 |  | 工作内容：钻机钻孔、安拆井管、井底和井壁填碎石、洗井、安拆设备与管道、抽水试验、导入明沟；场内运输、降排水设施运行维护、填井点坑。
1301040000 | XZYT13-18 | 施工降水 大口径井点降水 大口径井拆除 直径600mm以内 井深15m以内 | 根 | 2108.68 | 0 | 327.46 | 41.08 | 1740.14 | 0 | 0 | 0 | 2.7871 |  | 工作内容：钻机钻孔、安拆井管、井底和井壁填碎石、洗井、安拆设备与管道、抽水试验、导入明沟；场内运输、降排水设施运行维护、填井点坑。
1301040000 | XZYT13-19 | 施工降水 大口径井点降水 大口径井运行 直径600mm以内 井深15m以内 | 套·天 | 228.2 | 0 | 31.36 | 72.4 | 124.44 | 0 | 0 | 0 | 0.2362 |  | 工作内容：钻机钻孔、安拆井管、井底和井壁填碎石、洗井、安拆设备与管道、抽水试验、导入明沟；场内运输、降排水设施运行维护、填井点坑。
1302010000 | XZYT13-20 | 围护桩 打、拔钢板桩 打钢板桩 桩长6m以内 | t | 2076.66 | 0 | 208.83 | 1591.16 | 276.67 | 0 | 0 | 0 | 1.8324 |  | 工作内容：打桩机具布置、移动打桩机、桩吊装就位、校正、打桩。
1302010000 | XZYT13-21 | 围护桩 打、拔钢板桩 打钢板桩 桩长10m以内 | t | 1946.39 | 0 | 143.7 | 1591.16 | 211.53 | 0 | 0 | 0 | 1.2609 |  | 工作内容：打桩机具布置、移动打桩机、桩吊装就位、校正、打桩。
1302010000 | XZYT13-22 | 围护桩 打、拔钢板桩 打钢板桩 桩长15m以内 | t | 1887.9 | 0 | 102.05 | 1591.16 | 194.69 | 0 | 0 | 0 | 0.8955 |  | 工作内容：打桩机具布置、移动打桩机、桩吊装就位、校正、打桩。
1302010000 | XZYT13-23 | 围护桩 打、拔钢板桩 打钢板桩 桩长20m以内 | t | 1845.02 | 0 | 80.92 | 1591.16 | 172.94 | 0 | 0 | 0 | 0.71 |  | 工作内容：打桩机具布置、移动打桩机、桩吊装就位、校正、打桩。
1302010000 | XZYT13-24 | 围护桩 打、拔钢板桩 拔钢板桩 桩长6m以内 | t | 501.13 | 0 | 153.85 | 10.84 | 336.44 | 0 | 0 | 0 | 1.35 |  | 工作内容：安拆导向夹具、系桩，拔桩；场内临时堆放。
1302010000 | XZYT13-25 | 围护桩 打、拔钢板桩 拔钢板桩 桩长10m以内 | t | 382.07 | 0 | 106.02 | 10.84 | 265.21 | 0 | 0 | 0 | 0.9303 |  | 工作内容：安拆导向夹具、系桩，拔桩；场内临时堆放。
1302010000 | XZYT13-26 | 围护桩 打、拔钢板桩 拔钢板桩 桩长15m以内 | t | 348.97 | 0 | 87.17 | 10.84 | 250.96 | 0 | 0 | 0 | 0.7649 |  | 工作内容：安拆导向夹具、系桩，拔桩；场内临时堆放。
1302010000 | XZYT13-27 | 围护桩 打、拔钢板桩 拔钢板桩 桩长20m以内 | t | 332.33 | 0 | 84.78 | 10.84 | 236.71 | 0 | 0 | 0 | 0.7439 |  | 工作内容：安拆导向夹具、系桩，拔桩；场内临时堆放。
1302020000 | XZYT13-28 | 围护桩 打、拔钢管桩 打钢管桩 桩长6m以内 | t | 1875.74 | 0 | 187.93 | 1423.49 | 264.32 | 0 | 0 | 0 | 1.649 |  | 工作内容：打桩机具布置、移动打桩机、桩吊装就位、安卸桩帽、校正、打桩。
1302020000 | XZYT13-29 | 围护桩 打、拔钢管桩 打钢管桩 桩长10m以内 | t | 1752 | 0 | 129.33 | 1423.49 | 199.18 | 0 | 0 | 0 | 1.1348 |  | 工作内容：打桩机具布置、移动打桩机、桩吊装就位、安卸桩帽、校正、打桩。
1302020000 | XZYT13-30 | 围护桩 打、拔钢管桩 打钢管桩 桩长15m以内 | t | 1697.69 | 0 | 91.86 | 1423.49 | 182.34 | 0 | 0 | 0 | 0.806 |  | 工作内容：打桩机具布置、移动打桩机、桩吊装就位、安卸桩帽、校正、打桩。
1302020000 | XZYT13-31 | 围护桩 打、拔钢管桩 打钢管桩 桩长20m以内 | t | 1657.12 | 0 | 72.81 | 1423.49 | 160.82 | 0 | 0 | 0 | 0.6389 |  | 工作内容：打桩机具布置、移动打桩机、桩吊装就位、安卸桩帽、校正、打桩。
1302020000 | XZYT13-32 | 围护桩 打、拔钢管桩 拔钢管桩 桩长6m以内 | t | 440.72 | 0 | 123.08 | 4.61 | 313.03 | 0 | 0 | 0 | 1.08 |  | 工作内容：安拆导向夹具、系桩，拔桩；场内临时堆放。
1302020000 | XZYT13-33 | 围护桩 打、拔钢管桩 拔钢管桩 桩长10m以内 | t | 342.11 | 0 | 84.81 | 4.61 | 252.69 | 0 | 0 | 0 | 0.7442 |  | 工作内容：安拆导向夹具、系桩，拔桩；场内临时堆放。
1302020000 | XZYT13-34 | 围护桩 打、拔钢管桩 拔钢管桩 桩长15m以内 | t | 307.61 | 0 | 69.76 | 4.61 | 233.24 | 0 | 0 | 0 | 0.6121 |  | 工作内容：安拆导向夹具、系桩，拔桩；场内临时堆放。
1302020000 | XZYT13-35 | 围护桩 打、拔钢管桩 拔钢管桩 桩长20m以内 | t | 295.51 | 0 | 67.82 | 4.61 | 223.08 | 0 | 0 | 0 | 0.5951 |  | 工作内容：安拆导向夹具、系桩，拔桩；场内临时堆放。
1303010000 | XZYT13-36 | 脚手架工程 综合脚手架 建筑高度 10m以内 | m³ | 9.33 | 0 | 4.73 | 3.77 | 0.83 | 0 | 0 | 0 | 0.0409 |  | 工作内容：场内外材料搬运、搭设、拆除；斜道、上料平台搭拆；施工期间加固、维修；脚手杆堆放、绑扎、场内运输。
1303010000 | XZYT13-37 | 脚手架工程 综合脚手架 建筑高度 20m以内 | m³ | 12.71 | 0 | 5.64 | 6.13 | 0.94 | 0 | 0 | 0 | 0.0487 |  | 工作内容：场内外材料搬运、搭设、拆除；斜道、上料平台搭拆；施工期间加固、维修；脚手杆堆放、绑扎、场内运输。
1303010000 | XZYT13-38 | 脚手架工程 综合脚手架 建筑高度 30m以内 | m³ | 15.5 | 0 | 6.8 | 7.66 | 1.04 | 0 | 0 | 0 | 0.0588 |  | 工作内容：场内外材料搬运、搭设、拆除；斜道、上料平台搭拆；施工期间加固、维修；脚手杆堆放、绑扎、场内运输。
1303010000 | XZYT13-39 | 脚手架工程 综合脚手架 建筑高度 40m以内 | m³ | 19.43 | 0 | 8.92 | 9.47 | 1.04 | 0 | 0 | 0 | 0.0771 |  | 工作内容：场内外材料搬运、搭设、拆除；斜道、上料平台搭拆；施工期间加固、维修；脚手杆堆放、绑扎、场内运输。
1303010000 | XZYT13-40 | 脚手架工程 综合脚手架 建筑高度 50m以内 | m³ | 24.84 | 0 | 10.69 | 13 | 1.15 | 0 | 0 | 0 | 0.0923 |  | 工作内容：场内外材料搬运、搭设、拆除；斜道、上料平台搭拆；施工期间加固、维修；脚手杆堆放、绑扎、场内运输。
1303020000 | XZYT13-41 | 脚手架工程 单项脚手架 单排外脚手架 10m以内 | m² | 11.89 | 0 | 5.89 | 5.17 | 0.83 | 0 | 0 | 0 | 0.0509 |  | 工作内容：场内外材料搬运、搭设、拆除；斜道、上料平台搭拆；施工期间加固、维修；脚手杆堆放、绑扎、场内运输。
1303020000 | XZYT13-42 | 脚手架工程 单项脚手架 双排外脚手架 10m以内 | m² | 15.67 | 0 | 7.24 | 7.49 | 0.94 | 0 | 0 | 0 | 0.0626 |  | 工作内容：场内外材料搬运、搭设、拆除；斜道、上料平台搭拆；施工期间加固、维修；脚手杆堆放、绑扎、场内运输。
1303020000 | XZYT13-43 | 脚手架工程 单项脚手架 双排外脚手架 20m以内 | m² | 18.7 | 0 | 8.79 | 8.76 | 1.15 | 0 | 0 | 0 | 0.076 |  | 工作内容：场内外材料搬运、搭设、拆除；斜道、上料平台搭拆；施工期间加固、维修；脚手杆堆放、绑扎、场内运输。
1303020000 | XZYT13-44 | 脚手架工程 单项脚手架 双排外脚手架 30m以内 | m² | 25.53 | 0 | 12.43 | 11.64 | 1.46 | 0 | 0 | 0 | 0.1074 |  | 工作内容：场内外材料搬运、搭设、拆除；斜道、上料平台搭拆；施工期间加固、维修；脚手杆堆放、绑扎、场内运输。
1303030000 | XZYT13-45 | 脚手架工程 其他脚手架 满堂脚手架 层高3.6m | m² | 10.41 | 0 | 7.01 | 2.98 | 0.42 | 0 | 0 | 0 | 0.0606 |  | 工作内容：材料运输，脚手架、斜道、上料平台搭拆，施工期间加固、维修，拆除。
1303030000 | XZYT13-46 | 脚手架工程 其他脚手架 满堂脚手架 每增高1.2m | m² | 3 | 0 | 2.69 | 0.26 | 0.05 | 0 | 0 | 0 | 0.0233 |  | 工作内容：材料运输，脚手架、斜道、上料平台搭拆，施工期间加固、维修，拆除。
1303030000 | XZYT13-47 | 脚手架工程 其他脚手架 里脚手架 层高3.6m | m² | 4.58 | 0 | 4.11 | 0.37 | 0.1 | 0 | 0 | 0 | 0.0355 |  | 工作内容：材料运输，脚手架、斜道、上料平台搭拆，施工期间加固、维修，拆除。
1303030000 | XZYT13-48 | 脚手架工程 其他脚手架 挑脚手架 | m | 1.84 | 0 | 1.33 | 0.46 | 0.05 | 0 | 0 | 0 | 0.0105 |  | 工作内容：材料运输，脚手架、斜道、上料平台搭拆，施工期间加固、维修，拆除。
1303030000 | XZYT13-49 | 脚手架工程 其他脚手架 悬空脚手架 | m² | 6.74 | 0 | 5.67 | 0.76 | 0.31 | 0 | 0 | 0 | 0.049 |  | 工作内容：材料运输，脚手架、斜道、上料平台搭拆，施工期间加固、维修，拆除。
1304010000 | XZYT13-50 | 垂直运输工程 混合结构 建筑高度 13m以内 | m³ | 8.9 | 0 | 0.26 | 0 | 8.64 | 0 | 0 | 0 | 0.0021 |  | 工作内容：人员、工具、材料垂直运输；通信联络。
1304010000 | XZYT13-51 | 垂直运输工程 混合结构 建筑高度 22m以内 | m³ | 18.43 | 0 | 0.51 | 0 | 17.92 | 0 | 0 | 0 | 0.0041 |  | 工作内容：人员、工具、材料垂直运输；通信联络。
1304020000 | XZYT13-52 | 垂直运输工程 排架结构 建筑高度 15m以内 | m³ | 6.24 | 0 | 0.2 | 0 | 6.04 | 0 | 0 | 0 | 0.0016 |  | 工作内容：人员、工具、材料垂直运输；通信联络。
1304020000 | XZYT13-53 | 垂直运输工程 排架结构 建筑高度 25m以内 | m³ | 11.94 | 0 | 0.43 | 0 | 11.51 | 0 | 0 | 0 | 0.0034 |  | 工作内容：人员、工具、材料垂直运输；通信联络。
1304030000 | XZYT13-54 | 垂直运输工程 框架结构 建筑高度 13m以内 | m³ | 9.83 | 0 | 0.33 | 0 | 9.5 | 0 | 0 | 0 | 0.0026 |  | 工作内容：人员、工具、材料垂直运输；通信联络。
1304030000 | XZYT13-55 | 垂直运输工程 框架结构 建筑高度 22m以内 | m³ | 9.93 | 0 | 0.59 | 0 | 9.34 | 0 | 0 | 0 | 0.0047 |  | 工作内容：人员、工具、材料垂直运输；通信联络。
1304030000 | XZYT13-56 | 垂直运输工程 框架结构 建筑高度 30m以内 | m³ | 14.96 | 0 | 0.84 | 0 | 14.12 | 0 | 0 | 0 | 0.0067 |  | 工作内容：人员、工具、材料垂直运输；通信联络。
1304030000 | XZYT13-57 | 垂直运输工程 框架结构 建筑高度 40m以内 | m³ | 18.89 | 0 | 1.17 | 0 | 17.72 | 0 | 0 | 0 | 0.0094 |  | 工作内容：人员、工具、材料垂直运输；通信联络。
1304030000 | XZYT13-58 | 垂直运输工程 框架结构 建筑高度 50m以内 | m³ | 22.31 | 0 | 1.17 | 0 | 21.14 | 0 | 0 | 0 | 0.0094 |  | 工作内容：人员、工具、材料垂直运输；通信联络。
1304030000 | XZYT13-59 | 垂直运输工程 框架结构 建筑高度 60m以内 | m³ | 25.08 | 0 | 2.07 | 0 | 23.01 | 0 | 0 | 0 | 0.0165 |  | 工作内容：人员、工具、材料垂直运输；通信联络。
1304040000 | XZYT13-60 | 垂直运输工程 钢结构 建筑高度 13m以内 | m³ | 6.17 | 0 | 0.26 | 0 | 5.91 | 0 | 0 | 0 | 0.0021 |  | 工作内容：人员、工具、材料垂直运输；通信联络。
1304040000 | XZYT13-61 | 垂直运输工程 钢结构 建筑高度 22m以内 | m³ | 10.05 | 0 | 0.55 | 0 | 9.5 | 0 | 0 | 0 | 0.0044 |  | 工作内容：人员、工具、材料垂直运输；通信联络。
1304040000 | XZYT13-62 | 垂直运输工程 钢结构 建筑高度 30m以内 | m³ | 11.55 | 0 | 0.75 | 0 | 10.8 | 0 | 0 | 0 | 0.006 |  | 工作内容：人员、工具、材料垂直运输；通信联络。
1304040000 | XZYT13-63 | 垂直运输工程 钢结构 建筑高度 40m以内 | m³ | 15.93 | 0 | 0.99 | 0 | 14.94 | 0 | 0 | 0 | 0.0079 |  | 工作内容：人员、工具、材料垂直运输；通信联络。
1304040000 | XZYT13-64 | 垂直运输工程 钢结构 建筑高度 50m以内 | m³ | 22.74 | 0 | 1.37 | 0 | 21.37 | 0 | 0 | 0 | 0.0109 |  | 工作内容：人员、工具、材料垂直运输；通信联络。
1304040000 | XZYT13-65 | 垂直运输工程 钢结构 建筑高度 60m以内 | m³ | 25.78 | 0 | 1.53 | 0 | 24.25 | 0 | 0 | 0 | 0.0122 |  | 工作内容：人员、工具、材料垂直运输；通信联络。
1304050000 | XZYT13-66 | 垂直运输工程 混凝土构筑物 深度大于4m沟道、井池 | m³ | 8.6 | 0 | 0.13 | 0 | 8.47 | 0 | 0 | 0 | 0.001 |  | 工作内容：工具、材料垂直运输；通信联络。
1304060000 | XZYT13-67 | 垂直运输工程 单体建筑 高度大于3.6m 独立隔声墙 | m² | 45.94 | 0 | 11.97 | 0 | 33.97 | 0 | 0 | 0 | 0.0961 |  | 工作内容：工具、材料垂直运输；通信联络。
1304060000 | XZYT13-68 | 垂直运输工程 单体建筑 高度大于3.6m 混凝土柱、支架 | m³ | 99.74 | 0 | 29.94 | 0 | 69.8 | 0 | 0 | 0 | 0.2402 |  | 工作内容：工具、材料垂直运输；通信联络。
1304060000 | XZYT13-69 | 垂直运输工程 单体建筑 高度大于3.6m 防火墙 | m³ | 64.48 | 0 | 17.95 | 0 | 46.53 | 0 | 0 | 0 | 0.144 |  | 工作内容：工具、材料垂直运输；通信联络。
1401010000 | XZYT14-1 | 室外管道 镀锌钢管——螺纹连接 镀锌钢管 DN20 | m | 19.11 | 0 | 8.37 | 10.61 | 0.13 | 0 | 0 | 0 | 0.0653 |  | 工作内容：切管、套丝、安装零件、调直、管道安装、水压试验。
1401010000 | XZYT14-2 | 室外管道 镀锌钢管——螺纹连接 镀锌钢管 DN25 | m | 24.11 | 0 | 8.11 | 15.84 | 0.16 | 0 | 0 | 0 | 0.0632 |  | 工作内容：切管、套丝、安装零件、调直、管道安装、水压试验。
1401010000 | XZYT14-3 | 室外管道 镀锌钢管——螺纹连接 镀锌钢管 DN32 | m | 29.01 | 0 | 8.37 | 20.52 | 0.12 | 0 | 0 | 0 | 0.0653 |  | 工作内容：切管、套丝、安装零件、调直、管道安装、水压试验。
1401010000 | XZYT14-4 | 室外管道 镀锌钢管——螺纹连接 镀锌钢管 DN40 | m | 34.42 | 0 | 9.16 | 25.14 | 0.12 | 0 | 0 | 0 | 0.0714 |  | 工作内容：切管、套丝、安装零件、调直、管道安装、水压试验。
1401010000 | XZYT14-5 | 室外管道 镀锌钢管——螺纹连接 镀锌钢管 DN50 | m | 43.27 | 0 | 10.68 | 32.36 | 0.23 | 0 | 0 | 0 | 0.0833 |  | 工作内容：切管、套丝、安装零件、调直、管道安装、水压试验。
1401010000 | XZYT14-6 | 室外管道 镀锌钢管——螺纹连接 镀锌钢管 DN65 | m | 56.06 | 0 | 11.42 | 44.48 | 0.16 | 0 | 0 | 0 | 0.0891 |  | 工作内容：切管、套丝、安装零件、调直、管道安装、水压试验。
1401010000 | XZYT14-7 | 室外管道 镀锌钢管——螺纹连接 镀锌钢管 DN80 | m | 68.97 | 0 | 12.35 | 56.43 | 0.19 | 0 | 0 | 0 | 0.0963 |  | 工作内容：切管、套丝、安装零件、调直、管道安装、水压试验。
1401010000 | XZYT14-8 | 室外管道 镀锌钢管——螺纹连接 镀锌钢管 DN100 | m | 89.4 | 0 | 14.79 | 74.42 | 0.19 | 0 | 0 | 0 | 0.1153 |  | 工作内容：切管、套丝、安装零件、调直、管道安装、水压试验。
1401010000 | XZYT14-9 | 室外管道 镀锌钢管——螺纹连接 镀锌钢管 DN125 | m | 127.03 | 0 | 21.62 | 95.91 | 9.5 | 0 | 0 | 0 | 0.1617 |  | 工作内容：切管、套丝、安装零件、调直、管道安装、水压试验。
1401010000 | XZYT14-10 | 室外管道 镀锌钢管——螺纹连接 镀锌钢管 DN150 | m | 145.06 | 0 | 23.28 | 110.21 | 11.57 | 0 | 0 | 0 | 0.1741 |  | 工作内容：切管、套丝、安装零件、调直、管道安装、水压试验。
1401020000 | XZYT14-11 | 室外管道 焊接钢管——螺纹连接 焊接钢管 DN20 | m | 17.52 | 0 | 8.37 | 9.15 | 0 | 0 | 0 | 0 | 0.0653 |  | 工作内容：切管、套丝、安装零件、调直、管道安装、水压试验。
1401020000 | XZYT14-12 | 室外管道 焊接钢管——螺纹连接 焊接钢管 DN25 | m | 22.02 | 0 | 8.37 | 13.55 | 0.1 | 0 | 0 | 0 | 0.0653 |  | 工作内容：切管、套丝、安装零件、调直、管道安装、水压试验。
1401020000 | XZYT14-13 | 室外管道 焊接钢管——螺纹连接 焊接钢管 DN32 | m | 26.1 | 0 | 8.37 | 17.61 | 0.12 | 0 | 0 | 0 | 0.0653 |  | 工作内容：切管、套丝、安装零件、调直、管道安装、水压试验。
1401020000 | XZYT14-14 | 室外管道 焊接钢管——螺纹连接 焊接钢管 DN40 | m | 30.92 | 0 | 9.16 | 21.64 | 0.12 | 0 | 0 | 0 | 0.0714 |  | 工作内容：切管、套丝、安装零件、调直、管道安装、水压试验。
1401020000 | XZYT14-15 | 室外管道 焊接钢管——螺纹连接 焊接钢管 DN50 | m | 38.39 | 0 | 10.68 | 27.56 | 0.15 | 0 | 0 | 0 | 0.0833 |  | 工作内容：切管、套丝、安装零件、调直、管道安装、水压试验。
1401020000 | XZYT14-16 | 室外管道 焊接钢管——螺纹连接 焊接钢管 DN65 | m | 49.6 | 0 | 11.42 | 38.02 | 0.16 | 0 | 0 | 0 | 0.0891 |  | 工作内容：切管、套丝、安装零件、调直、管道安装、水压试验。
1401020000 | XZYT14-17 | 室外管道 焊接钢管——螺纹连接 焊接钢管 DN80 | m | 60.48 | 0 | 12.35 | 47.94 | 0.19 | 0 | 0 | 0 | 0.0963 |  | 工作内容：切管、套丝、安装零件、调直、管道安装、水压试验。
1401020000 | XZYT14-18 | 室外管道 焊接钢管——螺纹连接 焊接钢管 DN100 | m | 78.02 | 0 | 14.79 | 63.15 | 0.08 | 0 | 0 | 0 | 0.1153 |  | 工作内容：切管、套丝、安装零件、调直、管道安装、水压试验。
1401030000 | XZYT14-19 | 室外管道 焊接钢管——焊接 焊接钢管 DN32 | m | 27.31 | 0 | 9.76 | 17.27 | 0.28 | 0 | 0 | 0 | 0.0761 |  | 工作内容：切管、坡口、调直、煨弯、对口、焊接、管道及管件安装、水压试验。
1401030000 | XZYT14-20 | 室外管道 焊接钢管——焊接 焊接钢管 DN40 | m | 31.07 | 0 | 9.62 | 21.17 | 0.28 | 0 | 0 | 0 | 0.075 |  | 工作内容：切管、坡口、调直、煨弯、对口、焊接、管道及管件安装、水压试验。
1401030000 | XZYT14-21 | 室外管道 焊接钢管——焊接 焊接钢管 DN50 | m | 38.67 | 0 | 11.15 | 27.24 | 0.28 | 0 | 0 | 0 | 0.0869 |  | 工作内容：切管、坡口、调直、煨弯、对口、焊接、管道及管件安装、水压试验。
1401030000 | XZYT14-22 | 室外管道 焊接钢管——焊接 焊接钢管 DN65 | m | 53.79 | 0 | 12.5 | 37.77 | 3.52 | 0 | 0 | 0 | 0.0975 |  | 工作内容：切管、坡口、调直、煨弯、对口、焊接、管道及管件安装、水压试验。
1401030000 | XZYT14-23 | 室外管道 焊接钢管——焊接 焊接钢管 DN80 | m | 64.92 | 0 | 14.48 | 46.92 | 3.52 | 0 | 0 | 0 | 0.1129 |  | 工作内容：切管、坡口、调直、煨弯、对口、焊接、管道及管件安装、水压试验。
1401030000 | XZYT14-24 | 室外管道 焊接钢管——焊接 焊接钢管 DN100 | m | 80.43 | 0 | 15.56 | 61.16 | 3.71 | 0 | 0 | 0 | 0.1213 |  | 工作内容：切管、坡口、调直、煨弯、对口、焊接、管道及管件安装、水压试验。
1401030000 | XZYT14-25 | 室外管道 焊接钢管——焊接 焊接钢管 DN125 | m | 109.62 | 0 | 19.23 | 86.79 | 3.6 | 0 | 0 | 0 | 0.1502 |  | 工作内容：切管、坡口、调直、煨弯、对口、焊接、管道及管件安装、水压试验。
1401030000 | XZYT14-26 | 室外管道 焊接钢管——焊接 焊接钢管 DN150 | m | 130.76 | 0 | 21.98 | 103.8 | 4.98 | 0 | 0 | 0 | 0.1714 |  | 工作内容：切管、坡口、调直、煨弯、对口、焊接、管道及管件安装、水压试验。
1401030000 | XZYT14-27 | 室外管道 焊接钢管——焊接 焊接钢管 DN200 | m | 215.73 | 0 | 24.26 | 167.51 | 23.96 | 0 | 0 | 0 | 0.1892 |  | 工作内容：切管、坡口、调直、煨弯、对口、焊接、管道及管件安装、水压试验。
1401030000 | XZYT14-28 | 室外管道 焊接钢管——焊接 焊接钢管 DN250 | m | 291.46 | 0 | 28.69 | 229.78 | 32.99 | 0 | 0 | 0 | 0.2237 |  | 工作内容：切管、坡口、调直、煨弯、对口、焊接、管道及管件安装、水压试验。
1401030000 | XZYT14-29 | 室外管道 焊接钢管——焊接 焊接钢管 DN300 | m | 348.37 | 0 | 33.42 | 278.68 | 36.27 | 0 | 0 | 0 | 0.2606 |  | 工作内容：切管、坡口、调直、煨弯、对口、焊接、管道及管件安装、水压试验。
1401040000 | XZYT14-30 | 室外管道 承插球墨管安装 DN80 | m | 118.02 | 0 | 18.25 | 95.44 | 4.33 | 0 | 0 | 0 | 0.1365 |  | 工作内容：切管、上胶圈、接口、管道及管件安装、灌水试验。
1401040000 | XZYT14-31 | 室外管道 承插球墨管安装 DN100 | m | 134.55 | 0 | 19.71 | 107.99 | 6.85 | 0 | 0 | 0 | 0.1474 |  | 工作内容：切管、上胶圈、接口、管道及管件安装、灌水试验。
1401040000 | XZYT14-32 | 室外管道 承插球墨管安装 DN125 | m | 160.57 | 0 | 21.65 | 131.43 | 7.49 | 0 | 0 | 0 | 0.1619 |  | 工作内容：切管、上胶圈、接口、管道及管件安装、灌水试验。
1401040000 | XZYT14-33 | 室外管道 承插球墨管安装 DN150 | m | 193.17 | 0 | 25.33 | 158.84 | 9 | 0 | 0 | 0 | 0.1894 |  | 工作内容：切管、上胶圈、接口、管道及管件安装、灌水试验。
1401040000 | XZYT14-34 | 室外管道 承插球墨管安装 DN200 | m | 276.87 | 0 | 30.17 | 233.32 | 13.38 | 0 | 0 | 0 | 0.2256 |  | 工作内容：切管、上胶圈、接口、管道及管件安装、灌水试验。
1401040000 | XZYT14-35 | 室外管道 承插球墨管安装 DN250 | m | 337.66 | 0 | 37.69 | 283.2 | 16.77 | 0 | 0 | 0 | 0.2819 |  | 工作内容：切管、上胶圈、接口、管道及管件安装、灌水试验。
1401040000 | XZYT14-36 | 室外管道 承插球墨管安装 DN300 | m | 376.59 | 0 | 45.25 | 306.37 | 24.97 | 0 | 0 | 0 | 0.3384 |  | 工作内容：切管、上胶圈、接口、管道及管件安装、灌水试验。
1401050000 | XZYT14-37 | 室外管道 塑料管 DN20 | m | 9.9 | 0 | 4.32 | 5.58 | 0 | 0 | 0 | 0 | 0.0337 |  | 工作内容：切管、调直、对口粘接、管道及管件安装、水压试验。
1401050000 | XZYT14-38 | 室外管道 塑料管 DN25 | m | 11.9 | 0 | 4.32 | 7.58 | 0 | 0 | 0 | 0 | 0.0337 |  | 工作内容：切管、调直、对口粘接、管道及管件安装、水压试验。
1401050000 | XZYT14-39 | 室外管道 塑料管 DN32 | m | 16.38 | 0 | 4.32 | 12.06 | 0 | 0 | 0 | 0 | 0.0337 |  | 工作内容：切管、调直、对口粘接、管道及管件安装、水压试验。
1401050000 | XZYT14-40 | 室外管道 塑料管 DN40 | m | 23.41 | 0 | 4.59 | 18.82 | 0 | 0 | 0 | 0 | 0.0358 |  | 工作内容：切管、调直、对口粘接、管道及管件安装、水压试验。
1401050000 | XZYT14-41 | 室外管道 塑料管 DN50 | m | 33.27 | 0 | 4.59 | 28.68 | 0 | 0 | 0 | 0 | 0.0358 |  | 工作内容：切管、调直、对口粘接、管道及管件安装、水压试验。
1401050000 | XZYT14-42 | 室外管道 塑料管 DN65 | m | 70.22 | 0 | 6.07 | 64.15 | 0 | 0 | 0 | 0 | 0.0473 |  | 工作内容：切管、调直、对口粘接、管道及管件安装、水压试验。
1401050000 | XZYT14-43 | 室外管道 塑料管 DN80 | m | 84.42 | 0 | 7.07 | 77.35 | 0 | 0 | 0 | 0 | 0.0551 |  | 工作内容：切管、调直、对口粘接、管道及管件安装、水压试验。
1401050000 | XZYT14-44 | 室外管道 塑料管 DN100 | m | 105.69 | 0 | 7.78 | 97.91 | 0 | 0 | 0 | 0 | 0.0607 |  | 工作内容：切管、调直、对口粘接、管道及管件安装、水压试验。
1401050000 | XZYT14-45 | 室外管道 塑料管 DN150 | m | 160.24 | 0 | 13.25 | 146.99 | 0 | 0 | 0 | 0 | 0.1033 |  | 工作内容：切管、调直、对口粘接、管道及管件安装、水压试验。
1401050000 | XZYT14-46 | 室外管道 塑料管 DN400 | m | 320.91 | 0 | 26.49 | 294.42 | 0 | 0 | 0 | 0 | 0.2189 |  | 工作内容：切管、调直、对口粘接、管道及管件安装、水压试验。
1401050000 | XZYT14-47 | 室外管道 塑料管 DN500 | m | 442.96 | 0 | 35.02 | 407.94 | 0 | 0 | 0 | 0 | 0.2893 |  | 工作内容：切管、调直、对口粘接、管道及管件安装、水压试验。
1401050000 | XZYT14-48 | 室外管道 塑料管 DN600 | m | 523.29 | 0 | 36.02 | 487.27 | 0 | 0 | 0 | 0 | 0.2976 |  | 工作内容：切管、调直、对口粘接、管道及管件安装、水压试验。
1401060000 | XZYT14-49 | 室外管道 钢骨架塑料复合管——电熔连接 钢骨架塑料复合管 DN32 | m | 32.36 | 0 | 8.16 | 24.08 | 0.12 | 0 | 0 | 0 | 0.0633 |  | 工作内容：切管、打磨、组对、熔接，管道及管件安装，水压试验及水冲洗。
1401060000 | XZYT14-50 | 室外管道 钢骨架塑料复合管——电熔连接 钢骨架塑料复合管 DN40 | m | 35.74 | 0 | 8.85 | 26.74 | 0.15 | 0 | 0 | 0 | 0.0686 |  | 工作内容：切管、打磨、组对、熔接，管道及管件安装，水压试验及水冲洗。
1401060000 | XZYT14-51 | 室外管道 钢骨架塑料复合管——电熔连接 钢骨架塑料复合管 DN50 | m | 40.35 | 0 | 9.76 | 30.42 | 0.17 | 0 | 0 | 0 | 0.0757 |  | 工作内容：切管、打磨、组对、熔接，管道及管件安装，水压试验及水冲洗。
1401060000 | XZYT14-52 | 室外管道 钢骨架塑料复合管——电熔连接 钢骨架塑料复合管 DN63 | m | 45.72 | 0 | 10.73 | 34.81 | 0.18 | 0 | 0 | 0 | 0.0832 |  | 工作内容：切管、打磨、组对、熔接，管道及管件安装，水压试验及水冲洗。
1401060000 | XZYT14-53 | 室外管道 钢骨架塑料复合管——电熔连接 钢骨架塑料复合管 DN75 | m | 52.17 | 0 | 11.06 | 40.9 | 0.21 | 0 | 0 | 0 | 0.0858 |  | 工作内容：切管、打磨、组对、熔接，管道及管件安装，水压试验及水冲洗。
1401060000 | XZYT14-54 | 室外管道 钢骨架塑料复合管——电熔连接 钢骨架塑料复合管 DN90 | m | 56.93 | 0 | 12.48 | 44.21 | 0.24 | 0 | 0 | 0 | 0.0968 |  | 工作内容：切管、打磨、组对、熔接，管道及管件安装，水压试验及水冲洗。
1401060000 | XZYT14-55 | 室外管道 钢骨架塑料复合管——电熔连接 钢骨架塑料复合管 DN110 | m | 74.98 | 0 | 13.2 | 61.53 | 0.25 | 0 | 0 | 0 | 0.1024 |  | 工作内容：切管、打磨、组对、熔接，管道及管件安装，水压试验及水冲洗。
1401060000 | XZYT14-56 | 室外管道 钢骨架塑料复合管——电熔连接 钢骨架塑料复合管 DN125 | m | 108.09 | 0 | 14.9 | 88.58 | 4.61 | 0 | 0 | 0 | 0.1156 |  | 工作内容：切管、打磨、组对、熔接，管道及管件安装，水压试验及水冲洗。
1401060000 | XZYT14-57 | 室外管道 钢骨架塑料复合管——电熔连接 钢骨架塑料复合管 DN160 | m | 118.25 | 0 | 15.31 | 98.05 | 4.89 | 0 | 0 | 0 | 0.1187 |  | 工作内容：切管、打磨、组对、熔接，管道及管件安装，水压试验及水冲洗。
1402010000 | XZYT14-58 | 室内管道 镀锌钢管——螺纹连接 镀锌钢管 DN20及以下 | m | 38.39 | 0 | 23.8 | 14.59 | 0 | 0 | 0 | 0 | 0.1856 |  | 工作内容：配合土建预留孔洞、打孔、堵眼；测量划线、切管、套丝、安装零件、调直；安装钩卡、安装管道、安装管件；水压试验。
1402010000 | XZYT14-59 | 室内管道 镀锌钢管——螺纹连接 镀锌钢管 DN25 | m | 48.86 | 0 | 28.53 | 20.17 | 0.16 | 0 | 0 | 0 | 0.2225 |  | 工作内容：配合土建预留孔洞、打孔、堵眼；测量划线、切管、套丝、安装零件、调直；安装钩卡、安装管道、安装管件；水压试验。
1402010000 | XZYT14-60 | 室内管道 镀锌钢管——螺纹连接 镀锌钢管 DN32 | m | 54.44 | 0 | 28.53 | 25.75 | 0.16 | 0 | 0 | 0 | 0.2225 |  | 工作内容：配合土建预留孔洞、打孔、堵眼；测量划线、切管、套丝、安装零件、调直；安装钩卡、安装管道、安装管件；水压试验。
1402010000 | XZYT14-61 | 室内管道 镀锌钢管——螺纹连接 镀锌钢管 DN40 | m | 62.48 | 0 | 34.04 | 28.28 | 0.16 | 0 | 0 | 0 | 0.2654 |  | 工作内容：配合土建预留孔洞、打孔、堵眼；测量划线、切管、套丝、安装零件、调直；安装钩卡、安装管道、安装管件；水压试验。
1402010000 | XZYT14-62 | 室内管道 镀锌钢管——螺纹连接 镀锌钢管 DN50 | m | 71.39 | 0 | 34.79 | 36.18 | 0.42 | 0 | 0 | 0 | 0.2713 |  | 工作内容：配合土建预留孔洞、打孔、堵眼；测量划线、切管、套丝、安装零件、调直；安装钩卡、安装管道、安装管件；水压试验。
1402010000 | XZYT14-63 | 室内管道 镀锌钢管——螺纹连接 镀锌钢管 DN65 | m | 84.24 | 0 | 35.56 | 48.23 | 0.45 | 0 | 0 | 0 | 0.2773 |  | 工作内容：配合土建预留孔洞、打孔、堵眼；测量划线、切管、套丝、安装零件、调直；安装钩卡、安装管道、安装管件；水压试验。
1402010000 | XZYT14-64 | 室内管道 镀锌钢管——螺纹连接 镀锌钢管 DN80 | m | 99.45 | 0 | 37.66 | 61.32 | 0.47 | 0 | 0 | 0 | 0.2937 |  | 工作内容：配合土建预留孔洞、打孔、堵眼；测量划线、切管、套丝、安装零件、调直；安装钩卡、安装管道、安装管件；水压试验。
1402010000 | XZYT14-65 | 室内管道 镀锌钢管——螺纹连接 镀锌钢管 DN100 | m | 121.86 | 0 | 42.72 | 78.63 | 0.51 | 0 | 0 | 0 | 0.3331 |  | 工作内容：配合土建预留孔洞、打孔、堵眼；测量划线、切管、套丝、安装零件、调直；安装钩卡、安装管道、安装管件；水压试验。
1402020000 | XZYT14-66 | 室内管道 焊接钢管——螺纹连接 焊接钢管 DN20及以下 | m | 35.26 | 0 | 23.8 | 11.46 | 0 | 0 | 0 | 0 | 0.1856 |  | 工作内容：配合土建预留孔洞、打孔、堵眼；测量划线、切管、套丝、安装零件、调直；安装钩卡、安装管道、安装管件；水压试验。
1402020000 | XZYT14-67 | 室内管道 焊接钢管——螺纹连接 焊接钢管 DN25 | m | 45.36 | 0 | 28.53 | 16.67 | 0.16 | 0 | 0 | 0 | 0.2225 |  | 工作内容：配合土建预留孔洞、打孔、堵眼；测量划线、切管、套丝、安装零件、调直；安装钩卡、安装管道、安装管件；水压试验。
1402020000 | XZYT14-68 | 室内管道 焊接钢管——螺纹连接 焊接钢管 DN32 | m | 49.74 | 0 | 28.53 | 21.05 | 0.16 | 0 | 0 | 0 | 0.2225 |  | 工作内容：配合土建预留孔洞、打孔、堵眼；测量划线、切管、套丝、安装零件、调直；安装钩卡、安装管道、安装管件；水压试验。
1402020000 | XZYT14-69 | 室内管道 焊接钢管——螺纹连接 焊接钢管 DN40 | m | 58.78 | 0 | 34.04 | 24.5 | 0.24 | 0 | 0 | 0 | 0.2654 |  | 工作内容：配合土建预留孔洞、打孔、堵眼；测量划线、切管、套丝、安装零件、调直；安装钩卡、安装管道、安装管件；水压试验。
1402020000 | XZYT14-70 | 室内管道 焊接钢管——螺纹连接 焊接钢管 DN50 | m | 65.42 | 0 | 34.79 | 30.37 | 0.26 | 0 | 0 | 0 | 0.2713 |  | 工作内容：配合土建预留孔洞、打孔、堵眼；测量划线、切管、套丝、安装零件、调直；安装钩卡、安装管道、安装管件；水压试验。
1402020000 | XZYT14-71 | 室内管道 焊接钢管——螺纹连接 焊接钢管 DN65 | m | 77.32 | 0 | 35.56 | 41.41 | 0.35 | 0 | 0 | 0 | 0.2773 |  | 工作内容：配合土建预留孔洞、打孔、堵眼；测量划线、切管、套丝、安装零件、调直；安装钩卡、安装管道、安装管件；水压试验。
1402020000 | XZYT14-72 | 室内管道 焊接钢管——螺纹连接 焊接钢管 DN80 | m | 89.48 | 0 | 37.66 | 51.33 | 0.49 | 0 | 0 | 0 | 0.2937 |  | 工作内容：配合土建预留孔洞、打孔、堵眼；测量划线、切管、套丝、安装零件、调直；安装钩卡、安装管道、安装管件；水压试验。
1402020000 | XZYT14-73 | 室内管道 焊接钢管——螺纹连接 焊接钢管 DN100 | m | 111.92 | 0 | 42.72 | 68.67 | 0.53 | 0 | 0 | 0 | 0.3331 |  | 工作内容：配合土建预留孔洞、打孔、堵眼；测量划线、切管、套丝、安装零件、调直；安装钩卡、安装管道、安装管件；水压试验。
1402030000 | XZYT14-74 | 室内管道 焊接钢管——焊接 焊接钢管 DN32 | m | 40.25 | 0 | 21.52 | 17.63 | 1.1 | 0 | 0 | 0 | 0.1678 |  | 工作内容：配合土建预留孔洞、打孔、堵眼；测量划线、切管、坡口、调直、煨弯、对口、焊接；安装钩卡、安装管道、安装管件；水压试验。
1402030000 | XZYT14-75 | 室内管道 焊接钢管——焊接 焊接钢管 DN40 | m | 46.42 | 0 | 23.49 | 21.66 | 1.27 | 0 | 0 | 0 | 0.1832 |  | 工作内容：配合土建预留孔洞、打孔、堵眼；测量划线、切管、坡口、调直、煨弯、对口、焊接；安装钩卡、安装管道、安装管件；水压试验。
1402030000 | XZYT14-76 | 室内管道 焊接钢管——焊接 焊接钢管 DN50 | m | 55.25 | 0 | 25.8 | 28 | 1.45 | 0 | 0 | 0 | 0.2012 |  | 工作内容：配合土建预留孔洞、打孔、堵眼；测量划线、切管、坡口、调直、煨弯、对口、焊接；安装钩卡、安装管道、安装管件；水压试验。
1402030000 | XZYT14-77 | 室内管道 焊接钢管——焊接 焊接钢管 DN65 | m | 77.41 | 0 | 29 | 39.46 | 8.95 | 0 | 0 | 0 | 0.2261 |  | 工作内容：配合土建预留孔洞、打孔、堵眼；测量划线、切管、坡口、调直、煨弯、对口、焊接；安装钩卡、安装管道、安装管件；水压试验。
1402030000 | XZYT14-78 | 室内管道 焊接钢管——焊接 焊接钢管 DN80 | m | 92.58 | 0 | 32.95 | 49.51 | 10.12 | 0 | 0 | 0 | 0.2569 |  | 工作内容：配合土建预留孔洞、打孔、堵眼；测量划线、切管、坡口、调直、煨弯、对口、焊接；安装钩卡、安装管道、安装管件；水压试验。
1402030000 | XZYT14-79 | 室内管道 焊接钢管——焊接 焊接钢管 DN100 | m | 119.59 | 0 | 40.73 | 65.14 | 13.72 | 0 | 0 | 0 | 0.3176 |  | 工作内容：配合土建预留孔洞、打孔、堵眼；测量划线、切管、坡口、调直、煨弯、对口、焊接；安装钩卡、安装管道、安装管件；水压试验。
1402030000 | XZYT14-80 | 室内管道 焊接钢管——焊接 焊接钢管 DN125 | m | 156.27 | 0 | 45.15 | 95.58 | 15.54 | 0 | 0 | 0 | 0.3521 |  | 工作内容：配合土建预留孔洞、打孔、堵眼；测量划线、切管、坡口、调直、煨弯、对口、焊接；安装钩卡、安装管道、安装管件；水压试验。
1402030000 | XZYT14-81 | 室内管道 焊接钢管——焊接 焊接钢管 DN150 | m | 185.28 | 0 | 51.27 | 115.84 | 18.17 | 0 | 0 | 0 | 0.3998 |  | 工作内容：配合土建预留孔洞、打孔、堵眼；测量划线、切管、坡口、调直、煨弯、对口、焊接；安装钩卡、安装管道、安装管件；水压试验。
1402030000 | XZYT14-82 | 室内管道 焊接钢管——焊接 焊接钢管 DN200 | m | 288.92 | 0 | 61.79 | 188.35 | 38.78 | 0 | 0 | 0 | 0.4818 |  | 工作内容：配合土建预留孔洞、打孔、堵眼；测量划线、切管、坡口、调直、煨弯、对口、焊接；安装钩卡、安装管道、安装管件；水压试验。
1402040000 | XZYT14-83 | 室内管道 无缝钢管——螺纹连接 无缝钢管安装 DN15 | m | 14.72 | 0 | 9.76 | 4.88 | 0.08 | 0 | 0 | 0 | 0.0761 |  | 工作内容：检查及清扫管材、切管、套丝、调直、管道及管件安装、吹扫、水压试验及水冲洗。
1402040000 | XZYT14-84 | 室内管道 无缝钢管——螺纹连接 无缝钢管安装 DN20 | m | 17.17 | 0 | 10.07 | 7.02 | 0.08 | 0 | 0 | 0 | 0.0785 |  | 工作内容：检查及清扫管材、切管、套丝、调直、管道及管件安装、吹扫、水压试验及水冲洗。
1402040000 | XZYT14-85 | 室内管道 无缝钢管——螺纹连接 无缝钢管安装 DN25 | m | 21.02 | 0 | 10.54 | 10.4 | 0.08 | 0 | 0 | 0 | 0.0822 |  | 工作内容：检查及清扫管材、切管、套丝、调直、管道及管件安装、吹扫、水压试验及水冲洗。
1402040000 | XZYT14-86 | 室内管道 无缝钢管——螺纹连接 无缝钢管安装 DN32 | m | 24.39 | 0 | 12.35 | 11.96 | 0.08 | 0 | 0 | 0 | 0.0963 |  | 工作内容：检查及清扫管材、切管、套丝、调直、管道及管件安装、吹扫、水压试验及水冲洗。
1402040000 | XZYT14-87 | 室内管道 无缝钢管——螺纹连接 无缝钢管安装 DN40 | m | 31.63 | 0 | 13.12 | 18.42 | 0.09 | 0 | 0 | 0 | 0.1023 |  | 工作内容：检查及清扫管材、切管、套丝、调直、管道及管件安装、吹扫、水压试验及水冲洗。
1402040000 | XZYT14-88 | 室内管道 无缝钢管——螺纹连接 无缝钢管安装 DN50 | m | 39.02 | 0 | 13.73 | 25.2 | 0.09 | 0 | 0 | 0 | 0.1071 |  | 工作内容：检查及清扫管材、切管、套丝、调直、管道及管件安装、吹扫、水压试验及水冲洗。
1402040000 | XZYT14-89 | 室内管道 无缝钢管——螺纹连接 无缝钢管安装 DN70 | m | 48.25 | 0 | 17.53 | 30.6 | 0.12 | 0 | 0 | 0 | 0.1367 |  | 工作内容：检查及清扫管材、切管、套丝、调直、管道及管件安装、吹扫、水压试验及水冲洗。
1402040000 | XZYT14-90 | 室内管道 无缝钢管——螺纹连接 无缝钢管安装 DN80 | m | 52.37 | 0 | 20.45 | 31.8 | 0.12 | 0 | 0 | 0 | 0.1595 |  | 工作内容：检查及清扫管材、切管、套丝、调直、管道及管件安装、吹扫、水压试验及水冲洗。
1402050000 | XZYT14-91 | 室内管道 无缝钢管——法兰连接 无缝钢管安装 DN100 | m | 204.96 | 0 | 108.79 | 61.11 | 35.06 | 0 | 0 | 0 | 0.8483 |  | 工作内容：切管、调直、坡口、对口、焊接、法兰连接、管道及管件安装、吹扫、水压试验及水冲洗。
1402050000 | XZYT14-92 | 室内管道 无缝钢管——法兰连接 无缝钢管安装 DN150 | m | 279.58 | 0 | 123.72 | 118.86 | 37 | 0 | 0 | 0 | 0.9648 |  | 工作内容：切管、调直、坡口、对口、焊接、法兰连接、管道及管件安装、吹扫、水压试验及水冲洗。
1402050000 | XZYT14-93 | 室内管道 无缝钢管——法兰连接 无缝钢管安装 DN200 | m | 385.93 | 0 | 140.71 | 206.19 | 39.03 | 0 | 0 | 0 | 1.0972 |  | 工作内容：切管、调直、坡口、对口、焊接、法兰连接、管道及管件安装、吹扫、水压试验及水冲洗。
1402050000 | XZYT14-94 | 室内管道 无缝钢管——法兰连接 无缝钢管安装 DN250 | m | 499.1 | 0 | 160.05 | 297.88 | 41.17 | 0 | 0 | 0 | 1.248 |  | 工作内容：切管、调直、坡口、对口、焊接、法兰连接、管道及管件安装、吹扫、水压试验及水冲洗。
1402050000 | XZYT14-95 | 室内管道 无缝钢管——法兰连接 无缝钢管安装 DN300 | m | 612.67 | 0 | 179.68 | 389.57 | 43.42 | 0 | 0 | 0 | 1.401 |  | 工作内容：切管、调直、坡口、对口、焊接、法兰连接、管道及管件安装、吹扫、水压试验及水冲洗。
1402050000 | XZYT14-96 | 室内管道 无缝钢管——法兰连接 无缝钢管安装 DN350 | m | 698.46 | 0 | 201.69 | 450.97 | 45.8 | 0 | 0 | 0 | 1.5727 |  | 工作内容：切管、调直、坡口、对口、焊接、法兰连接、管道及管件安装、吹扫、水压试验及水冲洗。
1402050000 | XZYT14-97 | 室内管道 无缝钢管——法兰连接 无缝钢管安装 DN400 | m | 894.62 | 0 | 226.43 | 619.88 | 48.31 | 0 | 0 | 0 | 1.7656 |  | 工作内容：切管、调直、坡口、对口、焊接、法兰连接、管道及管件安装、吹扫、水压试验及水冲洗。
1402060000 | XZYT14-98 | 室内管道 塑料给水管 塑料管 DN20及以下 | m | 22.29 | 0 | 16.16 | 6.13 | 0 | 0 | 0 | 0 | 0.126 |  | 工作内容：配合土建预留孔洞、打孔、堵眼；测量划线、切管、管口清理、管件管道热熔连接；安装钩卡、安装管道、安装管件；水压试验。
1402060000 | XZYT14-99 | 室内管道 塑料给水管 塑料管 DN25 | m | 24.85 | 0 | 16.77 | 8.08 | 0 | 0 | 0 | 0 | 0.1308 |  | 工作内容：配合土建预留孔洞、打孔、堵眼；测量划线、切管、管口清理、管件管道热熔连接；安装钩卡、安装管道、安装管件；水压试验。
1402060000 | XZYT14-100 | 室内管道 塑料给水管 塑料管 DN32 | m | 31.32 | 0 | 18.73 | 12.59 | 0 | 0 | 0 | 0 | 0.146 |  | 工作内容：配合土建预留孔洞、打孔、堵眼；测量划线、切管、管口清理、管件管道热熔连接；安装钩卡、安装管道、安装管件；水压试验。
1402060000 | XZYT14-101 | 室内管道 塑料给水管 塑料管 DN40 | m | 40.29 | 0 | 20.72 | 19.57 | 0 | 0 | 0 | 0 | 0.163 |  | 工作内容：配合土建预留孔洞、打孔、堵眼；测量划线、切管、管口清理、管件管道热熔连接；安装钩卡、安装管道、安装管件；水压试验。
1402060000 | XZYT14-102 | 室内管道 塑料给水管 塑料管 DN50 | m | 50.76 | 0 | 21.14 | 29.62 | 0 | 0 | 0 | 0 | 0.1648 |  | 工作内容：配合土建预留孔洞、打孔、堵眼；测量划线、切管、管口清理、管件管道热熔连接；安装钩卡、安装管道、安装管件；水压试验。
1402060000 | XZYT14-103 | 室内管道 塑料给水管 塑料管 DN70 | m | 87.04 | 0 | 21.89 | 65.15 | 0 | 0 | 0 | 0 | 0.1707 |  | 工作内容：配合土建预留孔洞、打孔、堵眼；测量划线、切管、管口清理、管件管道热熔连接；安装钩卡、安装管道、安装管件；水压试验。
1402060000 | XZYT14-104 | 室内管道 塑料给水管 塑料管 DN80 | m | 101.44 | 0 | 22.8 | 78.64 | 0 | 0 | 0 | 0 | 0.1778 |  | 工作内容：配合土建预留孔洞、打孔、堵眼；测量划线、切管、管口清理、管件管道热熔连接；安装钩卡、安装管道、安装管件；水压试验。
1402060000 | XZYT14-105 | 室内管道 塑料给水管 塑料管 DN100 | m | 124.5 | 0 | 25.98 | 98.52 | 0 | 0 | 0 | 0 | 0.2026 |  | 工作内容：配合土建预留孔洞、打孔、堵眼；测量划线、切管、管口清理、管件管道热熔连接；安装钩卡、安装管道、安装管件；水压试验。
1402060000 | XZYT14-106 | 室内管道 塑料给水管 塑料管 DN125 | m | 159.19 | 0 | 27.56 | 129.05 | 2.58 | 0 | 0 | 0 | 0.2141 |  | 工作内容：配合土建预留孔洞、打孔、堵眼；测量划线、切管、管口清理、管件管道热熔连接；安装钩卡、安装管道、安装管件；水压试验。
1402060000 | XZYT14-107 | 室内管道 塑料给水管 塑料管 DN150 | m | 172.85 | 0 | 28.69 | 139.77 | 4.39 | 0 | 0 | 0 | 0.2237 |  | 工作内容：配合土建预留孔洞、打孔、堵眼；测量划线、切管、管口清理、管件管道热熔连接；安装钩卡、安装管道、安装管件；水压试验。
1402070000 | XZYT14-108 | 室内管道 钢骨架塑料复合管——电熔连接 钢骨架塑料复合管 DN20 | m | 44.49 | 0 | 15.41 | 28.85 | 0.23 | 0 | 0 | 0 | 0.1195 |  | 工作内容：打（留）、堵孔洞，调直、切管、打磨、组对、熔接，管道及管件安装，水压试验及水冲洗。
1402070000 | XZYT14-109 | 室内管道 钢骨架塑料复合管——电熔连接 钢骨架塑料复合管 DN25 | m | 49.65 | 0 | 16.71 | 32.62 | 0.32 | 0 | 0 | 0 | 0.1296 |  | 工作内容：打（留）、堵孔洞，调直、切管、打磨、组对、熔接，管道及管件安装，水压试验及水冲洗。
1402070000 | XZYT14-110 | 室内管道 钢骨架塑料复合管——电熔连接 钢骨架塑料复合管 DN32 | m | 55.04 | 0 | 18.23 | 36.39 | 0.42 | 0 | 0 | 0 | 0.1414 |  | 工作内容：打（留）、堵孔洞，调直、切管、打磨、组对、熔接，管道及管件安装，水压试验及水冲洗。
1402070000 | XZYT14-111 | 室内管道 钢骨架塑料复合管——电熔连接 钢骨架塑料复合管 DN40 | m | 58.72 | 0 | 21.25 | 36.96 | 0.51 | 0 | 0 | 0 | 0.1648 |  | 工作内容：打（留）、堵孔洞，调直、切管、打磨、组对、熔接，管道及管件安装，水压试验及水冲洗。
1402070000 | XZYT14-112 | 室内管道 钢骨架塑料复合管——电熔连接 钢骨架塑料复合管 DN50 | m | 63.73 | 0 | 23.75 | 39.44 | 0.54 | 0 | 0 | 0 | 0.1842 |  | 工作内容：打（留）、堵孔洞，调直、切管、打磨、组对、熔接，管道及管件安装，水压试验及水冲洗。
1402070000 | XZYT14-113 | 室内管道 钢骨架塑料复合管——电熔连接 钢骨架塑料复合管 DN63 | m | 70.16 | 0 | 26.15 | 43.45 | 0.56 | 0 | 0 | 0 | 0.2028 |  | 工作内容：打（留）、堵孔洞，调直、切管、打磨、组对、熔接，管道及管件安装，水压试验及水冲洗。
1402070000 | XZYT14-114 | 室内管道 钢骨架塑料复合管——电熔连接 钢骨架塑料复合管 DN75 | m | 76.97 | 0 | 26.87 | 49.52 | 0.58 | 0 | 0 | 0 | 0.2084 |  | 工作内容：打（留）、堵孔洞，调直、切管、打磨、组对、熔接，管道及管件安装，水压试验及水冲洗。
1402070000 | XZYT14-115 | 室内管道 钢骨架塑料复合管——电熔连接 钢骨架塑料复合管 DN90 | m | 77.71 | 0 | 29.28 | 47.81 | 0.62 | 0 | 0 | 0 | 0.2271 |  | 工作内容：打（留）、堵孔洞，调直、切管、打磨、组对、熔接，管道及管件安装，水压试验及水冲洗。
1402070000 | XZYT14-116 | 室内管道 钢骨架塑料复合管——电熔连接 钢骨架塑料复合管 DN110 | m | 94.24 | 0 | 30.61 | 62.98 | 0.65 | 0 | 0 | 0 | 0.2374 |  | 工作内容：打（留）、堵孔洞，调直、切管、打磨、组对、熔接，管道及管件安装，水压试验及水冲洗。
1402070000 | XZYT14-117 | 室内管道 钢骨架塑料复合管——电熔连接 钢骨架塑料复合管 DN125 | m | 127.65 | 0 | 32.48 | 93.46 | 1.71 | 0 | 0 | 0 | 0.2519 |  | 工作内容：打（留）、堵孔洞，调直、切管、打磨、组对、熔接，管道及管件安装，水压试验及水冲洗。
1402070000 | XZYT14-118 | 室内管道 钢骨架塑料复合管——电熔连接 钢骨架塑料复合管 DN160 | m | 138.46 | 0 | 34.5 | 101.82 | 2.14 | 0 | 0 | 0 | 0.2676 |  | 工作内容：打（留）、堵孔洞，调直、切管、打磨、组对、熔接，管道及管件安装，水压试验及水冲洗。
1402080000 | XZYT14-119 | 室内管道 复合管——暗装连接 复合管 DN15 | m | 29.72 | 0 | 20.58 | 9.14 | 0 | 0 | 0 | 0 | 0.1605 |  | 工作内容：配合土建预留孔洞、打孔、堵眼；测量划线、切管、套丝、安装零件；安装钩卡、安装管道、安装管件；水压试验。
1402080000 | XZYT14-120 | 室内管道 复合管——暗装连接 复合管 DN20 | m | 35.85 | 0 | 22.8 | 13.05 | 0 | 0 | 0 | 0 | 0.1778 |  | 工作内容：配合土建预留孔洞、打孔、堵眼；测量划线、切管、套丝、安装零件；安装钩卡、安装管道、安装管件；水压试验。
1402080000 | XZYT14-121 | 室内管道 复合管——暗装连接 复合管 DN25 | m | 43.84 | 0 | 25.98 | 17.86 | 0 | 0 | 0 | 0 | 0.2026 |  | 工作内容：配合土建预留孔洞、打孔、堵眼；测量划线、切管、套丝、安装零件；安装钩卡、安装管道、安装管件；水压试验。
1402080000 | XZYT14-122 | 室内管道 复合管——暗装连接 复合管 DN32 | m | 50.84 | 0 | 28.69 | 22.15 | 0 | 0 | 0 | 0 | 0.2237 |  | 工作内容：配合土建预留孔洞、打孔、堵眼；测量划线、切管、套丝、安装零件；安装钩卡、安装管道、安装管件；水压试验。
1402090000 | XZYT14-123 | 室内管道 镀锌铁皮套管制作 DN50及以下 | 个 | 9.36 | 0 | 7.78 | 1.58 | 0 | 0 | 0 | 0 | 0.0607 |  | 工作内容：测量划线、下料、卷制、咬口。
1402090000 | XZYT14-124 | 室内管道 镀锌铁皮套管制作 DN100及以下 | 个 | 13.95 | 0 | 11.59 | 2.36 | 0 | 0 | 0 | 0 | 0.0904 |  | 工作内容：测量划线、下料、卷制、咬口。
1402090000 | XZYT14-125 | 室内管道 镀锌铁皮套管制作 DN150及以下 | 个 | 17.23 | 0 | 14.35 | 2.88 | 0 | 0 | 0 | 0 | 0.1119 |  | 工作内容：测量划线、下料、卷制、咬口。
1402100000 | XZYT14-126 | 室内管道 管道支架制作安装 | kg | 26.46 | 0 | 13.12 | 7.25 | 6.09 | 0 | 0 | 0 | 0.1023 |  | 工作内容：测量划线、切断、调直、煨制、钻孔、组对、焊接；打孔、安装、堵眼。
1403000000 | XZYT14-127 | 碳钢法兰——焊接 碳钢法兰 DN32 | 副 | 101.72 | 0 | 36.32 | 42.3 | 23.1 | 0 | 0 | 0 | 0.2832 |  | 工作内容：切口、坡口、焊接；加垫、安装组对、紧螺栓；水压试验。
1403000000 | XZYT14-128 | 碳钢法兰——焊接 碳钢法兰 DN40 | 副 | 117.66 | 0 | 36.32 | 58.24 | 23.1 | 0 | 0 | 0 | 0.2832 |  | 工作内容：切口、坡口、焊接；加垫、安装组对、紧螺栓；水压试验。
1403000000 | XZYT14-129 | 碳钢法兰——焊接 碳钢法兰 DN50 | 副 | 136.13 | 0 | 37.52 | 73.73 | 24.88 | 0 | 0 | 0 | 0.2926 |  | 工作内容：切口、坡口、焊接；加垫、安装组对、紧螺栓；水压试验。
1403000000 | XZYT14-130 | 碳钢法兰——焊接 碳钢法兰 DN65 | 副 | 184.68 | 0 | 58.27 | 85.54 | 40.87 | 0 | 0 | 0 | 0.4544 |  | 工作内容：切口、坡口、焊接；加垫、安装组对、紧螺栓；水压试验。
1403000000 | XZYT14-131 | 碳钢法兰——焊接 碳钢法兰 DN80 | 副 | 203.24 | 0 | 58.27 | 104.1 | 40.87 | 0 | 0 | 0 | 0.4544 |  | 工作内容：切口、坡口、焊接；加垫、安装组对、紧螺栓；水压试验。
1403000000 | XZYT14-132 | 碳钢法兰——焊接 碳钢法兰 DN100 | 副 | 246.53 | 0 | 64.84 | 133.71 | 47.98 | 0 | 0 | 0 | 0.5056 |  | 工作内容：切口、坡口、焊接；加垫、安装组对、紧螺栓；水压试验。
1403000000 | XZYT14-133 | 碳钢法兰——焊接 碳钢法兰 DN125 | 副 | 292.17 | 0 | 81.78 | 160.63 | 49.76 | 0 | 0 | 0 | 0.6377 |  | 工作内容：切口、坡口、焊接；加垫、安装组对、紧螺栓；水压试验。
1403000000 | XZYT14-134 | 碳钢法兰——焊接 碳钢法兰 DN150 | 副 | 351.34 | 0 | 84.22 | 213.81 | 53.31 | 0 | 0 | 0 | 0.6567 |  | 工作内容：切口、坡口、焊接；加垫、安装组对、紧螺栓；水压试验。
1403000000 | XZYT14-135 | 碳钢法兰——焊接 碳钢法兰 DN200 | 副 | 602.24 | 0 | 149.22 | 335.73 | 117.29 | 0 | 0 | 0 | 1.1636 |  | 工作内容：切口、坡口、焊接；加垫、安装组对、紧螺栓；水压试验。
1403000000 | XZYT14-136 | 碳钢法兰——焊接 碳钢法兰 DN250 | 副 | 861.78 | 0 | 201.11 | 493.62 | 167.05 | 0 | 0 | 0 | 1.5682 |  | 工作内容：切口、坡口、焊接；加垫、安装组对、紧螺栓；水压试验。
1403000000 | XZYT14-137 | 碳钢法兰——焊接 碳钢法兰 DN300 | 副 | 1150.54 | 0 | 252.97 | 686.1 | 211.47 | 0 | 0 | 0 | 1.9726 |  | 工作内容：切口、坡口、焊接；加垫、安装组对、紧螺栓；水压试验。
1403000000 | XZYT14-138 | 碳钢法兰——焊接 碳钢法兰 DN350 | 副 | 1501.02 | 0 | 348.76 | 933.68 | 218.58 | 0 | 0 | 0 | 2.7196 |  | 工作内容：切口、坡口、焊接；加垫、安装组对、紧螺栓；水压试验。
1403000000 | XZYT14-139 | 碳钢法兰——焊接 碳钢法兰 DN400 | 副 | 1991.88 | 0 | 348.76 | 1378.33 | 264.79 | 0 | 0 | 0 | 2.7196 |  | 工作内容：切口、坡口、焊接；加垫、安装组对、紧螺栓；水压试验。
1404010000 | XZYT14-140 | 伸缩器制作安装 螺纹连接法兰式套筒伸缩器安装 DN25 | 个 | 79.71 | 0 | 38.91 | 40.8 | 0 | 0 | 0 | 0 | 0.3034 |  | 工作内容：切管、套丝、检修盘根；加垫、安装；水压试验。
1404010000 | XZYT14-141 | 伸缩器制作安装 螺纹连接法兰式套筒伸缩器安装 DN32 | 个 | 85.81 | 0 | 38.91 | 46.9 | 0 | 0 | 0 | 0 | 0.3034 |  | 工作内容：切管、套丝、检修盘根；加垫、安装；水压试验。
1404010000 | XZYT14-142 | 伸缩器制作安装 螺纹连接法兰式套筒伸缩器安装 DN40 | 个 | 104.44 | 0 | 53.09 | 51.35 | 0 | 0 | 0 | 0 | 0.414 |  | 工作内容：切管、套丝、检修盘根；加垫、安装；水压试验。
1404010000 | XZYT14-143 | 伸缩器制作安装 螺纹连接法兰式套筒伸缩器安装 DN50 | 个 | 139.75 | 0 | 67.43 | 72.32 | 0 | 0 | 0 | 0 | 0.5258 |  | 工作内容：切管、套丝、检修盘根；加垫、安装；水压试验。
1404020000 | XZYT14-144 | 伸缩器制作安装 焊接法兰式套筒伸缩器安装 DN50 | 个 | 177.05 | 0 | 62.23 | 89.94 | 24.88 | 0 | 0 | 0 | 0.4853 |  | 工作内容：切管、检修盘根；加垫、安装；水压试验。
1404020000 | XZYT14-145 | 伸缩器制作安装 焊接法兰式套筒伸缩器安装 DN65 | 个 | 226.17 | 0 | 77.82 | 107.48 | 40.87 | 0 | 0 | 0 | 0.6068 |  | 工作内容：切管、检修盘根；加垫、安装；水压试验。
1404020000 | XZYT14-146 | 伸缩器制作安装 焊接法兰式套筒伸缩器安装 DN80 | 个 | 266 | 0 | 88.19 | 136.94 | 40.87 | 0 | 0 | 0 | 0.6877 |  | 工作内容：切管、检修盘根；加垫、安装；水压试验。
1404020000 | XZYT14-147 | 伸缩器制作安装 焊接法兰式套筒伸缩器安装 DN100 | 个 | 344.2 | 0 | 124.5 | 171.72 | 47.98 | 0 | 0 | 0 | 0.9708 |  | 工作内容：切管、检修盘根；加垫、安装；水压试验。
1404020000 | XZYT14-148 | 伸缩器制作安装 焊接法兰式套筒伸缩器安装 DN125 | 个 | 415.59 | 0 | 161.73 | 205.88 | 47.98 | 0 | 0 | 0 | 1.2611 |  | 工作内容：切管、检修盘根；加垫、安装；水压试验。
1404020000 | XZYT14-149 | 伸缩器制作安装 焊接法兰式套筒伸缩器安装 DN150 | 个 | 525.45 | 0 | 184.14 | 288 | 53.31 | 0 | 0 | 0 | 1.4359 |  | 工作内容：切管、检修盘根；加垫、安装；水压试验。
1404020000 | XZYT14-150 | 伸缩器制作安装 焊接法兰式套筒伸缩器安装 DN200 | 个 | 817.19 | 0 | 251.6 | 448.3 | 117.29 | 0 | 0 | 0 | 1.9619 |  | 工作内容：切管、检修盘根；加垫、安装；水压试验。
1404020000 | XZYT14-151 | 伸缩器制作安装 焊接法兰式套筒伸缩器安装 DN300 | 个 | 1428.56 | 0 | 379.89 | 837.2 | 211.47 | 0 | 0 | 0 | 2.9623 |  | 工作内容：切管、检修盘根；加垫、安装；水压试验。
1404020000 | XZYT14-152 | 伸缩器制作安装 焊接法兰式套筒伸缩器安装 DN400 | 个 | 2482.27 | 0 | 565.4 | 1652.08 | 264.79 | 0 | 0 | 0 | 4.4089 |  | 工作内容：切管、检修盘根；加垫、安装；水压试验。
1404030000 | XZYT14-153 | 方形伸缩器制作安装 DN32 | 个 | 114.68 | 0 | 79.03 | 28.49 | 7.16 | 0 | 0 | 0 | 0.6163 |  | 工作内容：测量划线、制作堵头、加热、煨制、组装、焊接、张拉、安装；水压试验。
1404030000 | XZYT14-154 | 方形伸缩器制作安装 DN40 | 个 | 138.26 | 0 | 94.59 | 36.51 | 7.16 | 0 | 0 | 0 | 0.7376 |  | 工作内容：测量划线、制作堵头、加热、煨制、组装、焊接、张拉、安装；水压试验。
1404030000 | XZYT14-155 | 方形伸缩器制作安装 DN50 | 个 | 193.36 | 0 | 124.5 | 58.11 | 10.75 | 0 | 0 | 0 | 0.9708 |  | 工作内容：测量划线、制作堵头、加热、煨制、组装、焊接、张拉、安装；水压试验。
1404030000 | XZYT14-156 | 方形伸缩器制作安装 DN65 | 个 | 342.58 | 0 | 211.46 | 91.88 | 39.24 | 0 | 0 | 0 | 1.6489 |  | 工作内容：测量划线、制作堵头、加热、煨制、组装、焊接、张拉、安装；水压试验。
1404030000 | XZYT14-157 | 方形伸缩器制作安装 DN80 | 个 | 531.29 | 0 | 374.71 | 117.34 | 39.24 | 0 | 0 | 0 | 2.9219 |  | 工作内容：测量划线、制作堵头、加热、煨制、组装、焊接、张拉、安装；水压试验。
1404030000 | XZYT14-158 | 方形伸缩器制作安装 DN100 | 个 | 759.17 | 0 | 534.29 | 182.09 | 42.79 | 0 | 0 | 0 | 4.1663 |  | 工作内容：测量划线、制作堵头、加热、煨制、组装、焊接、张拉、安装；水压试验。
1404030000 | XZYT14-159 | 方形伸缩器制作安装 DN125 | 个 | 1378.18 | 0 | 1001.15 | 307.5 | 69.53 | 0 | 0 | 0 | 7.8068 |  | 工作内容：测量划线、制作堵头、加热、煨制、组装、焊接、张拉、安装；水压试验。
1404030000 | XZYT14-160 | 方形伸缩器制作安装 DN150 | 个 | 1606.32 | 0 | 1014.11 | 401.02 | 191.19 | 0 | 0 | 0 | 7.9079 |  | 工作内容：测量划线、制作堵头、加热、煨制、组装、焊接、张拉、安装；水压试验。
1404030000 | XZYT14-161 | 方形伸缩器制作安装 DN200 | 个 | 3310.99 | 0 | 2236.97 | 779.21 | 294.81 | 0 | 0 | 0 | 17.4435 |  | 工作内容：测量划线、制作堵头、加热、煨制、组装、焊接、张拉、安装；水压试验。
1404030000 | XZYT14-162 | 方形伸缩器制作安装 DN250 | 个 | 5271.62 | 0 | 3501.46 | 1180.06 | 590.1 | 0 | 0 | 0 | 27.3038 |  | 工作内容：测量划线、制作堵头、加热、煨制、组装、焊接、张拉、安装；水压试验。
1404030000 | XZYT14-163 | 方形伸缩器制作安装 DN300 | 个 | 7346.01 | 0 | 5370.13 | 1354.08 | 621.8 | 0 | 0 | 0 | 41.8754 |  | 工作内容：测量划线、制作堵头、加热、煨制、组装、焊接、张拉、安装；水压试验。
1404030000 | XZYT14-164 | 方形伸缩器制作安装 DN350 | 个 | 10403.47 | 0 | 7950.97 | 1696.69 | 755.81 | 0 | 0 | 0 | 62.0004 |  | 工作内容：测量划线、制作堵头、加热、煨制、组装、焊接、张拉、安装；水压试验。
1404030000 | XZYT14-165 | 方形伸缩器制作安装 DN400 | 个 | 14705.75 | 0 | 11812.81 | 2099.7 | 793.24 | 0 | 0 | 0 | 92.1144 |  | 工作内容：测量划线、制作堵头、加热、煨制、组装、焊接、张拉、安装；水压试验。
1405000000 | XZYT14-166 | 管道消毒、冲洗 公称直径 DN50 | m | 0.74 | 0 | 0.63 | 0.11 | 0 | 0 | 0 | 0 | 0.0049 |  | 工作内容：溶解漂白粉、装水、消毒、冲洗。
1405000000 | XZYT14-167 | 管道消毒、冲洗 公称直径 DN100 | m | 1.09 | 0 | 0.91 | 0.18 | 0 | 0 | 0 | 0 | 0.0071 |  | 工作内容：溶解漂白粉、装水、消毒、冲洗。
1405000000 | XZYT14-168 | 管道消毒、冲洗 公称直径 DN200 | m | 1.56 | 0 | 1.06 | 0.5 | 0 | 0 | 0 | 0 | 0.0083 |  | 工作内容：溶解漂白粉、装水、消毒、冲洗。
1405000000 | XZYT14-169 | 管道消毒、冲洗 公称直径 DN300 | m | 2.19 | 0 | 1.23 | 0.96 | 0 | 0 | 0 | 0 | 0.0096 |  | 工作内容：溶解漂白粉、装水、消毒、冲洗。
1406010000 | XZYT14-170 | 阀门安装 螺纹阀 DN20及以下 | 个 | 47.37 | 0 | 12.96 | 34.41 | 0 | 0 | 0 | 0 | 0.1011 |  | 工作内容：切管、套丝、制垫、加垫、安装、阀门、水压试验。
1406010000 | XZYT14-171 | 阀门安装 螺纹阀 DN25 | 个 | 58.51 | 0 | 15.56 | 42.95 | 0 | 0 | 0 | 0 | 0.1213 |  | 工作内容：切管、套丝、制垫、加垫、安装、阀门、水压试验。
1406010000 | XZYT14-172 | 阀门安装 螺纹阀 DN32 | 个 | 90.4 | 0 | 19.54 | 70.86 | 0 | 0 | 0 | 0 | 0.1524 |  | 工作内容：切管、套丝、制垫、加垫、安装、阀门、水压试验。
1406010000 | XZYT14-173 | 阀门安装 螺纹阀 DN40 | 个 | 113.88 | 0 | 32.34 | 81.54 | 0 | 0 | 0 | 0 | 0.2522 |  | 工作内容：切管、套丝、制垫、加垫、安装、阀门、水压试验。
1406010000 | XZYT14-174 | 阀门安装 螺纹阀 DN50 | 个 | 160.58 | 0 | 32.34 | 128.24 | 0 | 0 | 0 | 0 | 0.2522 |  | 工作内容：切管、套丝、制垫、加垫、安装、阀门、水压试验。
1406010000 | XZYT14-175 | 阀门安装 螺纹阀 DN65 | 个 | 227.93 | 0 | 50.82 | 177.11 | 0 | 0 | 0 | 0 | 0.3963 |  | 工作内容：切管、套丝、制垫、加垫、安装、阀门、水压试验。
1406010000 | XZYT14-176 | 阀门安装 螺纹阀 DN80 | 个 | 333.5 | 0 | 68.66 | 264.84 | 0 | 0 | 0 | 0 | 0.5354 |  | 工作内容：切管、套丝、制垫、加垫、安装、阀门、水压试验。
1406010000 | XZYT14-177 | 阀门安装 螺纹阀 DN100 | 个 | 489.75 | 0 | 133.2 | 356.55 | 0 | 0 | 0 | 0 | 1.0387 |  | 工作内容：切管、套丝、制垫、加垫、安装、阀门、水压试验。
1406020000 | XZYT14-178 | 阀门安装 螺纹法兰阀 DN20及以下 | 个 | 134.78 | 0 | 25.94 | 108.84 | 0 | 0 | 0 | 0 | 0.2023 |  | 工作内容：切管、套丝、安装、法兰、制垫、加垫、紧螺栓、水压试验。
1406020000 | XZYT14-179 | 阀门安装 螺纹法兰阀 DN25 | 个 | 165.37 | 0 | 32.34 | 133.03 | 0 | 0 | 0 | 0 | 0.2522 |  | 工作内容：切管、套丝、安装、法兰、制垫、加垫、紧螺栓、水压试验。
1406020000 | XZYT14-180 | 阀门安装 螺纹法兰阀 DN32 | 个 | 206.01 | 0 | 37.52 | 168.49 | 0 | 0 | 0 | 0 | 0.2926 |  | 工作内容：切管、套丝、安装、法兰、制垫、加垫、紧螺栓、水压试验。
1406020000 | XZYT14-181 | 阀门安装 螺纹法兰阀 DN40 | 个 | 268.46 | 0 | 63.47 | 204.99 | 0 | 0 | 0 | 0 | 0.4949 |  | 工作内容：切管、套丝、安装、法兰、制垫、加垫、紧螺栓、水压试验。
1406020000 | XZYT14-182 | 阀门安装 螺纹法兰阀 DN50 | 个 | 320.4 | 0 | 63.47 | 256.93 | 0 | 0 | 0 | 0 | 0.4949 |  | 工作内容：切管、套丝、安装、法兰、制垫、加垫、紧螺栓、水压试验。
1406030000 | XZYT14-183 | 阀门安装 焊接法兰阀 DN32 | 个 | 200.49 | 0 | 49.3 | 128.09 | 23.1 | 0 | 0 | 0 | 0.3844 |  | 工作内容：切管、焊接、安装法兰、制垫、加垫、紧螺栓、水压试验。
1406030000 | XZYT14-184 | 阀门安装 焊接法兰阀 DN40 | 个 | 237.92 | 0 | 51.87 | 162.95 | 23.1 | 0 | 0 | 0 | 0.4045 |  | 工作内容：切管、焊接、安装法兰、制垫、加垫、紧螺栓、水压试验。
1406030000 | XZYT14-185 | 阀门安装 焊接法兰阀 DN50 | 个 | 291.19 | 0 | 63.47 | 204.62 | 23.1 | 0 | 0 | 0 | 0.4949 |  | 工作内容：切管、焊接、安装法兰、制垫、加垫、紧螺栓、水压试验。
1406030000 | XZYT14-186 | 阀门安装 焊接法兰阀 DN65 | 个 | 389.35 | 0 | 85.59 | 262.89 | 40.87 | 0 | 0 | 0 | 0.6674 |  | 工作内容：切管、焊接、安装法兰、制垫、加垫、紧螺栓、水压试验。
1406030000 | XZYT14-187 | 阀门安装 焊接法兰阀 DN80 | 个 | 526.06 | 0 | 97.33 | 387.86 | 40.87 | 0 | 0 | 0 | 0.759 |  | 工作内容：切管、焊接、安装法兰、制垫、加垫、紧螺栓、水压试验。
1406030000 | XZYT14-188 | 阀门安装 焊接法兰阀 DN100 | 个 | 659.42 | 0 | 120.52 | 490.92 | 47.98 | 0 | 0 | 0 | 0.9398 |  | 工作内容：切管、焊接、安装法兰、制垫、加垫、紧螺栓、水压试验。
1406030000 | XZYT14-189 | 阀门安装 焊接法兰阀 DN125 | 个 | 891.35 | 0 | 154.39 | 687.2 | 49.76 | 0 | 0 | 0 | 1.2039 |  | 工作内容：切管、焊接、安装法兰、制垫、加垫、紧螺栓、水压试验。
1406030000 | XZYT14-190 | 阀门安装 焊接法兰阀 DN150 | 个 | 1213.7 | 0 | 182.79 | 977.6 | 53.31 | 0 | 0 | 0 | 1.4254 |  | 工作内容：切管、焊接、安装法兰、制垫、加垫、紧螺栓、水压试验。
1406030000 | XZYT14-191 | 阀门安装 焊接法兰阀 DN200 | 个 | 1863.54 | 0 | 265.77 | 1480.48 | 117.29 | 0 | 0 | 0 | 2.0724 |  | 工作内容：切管、焊接、安装法兰、制垫、加垫、紧螺栓、水压试验。
1406030000 | XZYT14-192 | 阀门安装 焊接法兰阀 DN250 | 个 | 2603.47 | 0 | 302.1 | 2071.89 | 229.48 | 0 | 0 | 0 | 2.3557 |  | 工作内容：切管、焊接、安装法兰、制垫、加垫、紧螺栓、水压试验。
1406030000 | XZYT14-193 | 阀门安装 焊接法兰阀 DN300 | 个 | 3655.47 | 0 | 352.74 | 3028.82 | 273.91 | 0 | 0 | 0 | 2.7506 |  | 工作内容：切管、焊接、安装法兰、制垫、加垫、紧螺栓、水压试验。
1406030000 | XZYT14-194 | 阀门安装 焊接法兰阀 DN350 | 个 | 4776.95 | 0 | 431.77 | 4058.61 | 286.57 | 0 | 0 | 0 | 3.3669 |  | 工作内容：切管、焊接、安装法兰、制垫、加垫、紧螺栓、水压试验。
1406030000 | XZYT14-195 | 阀门安装 焊接法兰阀 DN400 | 个 | 5773.78 | 0 | 525.13 | 4872.86 | 375.79 | 0 | 0 | 0 | 4.0949 |  | 工作内容：切管、焊接、安装法兰、制垫、加垫、紧螺栓、水压试验。
1406040000 | XZYT14-196 | 阀门安装 液压式法兰水位控制阀 DN50 | 个 | 583.9 | 0 | 73.85 | 474.51 | 35.54 | 0 | 0 | 0 | 0.5759 |  | 工作内容：切管、挖眼、焊接、制垫、加垫、固定、安装、水压试验。
1406040000 | XZYT14-197 | 阀门安装 液压式法兰水位控制阀 DN80 | 个 | 829.86 | 0 | 111.52 | 656.14 | 62.2 | 0 | 0 | 0 | 0.8696 |  | 工作内容：切管、挖眼、焊接、制垫、加垫、固定、安装、水压试验。
1406040000 | XZYT14-198 | 阀门安装 液压式法兰水位控制阀 DN100 | 个 | 1014.33 | 0 | 136.08 | 805.39 | 72.86 | 0 | 0 | 0 | 1.0611 |  | 工作内容：切管、挖眼、焊接、制垫、加垫、固定、安装、水压试验。
1406040000 | XZYT14-199 | 阀门安装 液压式法兰水位控制阀 DN150 | 个 | 1606.92 | 0 | 175.16 | 1351.79 | 79.97 | 0 | 0 | 0 | 1.3659 |  | 工作内容：切管、挖眼、焊接、制垫、加垫、固定、安装、水压试验。
1406040000 | XZYT14-200 | 阀门安装 液压式法兰水位控制阀 DN200 | 个 | 2746.13 | 0 | 315.22 | 2254.98 | 175.93 | 0 | 0 | 0 | 2.458 |  | 工作内容：切管、挖眼、焊接、制垫、加垫、固定、安装、水压试验。
1406050000 | XZYT14-201 | 阀门安装 自动排气阀、手动排气阀 自动排气阀 DN15 | 个 | 132.1 | 0 | 21.98 | 110.12 | 0 | 0 | 0 | 0 | 0.1714 |  | 工作内容：支架制作安装、套丝、丝堵改丝、安装、水压试验。
1406050000 | XZYT14-202 | 阀门安装 自动排气阀、手动排气阀 自动排气阀 DN20 | 个 | 146.48 | 0 | 28.53 | 117.95 | 0 | 0 | 0 | 0 | 0.2225 |  | 工作内容：支架制作安装、套丝、丝堵改丝、安装、水压试验。
1406050000 | XZYT14-203 | 阀门安装 自动排气阀、手动排气阀 自动排气阀 DN25 | 个 | 163.59 | 0 | 35.09 | 128.5 | 0 | 0 | 0 | 0 | 0.2736 |  | 工作内容：支架制作安装、套丝、丝堵改丝、安装、水压试验。
1406050000 | XZYT14-204 | 阀门安装 自动排气阀、手动排气阀 手动放风阀 DN10 | 个 | 13.77 | 0 | 3.96 | 9.81 | 0 | 0 | 0 | 0 | 0.0309 |  | 工作内容：支架制作安装、套丝、丝堵改丝、安装、水压试验。
1407000000 | XZYT14-205 | 水表安装 螺纹水表 DN20及以下 | 组 | 106.87 | 0 | 51.87 | 55 | 0 | 0 | 0 | 0 | 0.4045 |  | 工作内容：切管、套丝、制垫、加垫、安装、水压试验。
1407000000 | XZYT14-206 | 水表安装 螺纹水表 DN25 | 组 | 161.16 | 0 | 62.23 | 98.93 | 0 | 0 | 0 | 0 | 0.4853 |  | 工作内容：切管、套丝、制垫、加垫、安装、水压试验。
1407000000 | XZYT14-207 | 水表安装 螺纹水表 DN32 | 组 | 213.98 | 0 | 72.62 | 141.36 | 0 | 0 | 0 | 0 | 0.5663 |  | 工作内容：切管、套丝、制垫、加垫、安装、水压试验。
1407000000 | XZYT14-208 | 水表安装 螺纹水表 DN40 | 组 | 275.05 | 0 | 88.19 | 186.86 | 0 | 0 | 0 | 0 | 0.6877 |  | 工作内容：切管、套丝、制垫、加垫、安装、水压试验。
1407000000 | XZYT14-209 | 水表安装 螺纹水表 DN50 | 组 | 350.98 | 0 | 103.75 | 247.23 | 0 | 0 | 0 | 0 | 0.809 |  | 工作内容：切管、套丝、制垫、加垫、安装、水压试验。
1407000000 | XZYT14-210 | 水表安装 螺纹水表 DN80 | 组 | 539.83 | 0 | 136.08 | 403.75 | 0 | 0 | 0 | 0 | 1.0611 |  | 工作内容：切管、套丝、制垫、加垫、安装、水压试验。
1407000000 | XZYT14-211 | 水表安装 螺纹水表 DN100 | 组 | 671.62 | 0 | 151.66 | 519.96 | 0 | 0 | 0 | 0 | 1.1826 |  | 工作内容：切管、套丝、制垫、加垫、安装、水压试验。
1408000000 | XZYT14-212 | 压力表、温度计安装 温度计安装 | 支 | 59.37 | 0 | 25.32 | 34.05 | 0 | 0 | 0 | 0 | 0.1974 |  | 工作内容：清理、安装、固定、挂牌。
1408000000 | XZYT14-213 | 压力表、温度计安装 压力表安装 | 支 | 377.18 | 0 | 270.65 | 106.53 | 0 | 0 | 0 | 0 | 2.1105 |  | 工作内容：清理、安装、固定、挂牌。
1409010000 | XZYT14-214 | 卫生器具安装 洗脸盆安装 钢管组成 普通冷水嘴 | 组 | 476.7 | 0 | 61.18 | 415.52 | 0 | 0 | 0 | 0 | 0.4771 |  | 工作内容：埋木楔、切管、套丝、安装附件、盆及托架安装、上下水管连接、试水。
1409010000 | XZYT14-215 | 卫生器具安装 洗脸盆安装 钢管组成 冷水 | 组 | 523.44 | 0 | 68.51 | 454.93 | 0 | 0 | 0 | 0 | 0.5342 |  | 工作内容：埋木楔、切管、套丝、安装附件、盆及托架安装、上下水管连接、试水。
1409010000 | XZYT14-216 | 卫生器具安装 洗脸盆安装 钢管组成 冷热水 | 组 | 620.39 | 0 | 84.4 | 535.99 | 0 | 0 | 0 | 0 | 0.6581 |  | 工作内容：埋木楔、切管、套丝、安装附件、盆及托架安装、上下水管连接、试水。
1409020000 | XZYT14-217 | 卫生器具安装 洗涤盆安装 单嘴 | 组 | 444.43 | 0 | 61.03 | 383.4 | 0 | 0 | 0 | 0 | 0.4759 |  | 工作内容：埋螺栓、切管、套丝、安装零件、器具安装、托架安装、上下水管连接、试水。
1409020000 | XZYT14-218 | 卫生器具安装 洗涤盆安装 双嘴 | 组 | 574.73 | 0 | 59.8 | 514.93 | 0 | 0 | 0 | 0 | 0.4663 |  | 工作内容：埋螺栓、切管、套丝、安装零件、器具安装、托架安装、上下水管连接、试水。
1409030000 | XZYT14-219 | 卫生器具安装 淋浴器组合安装 钢管组成 冷水 | 组 | 93.17 | 0 | 29 | 64.17 | 0 | 0 | 0 | 0 | 0.2261 |  | 工作内容：留堵洞眼、埋木楔、切管、套丝、沐浴器组成与安装、试水。
1409030000 | XZYT14-220 | 卫生器具安装 淋浴器组合安装 钢管组成 冷热水 | 组 | 178.19 | 0 | 72.62 | 105.57 | 0 | 0 | 0 | 0 | 0.5663 |  | 工作内容：留堵洞眼、埋木楔、切管、套丝、沐浴器组成与安装、试水。
1409030000 | XZYT14-221 | 卫生器具安装 淋浴器组合安装 铜管制品 冷水 | 组 | 437.09 | 0 | 14.48 | 422.61 | 0 | 0 | 0 | 0 | 0.1129 |  | 工作内容：留堵洞眼、埋木楔、切管、套丝、沐浴器组成与安装、试水。
1409030000 | XZYT14-222 | 卫生器具安装 淋浴器组合安装 铜管制品 冷热水 | 组 | 558.14 | 0 | 24.71 | 533.43 | 0 | 0 | 0 | 0 | 0.1927 |  | 工作内容：留堵洞眼、埋木楔、切管、套丝、沐浴器组成与安装、试水。
1409040000 | XZYT14-223 | 卫生器具安装 蹲式大便器安装 | 套 | 741.09 | 0 | 116.71 | 624.38 | 0 | 0 | 0 | 0 | 0.9101 |  | 工作内容：留堵洞眼、埋木楔、切管、套丝、大便器与水箱及附件安装、上下水管连接、试水。
1409040000 | XZYT14-224 | 卫生器具安装 坐式大便器安装 | 套 | 664.79 | 0 | 82.05 | 582.74 | 0 | 0 | 0 | 0 | 0.6398 |  | 工作内容：留堵洞眼、埋木楔、切管、套丝、大便器与水箱及附件安装、上下水管连接、试水。
1409040000 | XZYT14-225 | 卫生器具安装 大便器安装 大便槽自动冲洗水箱安装 | 套 | 337.45 | 0 | 61.26 | 276.19 | 0 | 0 | 0 | 0 | 0.4777 |  | 工作内容：留堵洞眼、埋木楔、切管、套丝、大便器与水箱及附件安装、上下水管连接、试水。
1409050000 | XZYT14-226 | 卫生器具安装 挂斗式小便器安装 自动冲洗 一联 | 组 | 539.29 | 0 | 63.77 | 475.52 | 0 | 0 | 0 | 0 | 0.4973 |  | 工作内容：埋木楔、切管、套丝、小便器安装、上下水管连接、试水。
1409050000 | XZYT14-227 | 卫生器具安装 挂斗式小便器安装 自动冲洗 二联 | 组 | 864.63 | 0 | 102.52 | 762.11 | 0 | 0 | 0 | 0 | 0.7994 |  | 工作内容：埋木楔、切管、套丝、小便器安装、上下水管连接、试水。
1409050000 | XZYT14-228 | 卫生器具安装 挂斗式小便器安装 自动冲洗 三联 | 组 | 1217.27 | 0 | 154.56 | 1062.71 | 0 | 0 | 0 | 0 | 1.2052 |  | 工作内容：埋木楔、切管、套丝、小便器安装、上下水管连接、试水。
1409050000 | XZYT14-229 | 卫生器具安装 挂斗式小便器安装 普通式 | 组 | 312.55 | 0 | 43.64 | 268.91 | 0 | 0 | 0 | 0 | 0.3403 |  | 工作内容：埋木楔、切管、套丝、小便器安装、上下水管连接、试水。
1409050000 | XZYT14-230 | 卫生器具安装 立式小便器安装 普通式 | 组 | 344.63 | 0 | 52.17 | 292.46 | 0 | 0 | 0 | 0 | 0.4068 |  | 工作内容：埋木楔、切管、套丝、小便器安装、上下水管连接、试水。
1409050000 | XZYT14-231 | 卫生器具安装 立式小便器安装 自动冲洗 一联 | 组 | 545.99 | 0 | 69.57 | 476.42 | 0 | 0 | 0 | 0 | 0.5425 |  | 工作内容：埋木楔、切管、套丝、小便器安装、上下水管连接、试水。
1409050000 | XZYT14-232 | 卫生器具安装 立式小便器安装 自动冲洗 二联 | 组 | 934.41 | 0 | 114.13 | 820.28 | 0 | 0 | 0 | 0 | 0.89 |  | 工作内容：埋木楔、切管、套丝、小便器安装、上下水管连接、试水。
1409050000 | XZYT14-233 | 卫生器具安装 立式小便器安装 自动冲洗 三联 | 组 | 1338.3 | 0 | 169.97 | 1168.33 | 0 | 0 | 0 | 0 | 1.3254 |  | 工作内容：埋木楔、切管、套丝、小便器安装、上下水管连接、试水。
1409060000 | XZYT14-234 | 卫生器具安装 普通水龙头安装 DN20及以下 | 个 | 28.27 | 0 | 3.67 | 24.6 | 0 | 0 | 0 | 0 | 0.0286 |  | 工作内容：安装、试水。
1409060000 | XZYT14-235 | 卫生器具安装 普通水龙头安装 DN25 | 个 | 38.2 | 0 | 4.72 | 33.48 | 0 | 0 | 0 | 0 | 0.0368 |  | 工作内容：安装、试水。
1409060000 | XZYT14-236 | 卫生器具安装 感应水龙头安装 DN20及以下 | 个 | 120.53 | 0 | 3.85 | 116.68 | 0 | 0 | 0 | 0 | 0.03 |  | 工作内容：安装、试水。
1409060000 | XZYT14-237 | 卫生器具安装 感应水龙头安装 DN25 | 个 | 137.02 | 0 | 4.58 | 132.44 | 0 | 0 | 0 | 0 | 0.0357 |  | 工作内容：安装、试水。
1410010000 | XZYT14-238 | 地漏、扫除口安装 塑料地漏安装 地漏安装 公称直径 DN50 | 个 | 30.19 | 0 | 15.48 | 14.71 | 0 | 0 | 0 | 0 | 0.1207 |  | 工作内容：切管、套丝、安装、连接下水管道。
1410010000 | XZYT14-239 | 地漏、扫除口安装 塑料地漏安装 地漏安装 公称直径 DN80 | 个 | 60.16 | 0 | 36.01 | 24.15 | 0 | 0 | 0 | 0 | 0.2808 |  | 工作内容：切管、套丝、安装、连接下水管道。
1410010000 | XZYT14-240 | 地漏、扫除口安装 塑料地漏安装 地漏安装 公称直径 DN100 | 个 | 73.02 | 0 | 36.01 | 37.01 | 0 | 0 | 0 | 0 | 0.2808 |  | 工作内容：切管、套丝、安装、连接下水管道。
1410010000 | XZYT14-241 | 地漏、扫除口安装 塑料地漏安装 地漏安装 公称直径 DN150 | 个 | 107.12 | 0 | 56.55 | 50.57 | 0 | 0 | 0 | 0 | 0.441 |  | 工作内容：切管、套丝、安装、连接下水管道。
1410020000 | XZYT14-242 | 地漏、扫除口安装 不锈钢地漏安装 地漏安装 公称直径 DN50 | 个 | 63.56 | 0 | 20.75 | 42.81 | 0 | 0 | 0 | 0 | 0.1618 |  | 工作内容：切管、套丝、安装、连接下水管道。
1410020000 | XZYT14-243 | 地漏、扫除口安装 不锈钢地漏安装 地漏安装 公称直径 DN80 | 个 | 125.25 | 0 | 48.36 | 76.89 | 0 | 0 | 0 | 0 | 0.3771 |  | 工作内容：切管、套丝、安装、连接下水管道。
1410020000 | XZYT14-244 | 地漏、扫除口安装 不锈钢地漏安装 地漏安装 公称直径 DN100 | 个 | 168.52 | 0 | 48.36 | 120.16 | 0 | 0 | 0 | 0 | 0.3771 |  | 工作内容：切管、套丝、安装、连接下水管道。
1410020000 | XZYT14-245 | 地漏、扫除口安装 不锈钢地漏安装 地漏安装 公称直径 DN150 | 个 | 406.02 | 0 | 75.97 | 330.05 | 0 | 0 | 0 | 0 | 0.5924 |  | 工作内容：切管、套丝、安装、连接下水管道。
1410030000 | XZYT14-246 | 地漏、扫除口安装 塑料地面扫除孔安装 扫除孔安装 公称直径 DN50 | 个 | 11.04 | 0 | 7.24 | 3.8 | 0 | 0 | 0 | 0 | 0.0565 |  | 工作内容：安装、连接下水管道、试水。
1410030000 | XZYT14-247 | 地漏、扫除口安装 塑料地面扫除孔安装 扫除孔安装 公称直径 DN80 | 个 | 15.23 | 0 | 9.18 | 6.05 | 0 | 0 | 0 | 0 | 0.0716 |  | 工作内容：安装、连接下水管道、试水。
1410030000 | XZYT14-248 | 地漏、扫除口安装 塑料地面扫除孔安装 扫除孔安装 公称直径 DN100 | 个 | 18.54 | 0 | 9.39 | 9.15 | 0 | 0 | 0 | 0 | 0.0732 |  | 工作内容：安装、连接下水管道、试水。
1410030000 | XZYT14-249 | 地漏、扫除口安装 塑料地面扫除孔安装 扫除孔安装 公称直径 DN150 | 个 | 25.25 | 0 | 11.59 | 13.66 | 0 | 0 | 0 | 0 | 0.0904 |  | 工作内容：安装、连接下水管道、试水。
1410040000 | XZYT14-250 | 地漏、扫除口安装 不锈钢地面扫除孔安装 扫除孔安装 公称直径 DN50 | 个 | 24.7 | 0 | 9.05 | 15.65 | 0 | 0 | 0 | 0 | 0.0706 |  | 工作内容：安装、连接下水管道、试水。
1410040000 | XZYT14-251 | 地漏、扫除口安装 不锈钢地面扫除孔安装 扫除孔安装 公称直径 DN80 | 个 | 33.99 | 0 | 11.46 | 22.53 | 0 | 0 | 0 | 0 | 0.0894 |  | 工作内容：安装、连接下水管道、试水。
1410040000 | XZYT14-252 | 地漏、扫除口安装 不锈钢地面扫除孔安装 扫除孔安装 公称直径 DN100 | 个 | 44.3 | 0 | 11.71 | 32.59 | 0 | 0 | 0 | 0 | 0.0913 |  | 工作内容：安装、连接下水管道、试水。
1410040000 | XZYT14-253 | 地漏、扫除口安装 不锈钢地面扫除孔安装 扫除孔安装 公称直径 DN150 | 个 | 56.41 | 0 | 14.48 | 41.93 | 0 | 0 | 0 | 0 | 0.1129 |  | 工作内容：安装、连接下水管道、试水。
1411000000 | XZYT14-254 | 电热水器安装 | 台 | 181.59 | 0 | 142.67 | 38.92 | 0 | 0 | 0 | 0 | 1.1125 |  | 工作内容：就位、稳固、附件安装、水压试验。
1411000000 | XZYT14-255 | 热水器安装 电开水炉安装 | 台 | 146.12 | 0 | 114.58 | 31.54 | 0 | 0 | 0 | 0 | 0.8935 |  | 工作内容：就位、稳固、附件安装、水压试验。
1411000000 | XZYT14-256 | 太阳能热水器安装 | 台 | 735.44 | 0 | 398.67 | 201.33 | 135.44 | 0 | 0 | 0 | 3.1088 |  | 工作内容：就位、稳固、附件安装、水压试验。
1411000000 | XZYT14-257 | 热水器安装 烘手机安装 | 台 | 70.19 | 0 | 60.4 | 9.79 | 0 | 0 | 0 | 0 | 0.471 |  | 工作内容：就位、稳固、附件安装、水压试验。
1411000000 | XZYT14-258 | 热水器安装 饮水机安装 | 台 | 108.97 | 0 | 67.6 | 0.5 | 40.87 | 0 | 0 | 0 | 0.5271 |  | 工作内容：就位、稳固、附件安装、水压试验。
1412010000 | XZYT14-259 | 通用泵类安装 单级离心泵 电机功率 (kW) ≤7.5 | 台 | 876.86 | 0 | 765.82 | 69 | 42.04 | 0 | 0 | 0 | 5.9402 |  | 工作内容：检查、测量、调整。
1412010000 | XZYT14-260 | 通用泵类安装 单级离心泵 电机功率 (kW) ≤15 | 台 | 960.66 | 0 | 765.82 | 112.12 | 82.72 | 0 | 0 | 0 | 5.9402 |  | 工作内容：检查、测量、调整。
1412010000 | XZYT14-261 | 通用泵类安装 单级离心泵 电机功率 (kW) ≤25 | 台 | 1266.23 | 0 | 1021.64 | 160.86 | 83.73 | 0 | 0 | 0 | 7.9234 |  | 工作内容：检查、测量、调整。
1412010000 | XZYT14-262 | 通用泵类安装 单级离心泵 电机功率 (kW) ≤35 | 台 | 1463.99 | 0 | 1149.56 | 207.29 | 107.14 | 0 | 0 | 0 | 8.915 |  | 工作内容：检查、测量、调整。
1412010000 | XZYT14-263 | 通用泵类安装 单级离心泵 电机功率 (kW) ≤45 | 台 | 2432.49 | 0 | 2044.21 | 265.48 | 122.8 | 0 | 0 | 0 | 15.8554 |  | 工作内容：检查、测量、调整。
1412010000 | XZYT14-264 | 通用泵类安装 单级离心泵 电机功率 (kW) ≤55 | 台 | 2973.68 | 0 | 2484.41 | 324.42 | 164.85 | 0 | 0 | 0 | 19.2149 |  | 工作内容：检查、测量、调整。
1412010000 | XZYT14-265 | 通用泵类安装 单级离心泵 电机功率 (kW) ≤75 | 台 | 3671.47 | 0 | 3068.16 | 397.36 | 205.95 | 0 | 0 | 0 | 23.7287 |  | 工作内容：检查、测量、调整。
1412010000 | XZYT14-266 | 通用泵类安装 单级离心泵 电机功率 (kW) ≤100 | 台 | 4218.62 | 0 | 3506.61 | 459.33 | 252.68 | 0 | 0 | 0 | 27.1209 |  | 工作内容：检查、测量、调整。
1412010000 | XZYT14-267 | 通用泵类安装 单级离心泵 电机功率 (kW) ≤135 | 台 | 4948.11 | 0 | 4090.38 | 542.58 | 315.15 | 0 | 0 | 0 | 31.6348 |  | 工作内容：检查、测量、调整。
1412020000 | XZYT14-268 | 通用泵类安装 多级离心泵 电机功率 (kW) ≤10 | 台 | 2709.44 | 0 | 2298.76 | 244.5 | 166.18 | 0 | 0 | 0 | 17.8297 |  | 工作内容：检查、测量、调整。
1412020000 | XZYT14-269 | 通用泵类安装 多级离心泵 电机功率 (kW) ≤20 | 台 | 4586.49 | 0 | 4087.49 | 297.47 | 201.53 | 0 | 0 | 0 | 31.7021 |  | 工作内容：检查、测量、调整。
1412020000 | XZYT14-270 | 通用泵类安装 多级离心泵 电机功率 (kW) ≤50 | 台 | 6295.8 | 0 | 5236.7 | 455.63 | 603.47 | 0 | 0 | 0 | 40.6168 |  | 工作内容：检查、测量、调整。
1412020000 | XZYT14-271 | 通用泵类安装 多级离心泵 电机功率 (kW) ≤100 | 台 | 10128.95 | 0 | 7663.36 | 951.81 | 1513.78 | 0 | 0 | 0 | 59.438 |  | 工作内容：检查、测量、调整。
1412020000 | XZYT14-272 | 通用泵类安装 多级离心泵 电机功率 (kW) ≤200 | 台 | 13414.3 | 0 | 9962.45 | 1628.75 | 1823.1 | 0 | 0 | 0 | 77.2678 |  | 工作内容：检查、测量、调整。
1412020000 | XZYT14-273 | 通用泵类安装 多级离心泵 电机功率 (kW) ≤300 | 台 | 18159.83 | 0 | 13283.75 | 2212.64 | 2663.44 | 0 | 0 | 0 | 103.0293 |  | 工作内容：检查、测量、调整。
1412030000 | XZYT14-274 | 通用泵类安装 污水泵（电机功率 kW） 6 | 台 | 897.34 | 0 | 744.45 | 110.68 | 42.21 | 0 | 0 | 0 | 5.7735 |  | 工作内容：检查、测量、调整。
1413000000 | XZYT14-275 | 刚性穿墙套管制作安装 刚性穿墙套管安装 DN50以内 | m | 615.36 | 0 | 388.97 | 167.31 | 59.08 | 0 | 0 | 0 | 2.9083 |  | 工作内容：放样、下料、切割、组对、焊接、刷防锈漆；配合预留孔洞及混凝土浇筑、套管就位、安装、填塞密封材料。
1413000000 | XZYT14-276 | 刚性穿墙套管制作安装 刚性穿墙套管安装 DN100以内 | m | 907.67 | 0 | 526.47 | 276.81 | 104.39 | 0 | 0 | 0 | 3.9372 |  | 工作内容：放样、下料、切割、组对、焊接、刷防锈漆；配合预留孔洞及混凝土浇筑、套管就位、安装、填塞密封材料。
1413000000 | XZYT14-277 | 刚性穿墙套管制作安装 刚性穿墙套管安装 DN150以内 | m | 1243.87 | 0 | 683.47 | 435.5 | 124.9 | 0 | 0 | 0 | 5.1111 |  | 工作内容：放样、下料、切割、组对、焊接、刷防锈漆；配合预留孔洞及混凝土浇筑、套管就位、安装、填塞密封材料。
1413000000 | XZYT14-278 | 刚性穿墙套管制作安装 刚性穿墙套管安装 DN200以内 | m | 1583.2 | 0 | 812.81 | 594.3 | 176.09 | 0 | 0 | 0 | 6.0786 |  | 工作内容：放样、下料、切割、组对、焊接、刷防锈漆；配合预留孔洞及混凝土浇筑、套管就位、安装、填塞密封材料。
1413000000 | XZYT14-279 | 刚性穿墙套管制作安装 刚性穿墙套管安装 DN250以内 | m | 1997.92 | 0 | 984.35 | 788.75 | 224.82 | 0 | 0 | 0 | 7.3614 |  | 工作内容：放样、下料、切割、组对、焊接、刷防锈漆；配合预留孔洞及混凝土浇筑、套管就位、安装、填塞密封材料。
1413000000 | XZYT14-280 | 刚性穿墙套管制作安装 刚性穿墙套管安装 DN300以内 | m | 2550.24 | 0 | 1172.96 | 1113.08 | 264.2 | 0 | 0 | 0 | 8.7723 |  | 工作内容：放样、下料、切割、组对、焊接、刷防锈漆；配合预留孔洞及混凝土浇筑、套管就位、安装、填塞密封材料。
1413000000 | XZYT14-281 | 刚性穿墙套管制作安装 刚性穿墙套管安装 DN350以内 | m | 2974.52 | 0 | 1425.42 | 1242.66 | 306.44 | 0 | 0 | 0 | 10.6601 |  | 工作内容：放样、下料、切割、组对、焊接、刷防锈漆；配合预留孔洞及混凝土浇筑、套管就位、安装、填塞密封材料。
1413000000 | XZYT14-282 | 刚性穿墙套管制作安装 刚性穿墙套管安装 DN400以内 | m | 3458.33 | 0 | 1572.05 | 1540.69 | 345.59 | 0 | 0 | 0 | 11.7789 |  | 工作内容：放样、下料、切割、组对、焊接、刷防锈漆；配合预留孔洞及混凝土浇筑、套管就位、安装、填塞密封材料。
1413000000 | XZYT14-283 | 刚性穿墙套管制作安装 刚性穿墙套管安装 DN450以内 | m | 3928.59 | 0 | 1837.76 | 1700.94 | 389.89 | 0 | 0 | 0 | 13.7442 |  | 工作内容：放样、下料、切割、组对、焊接、刷防锈漆；配合预留孔洞及混凝土浇筑、套管就位、安装、填塞密封材料。
1413000000 | XZYT14-284 | 刚性穿墙套管制作安装 刚性穿墙套管安装 DN500以内 | m | 4600.47 | 0 | 2014.94 | 2181.25 | 404.28 | 0 | 0 | 0 | 15.0686 |  | 工作内容：放样、下料、切割、组对、焊接、刷防锈漆；配合预留孔洞及混凝土浇筑、套管就位、安装、填塞密封材料。
1414000000 | XZYT14-285 | 柔性穿墙套管制作安装 柔性穿墙套管安装 DN50以内 | m | 1062.74 | 0 | 574.52 | 345.3 | 142.92 | 0 | 0 | 0 | 4.2971 |  | 工作内容：放样、下料、切割、组对、焊接、刷防锈漆；配合预留孔洞及混凝土浇筑、套管就位、安装、填塞密封材料、紧螺栓。
1414000000 | XZYT14-286 | 柔性穿墙套管制作安装 柔性穿墙套管安装 DN100以内 | m | 1700.25 | 0 | 862.45 | 585.22 | 252.58 | 0 | 0 | 0 | 6.4496 |  | 工作内容：放样、下料、切割、组对、焊接、刷防锈漆；配合预留孔洞及混凝土浇筑、套管就位、安装、填塞密封材料、紧螺栓。
1414000000 | XZYT14-287 | 柔性穿墙套管制作安装 柔性穿墙套管安装 DN150以内 | m | 2164.39 | 0 | 1029.75 | 830.9 | 303.74 | 0 | 0 | 0 | 7.6195 |  | 工作内容：放样、下料、切割、组对、焊接、刷防锈漆；配合预留孔洞及混凝土浇筑、套管就位、安装、填塞密封材料、紧螺栓。
1414000000 | XZYT14-288 | 柔性穿墙套管制作安装 柔性穿墙套管安装 DN200以内 | m | 2778.4 | 0 | 1267.32 | 1082.25 | 428.83 | 0 | 0 | 0 | 9.4778 |  | 工作内容：放样、下料、切割、组对、焊接、刷防锈漆；配合预留孔洞及混凝土浇筑、套管就位、安装、填塞密封材料、紧螺栓。
1414000000 | XZYT14-289 | 柔性穿墙套管制作安装 柔性穿墙套管安装 DN250以内 | m | 3328.14 | 0 | 1417.95 | 1368.22 | 541.97 | 0 | 0 | 0 | 10.6043 |  | 工作内容：放样、下料、切割、组对、焊接、刷防锈漆；配合预留孔洞及混凝土浇筑、套管就位、安装、填塞密封材料、紧螺栓。
1414000000 | XZYT14-290 | 柔性穿墙套管制作安装 柔性穿墙套管安装 DN300以内 | m | 4128.82 | 0 | 1504.06 | 1988.81 | 635.95 | 0 | 0 | 0 | 11.2484 |  | 工作内容：放样、下料、切割、组对、焊接、刷防锈漆；配合预留孔洞及混凝土浇筑、套管就位、安装、填塞密封材料、紧螺栓。
1414000000 | XZYT14-291 | 柔性穿墙套管制作安装 柔性穿墙套管安装 DN350以内 | m | 4689.55 | 0 | 1707.3 | 2249.11 | 733.14 | 0 | 0 | 0 | 12.7682 |  | 工作内容：放样、下料、切割、组对、焊接、刷防锈漆；配合预留孔洞及混凝土浇筑、套管就位、安装、填塞密封材料、紧螺栓。
1414000000 | XZYT14-292 | 柔性穿墙套管制作安装 柔性穿墙套管安装 DN400以内 | m | 5286.43 | 0 | 1850.86 | 2601.74 | 833.83 | 0 | 0 | 0 | 13.8416 |  | 工作内容：放样、下料、切割、组对、焊接、刷防锈漆；配合预留孔洞及混凝土浇筑、套管就位、安装、填塞密封材料、紧螺栓。
1414000000 | XZYT14-293 | 柔性穿墙套管制作安装 柔性穿墙套管安装 DN450以内 | m | 5995.17 | 0 | 2094.67 | 2967.91 | 932.59 | 0 | 0 | 0 | 15.6653 |  | 工作内容：放样、下料、切割、组对、焊接、刷防锈漆；配合预留孔洞及混凝土浇筑、套管就位、安装、填塞密封材料、紧螺栓。
1414000000 | XZYT14-294 | 柔性穿墙套管制作安装 柔性穿墙套管安装 DN500以内 | m | 6698.57 | 0 | 2259.61 | 3470.64 | 968.32 | 0 | 0 | 0 | 16.8976 |  | 工作内容：放样、下料、切割、组对、焊接、刷防锈漆；配合预留孔洞及混凝土浇筑、套管就位、安装、填塞密封材料、紧螺栓。
1501010000 | XZYT15-1 | 配管 钢管明敷设——砖、混凝土结构 明配钢管 DN20及以下 | m | 28.71 | 0 | 15.94 | 12.46 | 0.31 | 0 | 0 | 0 | 0.1279 |  | 工作内容：测位、划线、打眼、埋螺栓、锯管、套丝、煨弯、配管、接地、刷漆。
1501010000 | XZYT15-2 | 配管 钢管明敷设——砖、混凝土结构 明配钢管 DN25 | m | 36.03 | 0 | 18.32 | 17.25 | 0.46 | 0 | 0 | 0 | 0.147 |  | 工作内容：测位、划线、打眼、埋螺栓、锯管、套丝、煨弯、配管、接地、刷漆。
1501010000 | XZYT15-3 | 配管 钢管明敷设——砖、混凝土结构 明配钢管 DN32 | m | 42.25 | 0 | 19.5 | 22.29 | 0.46 | 0 | 0 | 0 | 0.1565 |  | 工作内容：测位、划线、打眼、埋螺栓、锯管、套丝、煨弯、配管、接地、刷漆。
1501010000 | XZYT15-4 | 配管 钢管明敷设——砖、混凝土结构 明配钢管 DN40 | m | 51.61 | 0 | 23.83 | 27.24 | 0.54 | 0 | 0 | 0 | 0.1912 |  | 工作内容：测位、划线、打眼、埋螺栓、锯管、套丝、煨弯、配管、接地、刷漆。
1501010000 | XZYT15-5 | 配管 钢管明敷设——砖、混凝土结构 明配钢管 DN50 | m | 60.06 | 0 | 25.29 | 34.23 | 0.54 | 0 | 0 | 0 | 0.2029 |  | 工作内容：测位、划线、打眼、埋螺栓、锯管、套丝、煨弯、配管、接地、刷漆。
1501010000 | XZYT15-6 | 配管 钢管明敷设——砖、混凝土结构 明配钢管 DN70 | m | 84.28 | 0 | 37.82 | 45.7 | 0.76 | 0 | 0 | 0 | 0.3035 |  | 工作内容：测位、划线、打眼、埋螺栓、锯管、套丝、煨弯、配管、接地、刷漆。
1501010000 | XZYT15-7 | 配管 钢管明敷设——砖、混凝土结构 明配钢管 DN80 | m | 110.76 | 0 | 52.85 | 57.15 | 0.76 | 0 | 0 | 0 | 0.4241 |  | 工作内容：测位、划线、打眼、埋螺栓、锯管、套丝、煨弯、配管、接地、刷漆。
1501010000 | XZYT15-8 | 配管 钢管明敷设——砖、混凝土结构 明配钢管 DN100 | m | 117.35 | 0 | 44.01 | 72.55 | 0.79 | 0 | 0 | 0 | 0.3727 |  | 工作内容：测位、划线、打眼、埋螺栓、锯管、套丝、煨弯、配管、接地、刷漆。
1501010000 | XZYT15-9 | 配管 钢管明敷设——砖、混凝土结构 明配钢管 DN125 | m | 147.51 | 0 | 48.42 | 96.88 | 2.21 | 0 | 0 | 0 | 0.41 |  | 工作内容：测位、划线、打眼、埋螺栓、锯管、套丝、煨弯、配管、接地、刷漆。
1501010000 | XZYT15-10 | 配管 钢管明敷设——砖、混凝土结构 明配钢管 DN150 | m | 168.05 | 0 | 51.3 | 114.17 | 2.58 | 0 | 0 | 0 | 0.4344 |  | 工作内容：测位、划线、打眼、埋螺栓、锯管、套丝、煨弯、配管、接地、刷漆。
1501020000 | XZYT15-11 | 配管 钢管暗敷设——砖、混凝土结构 暗配钢管 DN20及以下 | m | 20.19 | 0 | 9.09 | 10.79 | 0.31 | 0 | 0 | 0 | 0.0729 |  | 工作内容：测位、划线、打眼、埋螺栓、锯管、套丝、煨弯、配管、接地、刷漆。
1501020000 | XZYT15-12 | 配管 钢管暗敷设——砖、混凝土结构 暗配钢管 DN25 | m | 27.39 | 0 | 11 | 15.93 | 0.46 | 0 | 0 | 0 | 0.0883 |  | 工作内容：测位、划线、打眼、埋螺栓、锯管、套丝、煨弯、配管、接地、刷漆。
1501020000 | XZYT15-13 | 配管 钢管暗敷设——砖、混凝土结构 暗配钢管 DN32 | m | 32.95 | 0 | 11.76 | 20.73 | 0.46 | 0 | 0 | 0 | 0.0944 |  | 工作内容：测位、划线、打眼、埋螺栓、锯管、套丝、煨弯、配管、接地、刷漆。
1501020000 | XZYT15-14 | 配管 钢管暗敷设——砖、混凝土结构 暗配钢管 DN40 | m | 44.99 | 0 | 18.92 | 25.53 | 0.54 | 0 | 0 | 0 | 0.1518 |  | 工作内容：测位、划线、打眼、埋螺栓、锯管、套丝、煨弯、配管、接地、刷漆。
1501020000 | XZYT15-15 | 配管 钢管暗敷设——砖、混凝土结构 暗配钢管 DN50 | m | 52.92 | 0 | 20.1 | 32.28 | 0.54 | 0 | 0 | 0 | 0.1613 |  | 工作内容：测位、划线、打眼、埋螺栓、锯管、套丝、煨弯、配管、接地、刷漆。
1501020000 | XZYT15-16 | 配管 钢管暗敷设——砖、混凝土结构 暗配钢管 DN70 | m | 73.58 | 0 | 29.17 | 43.65 | 0.76 | 0 | 0 | 0 | 0.2341 |  | 工作内容：测位、划线、打眼、埋螺栓、锯管、套丝、煨弯、配管、接地、刷漆。
1501020000 | XZYT15-17 | 配管 钢管暗敷设——砖、混凝土结构 暗配钢管 DN80 | m | 99.1 | 0 | 43.47 | 54.87 | 0.76 | 0 | 0 | 0 | 0.3488 |  | 工作内容：测位、划线、打眼、埋螺栓、锯管、套丝、煨弯、配管、接地、刷漆。
1501020000 | XZYT15-18 | 配管 钢管暗敷设——砖、混凝土结构 暗配钢管 DN100 | m | 106.6 | 0 | 36.2 | 69.61 | 0.79 | 0 | 0 | 0 | 0.3066 |  | 工作内容：测位、划线、打眼、埋螺栓、锯管、套丝、煨弯、配管、接地、刷漆。
1501020000 | XZYT15-19 | 配管 钢管暗敷设——砖、混凝土结构 暗配钢管 DN125 | m | 135.66 | 0 | 39.84 | 93.61 | 2.21 | 0 | 0 | 0 | 0.3373 |  | 工作内容：测位、划线、打眼、埋螺栓、锯管、套丝、煨弯、配管、接地、刷漆。
1501020000 | XZYT15-20 | 配管 钢管暗敷设——砖、混凝土结构 暗配钢管 DN150 | m | 154.88 | 0 | 41.85 | 110.57 | 2.46 | 0 | 0 | 0 | 0.3549 |  | 工作内容：测位、划线、打眼、埋螺栓、锯管、套丝、煨弯、配管、接地、刷漆。
1501030000 | XZYT15-21 | 配管 钢管敷设——钢结构、支架 钢结构支架配管 DN20及以下 | m | 24.04 | 0 | 11.6 | 12.13 | 0.31 | 0 | 0 | 0 | 0.0931 |  | 工作内容：测位、划线、打眼、安装、卡子、锯管、套丝、煨弯、配管、接地、刷漆。
1501030000 | XZYT15-22 | 配管 钢管敷设——钢结构、支架 钢结构支架配管 DN25 | m | 30.83 | 0 | 13.38 | 16.99 | 0.46 | 0 | 0 | 0 | 0.1074 |  | 工作内容：测位、划线、打眼、安装、卡子、锯管、套丝、煨弯、配管、接地、刷漆。
1501030000 | XZYT15-23 | 配管 钢管敷设——钢结构、支架 钢结构支架配管 DN32 | m | 38.15 | 0 | 15.64 | 22.05 | 0.46 | 0 | 0 | 0 | 0.1255 |  | 工作内容：测位、划线、打眼、安装、卡子、锯管、套丝、煨弯、配管、接地、刷漆。
1501030000 | XZYT15-24 | 配管 钢管敷设——钢结构、支架 钢结构支架配管 DN40 | m | 49.2 | 0 | 21.9 | 26.76 | 0.54 | 0 | 0 | 0 | 0.1757 |  | 工作内容：测位、划线、打眼、安装、卡子、锯管、套丝、煨弯、配管、接地、刷漆。
1501030000 | XZYT15-25 | 配管 钢管敷设——钢结构、支架 钢结构支架配管 DN50 | m | 57.51 | 0 | 23.22 | 33.75 | 0.54 | 0 | 0 | 0 | 0.1863 |  | 工作内容：测位、划线、打眼、安装、卡子、锯管、套丝、煨弯、配管、接地、刷漆。
1501030000 | XZYT15-26 | 配管 钢管敷设——钢结构、支架 钢结构支架配管 DN70 | m | 80.91 | 0 | 34.98 | 45.17 | 0.76 | 0 | 0 | 0 | 0.2807 |  | 工作内容：测位、划线、打眼、安装、卡子、锯管、套丝、煨弯、配管、接地、刷漆。
1501030000 | XZYT15-27 | 配管 钢管敷设——钢结构、支架 钢结构支架配管 DN80 | m | 107.18 | 0 | 49.87 | 56.55 | 0.76 | 0 | 0 | 0 | 0.4002 |  | 工作内容：测位、划线、打眼、安装、卡子、锯管、套丝、煨弯、配管、接地、刷漆。
1501030000 | XZYT15-28 | 配管 钢管敷设——钢结构、支架 钢结构支架配管 DN100 | m | 114.13 | 0 | 41.37 | 71.97 | 0.79 | 0 | 0 | 0 | 0.3503 |  | 工作内容：测位、划线、打眼、安装、卡子、锯管、套丝、煨弯、配管、接地、刷漆。
1501030000 | XZYT15-29 | 配管 钢管敷设——钢结构、支架 钢结构支架配管 DN125 | m | 142.8 | 0 | 45.5 | 95.91 | 1.39 | 0 | 0 | 0 | 0.3853 |  | 工作内容：测位、划线、打眼、安装、卡子、锯管、套丝、煨弯、配管、接地、刷漆。
1501030000 | XZYT15-30 | 配管 钢管敷设——钢结构、支架 钢结构支架配管 DN150 | m | 162.54 | 0 | 47.95 | 113.2 | 1.39 | 0 | 0 | 0 | 0.4064 |  | 工作内容：测位、划线、打眼、安装、卡子、锯管、套丝、煨弯、配管、接地、刷漆。
1501040000 | XZYT15-31 | 配管 塑料管明敷设——砖、混凝土结构 塑料管 DN20及以下 | m | 16.55 | 0 | 11.16 | 5.2 | 0.19 | 0 | 0 | 0 | 0.0896 |  | 工作内容：测位、划线、打眼、埋螺栓、锯管、煨弯、接管、配管。
1501040000 | XZYT15-32 | 配管 塑料管明敷设——砖、混凝土结构 塑料管 DN25 | m | 18.15 | 0 | 11.3 | 6.54 | 0.31 | 0 | 0 | 0 | 0.0907 |  | 工作内容：测位、划线、打眼、埋螺栓、锯管、煨弯、接管、配管。
1501040000 | XZYT15-33 | 配管 塑料管明敷设——砖、混凝土结构 塑料管 DN32 | m | 22.15 | 0 | 11.91 | 9.93 | 0.31 | 0 | 0 | 0 | 0.0956 |  | 工作内容：测位、划线、打眼、埋螺栓、锯管、煨弯、接管、配管。
1501040000 | XZYT15-34 | 配管 塑料管明敷设——砖、混凝土结构 塑料管 DN40 | m | 27.07 | 0 | 12.79 | 13.97 | 0.31 | 0 | 0 | 0 | 0.1026 |  | 工作内容：测位、划线、打眼、埋螺栓、锯管、煨弯、接管、配管。
1501040000 | XZYT15-35 | 配管 塑料管明敷设——砖、混凝土结构 塑料管 DN50 | m | 33.26 | 0 | 13.55 | 19.4 | 0.31 | 0 | 0 | 0 | 0.1087 |  | 工作内容：测位、划线、打眼、埋螺栓、锯管、煨弯、接管、配管。
1501040000 | XZYT15-36 | 配管 塑料管明敷设——砖、混凝土结构 塑料管 DN70 | m | 49.06 | 0 | 18.16 | 30.59 | 0.31 | 0 | 0 | 0 | 0.1457 |  | 工作内容：测位、划线、打眼、埋螺栓、锯管、煨弯、接管、配管。
1501040000 | XZYT15-37 | 配管 塑料管明敷设——砖、混凝土结构 塑料管 DN80 | m | 57.31 | 0 | 21 | 36 | 0.31 | 0 | 0 | 0 | 0.1685 |  | 工作内容：测位、划线、打眼、埋螺栓、锯管、煨弯、接管、配管。
1501040000 | XZYT15-38 | 配管 塑料管明敷设——砖、混凝土结构 塑料管 DN100 | m | 70.57 | 0 | 19.09 | 51.19 | 0.29 | 0 | 0 | 0 | 0.1617 |  | 工作内容：测位、划线、打眼、埋螺栓、锯管、煨弯、接管、配管。
1501050000 | XZYT15-39 | 配管 塑料管暗敷设——砖、混凝土结构 塑料管 DN20 | m | 9.9 | 0 | 6.11 | 3.6 | 0.19 | 0 | 0 | 0 | 0.049 |  | 工作内容：测位、划线、打眼、埋螺栓、锯管、煨弯、接管、配管。
1501050000 | XZYT15-40 | 配管 塑料管暗敷设——砖、混凝土结构 塑料管 DN25 | m | 13.97 | 0 | 8.49 | 5.17 | 0.31 | 0 | 0 | 0 | 0.0681 |  | 工作内容：测位、划线、打眼、埋螺栓、锯管、煨弯、接管、配管。
1501050000 | XZYT15-41 | 配管 塑料管暗敷设——砖、混凝土结构 塑料管 DN32 | m | 17.95 | 0 | 9.09 | 8.55 | 0.31 | 0 | 0 | 0 | 0.0729 |  | 工作内容：测位、划线、打眼、埋螺栓、锯管、煨弯、接管、配管。
1501050000 | XZYT15-42 | 配管 塑料管暗敷设——砖、混凝土结构 塑料管 DN40 | m | 24.29 | 0 | 11.16 | 12.82 | 0.31 | 0 | 0 | 0 | 0.0896 |  | 工作内容：测位、划线、打眼、埋螺栓、锯管、煨弯、接管、配管。
1501050000 | XZYT15-43 | 配管 塑料管暗敷设——砖、混凝土结构 塑料管 DN50 | m | 30.13 | 0 | 11.76 | 18.06 | 0.31 | 0 | 0 | 0 | 0.0944 |  | 工作内容：测位、划线、打眼、埋螺栓、锯管、煨弯、接管、配管。
1501050000 | XZYT15-44 | 配管 塑料管暗敷设——砖、混凝土结构 塑料管 DN70 | m | 43.69 | 0 | 14.58 | 28.8 | 0.31 | 0 | 0 | 0 | 0.117 |  | 工作内容：测位、划线、打眼、埋螺栓、锯管、煨弯、接管、配管。
1501050000 | XZYT15-45 | 配管 塑料管暗敷设——砖、混凝土结构 塑料管 DN80 | m | 52.69 | 0 | 18.16 | 34.22 | 0.31 | 0 | 0 | 0 | 0.1457 |  | 工作内容：测位、划线、打眼、埋螺栓、锯管、煨弯、接管、配管。
1501050000 | XZYT15-46 | 配管 塑料管暗敷设——砖、混凝土结构 塑料管 DN100 | m | 68.72 | 0 | 19.34 | 49.07 | 0.31 | 0 | 0 | 0 | 0.1552 |  | 工作内容：测位、划线、打眼、埋螺栓、锯管、煨弯、接管、配管。
1501060000 | XZYT15-47 | 配管 塑料线槽敷设 线槽断面周长（mm） 120以内 | m | 47.28 | 0 | 26.8 | 20.48 | 0 | 0 | 0 | 0 | 0.215 |  | 工作内容：测位、打眼、埋螺钉、线槽安装。
1501060000 | XZYT15-48 | 配管 塑料线槽敷设 线槽断面周长（mm） 170以内 | m | 59.27 | 0 | 31.1 | 28.17 | 0 | 0 | 0 | 0 | 0.2495 |  | 工作内容：测位、打眼、埋螺钉、线槽安装。
1501060000 | XZYT15-49 | 配管 塑料线槽敷设 线槽断面周长（mm） 260以内 | m | 76.19 | 0 | 37.78 | 38.41 | 0 | 0 | 0 | 0 | 0.3032 |  | 工作内容：测位、打眼、埋螺钉、线槽安装。
1501060000 | XZYT15-50 | 配管 塑料线槽敷设 线槽断面周长（mm） 360以内 | m | 96.59 | 0 | 45.38 | 51.21 | 0 | 0 | 0 | 0 | 0.3641 |  | 工作内容：测位、打眼、埋螺钉、线槽安装。
1501070000 | XZYT15-51 | 配管 金属软管敷设 DN15 | m | 38.25 | 0 | 32.15 | 6.1 | 0 | 0 | 0 | 0 | 0.258 |  | 工作内容：测量、断管、连接接头、钻眼、攻丝、固定。
1501070000 | XZYT15-52 | 配管 金属软管敷设 DN20 | m | 46.79 | 0 | 40.19 | 6.6 | 0 | 0 | 0 | 0 | 0.3225 |  | 工作内容：测量、断管、连接接头、钻眼、攻丝、固定。
1501070000 | XZYT15-53 | 配管 金属软管敷设 DN25 | m | 53.85 | 0 | 42.58 | 11.27 | 0 | 0 | 0 | 0 | 0.3417 |  | 工作内容：测量、断管、连接接头、钻眼、攻丝、固定。
1501070000 | XZYT15-54 | 配管 金属软管敷设 DN32 | m | 56.9 | 0 | 45.13 | 11.77 | 0 | 0 | 0 | 0 | 0.3621 |  | 工作内容：测量、断管、连接接头、钻眼、攻丝、固定。
1501070000 | XZYT15-55 | 配管 金属软管敷设 DN40 | m | 70.21 | 0 | 52.27 | 17.94 | 0 | 0 | 0 | 0 | 0.4194 |  | 工作内容：测量、断管、连接接头、钻眼、攻丝、固定。
1501070000 | XZYT15-56 | 配管 金属软管敷设 DN50 | m | 80.57 | 0 | 59.56 | 21.01 | 0 | 0 | 0 | 0 | 0.4779 |  | 工作内容：测量、断管、连接接头、钻眼、攻丝、固定。
1502000000 | XZYT15-57 | 管内穿线 S=2.5mm² | m | 3.24 | 0 | 1.14 | 2.1 | 0 | 0 | 0 | 0 | 0.0091 |  | 工作内容：穿引线、扫管、涂滑石粉、穿线、编号、接焊包头。
1502000000 | XZYT15-58 | 管内穿线 S=4mm² | m | 3.58 | 0 | 0.8 | 2.78 | 0 | 0 | 0 | 0 | 0.0064 |  | 工作内容：穿引线、扫管、涂滑石粉、穿线、编号、接焊包头。
1502000000 | XZYT15-59 | 管内穿线 S=6mm² | m | 5.38 | 0 | 0.88 | 4.5 | 0 | 0 | 0 | 0 | 0.0071 |  | 工作内容：穿引线、扫管、涂滑石粉、穿线、编号、接焊包头。
1502000000 | XZYT15-60 | 管内穿线 S=10mm² | m | 8.05 | 0 | 1.07 | 6.98 | 0 | 0 | 0 | 0 | 0.0086 |  | 工作内容：穿引线、扫管、涂滑石粉、穿线、编号、接焊包头。
1502000000 | XZYT15-61 | 管内穿线 S=16mm² | m | 23.21 | 0 | 1.1 | 22.11 | 0 | 0 | 0 | 0 | 0.0093 |  | 工作内容：穿引线、扫管、涂滑石粉、穿线、编号、接焊包头。
1502000000 | XZYT15-62 | 管内穿线 S=25mm² | m | 45.76 | 0 | 5.89 | 39.87 | 0 | 0 | 0 | 0 | 0.0432 |  | 工作内容：穿引线、扫管、涂滑石粉、穿线、编号、接焊包头。
1502000000 | XZYT15-63 | 管内穿线 S=35mm² | m | 59.8 | 0 | 1.44 | 58.36 | 0 | 0 | 0 | 0 | 0.0122 |  | 工作内容：穿引线、扫管、涂滑石粉、穿线、编号、接焊包头。
1503010000 | XZYT15-64 | 刨沟 混凝土地面刨沟 配管混凝土刨沟 DN20 | m | 33.5 | 0 | 32.45 | 1.05 | 0 | 0 | 0 | 0 | 0.2604 |  | 工作内容：测位、划线、刨沟、清理、填补。
1503010000 | XZYT15-65 | 刨沟 混凝土地面刨沟 配管混凝土刨沟 DN32 | m | 44.47 | 0 | 42.43 | 2.04 | 0 | 0 | 0 | 0 | 0.3405 |  | 工作内容：测位、划线、刨沟、清理、填补。
1503010000 | XZYT15-66 | 刨沟 混凝土地面刨沟 配管混凝土刨沟 DN50 | m | 62.63 | 0 | 58.81 | 3.82 | 0 | 0 | 0 | 0 | 0.4719 |  | 工作内容：测位、划线、刨沟、清理、填补。
1503010000 | XZYT15-67 | 刨沟 混凝土地面刨沟 配管混凝土刨沟 DN70 | m | 69.3 | 0 | 63.69 | 5.61 | 0 | 0 | 0 | 0 | 0.5393 |  | 工作内容：测位、划线、刨沟、清理、填补。
1503010000 | XZYT15-68 | 刨沟 混凝土地面刨沟 配管混凝土刨沟 DN100 | m | 94.79 | 0 | 88.12 | 6.67 | 0 | 0 | 0 | 0 | 0.7459 |  | 工作内容：测位、划线、刨沟、清理、填补。
1503020000 | XZYT15-69 | 配管砖墙面刨沟 DN20 | m | 25.01 | 0 | 22.78 | 2.23 | 0 | 0 | 0 | 0 | 0.1828 |  | 工作内容：测位、划线、刨沟、清理、填补。
1503020000 | XZYT15-70 | 配管砖墙面刨沟 DN32 | m | 33.14 | 0 | 29.77 | 3.37 | 0 | 0 | 0 | 0 | 0.2389 |  | 工作内容：测位、划线、刨沟、清理、填补。
1503020000 | XZYT15-71 | 配管砖墙面刨沟 DN50 | m | 46.46 | 0 | 40.94 | 5.52 | 0 | 0 | 0 | 0 | 0.3285 |  | 工作内容：测位、划线、刨沟、清理、填补。
1504010000 | XZYT15-72 | 配电箱、开关盒、接线盒安装 配电箱安装 明装 半周长=700mm | 个 | 94.07 | 0 | 82.41 | 11.66 | 0 | 0 | 0 | 0 | 0.6775 |  | 工作内容：测位、打眼、埋螺栓、箱子开孔、刷漆、固定。
1504010000 | XZYT15-73 | 配电箱、开关盒、接线盒安装 配电箱安装 明装 半周长=1500mm | 个 | 127.51 | 0 | 112.53 | 14.98 | 0 | 0 | 0 | 0 | 0.9244 |  | 工作内容：测位、打眼、埋螺栓、箱子开孔、刷漆、固定。
1504010000 | XZYT15-74 | 配电箱、开关盒、接线盒安装 配电箱安装 暗装 半周长=700mm | 个 | 103.56 | 0 | 91.83 | 11.73 | 0 | 0 | 0 | 0 | 0.7547 |  | 工作内容：测位、打眼、埋螺栓、箱子开孔、刷漆、固定。
1504010000 | XZYT15-75 | 配电箱、开关盒、接线盒安装 配电箱安装 暗装 半周长=1500mm | 个 | 154.08 | 0 | 140.7 | 13.38 | 0 | 0 | 0 | 0 | 1.1558 |  | 工作内容：测位、打眼、埋螺栓、箱子开孔、刷漆、固定。
1504020000 | XZYT15-76 | 配电箱、开关盒、接线盒安装 开关盒、接线盒安装 暗装接线盒 | 个 | 8.46 | 0 | 5.64 | 2.82 | 0 | 0 | 0 | 0 | 0.0453 |  | 工作内容：测位、固定、修孔。
1504020000 | XZYT15-77 | 配电箱、开关盒、接线盒安装 开关盒、接线盒安装 暗装开关盒 | 个 | 8.54 | 0 | 6.11 | 2.43 | 0 | 0 | 0 | 0 | 0.049 |  | 工作内容：测位、固定、修孔。
1504020000 | XZYT15-78 | 配电箱、开关盒、接线盒安装 开关盒、接线盒安装 明装普通接线盒 | 个 | 13.01 | 0 | 10.13 | 2.88 | 0 | 0 | 0 | 0 | 0.0813 |  | 工作内容：测位、固定、修孔。
1504020000 | XZYT15-79 | 配电箱、开关盒、接线盒安装 开关盒、接线盒安装 明装防爆接线盒 | 个 | 18.65 | 0 | 15.64 | 3.01 | 0 | 0 | 0 | 0 | 0.1255 |  | 工作内容：测位、固定、修孔。
1505000000 | XZYT15-80 | 照明电缆敷设 铜芯电缆 二芯 4 | m | 12.17 | 0 | 2.49 | 7.28 | 2.4 | 0 | 0 | 0 | 0.02 |  | 工作内容：开箱检查、架线盒、敷设、锯断、排列整理、固定、配合试验、临时封头、挂牌。
1505000000 | XZYT15-81 | 照明电缆敷设 铜芯电缆 二芯 6 | m | 18.22 | 0 | 2.74 | 13.08 | 2.4 | 0 | 0 | 0 | 0.022 |  | 工作内容：开箱检查、架线盒、敷设、锯断、排列整理、固定、配合试验、临时封头、挂牌。
1505000000 | XZYT15-82 | 照明电缆敷设 铜芯电缆 二芯 10 | m | 23.11 | 0 | 3 | 17.71 | 2.4 | 0 | 0 | 0 | 0.0241 |  | 工作内容：开箱检查、架线盒、敷设、锯断、排列整理、固定、配合试验、临时封头、挂牌。
1505000000 | XZYT15-83 | 照明电缆敷设 铜芯电缆 二芯 16 | m | 32.88 | 0 | 3.3 | 27.18 | 2.4 | 0 | 0 | 0 | 0.0265 |  | 工作内容：开箱检查、架线盒、敷设、锯断、排列整理、固定、配合试验、临时封头、挂牌。
1505000000 | XZYT15-84 | 照明电缆敷设 铜芯电缆 三芯 4 | m | 14.5 | 0 | 2.49 | 11.86 | 0.15 | 0 | 0 | 0 | 0.02 |  | 工作内容：开箱检查、架线盒、敷设、锯断、排列整理、固定、配合试验、临时封头、挂牌。
1505000000 | XZYT15-85 | 照明电缆敷设 铜芯电缆 三芯 6 | m | 21.4 | 0 | 2.74 | 18.51 | 0.15 | 0 | 0 | 0 | 0.022 |  | 工作内容：开箱检查、架线盒、敷设、锯断、排列整理、固定、配合试验、临时封头、挂牌。
1505000000 | XZYT15-86 | 照明电缆敷设 铜芯电缆 三芯 10 | m | 31.2 | 0 | 3 | 28.05 | 0.15 | 0 | 0 | 0 | 0.0241 |  | 工作内容：开箱检查、架线盒、敷设、锯断、排列整理、固定、配合试验、临时封头、挂牌。
1505000000 | XZYT15-87 | 照明电缆敷设 铜芯电缆 三芯 16 | m | 43.83 | 0 | 3.3 | 40.38 | 0.15 | 0 | 0 | 0 | 0.0265 |  | 工作内容：开箱检查、架线盒、敷设、锯断、排列整理、固定、配合试验、临时封头、挂牌。
1505000000 | XZYT15-88 | 照明电缆敷设 铜芯电缆 三芯 25 | m | 61.35 | 0 | 5.19 | 56.01 | 0.15 | 0 | 0 | 0 | 0.0416 |  | 工作内容：开箱检查、架线盒、敷设、锯断、排列整理、固定、配合试验、临时封头、挂牌。
1505000000 | XZYT15-89 | 照明电缆敷设 铜芯电缆 四芯 4 | m | 19.39 | 0 | 2.83 | 16.41 | 0.15 | 0 | 0 | 0 | 0.0227 |  | 工作内容：开箱检查、架线盒、敷设、锯断、排列整理、固定、配合试验、临时封头、挂牌。
1505000000 | XZYT15-90 | 照明电缆敷设 铜芯电缆 四芯 6 | m | 27.31 | 0 | 3.14 | 24.02 | 0.15 | 0 | 0 | 0 | 0.0252 |  | 工作内容：开箱检查、架线盒、敷设、锯断、排列整理、固定、配合试验、临时封头、挂牌。
1505000000 | XZYT15-91 | 照明电缆敷设 铜芯电缆 四芯 10 | m | 38.43 | 0 | 3.44 | 34.84 | 0.15 | 0 | 0 | 0 | 0.0276 |  | 工作内容：开箱检查、架线盒、敷设、锯断、排列整理、固定、配合试验、临时封头、挂牌。
1505000000 | XZYT15-92 | 照明电缆敷设 铜芯电缆 四芯 16 | m | 56.82 | 0 | 3.75 | 52.92 | 0.15 | 0 | 0 | 0 | 0.0301 |  | 工作内容：开箱检查、架线盒、敷设、锯断、排列整理、固定、配合试验、临时封头、挂牌。
1505000000 | XZYT15-93 | 照明电缆敷设 铜芯电缆 四芯 35 | m | 107.63 | 0 | 5.9 | 101.58 | 0.15 | 0 | 0 | 0 | 0.0473 |  | 工作内容：开箱检查、架线盒、敷设、锯断、排列整理、固定、配合试验、临时封头、挂牌。
1505000000 | XZYT15-94 | 照明电缆敷设 铜芯电缆 四芯 120 | m | 366.34 | 0 | 28.15 | 336.92 | 1.27 | 0 | 0 | 0 | 0.2259 |  | 工作内容：开箱检查、架线盒、敷设、锯断、排列整理、固定、配合试验、临时封头、挂牌。
1505000000 | XZYT15-95 | 照明电缆敷设 铜芯电缆 五芯 4 | m | 21.38 | 0 | 2.23 | 19 | 0.15 | 0 | 0 | 0 | 0.0179 |  | 工作内容：开箱检查、架线盒、敷设、锯断、排列整理、固定、配合试验、临时封头、挂牌。
1505000000 | XZYT15-96 | 照明电缆敷设 铜芯电缆 五芯 6 | m | 32.14 | 0 | 2.98 | 29.01 | 0.15 | 0 | 0 | 0 | 0.0239 |  | 工作内容：开箱检查、架线盒、敷设、锯断、排列整理、固定、配合试验、临时封头、挂牌。
1505000000 | XZYT15-97 | 照明电缆敷设 铜芯电缆 五芯 10 | m | 44.89 | 0 | 3.26 | 41.48 | 0.15 | 0 | 0 | 0 | 0.0262 |  | 工作内容：开箱检查、架线盒、敷设、锯断、排列整理、固定、配合试验、临时封头、挂牌。
1505000000 | XZYT15-98 | 照明电缆敷设 铜芯电缆 五芯 16 | m | 68.88 | 0 | 3.3 | 65.43 | 0.15 | 0 | 0 | 0 | 0.0265 |  | 工作内容：开箱检查、架线盒、敷设、锯断、排列整理、固定、配合试验、临时封头、挂牌。
1506010000 | XZYT15-99 | 灯具安装 普通灯具安装 半圆球吸顶灯 DN250 | 套 | 106.39 | 0 | 27.41 | 78.98 | 0 | 0 | 0 | 0 | 0.2199 |  | 工作内容：测位、划线、打眼、埋螺栓、安装木台；灯具安装、接线、接焊包头。
1506010000 | XZYT15-100 | 灯具安装 普通灯具安装 半圆球吸顶灯 DN300 | 套 | 114.67 | 0 | 27.41 | 87.26 | 0 | 0 | 0 | 0 | 0.2199 |  | 工作内容：测位、划线、打眼、埋螺栓、安装木台；灯具安装、接线、接焊包头。
1506010000 | XZYT15-101 | 灯具安装 普通灯具安装 半圆球吸顶灯 DN350 | 套 | 126.75 | 0 | 27.41 | 99.34 | 0 | 0 | 0 | 0 | 0.2199 |  | 工作内容：测位、划线、打眼、埋螺栓、安装木台；灯具安装、接线、接焊包头。
1506010000 | XZYT15-102 | 灯具安装 普通灯具安装 其他普通灯具 软线吊灯 | 套 | 33.28 | 0 | 11.91 | 21.37 | 0 | 0 | 0 | 0 | 0.0956 |  | 工作内容：测位、划线、打眼、埋螺栓、安装木台；灯具安装、接线、接焊包头。
1506010000 | XZYT15-103 | 灯具安装 普通灯具安装 其他普通灯具 吊链灯 | 套 | 56.67 | 0 | 25.61 | 31.06 | 0 | 0 | 0 | 0 | 0.2055 |  | 工作内容：测位、划线、打眼、埋螺栓、安装木台；灯具安装、接线、接焊包头。
1506010000 | XZYT15-104 | 灯具安装 普通灯具安装 其他普通灯具 防水吊灯 | 套 | 65.68 | 0 | 11.91 | 53.77 | 0 | 0 | 0 | 0 | 0.0956 |  | 工作内容：测位、划线、打眼、埋螺栓、安装木台；灯具安装、接线、接焊包头。
1506010000 | XZYT15-105 | 灯具安装 普通灯具安装 其他普通灯具 一般弯脖灯 | 套 | 113.35 | 0 | 20.06 | 93.29 | 0 | 0 | 0 | 0 | 0.1698 |  | 工作内容：测位、划线、打眼、埋螺栓、安装木台；灯具安装、接线、接焊包头。
1506010000 | XZYT15-106 | 灯具安装 普通灯具安装 其他普通灯具 一般壁灯 | 套 | 74.55 | 0 | 25.61 | 48.94 | 0 | 0 | 0 | 0 | 0.2055 |  | 工作内容：测位、划线、打眼、埋螺栓、安装木台；灯具安装、接线、接焊包头。
1506010000 | XZYT15-107 | 灯具安装 普通灯具安装 其他普通灯具 座灯头 | 套 | 25.04 | 0 | 11.91 | 13.13 | 0 | 0 | 0 | 0 | 0.0956 |  | 工作内容：测位、划线、打眼、埋螺栓、安装木台；灯具安装、接线、接焊包头。
1506020000 | XZYT15-108 | 灯具安装 荧光灯具安装 成套型 吸顶式 单管 | 套 | 89.3 | 0 | 27.54 | 61.76 | 0 | 0 | 0 | 0 | 0.221 |  | 工作内容：测位、划线、打眼、埋螺栓、安装木台；吊链或吊管加工、灯具安装、接线、接焊包头。
1506020000 | XZYT15-109 | 灯具安装 荧光灯具安装 成套型 吸顶式 双管 | 套 | 114.76 | 0 | 34.55 | 80.21 | 0 | 0 | 0 | 0 | 0.2772 |  | 工作内容：测位、划线、打眼、埋螺栓、安装木台；吊链或吊管加工、灯具安装、接线、接焊包头。
1506020000 | XZYT15-110 | 灯具安装 荧光灯具安装 成套型 吸顶式 三管 | 套 | 139.47 | 0 | 38.57 | 100.9 | 0 | 0 | 0 | 0 | 0.3095 |  | 工作内容：测位、划线、打眼、埋螺栓、安装木台；吊链或吊管加工、灯具安装、接线、接焊包头。
1506020000 | XZYT15-111 | 灯具安装 荧光灯具安装 成套型 嵌入式 单管 | 套 | 114.49 | 0 | 25.01 | 89.48 | 0 | 0 | 0 | 0 | 0.2007 |  | 工作内容：测位、划线、打眼、埋螺栓、安装木台；吊链或吊管加工、灯具安装、接线、接焊包头。
1506020000 | XZYT15-112 | 灯具安装 荧光灯具安装 成套型 嵌入式 双管 | 套 | 144.78 | 0 | 40.19 | 104.59 | 0 | 0 | 0 | 0 | 0.3225 |  | 工作内容：测位、划线、打眼、埋螺栓、安装木台；吊链或吊管加工、灯具安装、接线、接焊包头。
1506020000 | XZYT15-113 | 灯具安装 荧光灯具安装 成套型 嵌入式 三管 | 套 | 180.34 | 0 | 49.59 | 130.75 | 0 | 0 | 0 | 0 | 0.3979 |  | 工作内容：测位、划线、打眼、埋螺栓、安装木台；吊链或吊管加工、灯具安装、接线、接焊包头。
1506020000 | XZYT15-114 | 灯具安装 荧光灯具安装 成套型 嵌入式 四管 | 套 | 214.69 | 0 | 59.56 | 155.13 | 0 | 0 | 0 | 0 | 0.4779 |  | 工作内容：测位、划线、打眼、埋螺栓、安装木台；吊链或吊管加工、灯具安装、接线、接焊包头。
1506030000 | XZYT15-115 | 灯具安装 标志灯具安装 墙壁式 | 套 | 261.47 | 0 | 27.1 | 234.37 | 0 | 0 | 0 | 0 | 0.2174 |  | 工作内容：测位、划线、打眼、埋螺栓、支架安装、灯具安装、接线、接焊包头。
1506030000 | XZYT15-116 | 灯具安装 标志灯具安装 嵌入式 | 套 | 265.77 | 0 | 31.62 | 234.15 | 0 | 0 | 0 | 0 | 0.2537 |  | 工作内容：测位、划线、打眼、埋螺栓、支架安装、灯具安装、接线、接焊包头。
1506040000 | XZYT15-117 | 灯具安装 其他灯具安装 防潮灯 | 套 | 110.57 | 0 | 25.61 | 84.96 | 0 | 0 | 0 | 0 | 0.2055 |  | 工作内容：测位、划线、打眼、埋螺栓、安装木台；吊管加工、灯具安装、接线、接焊包头。
1506040000 | XZYT15-118 | 灯具安装 其他灯具安装 投光灯 | 套 | 531.17 | 0 | 39.32 | 487.23 | 4.62 | 0 | 0 | 0 | 0.3155 |  | 工作内容：测位、划线、打眼、埋螺栓、安装木台；吊管加工、灯具安装、接线、接焊包头。
1506050000 | XZYT15-119 | 灯具安装 密闭灯具 安全灯 | 套 | 295 | 0 | 53 | 242 | 0 | 0 | 0 | 0 | 0.4253 |  | 工作内容：测位、划线、打眼、埋螺栓、安装底台、支架安装、灯具安装、接线、接焊包头。
1506050000 | XZYT15-120 | 灯具安装 密闭灯具 防爆灯 | 套 | 273.15 | 0 | 53.6 | 219.55 | 0 | 0 | 0 | 0 | 0.4301 |  | 工作内容：测位、划线、打眼、埋螺栓、安装底台、支架安装、灯具安装、接线、接焊包头。
1506050000 | XZYT15-121 | 灯具安装 密闭灯具 防爆荧光灯 | 套 | 193.3 | 0 | 53 | 140.3 | 0 | 0 | 0 | 0 | 0.4253 |  | 工作内容：测位、划线、打眼、埋螺栓、安装底台、支架安装、灯具安装、接线、接焊包头。
1506060000 | XZYT15-122 | 灯具安装 地道、隧道灯具 吸顶式敞开型 | 套 | 286.09 | 0 | 64.54 | 221.55 | 0 | 0 | 0 | 0 | 0.5179 |  | 工作内容：测位、划线、打眼、埋螺栓、支架安装、灯具安装、接线、接焊包头。
1506060000 | XZYT15-123 | 灯具安装 地道、隧道灯具 吸顶式密封型 | 套 | 300.41 | 0 | 74.1 | 226.31 | 0 | 0 | 0 | 0 | 0.5946 |  | 工作内容：测位、划线、打眼、埋螺栓、支架安装、灯具安装、接线、接焊包头。
1506060000 | XZYT15-124 | 灯具安装 地道、隧道灯具 嵌入式敞开型 | 套 | 299.99 | 0 | 68.12 | 231.87 | 0 | 0 | 0 | 0 | 0.5466 |  | 工作内容：测位、划线、打眼、埋螺栓、支架安装、灯具安装、接线、接焊包头。
1506060000 | XZYT15-125 | 灯具安装 地道、隧道灯具 嵌入式密封型 | 套 | 314.29 | 0 | 77.66 | 236.63 | 0 | 0 | 0 | 0 | 0.6231 |  | 工作内容：测位、划线、打眼、埋螺栓、支架安装、灯具安装、接线、接焊包头。
1507010000 | XZYT15-126 | 开关、插座安装 开关安装 拉线开关 | 套 | 26.13 | 0 | 10.57 | 15.56 | 0 | 0 | 0 | 0 | 0.0848 |  | 工作内容：测位、划线、打眼、缠埋螺栓、清扫盒子、安装木台；安装开关和按钮、接线、装盖。
1507010000 | XZYT15-127 | 开关、插座安装 开关安装 单控扳式暗开关 三联及以下 | 套 | 32.59 | 0 | 10.99 | 21.6 | 0 | 0 | 0 | 0 | 0.0882 |  | 工作内容：测位、划线、打眼、缠埋螺栓、清扫盒子、安装木台；安装开关和按钮、接线、装盖。
1507010000 | XZYT15-128 | 开关、插座安装 开关安装 双控扳式暗开关 三联及以下 | 套 | 36.01 | 0 | 10.99 | 25.02 | 0 | 0 | 0 | 0 | 0.0882 |  | 工作内容：测位、划线、打眼、缠埋螺栓、清扫盒子、安装木台；安装开关和按钮、接线、装盖。
1507020000 | XZYT15-129 | 开关、插座安装 插座安装 单相明插座15A 2孔 | 套 | 26.38 | 0 | 10.57 | 15.81 | 0 | 0 | 0 | 0 | 0.0848 |  | 工作内容：测位、划线、打眼、缠埋螺栓、清扫盒子、安装木台；安装插座、接线、装盖。
1507020000 | XZYT15-130 | 开关、插座安装 插座安装 单相明插座15A 3孔 | 套 | 27.93 | 0 | 13.76 | 14.17 | 0 | 0 | 0 | 0 | 0.1104 |  | 工作内容：测位、划线、打眼、缠埋螺栓、清扫盒子、安装木台；安装插座、接线、装盖。
1507020000 | XZYT15-131 | 开关、插座安装 插座安装 单相明插座15A 5孔 | 套 | 34.17 | 0 | 13.98 | 20.19 | 0 | 0 | 0 | 0 | 0.1122 |  | 工作内容：测位、划线、打眼、缠埋螺栓、清扫盒子、安装木台；安装插座、接线、装盖。
1507020000 | XZYT15-132 | 开关、插座安装 插座安装 单相暗插座15A 3孔 | 套 | 30.89 | 0 | 10.72 | 20.17 | 0 | 0 | 0 | 0 | 0.086 |  | 工作内容：测位、划线、打眼、缠埋螺栓、清扫盒子、安装木台；安装插座、接线、装盖。
1507020000 | XZYT15-133 | 开关、插座安装 插座安装 单相暗插座15A 5孔 | 套 | 36.08 | 0 | 12.99 | 23.09 | 0 | 0 | 0 | 0 | 0.1042 |  | 工作内容：测位、划线、打眼、缠埋螺栓、清扫盒子、安装木台；安装插座、接线、装盖。
1507020000 | XZYT15-134 | 开关、插座安装 插座安装 三相明插座15A 4孔及以下 | 套 | 51.92 | 0 | 13.7 | 38.22 | 0 | 0 | 0 | 0 | 0.1099 |  | 工作内容：测位、划线、打眼、缠埋螺栓、清扫盒子、安装木台；安装插座、接线、装盖。
1507020000 | XZYT15-135 | 开关、插座安装 插座安装 三相明插座30A 4孔及以下 | 套 | 59.71 | 0 | 14.89 | 44.82 | 0 | 0 | 0 | 0 | 0.1195 |  | 工作内容：测位、划线、打眼、缠埋螺栓、清扫盒子、安装木台；安装插座、接线、装盖。
1507020000 | XZYT15-136 | 开关、插座安装 插座安装 三相暗插座15A 4孔 | 套 | 30.69 | 0 | 12.75 | 17.94 | 0 | 0 | 0 | 0 | 0.1023 |  | 工作内容：测位、划线、打眼、缠埋螺栓、清扫盒子、安装木台；安装插座、接线、装盖。
1507020000 | XZYT15-137 | 开关、插座安装 插座安装 三相暗插座30A 4孔 | 套 | 62.77 | 0 | 13.85 | 48.92 | 0 | 0 | 0 | 0 | 0.1111 |  | 工作内容：测位、划线、打眼、缠埋螺栓、清扫盒子、安装木台；安装插座、接线、装盖。
1507020000 | XZYT15-138 | 开关、插座安装 插座安装 防爆插座 单相 15A | 套 | 42.03 | 0 | 19.06 | 22.97 | 0 | 0 | 0 | 0 | 0.1529 |  | 工作内容：测位、划线、打眼、缠埋螺栓、清扫盒子、安装木台；安装插座、接线、装盖。
1507020000 | XZYT15-139 | 开关、插座安装 插座安装 防爆插座 单相 30A | 套 | 58.48 | 0 | 25.29 | 33.19 | 0 | 0 | 0 | 0 | 0.2029 |  | 工作内容：测位、划线、打眼、缠埋螺栓、清扫盒子、安装木台；安装插座、接线、装盖。
1507020000 | XZYT15-140 | 开关、插座安装 插座安装 防爆插座 三相 15A 四孔 | 套 | 80.25 | 0 | 22.63 | 57.62 | 0 | 0 | 0 | 0 | 0.1816 |  | 工作内容：测位、划线、打眼、缠埋螺栓、清扫盒子、安装木台；安装插座、接线、装盖。
1507020000 | XZYT15-141 | 开关、插座安装 插座安装 防爆插座 三相 30A 四孔 | 套 | 100.46 | 0 | 29.94 | 70.52 | 0 | 0 | 0 | 0 | 0.2402 |  | 工作内容：测位、划线、打眼、缠埋螺栓、清扫盒子、安装木台；安装插座、接线、装盖。
1508010000 | XZYT15-142 | 风扇、门铃安装 风扇安装 吊风扇 | 台 | 59.36 | 0 | 54.5 | 4.86 | 0 | 0 | 0 | 0 | 0.4373 |  | 工作内容：测位、划线、打眼、固定吊钩；安装调速开关、接焊包头、接地。
1508010000 | XZYT15-143 | 风扇、门铃安装 风扇安装 壁扇 | 台 | 67.69 | 0 | 64.62 | 3.07 | 0 | 0 | 0 | 0 | 0.5185 |  | 工作内容：测位、划线、打眼、固定吊钩；安装调速开关、接焊包头、接地。
1508010000 | XZYT15-144 | 风扇、门铃安装 风扇安装 排气扇 | 台 | 79.2 | 0 | 77.12 | 2.08 | 0 | 0 | 0 | 0 | 0.6188 |  | 工作内容：测位、划线、打眼、固定吊钩；安装调速开关、接焊包头、接地。
1508020000 | XZYT15-145 | 风扇、门铃安装 门铃安装 门铃明装 | 个 | 43.34 | 0 | 15.09 | 28.25 | 0 | 0 | 0 | 0 | 0.1211 |  | 工作内容：测位、划线、打眼、安装门铃。
1508020000 | XZYT15-146 | 风扇、门铃安装 门铃安装 门铃暗装 | 个 | 39.59 | 0 | 11.55 | 28.04 | 0 | 0 | 0 | 0 | 0.0927 |  | 工作内容：测位、划线、打眼、安装门铃。
1509000000 | XZYT15-147 | 照明配电盘、箱、柜安装 落地式 | 个 | 565.31 | 0 | 428.06 | 22.3 | 114.95 | 0 | 0 | 0 | 3.4347 |  | 工作内容：开箱、检查、安装、校线、接线、接地。
1509000000 | XZYT15-148 | 照明配电盘、箱、柜安装 嵌入式 8回路以下 | 个 | 184.3 | 0 | 176.87 | 7.43 | 0 | 0 | 0 | 0 | 1.4192 |  | 工作内容：开箱、检查、安装、校线、接线、接地。
1510010000 | XZYT15-149 | 防雷接地 接地极（板）制作安装 钢管接地极 普通土 | 根 | 129.6 | 0 | 76.52 | 32.28 | 20.8 | 0 | 0 | 0 | 0.614 |  | <!DOCTYPE HTML PUBLIC "-//W3C//DTD HTML 4.0//EN" "http://www.w3.org/TR/REC-html40/strict.dtd"> <html><head><meta name="qrichtext" content="1" /><style type="text/css"> p, li { white-space: pre-wrap; } </style></head><body style=" font-family:'Microsoft YaHei'; font-size:12px; font-weight:400; font-style:normal;"> <p style=" margin-top:0px; margin-bottom:0px; margin-left:0px; margin-right:0px; -qt-block-indent:0; text-indent:0px;"><span style=" font-size:12px;">工作内容：下料、尖端及加固帽加工、油漆、接地极打入地下及埋设。</span></p> <p style="-qt-paragraph-type:empty; margin-top:0px; margin-bottom:0px; margin-left:0px; margin-right:0px; -qt-block-indent:0; text-indent:0px;"><br /></p></body></html>
1510010000 | XZYT15-150 | 防雷接地 接地极（板）制作安装 钢管接地极 坚土 | 根 | 136.77 | 0 | 83.69 | 32.28 | 20.8 | 0 | 0 | 0 | 0.6715 |  | 工作内容：下料、尖端及加固帽加工、油漆、接地极打入地下及埋设。
1510010000 | XZYT15-151 | 防雷接地 接地极（板）制作安装 角钢接地极 普通土 | 根 | 99.13 | 0 | 60.02 | 25.24 | 13.87 | 0 | 0 | 0 | 0.4816 |  | 工作内容：下料、尖端及加固帽加工、油漆、接地极打入地下及埋设。
1510010000 | XZYT15-152 | 防雷接地 接地极（板）制作安装 角钢接地极 坚土 | 根 | 105.08 | 0 | 65.97 | 25.24 | 13.87 | 0 | 0 | 0 | 0.5293 |  | 工作内容：下料、尖端及加固帽加工、油漆、接地极打入地下及埋设。
1510010000 | XZYT15-153 | 防雷接地 接地极（板）制作安装 圆钢接地极 普通土 | 根 | 86.11 | 0 | 49.43 | 25.12 | 11.56 | 0 | 0 | 0 | 0.3966 |  | 工作内容：下料、尖端及加固帽加工、油漆、接地极打入地下及埋设。
1510010000 | XZYT15-154 | 防雷接地 接地极（板）制作安装 圆钢接地极 坚土 | 根 | 109.79 | 0 | 73.11 | 25.12 | 11.56 | 0 | 0 | 0 | 0.5866 |  | 工作内容：下料、尖端及加固帽加工、油漆、接地极打入地下及埋设。
1510010000 | XZYT15-155 | 防雷接地 接地极（板）制作安装 接地极板 铜板 | 块 | 496.24 | 0 | 317.14 | 179.1 | 0 | 0 | 0 | 0 | 2.5447 |  | 工作内容：下料、尖端及加固帽加工、油漆、接地极打入地下及埋设。
1510010000 | XZYT15-156 | 防雷接地 接地极（板）制作安装 接地极板 钢板 | 块 | 460.35 | 0 | 435.04 | 13.75 | 11.56 | 0 | 0 | 0 | 3.4907 |  | 工作内容：下料、尖端及加固帽加工、油漆、接地极打入地下及埋设。
1510010000 | XZYT15-157 | 防雷接地 接地极（板）制作安装 接地极钻孔施工 | m | 157.34 | 0 | 51.33 | 4.49 | 101.52 | 0 | 0 | 0 | 0.4119 |  | 工作内容：下料、尖端及加固帽加工、油漆、接地极打入地下及埋设。
1510020000 | XZYT15-158 | 防雷接地 接地母线敷设 埋地敷设 | m | 54.25 | 0 | 45.41 | 8.53 | 0.31 | 0 | 0 | 0 | 0.3644 |  | 工作内容：挖地沟、接地线平直、下料、测位、打眼、埋卡子、煨弯、敷设、焊接、回填土夯实、刷漆。
1510020000 | XZYT15-159 | 防雷接地 接地母线敷设 接地母线埋地敷设（铜包钢） | m | 81.59 | 0 | 54.5 | 27.09 | 0 | 0 | 0 | 0 | 0.4373 |  | 工作内容：挖地沟、接地线平直、下料、测位、打眼、埋卡子、煨弯、敷设、焊接、回填土夯实、刷漆。
1510020000 | XZYT15-160 | 防雷接地 接地母线敷设 沿电缆沟内支架敷设 | m | 20.13 | 0 | 10.28 | 8.69 | 1.16 | 0 | 0 | 0 | 0.0825 |  | 工作内容：挖地沟、接地线平直、下料、测位、打眼、埋卡子、煨弯、敷设、焊接、回填土夯实、刷漆。
1510020000 | XZYT15-161 | 防雷接地 接地母线敷设 沿砖混凝土敷设 | m | 31.3 | 0 | 20.4 | 10.05 | 0.85 | 0 | 0 | 0 | 0.1637 |  | 工作内容：挖地沟、接地线平直、下料、测位、打眼、埋卡子、煨弯、敷设、焊接、回填土夯实、刷漆。
1510020000 | XZYT15-162 | 防雷接地 均压环圈梁内接地母线敷设 | m | 17.3 | 0 | 8.19 | 8.8 | 0.31 | 0 | 0 | 0 | 0.0657 |  | 工作内容：挖地沟、接地线平直、下料、测位、打眼、埋卡子、煨弯、敷设、焊接、回填土夯实、刷漆。
1510020000 | XZYT15-163 | 防雷接地 接地母线敷设 均压环利用圈梁内主筋 | m | 5.04 | 0 | 3.26 | 1.01 | 0.77 | 0 | 0 | 0 | 0.0262 |  | 工作内容：挖地沟、接地线平直、下料、测位、打眼、埋卡子、煨弯、敷设、焊接、回填土夯实、刷漆。
1510030000 | XZYT15-164 | 防雷接地 接地跨接线 | 处 | 21.82 | 0 | 17.42 | 3.63 | 0.77 | 0 | 0 | 0 | 0.1398 |  | 工作内容：下料、钻孔、煨弯、固定、刷漆。
1510030000 | XZYT15-165 | 防雷接地 接地跨接线 构架接地 | 处 | 46.35 | 0 | 24.22 | 17.91 | 4.22 | 0 | 0 | 0 | 0.1943 |  | 工作内容：下料、钻孔、煨弯、固定、刷漆。
1510030000 | XZYT15-166 | 防雷接地 接地跨接线 幕墙支架支持点接地 | 处 | 19.88 | 0 | 16.52 | 1.05 | 2.31 | 0 | 0 | 0 | 0.1326 |  | 工作内容：下料、钻孔、煨弯、固定、刷漆。
1510030000 | XZYT15-167 | 防雷接地 接地跨接线 钢铝门窗接地 | 处 | 26.88 | 0 | 16.82 | 4.05 | 6.01 | 0 | 0 | 0 | 0.135 |  | 工作内容：下料、钻孔、煨弯、固定、刷漆。
1510040000 | XZYT15-168 | 防雷接地 不锈钢避雷针制作 2m以内 | t | 29909.06 | 0 | 2011.18 | 27157.62 | 740.26 | 0 | 0 | 0 | 16.1376 |  | 工作内容：下料、针尖针体加工、挂钩、校正、组焊、刷漆等（不包括底座加工）
1510040000 | XZYT15-169 | 防雷接地 钢管避雷针制作 2m以内 | t | 9126.75 | 0 | 1850.97 | 6612.05 | 663.73 | 0 | 0 | 0 | 14.8521 |  | 工作内容：下料、针尖针体加工、挂钩、校正、组焊、刷漆等（不包括底座加工）
1510040000 | XZYT15-170 | 防雷接地 钢管避雷针制作 5m以内 | t | 9398.22 | 0 | 2020.51 | 6643.59 | 734.12 | 0 | 0 | 0 | 16.2124 |  | 工作内容：下料、针尖针体加工、挂钩、校正、组焊、刷漆等（不包括底座加工）
1510040000 | XZYT15-171 | 防雷接地 圆钢避雷针制作 2m以内 | t | 8959.1 | 0 | 2143.25 | 6239.09 | 576.76 | 0 | 0 | 0 | 17.1973 |  | 工作内容：下料、针尖针体加工、挂钩、校正、组焊、刷漆等（不包括底座加工）
1510050000 | XZYT15-172 | 防雷接地 避雷针安装——装在建筑物、构筑物上 平屋面上 针长 2m以内 | t | 757.5 | 0 | 238.79 | 78.74 | 439.97 | 0 | 0 | 0 | 1.862 |  | 工作内容：预埋铁件、螺栓或支架、安装固定、补漆。
1510050000 | XZYT15-173 | 防雷接地 避雷针安装——装在建筑物、构筑物上 平屋面上 针长 5m以内 | t | 764.65 | 0 | 241.16 | 83.52 | 439.97 | 0 | 0 | 0 | 1.8805 |  | 工作内容：预埋铁件、螺栓或支架、安装固定、补漆。
1510050000 | XZYT15-174 | 防雷接地 避雷针安装——装在建筑物、构筑物上 墙上 针长 2m以内 | t | 740.89 | 0 | 238.85 | 79.02 | 423.02 | 0 | 0 | 0 | 1.8628 |  | 工作内容：预埋铁件、螺栓或支架、安装固定、补漆。
1510050000 | XZYT15-175 | 防雷接地 避雷针安装——装在建筑物、构筑物上 墙上 针长 5m以内 | t | 744.1 | 0 | 242.06 | 79.02 | 423.02 | 0 | 0 | 0 | 1.8891 |  | 工作内容：预埋铁件、螺栓或支架、安装固定、补漆。
1510060000 | XZYT15-176 | 防雷接地 避雷引下线敷设 利用金属构件引下 | m | 9.05 | 0 | 2.17 | 6.26 | 0.62 | 0 | 0 | 0 | 0.0169 |  | 工作内容：平直、下料、测位、打眼、埋卡子、焊接、固定、刷漆。
1510060000 | XZYT15-177 | 防雷接地 避雷引下线敷设 沿建筑物、构筑物引下 | m | 22.53 | 0 | 13.65 | 7.14 | 1.74 | 0 | 0 | 0 | 0.1064 |  | 工作内容：平直、下料、测位、打眼、埋卡子、焊接、固定、刷漆。
1510060000 | XZYT15-178 | 防雷接地 避雷引下线敷设 利用建筑物、构筑物主筋引下 | m | 15.76 | 0 | 9.9 | 1 | 4.86 | 0 | 0 | 0 | 0.0772 |  | 工作内容：平直、下料、测位、打眼、埋卡子、焊接、固定、刷漆。
1510070000 | XZYT15-179 | 防雷接地 避雷带、网安装 沿混凝土块敷设 | m | 25.63 | 0 | 13.7 | 10.93 | 1 | 0 | 0 | 0 | 0.1099 |  | 工作内容：平直、下料、测位、打眼、埋卡子、支架制作安装、焊接、固定、刷漆。
1510070000 | XZYT15-180 | 防雷接地 避雷带、网安装 沿女儿墙、屋面敷设 扁钢 | m | 25.21 | 0 | 12.37 | 11.84 | 1 | 0 | 0 | 0 | 0.0993 |  | 工作内容：平直、下料、测位、打眼、埋卡子、支架制作安装、焊接、固定、刷漆。
1510070000 | XZYT15-181 | 防雷接地 避雷带、网安装 沿女儿墙、屋面敷设 圆钢 | m | 22.27 | 0 | 11 | 10.5 | 0.77 | 0 | 0 | 0 | 0.0883 |  | 工作内容：平直、下料、测位、打眼、埋卡子、支架制作安装、焊接、固定、刷漆。
1510070000 | XZYT15-182 | 防雷接地 避雷带、网安装 沿坡屋顶、屋脊敷设 | m | 38.32 | 0 | 22.78 | 13.54 | 2 | 0 | 0 | 0 | 0.1828 |  | 工作内容：平直、下料、测位、打眼、埋卡子、支架制作安装、焊接、固定、刷漆。
1510070000 | XZYT15-183 | 防雷接地 避雷带、网安装 均压环利用圈梁内主筋敷设 | m | 16.57 | 0 | 4.74 | 10.48 | 1.35 | 0 | 0 | 0 | 0.038 |  | 工作内容：平直、下料、测位、打眼、埋卡子、支架制作安装、焊接、固定、刷漆。
1510080000 | XZYT15-184 | 防雷接地 屏蔽接地、气密性试验 阀厅控制楼屏蔽接地 | m² | 576.83 | 0 | 264.45 | 301.06 | 11.32 | 0 | 0 | 0 | 2.1219 |  | 工作内容：场内转运、开箱清点检查、接触面处理；接地线制作、安装、铜条安装；镀锌钢丝网固定，工作面清理。
1510080000 | XZYT15-185 | 防雷接地 屏蔽接地、气密性试验 建筑物屏蔽接地 | m² | 18.63 | 0 | 10.13 | 8.31 | 0.19 | 0 | 0 | 0 | 0.0813 |  | 工作内容：场内转运、开箱清点检查、接触面处理；接地线制作、安装、铜条安装；镀锌钢丝网固定，工作面清理。
1510080000 | XZYT15-186 | 防雷接地 屏蔽接地、气密性试验 阀厅气密性试验 | m³ | 23.4 | 0 | 17.88 | 5.52 | 0 | 0 | 0 | 0 | 0.1671 |  | 工作内容：场内转运、开箱清点检查、接触面处理；接地线制作、安装、铜条安装；镀锌钢丝网固定，工作面清理。
1511000000 | XZYT15-187 | 系统调试 交流供电（220V以下） | 系统 | 1879.75 | 0 | 1003.79 | 0 | 875.96 | 0 | 0 | 0 | 7.0195 |  | 工作内容：自动开关、断路器、隔离开关、常规保护装置、电测量仪表调试；电线回路系统、灯具、插座调试。
1601010000 | XZYT16-1 | 水灭火系统 系统组件安装 喷头安装 无吊顶 DN15 | 个 | 24.83 | 0 | 13.71 | 11.12 | 0 | 0 | 0 | 0 | 0.1069 |  | 工作内容：切管、套丝、管件安装、喷头密封性能抽查试验、安装、外观清洁。
1601010000 | XZYT16-2 | 水灭火系统 系统组件安装 喷头安装 有吊顶 DN15 | 个 | 42.96 | 0 | 23.74 | 19.22 | 0 | 0 | 0 | 0 | 0.1851 |  | 工作内容：切管、套丝、管件安装、喷头密封性能抽查试验、安装、外观清洁。
1601010000 | XZYT16-3 | 水灭火系统 系统组件安装 湿式报警装置安装 DN65 | 组 | 1684.57 | 0 | 353.69 | 1291.22 | 39.66 | 0 | 0 | 0 | 2.758 |  | 工作内容：部件外观检查、切管、坡口、组对、焊法兰、紧螺栓、临时短管安装拆除、报警阀渗漏试验、整体组装、配管、调试。
1601010000 | XZYT16-4 | 水灭火系统 系统组件安装 湿式报警装置安装 DN80 | 组 | 1855.75 | 0 | 454.5 | 1360.21 | 41.04 | 0 | 0 | 0 | 3.5441 |  | 工作内容：部件外观检查、切管、坡口、组对、焊法兰、紧螺栓、临时短管安装拆除、报警阀渗漏试验、整体组装、配管、调试。
1601010000 | XZYT16-5 | 水灭火系统 系统组件安装 湿式报警装置安装 DN100 | 组 | 2402.77 | 0 | 598.6 | 1758.9 | 45.27 | 0 | 0 | 0 | 4.6678 |  | 工作内容：部件外观检查、切管、坡口、组对、焊法兰、紧螺栓、临时短管安装拆除、报警阀渗漏试验、整体组装、配管、调试。
1601010000 | XZYT16-6 | 水灭火系统 系统组件安装 湿式报警装置安装 DN150 | 组 | 3891.85 | 0 | 805.51 | 3038.22 | 48.12 | 0 | 0 | 0 | 6.2812 |  | 工作内容：部件外观检查、切管、坡口、组对、焊法兰、紧螺栓、临时短管安装拆除、报警阀渗漏试验、整体组装、配管、调试。
1601010000 | XZYT16-7 | 水灭火系统 系统组件安装 湿式报警装置安装 DN200 | 组 | 5262.65 | 0 | 1012.18 | 4182.44 | 68.03 | 0 | 0 | 0 | 7.8928 |  | 工作内容：部件外观检查、切管、坡口、组对、焊法兰、紧螺栓、临时短管安装拆除、报警阀渗漏试验、整体组装、配管、调试。
1601010000 | XZYT16-8 | 水灭火系统 系统组件安装 温感式水幕装置安装 DN20 | 组 | 295.15 | 0 | 100.8 | 183.21 | 11.14 | 0 | 0 | 0 | 0.786 |  | 工作内容：部件检查、切管、套丝、安装零件、管道安装、本体组装、球阀及喷头安装、调试。
1601010000 | XZYT16-9 | 水灭火系统 系统组件安装 温感式水幕装置安装 DN25 | 组 | 383.45 | 0 | 153.72 | 216.12 | 13.61 | 0 | 0 | 0 | 1.1987 |  | 工作内容：部件检查、切管、套丝、安装零件、管道安装、本体组装、球阀及喷头安装、调试。
1601010000 | XZYT16-10 | 水灭火系统 系统组件安装 温感式水幕装置安装 DN32 | 组 | 477.59 | 0 | 193.8 | 263.84 | 19.95 | 0 | 0 | 0 | 1.5112 |  | 工作内容：部件检查、切管、套丝、安装零件、管道安装、本体组装、球阀及喷头安装、调试。
1601010000 | XZYT16-11 | 水灭火系统 系统组件安装 温感式水幕装置安装 DN40 | 组 | 573.4 | 0 | 287.65 | 265.59 | 20.16 | 0 | 0 | 0 | 2.2431 |  | 工作内容：部件检查、切管、套丝、安装零件、管道安装、本体组装、球阀及喷头安装、调试。
1601010000 | XZYT16-12 | 水灭火系统 系统组件安装 温感式水幕装置安装 DN50 | 组 | 690.38 | 0 | 345.8 | 316.65 | 27.93 | 0 | 0 | 0 | 2.6965 |  | 工作内容：部件检查、切管、套丝、安装零件、管道安装、本体组装、球阀及喷头安装、调试。
1601010000 | XZYT16-13 | 水灭火系统 系统组件安装 水流指示器——螺纹连接 DN50 | 个 | 499.39 | 0 | 77.29 | 419.01 | 3.09 | 0 | 0 | 0 | 0.6027 |  | 工作内容：外观检查、切管、套丝、安装零件、临时短管安装拆除、主要功能检查、安装及调整。
1601010000 | XZYT16-14 | 水灭火系统 系统组件安装 水流指示器——螺纹连接 DN65 | 个 | 545.34 | 0 | 96.5 | 445.55 | 3.29 | 0 | 0 | 0 | 0.7525 |  | 工作内容：外观检查、切管、套丝、安装零件、临时短管安装拆除、主要功能检查、安装及调整。
1601010000 | XZYT16-15 | 水灭火系统 系统组件安装 水流指示器——螺纹连接 DN80 | 个 | 665.34 | 0 | 125.96 | 535.32 | 4.06 | 0 | 0 | 0 | 0.9822 |  | 工作内容：外观检查、切管、套丝、安装零件、临时短管安装拆除、主要功能检查、安装及调整。
1601010000 | XZYT16-16 | 水灭火系统 系统组件安装 水流指示器——螺纹连接 DN100 | 个 | 934.37 | 0 | 220.7 | 708.1 | 5.57 | 0 | 0 | 0 | 1.721 |  | 工作内容：外观检查、切管、套丝、安装零件、临时短管安装拆除、主要功能检查、安装及调整。
1601010000 | XZYT16-17 | 水灭火系统 系统组件安装 水流指示器——法兰连接 DN50 | 个 | 575.09 | 0 | 82.57 | 483.34 | 9.18 | 0 | 0 | 0 | 0.6439 |  | 工作内容：外观检查、切管、坡口、对口、焊法兰、临时短管安装拆除、主要功能检查、安装及调整。
1601010000 | XZYT16-18 | 水灭火系统 系统组件安装 水流指示器——法兰连接 DN80 | 个 | 724.76 | 0 | 107.75 | 604.55 | 12.46 | 0 | 0 | 0 | 0.8402 |  | 工作内容：外观检查、切管、坡口、对口、焊法兰、临时短管安装拆除、主要功能检查、安装及调整。
1601010000 | XZYT16-19 | 水灭火系统 系统组件安装 水流指示器——法兰连接 DN100 | 个 | 934.81 | 0 | 129.42 | 790.04 | 15.35 | 0 | 0 | 0 | 1.0092 |  | 工作内容：外观检查、切管、坡口、对口、焊法兰、临时短管安装拆除、主要功能检查、安装及调整。
1601010000 | XZYT16-20 | 水灭火系统 系统组件安装 水流指示器——法兰连接 DN150 | 个 | 1652.09 | 0 | 182.46 | 1451.42 | 18.21 | 0 | 0 | 0 | 1.4228 |  | 工作内容：外观检查、切管、坡口、对口、焊法兰、临时短管安装拆除、主要功能检查、安装及调整。
1601010000 | XZYT16-21 | 水灭火系统 系统组件安装 水流指示器——法兰连接 DN200 | 个 | 2400.32 | 0 | 241.57 | 2122.23 | 36.52 | 0 | 0 | 0 | 1.8837 |  | 工作内容：外观检查、切管、坡口、对口、焊法兰、临时短管安装拆除、主要功能检查、安装及调整。
1601020000 | XZYT16-22 | 水灭火系统 其他组件安装 减压孔板安装 DN50 | 个 | 177.7 | 0 | 38.23 | 128.88 | 10.59 | 0 | 0 | 0 | 0.2981 |  | 工作内容：切管、焊法兰、制垫加垫、孔板检查、二次安装。
1601020000 | XZYT16-23 | 水灭火系统 其他组件安装 减压孔板安装 DN65 | 个 | 203.28 | 0 | 39.97 | 149.85 | 13.46 | 0 | 0 | 0 | 0.3117 |  | 工作内容：切管、焊法兰、制垫加垫、孔板检查、二次安装。
1601020000 | XZYT16-24 | 水灭火系统 其他组件安装 减压孔板安装 DN80 | 个 | 237.8 | 0 | 46 | 182.51 | 9.29 | 0 | 0 | 0 | 0.3587 |  | 工作内容：切管、焊法兰、制垫加垫、孔板检查、二次安装。
1601020000 | XZYT16-25 | 水灭火系统 其他组件安装 减压孔板安装 DN100 | 个 | 308.28 | 0 | 54.79 | 241.53 | 11.96 | 0 | 0 | 0 | 0.4272 |  | 工作内容：切管、焊法兰、制垫加垫、孔板检查、二次安装。
1601020000 | XZYT16-26 | 水灭火系统 其他组件安装 减压孔板安装 DN150 | 个 | 431.19 | 0 | 62.56 | 354.05 | 14.58 | 0 | 0 | 0 | 0.4878 |  | 工作内容：切管、焊法兰、制垫加垫、孔板检查、二次安装。
1601020000 | XZYT16-27 | 水灭火系统 其他组件安装 末端试水装置安装 DN25 | 组 | 261.3 | 0 | 131.25 | 126.13 | 3.92 | 0 | 0 | 0 | 1.0235 |  | 工作内容：切管、套丝、安装零件、整体组装、放水试验。
1601020000 | XZYT16-28 | 水灭火系统 其他组件安装 末端试水装置安装 DN32 | 组 | 324.68 | 0 | 143.3 | 176.16 | 5.22 | 0 | 0 | 0 | 1.1174 |  | 工作内容：切管、套丝、安装零件、整体组装、放水试验。
1601020000 | XZYT16-29 | 水灭火系统 其他组件安装 集热板制作、安装 | 个 | 66.36 | 0 | 34.04 | 14.2 | 18.12 | 0 | 0 | 0 | 0.242 |  | 工作内容：划线、下料、加工、支架制作及安装、整体安装固定。
1601030000 | XZYT16-30 | 水灭火系统 消火栓安装 室外消火栓（地下式） 浅型（1.0MPa） | 套 | 1071 | 0 | 57.34 | 1013.66 | 0 | 0 | 0 | 0 | 0.4471 |  | 工作内容：管口除沥青、制垫、加垫、紧螺栓、消火栓安装。
1601030000 | XZYT16-31 | 水灭火系统 消火栓安装 室外消火栓（地下式） 深Ⅰ型（1.0MPa） | 套 | 1244.8 | 0 | 57.34 | 1187.46 | 0 | 0 | 0 | 0 | 0.4471 |  | 工作内容：管口除沥青、制垫、加垫、紧螺栓、消火栓安装。
1601030000 | XZYT16-32 | 水灭火系统 消火栓安装 室外消火栓（地下式） 深Ⅱ型（1.0MPa） | 套 | 1273.94 | 0 | 57.34 | 1216.6 | 0 | 0 | 0 | 0 | 0.4471 |  | 工作内容：管口除沥青、制垫、加垫、紧螺栓、消火栓安装。
1601030000 | XZYT16-33 | 水灭火系统 消火栓安装 室外消火栓（地下式） 浅型（1.6MPa） | 套 | 1171.81 | 0 | 81.67 | 1084.67 | 5.47 | 0 | 0 | 0 | 0.6368 |  | 工作内容：管口除沥青、制垫、加垫、紧螺栓、消火栓安装。
1601030000 | XZYT16-34 | 水灭火系统 消火栓安装 室外消火栓（地下式） 深Ⅰ型（1.6MPa） | 套 | 1345.61 | 0 | 81.67 | 1258.47 | 5.47 | 0 | 0 | 0 | 0.6368 |  | 工作内容：管口除沥青、制垫、加垫、紧螺栓、消火栓安装。
1601030000 | XZYT16-35 | 水灭火系统 消火栓安装 室外消火栓（地下式） 深Ⅱ型（1.6MPa） | 套 | 1273.94 | 0 | 57.34 | 1216.6 | 0 | 0 | 0 | 0 | 0.4471 |  | 工作内容：管口除沥青、制垫、加垫、紧螺栓、消火栓安装。
1601030000 | XZYT16-36 | 水灭火系统 消火栓安装 室外消火栓（地上式） 浅100型（1.0MPa） | 套 | 1023.1 | 0 | 73.8 | 949.3 | 0 | 0 | 0 | 0 | 0.5755 |  | 工作内容：管口除沥青、制垫、加垫、紧螺栓、消火栓安装。
1601030000 | XZYT16-37 | 水灭火系统 消火栓安装 室外消火栓（地上式） 深100型（1.0MPa） | 套 | 1246.27 | 0 | 86.89 | 1159.38 | 0 | 0 | 0 | 0 | 0.6775 |  | 工作内容：管口除沥青、制垫、加垫、紧螺栓、消火栓安装。
1601030000 | XZYT16-38 | 水灭火系统 消火栓安装 室外消火栓（地上式） 浅150型（1.0MPa） | 套 | 1449.64 | 0 | 105.11 | 1344.53 | 0 | 0 | 0 | 0 | 0.8196 |  | 工作内容：管口除沥青、制垫、加垫、紧螺栓、消火栓安装。
1601030000 | XZYT16-39 | 水灭火系统 消火栓安装 室外消火栓（地上式） 深150型（1.0MPa） | 套 | 1716.5 | 0 | 118.13 | 1598.37 | 0 | 0 | 0 | 0 | 0.9212 |  | 工作内容：管口除沥青、制垫、加垫、紧螺栓、消火栓安装。
1601030000 | XZYT16-40 | 水灭火系统 消火栓安装 室外消火栓（地上式） 浅100型（1.6MPa） | 套 | 1123.93 | 0 | 98.14 | 1020.32 | 5.47 | 0 | 0 | 0 | 0.7653 |  | 工作内容：管口除沥青、制垫、加垫、紧螺栓、消火栓安装。
1601030000 | XZYT16-41 | 水灭火系统 消火栓安装 室外消火栓（地上式） 深100型（1.6MPa） | 套 | 1347.89 | 0 | 112.03 | 1230.39 | 5.47 | 0 | 0 | 0 | 0.8736 |  | 工作内容：管口除沥青、制垫、加垫、紧螺栓、消火栓安装。
1601030000 | XZYT16-42 | 水灭火系统 消火栓安装 室外消火栓（地上式） 浅150型（1.6MPa） | 套 | 1595.2 | 0 | 130.34 | 1456.38 | 8.48 | 0 | 0 | 0 | 1.0164 |  | 工作内容：管口除沥青、制垫、加垫、紧螺栓、消火栓安装。
1601030000 | XZYT16-43 | 水灭火系统 消火栓安装 室外消火栓（地上式） 深150型（1.6MPa） | 套 | 1862.01 | 0 | 143.3 | 1710.23 | 8.48 | 0 | 0 | 0 | 1.1174 |  | 工作内容：管口除沥青、制垫、加垫、紧螺栓、消火栓安装。
1601030000 | XZYT16-44 | 水灭火系统 消火栓安装 室内消火栓 单栓65 | 套 | 681.31 | 0 | 81.67 | 598.69 | 0.95 | 0 | 0 | 0 | 0.6368 |  | 工作内容：管口除沥青、制垫、加垫、紧螺栓、消火栓安装。
1601030000 | XZYT16-45 | 水灭火系统 消火栓安装 室内消火栓 双栓65 | 套 | 863.76 | 0 | 104.27 | 757.97 | 1.52 | 0 | 0 | 0 | 0.8131 |  | 工作内容：管口除沥青、制垫、加垫、紧螺栓、消火栓安装。
1601040000 | XZYT16-46 | 水灭火系统 消防水泵接合器安装 地下式100 | 套 | 832.13 | 0 | 153.72 | 672.07 | 6.34 | 0 | 0 | 0 | 1.1987 |  | 工作内容：切管、焊法兰、制垫、加垫、紧螺栓、整体安装、充水试验。
1601040000 | XZYT16-47 | 水灭火系统 消防水泵接合器安装 地下式150 | 套 | 1149.66 | 0 | 186.87 | 952.99 | 9.8 | 0 | 0 | 0 | 1.4572 |  | 工作内容：切管、焊法兰、制垫、加垫、紧螺栓、整体安装、充水试验。
1601040000 | XZYT16-48 | 水灭火系统 消防水泵接合器安装 地上式100 | 套 | 636.54 | 0 | 181.55 | 448.65 | 6.34 | 0 | 0 | 0 | 1.4157 |  | 工作内容：切管、焊法兰、制垫、加垫、紧螺栓、整体安装、充水试验。
1601040000 | XZYT16-49 | 水灭火系统 消防水泵接合器安装 地上式150 | 套 | 870.78 | 0 | 211.19 | 649.79 | 9.8 | 0 | 0 | 0 | 1.6468 |  | 工作内容：切管、焊法兰、制垫、加垫、紧螺栓、整体安装、充水试验。
1601040000 | XZYT16-50 | 水灭火系统 消防水泵接合器安装 墙壁式100 | 套 | 938.38 | 0 | 207.6 | 724.44 | 6.34 | 0 | 0 | 0 | 1.6188 |  | 工作内容：切管、焊法兰、制垫、加垫、紧螺栓、整体安装、充水试验。
1601040000 | XZYT16-51 | 水灭火系统 消防水泵接合器安装 墙壁式150 | 套 | 1284.05 | 0 | 260.66 | 1013.59 | 9.8 | 0 | 0 | 0 | 2.0326 |  | 工作内容：切管、焊法兰、制垫、加垫、紧螺栓、整体安装、充水试验。
1601050000 | XZYT16-52 | 水灭火系统 隔膜式气压水罐安装（气压罐） DN800 | 台 | 897.57 | 0 | 695.09 | 10.05 | 192.43 | 0 | 0 | 0 | 5.4202 |  | 工作内容：场内搬运、定位、焊法兰、制加垫、紧螺栓、充气定压、充水、调试。
1601050000 | XZYT16-53 | 水灭火系统 隔膜式气压水罐安装（气压罐） DN1000 | 台 | 994.27 | 0 | 782.01 | 11.22 | 201.04 | 0 | 0 | 0 | 6.098 |  | 工作内容：场内搬运、定位、焊法兰、制加垫、紧螺栓、充气定压、充水、调试。
1601050000 | XZYT16-54 | 水灭火系统 隔膜式气压水罐安装（气压罐） DN1200 | 台 | 1090.93 | 0 | 868.87 | 12.4 | 209.66 | 0 | 0 | 0 | 6.7753 |  | 工作内容：场内搬运、定位、焊法兰、制加垫、紧螺栓、充气定压、充水、调试。
1601050000 | XZYT16-55 | 水灭火系统 隔膜式气压水罐安装（气压罐） DN1400 | 台 | 1187.6 | 0 | 955.75 | 13.57 | 218.28 | 0 | 0 | 0 | 7.4528 |  | 工作内容：场内搬运、定位、焊法兰、制加垫、紧螺栓、充气定压、充水、调试。
1601060000 | XZYT16-56 | 水灭火系统 管道支吊架制作、安装 管道支吊架 | kg | 15.66 | 0 | 7.78 | 6.91 | 0.97 | 0 | 0 | 0 | 0.0607 |  | 工作内容：切断、调直、煨制、钻孔、组对、焊接、安装。
1601070000 | XZYT16-57 | 自动喷水灭火系统管网水冲洗 DN50 | m | 3.13 | 0 | 2.24 | 0.8 | 0.09 | 0 | 0 | 0 | 0.0175 |  | 工作内容：准备工具和材料、制堵盲板、安装拆除临时管线、通水冲洗、检查、清理现场。
1601070000 | XZYT16-58 | 自动喷水灭火系统管网水冲洗 DN70 | m | 3.6 | 0 | 2.44 | 1.05 | 0.11 | 0 | 0 | 0 | 0.019 |  | 工作内容：准备工具和材料、制堵盲板、安装拆除临时管线、通水冲洗、检查、清理现场。
1601070000 | XZYT16-59 | 自动喷水灭火系统管网水冲洗 DN80 | m | 3.84 | 0 | 2.44 | 1.28 | 0.12 | 0 | 0 | 0 | 0.019 |  | 工作内容：准备工具和材料、制堵盲板、安装拆除临时管线、通水冲洗、检查、清理现场。
1601070000 | XZYT16-60 | 自动喷水灭火系统管网水冲洗 DN100 | m | 4.3 | 0 | 2.44 | 1.71 | 0.15 | 0 | 0 | 0 | 0.019 |  | 工作内容：准备工具和材料、制堵盲板、安装拆除临时管线、通水冲洗、检查、清理现场。
1601070000 | XZYT16-61 | 自动喷水灭火系统管网水冲洗 DN150 | m | 6.34 | 0 | 2.98 | 3.15 | 0.21 | 0 | 0 | 0 | 0.0232 |  | 工作内容：准备工具和材料、制堵盲板、安装拆除临时管线、通水冲洗、检查、清理现场。
1601070000 | XZYT16-62 | 自动喷水灭火系统管网水冲洗 DN200 | m | 8.17 | 0 | 2.98 | 4.86 | 0.33 | 0 | 0 | 0 | 0.0232 |  | 工作内容：准备工具和材料、制堵盲板、安装拆除临时管线、通水冲洗、检查、清理现场。
1602010000 | XZYT16-63 | 气体灭火系统安装 管道安装 无缝钢管——螺纹连接 DN15 | m | 14.93 | 0 | 6.54 | 8.31 | 0.08 | 0 | 0 | 0 | 0.051 |  | 工作内容：切管、调直、车丝、清洗、镀锌后调直、管口连接、管道安装。
1602010000 | XZYT16-64 | 气体灭火系统安装 管道安装 无缝钢管——螺纹连接 DN20 | m | 17.44 | 0 | 6.74 | 10.62 | 0.08 | 0 | 0 | 0 | 0.0526 |  | 工作内容：切管、调直、车丝、清洗、镀锌后调直、管口连接、管道安装。
1602010000 | XZYT16-65 | 气体灭火系统安装 管道安装 无缝钢管——螺纹连接 DN25 | m | 22.78 | 0 | 7.04 | 15.66 | 0.08 | 0 | 0 | 0 | 0.0549 |  | 工作内容：切管、调直、车丝、清洗、镀锌后调直、管口连接、管道安装。
1602010000 | XZYT16-66 | 气体灭火系统安装 管道安装 无缝钢管——螺纹连接 DN32 | m | 28.37 | 0 | 8.28 | 20.01 | 0.08 | 0 | 0 | 0 | 0.0646 |  | 工作内容：切管、调直、车丝、清洗、镀锌后调直、管口连接、管道安装。
1602010000 | XZYT16-67 | 气体灭火系统安装 管道安装 无缝钢管——螺纹连接 DN40 | m | 33.47 | 0 | 8.79 | 24.59 | 0.09 | 0 | 0 | 0 | 0.0685 |  | 工作内容：切管、调直、车丝、清洗、镀锌后调直、管口连接、管道安装。
1602010000 | XZYT16-68 | 气体灭火系统安装 管道安装 无缝钢管——螺纹连接 DN50 | m | 38.7 | 0 | 9.19 | 29.42 | 0.09 | 0 | 0 | 0 | 0.0717 |  | 工作内容：切管、调直、车丝、清洗、镀锌后调直、管口连接、管道安装。
1602010000 | XZYT16-69 | 气体灭火系统安装 管道安装 无缝钢管——螺纹连接 DN70 | m | 51.63 | 0 | 11.73 | 39.78 | 0.12 | 0 | 0 | 0 | 0.0915 |  | 工作内容：切管、调直、车丝、清洗、镀锌后调直、管口连接、管道安装。
1602010000 | XZYT16-70 | 气体灭火系统安装 管道安装 无缝钢管——螺纹连接 DN80 | m | 60.83 | 0 | 13.71 | 47 | 0.12 | 0 | 0 | 0 | 0.1069 |  | 工作内容：切管、调直、车丝、清洗、镀锌后调直、管口连接、管道安装。
1602010000 | XZYT16-71 | 气体灭火系统安装 管道安装 无缝钢管——法兰连接 DN100 | m | 155.35 | 0 | 72.88 | 64.29 | 18.18 | 0 | 0 | 0 | 0.5683 |  | 工作内容：切管、调直、坡口、对口、焊接、法兰连接、管件及管道预装及安装。
1602010000 | XZYT16-72 | 气体灭火系统安装 管道安装 无缝钢管——法兰连接 DN150 | m | 289.48 | 0 | 82.9 | 187.39 | 19.19 | 0 | 0 | 0 | 0.6464 |  | 工作内容：切管、调直、坡口、对口、焊接、法兰连接、管件及管道预装及安装。
1602010000 | XZYT16-73 | 气体灭火系统安装 气体驱动装置管道安装 DN10 | m | 32.18 | 0 | 9.62 | 22.56 | 0 | 0 | 0 | 0 | 0.075 |  | 工作内容：切管、煨弯、安装、固定、调整、卡套连接。
1602010000 | XZYT16-74 | 气体灭火系统安装 气体驱动装置管道安装 DN14 | m | 53.94 | 0 | 11.42 | 42.52 | 0 | 0 | 0 | 0 | 0.0891 |  | 工作内容：切管、煨弯、安装、固定、调整、卡套连接。
1602020000 | XZYT16-75 | 气体灭火系统安装 管件安装 钢制管件——螺纹连接 DN15 | 件 | 18.41 | 0 | 13.99 | 4.42 | 0 | 0 | 0 | 0 | 0.1091 |  | 工作内容：切管、调直、车丝、清洗、镀锌后调直、管件连接。
1602020000 | XZYT16-76 | 气体灭火系统安装 管件安装 钢制管件——螺纹连接 DN20 | 件 | 19.42 | 0 | 14.32 | 5.1 | 0 | 0 | 0 | 0 | 0.1117 |  | 工作内容：切管、调直、车丝、清洗、镀锌后调直、管件连接。
1602020000 | XZYT16-77 | 气体灭火系统安装 管件安装 钢制管件——螺纹连接 DN25 | 件 | 22.59 | 0 | 15.93 | 6.66 | 0 | 0 | 0 | 0 | 0.1242 |  | 工作内容：切管、调直、车丝、清洗、镀锌后调直、管件连接。
1602020000 | XZYT16-78 | 气体灭火系统安装 管件安装 钢制管件——螺纹连接 DN32 | 件 | 27.95 | 0 | 19.63 | 8.32 | 0 | 0 | 0 | 0 | 0.1531 |  | 工作内容：切管、调直、车丝、清洗、镀锌后调直、管件连接。
1602020000 | XZYT16-79 | 气体灭火系统安装 管件安装 钢制管件——螺纹连接 DN40 | 件 | 37.72 | 0 | 23.14 | 14.58 | 0 | 0 | 0 | 0 | 0.1804 |  | 工作内容：切管、调直、车丝、清洗、镀锌后调直、管件连接。
1602020000 | XZYT16-80 | 气体灭火系统安装 管件安装 钢制管件——螺纹连接 DN50 | 件 | 36.76 | 0 | 23.14 | 13.62 | 0 | 0 | 0 | 0 | 0.1804 |  | 工作内容：切管、调直、车丝、清洗、镀锌后调直、管件连接。
1602020000 | XZYT16-81 | 气体灭火系统安装 管件安装 钢制管件——螺纹连接 DN70 | 件 | 47.51 | 0 | 26.78 | 20.73 | 0 | 0 | 0 | 0 | 0.2088 |  | 工作内容：切管、调直、车丝、清洗、镀锌后调直、管件连接。
1602020000 | XZYT16-82 | 气体灭火系统安装 管件安装 钢制管件——螺纹连接 DN80 | 件 | 58.35 | 0 | 30.25 | 28.1 | 0 | 0 | 0 | 0 | 0.2359 |  | 工作内容：切管、调直、车丝、清洗、镀锌后调直、管件连接。
1602030000 | XZYT16-83 | 气体灭火系统安装 系统组件安装 喷头安装 DN15 | 个 | 32.16 | 0 | 18.93 | 12.75 | 0.48 | 0 | 0 | 0 | 0.1476 |  | 工作内容：切管、调直、车丝、管件及喷头安装、喷头外观清洗。
1602030000 | XZYT16-84 | 气体灭火系统安装 系统组件安装 喷头安装 DN20 | 个 | 37.17 | 0 | 19.11 | 17.58 | 0.48 | 0 | 0 | 0 | 0.149 |  | 工作内容：切管、调直、车丝、管件及喷头安装、喷头外观清洗。
1602030000 | XZYT16-85 | 气体灭火系统安装 系统组件安装 喷头安装 DN25 | 个 | 45.82 | 0 | 22.38 | 22.96 | 0.48 | 0 | 0 | 0 | 0.1745 |  | 工作内容：切管、调直、车丝、管件及喷头安装、喷头外观清洗。
1602030000 | XZYT16-86 | 气体灭火系统安装 系统组件安装 喷头安装 DN32 | 个 | 54.03 | 0 | 25.97 | 27.58 | 0.48 | 0 | 0 | 0 | 0.2025 |  | 工作内容：切管、调直、车丝、管件及喷头安装、喷头外观清洗。
1602030000 | XZYT16-87 | 气体灭火系统安装 系统组件安装 喷头安装 DN40 | 个 | 72.23 | 0 | 37.51 | 34.24 | 0.48 | 0 | 0 | 0 | 0.2925 |  | 工作内容：切管、调直、车丝、管件及喷头安装、喷头外观清洗。
1602030000 | XZYT16-88 | 气体灭火系统安装 系统组件安装 选择阀安装——螺纹连接 DN25 | 个 | 82.78 | 0 | 30.48 | 49.84 | 2.46 | 0 | 0 | 0 | 0.2377 |  | 工作内容：外观检查、切管、车丝、活接头及阀门安装。
1602030000 | XZYT16-89 | 气体灭火系统安装 系统组件安装 选择阀安装——螺纹连接 DN32 | 个 | 98.46 | 0 | 32.1 | 62.77 | 3.59 | 0 | 0 | 0 | 0.2503 |  | 工作内容：外观检查、切管、车丝、活接头及阀门安装。
1602030000 | XZYT16-90 | 气体灭火系统安装 系统组件安装 选择阀安装——螺纹连接 DN40 | 个 | 135.36 | 0 | 47.82 | 83.69 | 3.85 | 0 | 0 | 0 | 0.3729 |  | 工作内容：外观检查、切管、车丝、活接头及阀门安装。
1602030000 | XZYT16-91 | 气体灭火系统安装 系统组件安装 选择阀安装——螺纹连接 DN50 | 个 | 173.09 | 0 | 47.82 | 121.42 | 3.85 | 0 | 0 | 0 | 0.3729 |  | 工作内容：外观检查、切管、车丝、活接头及阀门安装。
1602030000 | XZYT16-92 | 气体灭火系统安装 系统组件安装 选择阀安装——螺纹连接 DN65 | 个 | 231.23 | 0 | 64.3 | 162.81 | 4.12 | 0 | 0 | 0 | 0.5014 |  | 工作内容：外观检查、切管、车丝、活接头及阀门安装。
1602030000 | XZYT16-93 | 气体灭火系统安装 系统组件安装 选择阀安装——螺纹连接 DN80 | 个 | 326.84 | 0 | 81.67 | 241.05 | 4.12 | 0 | 0 | 0 | 0.6368 |  | 工作内容：外观检查、切管、车丝、活接头及阀门安装。
1602030000 | XZYT16-94 | 气体灭火系统安装 系统组件安装 贮存装置安装 4L | 套 | 272.28 | 0 | 215.48 | 56.8 | 0 | 0 | 0 | 0 | 1.6803 |  | 工作内容：外观检查、搬运、称重、支架框架安装、系统组件安装、阀驱动装置安装、氮气增压。
1602030000 | XZYT16-95 | 气体灭火系统安装 系统组件安装 贮存装置安装 40L | 套 | 508.21 | 0 | 437.12 | 71.09 | 0 | 0 | 0 | 0 | 3.4086 |  | 工作内容：外观检查、搬运、称重、支架框架安装、系统组件安装、阀驱动装置安装、氮气增压。
1602030000 | XZYT16-96 | 气体灭火系统安装 系统组件安装 贮存装置安装 70L | 套 | 706.37 | 0 | 628.24 | 78.13 | 0 | 0 | 0 | 0 | 4.8989 |  | 工作内容：外观检查、搬运、称重、支架框架安装、系统组件安装、阀驱动装置安装、氮气增压。
1602030000 | XZYT16-97 | 气体灭火系统安装 系统组件安装 贮存装置安装 90L | 套 | 808.92 | 0 | 723.74 | 85.18 | 0 | 0 | 0 | 0 | 5.6436 |  | 工作内容：外观检查、搬运、称重、支架框架安装、系统组件安装、阀驱动装置安装、氮气增压。
1602030000 | XZYT16-98 | 气体灭火系统安装 系统组件安装 贮存装置安装 155L | 套 | 1222.37 | 0 | 1115.66 | 106.71 | 0 | 0 | 0 | 0 | 8.6997 |  | 工作内容：外观检查、搬运、称重、支架框架安装、系统组件安装、阀驱动装置安装、氮气增压。
1602030000 | XZYT16-99 | 气体灭火系统安装 系统组件安装 贮存装置安装 270L | 套 | 1924.07 | 0 | 1784.69 | 139.38 | 0 | 0 | 0 | 0 | 13.9167 |  | 工作内容：外观检查、搬运、称重、支架框架安装、系统组件安装、阀驱动装置安装、氮气增压。
1602040000 | XZYT16-100 | 气体灭火系统安装 二氧化碳称重检漏装置安装 | 套 | 164.42 | 0 | 160.69 | 3.73 | 0 | 0 | 0 | 0 | 1.253 |  | 工作内容：开箱检查、组合装配、安装、固定、试动调整。
1602050000 | XZYT16-101 | 气体灭火系统安装 系统组件试验 水压强度试验 | 个 | 26.25 | 0 | 13.1 | 9.51 | 3.64 | 0 | 0 | 0 | 0.1021 |  | 工作内容：准备工具和材料、安装拆除临时管线、灌水加压、充氮气、停压检查、放水、泄压、清理及烘干、封口。
1602050000 | XZYT16-102 | 气体灭火系统安装 系统组件试验 气压严密性试验 | 个 | 59.91 | 0 | 19.11 | 38.49 | 2.31 | 0 | 0 | 0 | 0.149 |  | 工作内容：准备工具和材料、安装拆除临时管线、灌水加压、充氮气、停压检查、放水、泄压、清理及烘干、封口。
1602060000 | XZYT16-103 | 气体灭火系统安装 气体灭火系统装置调试 试验容器规格 4L | 个 | 443.86 | 0 | 347.57 | 96.29 | 0 | 0 | 0 | 0 | 2.7103 |  | 工作内容：准备工具、材料，进行模拟喷气试验和对备用灭火剂贮存容器切换操作试验。
1602060000 | XZYT16-104 | 气体灭火系统安装 气体灭火系统装置调试 试验容器规格 40L | 个 | 1053.06 | 0 | 695.09 | 357.97 | 0 | 0 | 0 | 0 | 5.4202 |  | 工作内容：准备工具、材料，进行模拟喷气试验和对备用灭火剂贮存容器切换操作试验。
1602060000 | XZYT16-105 | 气体灭火系统安装 气体灭火系统装置调试 试验容器规格 70L | 个 | 1524.57 | 0 | 1042.66 | 481.91 | 0 | 0 | 0 | 0 | 8.1305 |  | 工作内容：准备工具、材料，进行模拟喷气试验和对备用灭火剂贮存容器切换操作试验。
1602060000 | XZYT16-106 | 气体灭火系统安装 气体灭火系统装置调试 试验容器规格 90L | 个 | 1913.75 | 0 | 1390.19 | 523.56 | 0 | 0 | 0 | 0 | 10.8405 |  | 工作内容：准备工具、材料，进行模拟喷气试验和对备用灭火剂贮存容器切换操作试验。
1602060000 | XZYT16-107 | 气体灭火系统安装 气体灭火系统装置调试 试验容器规格 155L | 个 | 2583.64 | 0 | 1911.54 | 672.1 | 0 | 0 | 0 | 0 | 14.9059 |  | 工作内容：准备工具、材料，进行模拟喷气试验和对备用灭火剂贮存容器切换操作试验。
1602060000 | XZYT16-108 | 气体灭火系统安装 气体灭火系统装置调试 试验容器规格 270L | 个 | 3598.54 | 0 | 2780.42 | 818.12 | 0 | 0 | 0 | 0 | 21.6813 |  | 工作内容：准备工具、材料，进行模拟喷气试验和对备用灭火剂贮存容器切换操作试验。
1603010000 | XZYT16-109 | 泡沫灭火系统安装 泡沫发生器安装 水轮机式（PFS3） | 台 | 249.96 | 0 | 179.91 | 63.27 | 6.78 | 0 | 0 | 0 | 1.4029 |  | 工作内容：开箱检查、整体吊装、找正、找平、安装固定、切管、焊法兰、调试。
1603010000 | XZYT16-110 | 泡沫灭火系统安装 泡沫发生器安装 水轮机式（PF4 PFS4） | 台 | 276.28 | 0 | 205.88 | 63.62 | 6.78 | 0 | 0 | 0 | 1.6054 |  | 工作内容：开箱检查、整体吊装、找正、找平、安装固定、切管、焊法兰、调试。
1603010000 | XZYT16-111 | 泡沫灭火系统安装 泡沫发生器安装 水轮机式（PFS10） | 台 | 663.36 | 0 | 457.04 | 129.49 | 76.83 | 0 | 0 | 0 | 3.5639 |  | 工作内容：开箱检查、整体吊装、找正、找平、安装固定、切管、焊法兰、调试。
1603010000 | XZYT16-112 | 泡沫灭火系统安装 泡沫发生器安装 电动机式（PF20） | 台 | 1088.34 | 0 | 830.64 | 158.28 | 99.42 | 0 | 0 | 0 | 6.4772 |  | 工作内容：开箱检查、整体吊装、找正、找平、安装固定、切管、焊法兰、调试。
1603010000 | XZYT16-113 | 泡沫灭火系统安装 泡沫发生器安装 电动机式（BGP200） | 台 | 337.91 | 0 | 266.8 | 64.33 | 6.78 | 0 | 0 | 0 | 2.0805 |  | 工作内容：开箱检查、整体吊装、找正、找平、安装固定、切管、焊法兰、调试。
1603020000 | XZYT16-114 | 泡沫灭火系统安装 压力储罐式泡沫比例混合器安装 PHY32/30型 | 台 | 1318.23 | 0 | 941.04 | 279.77 | 97.42 | 0 | 0 | 0 | 7.3381 |  | 工作内容：开箱检查、整体吊装、找正、找平、安装固定、调试。
1603020000 | XZYT16-115 | 泡沫灭火系统安装 压力储罐式泡沫比例混合器安装 PHY48/55型 | 台 | 1583.27 | 0 | 1154.71 | 321.43 | 107.13 | 0 | 0 | 0 | 9.0042 |  | 工作内容：开箱检查、整体吊装、找正、找平、安装固定、调试。
1603020000 | XZYT16-116 | 泡沫灭火系统安装 压力储罐式泡沫比例混合器安装 PHY64/76型 | 台 | 1872.2 | 0 | 1359.75 | 400.7 | 111.75 | 0 | 0 | 0 | 10.6031 |  | 工作内容：开箱检查、整体吊装、找正、找平、安装固定、调试。
1603020000 | XZYT16-117 | 泡沫灭火系统安装 压力储罐式泡沫比例混合器安装 PHY72/110型 | 台 | 2314.38 | 0 | 1633.49 | 493.05 | 187.84 | 0 | 0 | 0 | 12.7377 |  | 工作内容：开箱检查、整体吊装、找正、找平、安装固定、调试。
1603020000 | XZYT16-118 | 泡沫灭火系统安装 平衡压力式比例混合器安装 PHP20型 | 台 | 443.8 | 0 | 242.46 | 182.15 | 19.19 | 0 | 0 | 0 | 1.8907 |  | 工作内容：开箱检查、整体吊装、找正、找平、安装固定、调试。
1603020000 | XZYT16-119 | 泡沫灭火系统安装 平衡压力式比例混合器安装 PHP40型 | 台 | 505.98 | 0 | 293.68 | 191.19 | 21.11 | 0 | 0 | 0 | 2.2901 |  | 工作内容：开箱检查、整体吊装、找正、找平、安装固定、调试。
1603020000 | XZYT16-120 | 泡沫灭火系统安装 平衡压力式比例混合器安装 PHP80型 | 台 | 626.3 | 0 | 396.21 | 199.73 | 30.36 | 0 | 0 | 0 | 3.0896 |  | 工作内容：开箱检查、整体吊装、找正、找平、安装固定、调试。
1603020000 | XZYT16-121 | 泡沫灭火系统安装 环泵式负压比例混合器安装 PH32 | 台 | 322.97 | 0 | 126.87 | 182.08 | 14.02 | 0 | 0 | 0 | 0.9893 |  | 工作内容：开箱检查、整体吊装、找正、找平、安装固定、调试。
1603020000 | XZYT16-122 | 泡沫灭火系统安装 环泵式负压比例混合器安装 PH48 | 台 | 340.81 | 0 | 145.17 | 179 | 16.64 | 0 | 0 | 0 | 1.132 |  | 工作内容：开箱检查、整体吊装、找正、找平、安装固定、调试。
1603020000 | XZYT16-123 | 泡沫灭火系统安装 环泵式负压比例混合器安装 PH64 | 台 | 372.23 | 0 | 154.66 | 181.84 | 35.73 | 0 | 0 | 0 | 1.206 |  | 工作内容：开箱检查、整体吊装、找正、找平、安装固定、调试。
1603020000 | XZYT16-124 | 泡沫灭火系统安装 管线式负压比例混合器安装 PHF | 台 | 58.27 | 0 | 49.46 | 8.81 | 0 | 0 | 0 | 0 | 0.3857 |  | 工作内容：开箱检查、整体吊装、找正、找平、安装固定、调试。
1604010000 | XZYT16-125 | 火灾自动报警系统安装 点型探测器安装 多线制感烟器 | 只 | 28.46 | 0 | 23.51 | 4.95 | 0 | 0 | 0 | 0 | 0.1833 |  | 工作内容：校线、挂锡、安装底座，探头、编码、清洁。
1604010000 | XZYT16-126 | 火灾自动报警系统安装 点型探测器安装 多线制感温器 | 只 | 28.46 | 0 | 23.51 | 4.95 | 0 | 0 | 0 | 0 | 0.1833 |  | 工作内容：校线、挂锡、安装底座，探头、编码、清洁。
1604010000 | XZYT16-127 | 火灾自动报警系统安装 点型探测器安装 多线制红外光束探测器 | 对 | 83.23 | 0 | 77 | 6.23 | 0 | 0 | 0 | 0 | 0.5574 |  | 工作内容：校线、挂锡、安装底座，探头、编码、清洁。
1604010000 | XZYT16-128 | 火灾自动报警系统安装 点型探测器安装 多线制火焰探测器 | 只 | 51.91 | 0 | 47.01 | 4.9 | 0 | 0 | 0 | 0 | 0.3666 |  | 工作内容：校线、挂锡、安装底座，探头、编码、清洁。
1604010000 | XZYT16-129 | 火灾自动报警系统安装 点型探测器安装 多线制可燃气体探测器 | 只 | 33.18 | 0 | 23.51 | 9.67 | 0 | 0 | 0 | 0 | 0.1833 |  | 工作内容：校线、挂锡、安装底座，探头、编码、清洁。
1604010000 | XZYT16-130 | 火灾自动报警系统安装 点型探测器安装 总线制感烟器 | 只 | 28.28 | 0 | 24.33 | 3.95 | 0 | 0 | 0 | 0 | 0.1897 |  | 工作内容：校线、挂锡、安装底座，探头、编码、清洁。
1604010000 | XZYT16-131 | 火灾自动报警系统安装 点型探测器安装 总线制感温器 | 只 | 28.28 | 0 | 24.33 | 3.95 | 0 | 0 | 0 | 0 | 0.1897 |  | 工作内容：校线、挂锡、安装底座，探头、编码、清洁。
1604010000 | XZYT16-132 | 火灾自动报警系统安装 点型探测器安装 总线制红外光束探测器 | 对 | 164.81 | 0 | 158.65 | 6.16 | 0 | 0 | 0 | 0 | 1.2371 |  | 工作内容：校线、挂锡、安装底座，探头、编码、清洁。
1604010000 | XZYT16-133 | 火灾自动报警系统安装 点型探测器安装 总线制火焰探测器 | 只 | 53.95 | 0 | 48.57 | 5.38 | 0 | 0 | 0 | 0 | 0.3787 |  | 工作内容：校线、挂锡、安装底座，探头、编码、清洁。
1604010000 | XZYT16-134 | 火灾自动报警系统安装 点型探测器安装 总线制可燃气体探测器 | 只 | 32.66 | 0 | 24.33 | 8.33 | 0 | 0 | 0 | 0 | 0.1897 |  | 工作内容：校线、挂锡、安装底座，探头、编码、清洁。
1604020000 | XZYT16-135 | 火灾自动报警系统安装 线型探测器安装 线型探测器 | m | 7.96 | 0 | 7.28 | 0.68 | 0 | 0 | 0 | 0 | 0.0568 |  | 工作内容：拉锁固定、校线、挂锡。
1604030000 | XZYT16-136 | 火灾自动报警系统安装 模块（接口）安装 控制模块（接口）单输出 | 只 | 79.12 | 0 | 73.6 | 5.52 | 0 | 0 | 0 | 0 | 0.5739 |  | 工作内容：安装、固定、校线、挂锡、编码、防潮和防尘处理。
1604030000 | XZYT16-137 | 火灾自动报警系统安装 模块（接口）安装 控制模块（接口）多输出 | 只 | 106.61 | 0 | 97.91 | 8.7 | 0 | 0 | 0 | 0 | 0.7635 |  | 工作内容：安装、固定、校线、挂锡、编码、防潮和防尘处理。
1604030000 | XZYT16-138 | 火灾自动报警系统安装 模块（接口）安装 报警接口 | 只 | 74.03 | 0 | 69.64 | 4.39 | 0 | 0 | 0 | 0 | 0.543 |  | 工作内容：安装、固定、校线、挂锡、编码、防潮和防尘处理。
1604040000 | XZYT16-139 | 火灾自动报警系统安装 报警控制器安装 多线制32点以下 | 台 | 599.82 | 0 | 513.36 | 29.88 | 56.58 | 0 | 0 | 0 | 4.0031 |  | 工作内容：安装、固定、校线、挂锡、编码、防潮和防尘处理、压线、标志、绑扎。
1604040000 | XZYT16-140 | 火灾自动报警系统安装 报警控制器安装 多线制64点以下 | 台 | 677.37 | 0 | 568.35 | 47.26 | 61.76 | 0 | 0 | 0 | 4.4319 |  | 工作内容：安装、固定、校线、挂锡、编码、防潮和防尘处理、压线、标志、绑扎。
1604040000 | XZYT16-141 | 火灾自动报警系统安装 报警控制器安装 总线制200点以下 | 台 | 571.12 | 0 | 458.68 | 16.16 | 96.28 | 0 | 0 | 0 | 3.5767 |  | 工作内容：安装、固定、校线、挂锡、编码、防潮和防尘处理、压线、标志、绑扎。
1604040000 | XZYT16-142 | 火灾自动报警系统安装 报警控制器安装 总线制500点以下 | 台 | 785 | 0 | 663.08 | 25.64 | 96.28 | 0 | 0 | 0 | 5.1707 |  | 工作内容：安装、固定、校线、挂锡、编码、防潮和防尘处理、压线、标志、绑扎。
1604040000 | XZYT16-143 | 火灾自动报警系统安装 报警控制器安装 总线制1000点以下 | 台 | 1632.1 | 0 | 1491.22 | 44.6 | 96.28 | 0 | 0 | 0 | 11.6283 |  | 工作内容：安装、固定、校线、挂锡、编码、防潮和防尘处理、压线、标志、绑扎。
1604040000 | XZYT16-144 | 火灾自动报警系统安装 报警控制器安装 总线制1000点以上 | 台 | 1977.54 | 0 | 1797.27 | 83.99 | 96.28 | 0 | 0 | 0 | 14.0148 |  | 工作内容：安装、固定、校线、挂锡、编码、防潮和防尘处理、压线、标志、绑扎。
1604050000 | XZYT16-145 | 火灾自动报警系统安装 联动控制器安装 多线制100点以下 | 台 | 1005.78 | 0 | 836.37 | 103.66 | 65.75 | 0 | 0 | 0 | 6.5219 |  | 工作内容：校线、挂锡、并线、压线、标志、安装、固定、防潮和防尘处理。
1604050000 | XZYT16-146 | 火灾自动报警系统安装 联动控制器安装 多线制100点以上 | 台 | 1539.19 | 0 | 1264.55 | 192.06 | 82.58 | 0 | 0 | 0 | 9.8608 |  | 工作内容：校线、挂锡、并线、压线、标志、安装、固定、防潮和防尘处理。
1604050000 | XZYT16-147 | 火灾自动报警系统安装 联动控制器安装 总线制100点以下 | 台 | 962.32 | 0 | 854.03 | 12.01 | 96.28 | 0 | 0 | 0 | 6.6596 |  | 工作内容：校线、挂锡、并线、压线、标志、安装、固定、防潮和防尘处理。
1604050000 | XZYT16-148 | 火灾自动报警系统安装 联动控制器安装 总线制200点以下 | 台 | 1554.84 | 0 | 1290.56 | 16.68 | 247.6 | 0 | 0 | 0 | 10.0636 |  | 工作内容：校线、挂锡、并线、压线、标志、安装、固定、防潮和防尘处理。
1604050000 | XZYT16-149 | 火灾自动报警系统安装 联动控制器安装 总线制500点以下 | 台 | 1649.18 | 0 | 1374.68 | 26.9 | 247.6 | 0 | 0 | 0 | 10.7195 |  | 工作内容：校线、挂锡、并线、压线、标志、安装、固定、防潮和防尘处理。
1604050000 | XZYT16-150 | 火灾自动报警系统安装 联动控制器安装 总线制500点以上 | 台 | 1750.73 | 0 | 1455.63 | 47.5 | 247.6 | 0 | 0 | 0 | 11.3508 |  | 工作内容：校线、挂锡、并线、压线、标志、安装、固定、防潮和防尘处理。
1604060000 | XZYT16-151 | 火灾自动报警系统安装 报警联动一体机安装 500点以下 | 台 | 2032.98 | 0 | 1918.68 | 18.02 | 96.28 | 0 | 0 | 0 | 14.9616 |  | 工作内容：校线、挂锡、并线、压线、标志、安装、固定、防潮和防尘处理。
1604060000 | XZYT16-152 | 火灾自动报警系统安装 报警联动一体机安装 1000点以下 | 台 | 2642.94 | 0 | 2511.36 | 35.3 | 96.28 | 0 | 0 | 0 | 19.5832 |  | 工作内容：校线、挂锡、并线、压线、标志、安装、固定、防潮和防尘处理。
1604060000 | XZYT16-153 | 火灾自动报警系统安装 报警联动一体机安装 2000点以下 | 台 | 3082.23 | 0 | 2930.68 | 55.27 | 96.28 | 0 | 0 | 0 | 22.853 |  | 工作内容：校线、挂锡、并线、压线、标志、安装、固定、防潮和防尘处理。
1604060000 | XZYT16-154 | 火灾自动报警系统安装 报警联动一体机安装 2000点以上 | 台 | 4200.67 | 0 | 3996.14 | 108.25 | 96.28 | 0 | 0 | 0 | 31.1613 |  | 工作内容：校线、挂锡、并线、压线、标志、安装、固定、防潮和防尘处理。
1604070000 | XZYT16-155 | 火灾自动报警系统安装 重复显示器安装 多线制 | 台 | 584.91 | 0 | 498.64 | 29.69 | 56.58 | 0 | 0 | 0 | 3.8883 |  | 工作内容：校线、挂锡、并线、压线、标志、安装、固定、防潮和防尘处理。
1604070000 | XZYT16-156 | 火灾自动报警系统安装 重复显示器安装 总线制 | 台 | 698.08 | 0 | 629.08 | 12.42 | 56.58 | 0 | 0 | 0 | 4.9055 |  | 工作内容：校线、挂锡、并线、压线、标志、安装、固定、防潮和防尘处理。
1604080000 | XZYT16-157 | 火灾自动报警系统安装 报警装置安装 按钮 | 只 | 39.69 | 0 | 34.75 | 4.94 | 0 | 0 | 0 | 0 | 0.271 |  | 工作内容：校线、挂锡、并线、压线、标志、安装、固定、防潮和防尘处理。
1604080000 | XZYT16-158 | 火灾自动报警系统安装 报警装置安装 声光报警 | 只 | 57.35 | 0 | 49.37 | 3.59 | 4.39 | 0 | 0 | 0 | 0.385 |  | 工作内容：校线、挂锡、并线、压线、标志、安装、固定、防潮和防尘处理。
1604080000 | XZYT16-159 | 火灾自动报警系统安装 报警装置安装 警铃 | 只 | 36.45 | 0 | 24.59 | 8.94 | 2.92 | 0 | 0 | 0 | 0.2032 |  | 工作内容：校线、挂锡、并线、压线、标志、安装、固定、防潮和防尘处理。
1604090000 | XZYT16-160 | 火灾自动报警系统安装 远程控制器安装 3路以下 | 台 | 368.27 | 0 | 356.24 | 12.03 | 0 | 0 | 0 | 0 | 2.7779 |  | 工作内容：校线、挂锡、并线、压线、标志、安装、固定、防潮和防尘处理。
1604090000 | XZYT16-161 | 火灾自动报警系统安装 远程控制器安装 5路以下 | 台 | 441.96 | 0 | 426.66 | 15.3 | 0 | 0 | 0 | 0 | 3.327 |  | 工作内容：校线、挂锡、并线、压线、标志、安装、固定、防潮和防尘处理。
1604100000 | XZYT16-162 | 火灾自动报警系统安装 火灾事故广播安装 125W功放 | 台 | 38.75 | 0 | 24.33 | 14.42 | 0 | 0 | 0 | 0 | 0.1897 |  | 工作内容：校线、挂锡、并线、压线、标志、安装、固定、防潮和防尘处理。
1604100000 | XZYT16-163 | 火灾自动报警系统安装 火灾事故广播安装 250W功放 | 台 | 46.17 | 0 | 30.78 | 15.39 | 0 | 0 | 0 | 0 | 0.24 |  | 工作内容：校线、挂锡、并线、压线、标志、安装、固定、防潮和防尘处理。
1604100000 | XZYT16-164 | 火灾自动报警系统安装 火灾事故广播安装 录音机 | 台 | 40.66 | 0 | 25.86 | 14.8 | 0 | 0 | 0 | 0 | 0.2016 |  | 工作内容：校线、挂锡、并线、压线、标志、安装、固定、防潮和防尘处理。
1604100000 | XZYT16-165 | 火灾自动报警系统安装 火灾事故广播安装 消防广播控制柜 | 台 | 1062.34 | 0 | 901.08 | 64.98 | 96.28 | 0 | 0 | 0 | 7.0265 |  | 工作内容：校线、挂锡、并线、压线、标志、安装、固定、防潮和防尘处理。
1604100000 | XZYT16-166 | 火灾自动报警系统安装 火灾事故广播安装 吸顶式扬声器 | 只 | 20.12 | 0 | 16.15 | 1.05 | 2.92 | 0 | 0 | 0 | 0.1259 |  | 工作内容：校线、挂锡、并线、压线、标志、安装、固定、防潮和防尘处理。
1604100000 | XZYT16-167 | 火灾自动报警系统安装 火灾事故广播安装 壁挂式音箱 | 只 | 16.58 | 0 | 12.16 | 1.5 | 2.92 | 0 | 0 | 0 | 0.0948 |  | 工作内容：校线、挂锡、并线、压线、标志、安装、固定、防潮和防尘处理。
1604100000 | XZYT16-168 | 火灾自动报警系统安装 火灾事故广播安装 广播分配器 | 台 | 220.52 | 0 | 187.77 | 32.75 | 0 | 0 | 0 | 0 | 1.4642 |  | 工作内容：校线、挂锡、并线、压线、标志、安装、固定、防潮和防尘处理。
1604110000 | XZYT16-169 | 火灾自动报警系统安装 消防通信、报警备用电源安装 电话交换机安装20门 | 台 | 683.85 | 0 | 614.57 | 69.28 | 0 | 0 | 0 | 0 | 4.7923 |  | 工作内容：校线、挂锡、并线、压线、标志、安装、固定、防潮和防尘处理。
1604110000 | XZYT16-170 | 火灾自动报警系统安装 消防通信、报警备用电源安装 电话交换机安装40门 | 台 | 1016.11 | 0 | 918.13 | 97.98 | 0 | 0 | 0 | 0 | 7.1595 |  | 工作内容：校线、挂锡、并线、压线、标志、安装、固定、防潮和防尘处理。
1604110000 | XZYT16-171 | 火灾自动报警系统安装 消防通信、报警备用电源安装 电话交换机安装60门 | 台 | 1212.82 | 0 | 1101.86 | 110.96 | 0 | 0 | 0 | 0 | 8.5921 |  | 工作内容：校线、挂锡、并线、压线、标志、安装、固定、防潮和防尘处理。
1604110000 | XZYT16-172 | 火灾自动报警系统安装 消防通信、报警备用电源安装 电话通信分机 | 部 | 13.85 | 0 | 8.87 | 4.98 | 0 | 0 | 0 | 0 | 0.0692 |  | 工作内容：校线、挂锡、并线、压线、标志、安装、固定、防潮和防尘处理。
1604110000 | XZYT16-173 | 火灾自动报警系统安装 消防通信、报警备用电源安装 电话通信插孔 | 个 | 8.61 | 0 | 4.92 | 3.69 | 0 | 0 | 0 | 0 | 0.0384 |  | 工作内容：校线、挂锡、并线、压线、标志、安装、固定、防潮和防尘处理。
1604110000 | XZYT16-174 | 火灾自动报警系统安装 消防通信、报警备用电源安装 消防报警备用电源 | 台 | 53.32 | 0 | 40.47 | 12.85 | 0 | 0 | 0 | 0 | 0.3156 |  | 工作内容：校线、挂锡、并线、压线、标志、安装、固定、防潮和防尘处理。
1605010000 | XZYT16-175 | 消防电线、电缆敷设 钢管敷设 钢管 DN15 | m | 12.89 | 0 | 4.46 | 8.16 | 0.27 | 0 | 0 | 0 | 0.0348 |  | 工作内容：测位、划线、锯管、套丝、煨弯、刨沟、配管、接地、刷漆。
1605010000 | XZYT16-176 | 消防电线、电缆敷设 钢管敷设 钢管 DN20 | m | 17.3 | 0 | 6.23 | 10.8 | 0.27 | 0 | 0 | 0 | 0.0486 |  | 工作内容：测位、划线、锯管、套丝、煨弯、刨沟、配管、接地、刷漆。
1605010000 | XZYT16-177 | 消防电线、电缆敷设 钢管敷设 钢管 DN25 | m | 23.91 | 0 | 7.54 | 15.94 | 0.43 | 0 | 0 | 0 | 0.0588 |  | 工作内容：测位、划线、锯管、套丝、煨弯、刨沟、配管、接地、刷漆。
1605010000 | XZYT16-178 | 消防电线、电缆敷设 钢管敷设 钢管 DN32 | m | 29.29 | 0 | 8.11 | 20.75 | 0.43 | 0 | 0 | 0 | 0.0632 |  | 工作内容：测位、划线、锯管、套丝、煨弯、刨沟、配管、接地、刷漆。
1605010000 | XZYT16-179 | 消防电线、电缆敷设 钢管敷设 钢管 DN40 | m | 39.13 | 0 | 12.99 | 25.55 | 0.59 | 0 | 0 | 0 | 0.1013 |  | 工作内容：测位、划线、锯管、套丝、煨弯、刨沟、配管、接地、刷漆。
1605010000 | XZYT16-180 | 消防电线、电缆敷设 钢管敷设 钢管 DN50 | m | 46.71 | 0 | 13.82 | 32.3 | 0.59 | 0 | 0 | 0 | 0.1078 |  | 工作内容：测位、划线、锯管、套丝、煨弯、刨沟、配管、接地、刷漆。
1605020000 | XZYT16-181 | 消防电线、电缆敷设 电力线缆敷设 铜芯导线截面 0.3mm² | 单线m | 0.81 | 0 | 0.5 | 0.31 | 0 | 0 | 0 | 0 | 0.0039 |  | 工作内容：开箱检查、架线盘、敷设、锯断、排列整理、固定、配合试验、临时封头、挂牌。
1605020000 | XZYT16-182 | 消防电线、电缆敷设 电力线缆敷设 铜芯导线截面 0.5mm² | 单线m | 1.04 | 0 | 0.51 | 0.53 | 0 | 0 | 0 | 0 | 0.004 |  | 工作内容：开箱检查、架线盘、敷设、锯断、排列整理、固定、配合试验、临时封头、挂牌。
1605020000 | XZYT16-183 | 消防电线、电缆敷设 电力线缆敷设 铜芯导线截面 0.8mm² | 单线m | 1.24 | 0 | 0.54 | 0.7 | 0 | 0 | 0 | 0 | 0.0042 |  | 工作内容：开箱检查、架线盘、敷设、锯断、排列整理、固定、配合试验、临时封头、挂牌。
1605020000 | XZYT16-184 | 消防电线、电缆敷设 电力线缆敷设 铜芯导线截面 1mm² | 单线m | 1.44 | 0 | 0.56 | 0.88 | 0 | 0 | 0 | 0 | 0.0044 |  | 工作内容：开箱检查、架线盘、敷设、锯断、排列整理、固定、配合试验、临时封头、挂牌。
1605020000 | XZYT16-185 | 消防电线、电缆敷设 电力线缆敷设 铜芯导线截面 1.5mm² | 单线m | 1.84 | 0 | 0.58 | 1.26 | 0 | 0 | 0 | 0 | 0.0045 |  | 工作内容：开箱检查、架线盘、敷设、锯断、排列整理、固定、配合试验、临时封头、挂牌。
1605020000 | XZYT16-186 | 消防电线、电缆敷设 电力线缆敷设 铜芯导线截面 2.5mm² | 单线m | 2.47 | 0 | 0.58 | 1.89 | 0 | 0 | 0 | 0 | 0.0045 |  | 工作内容：开箱检查、架线盘、敷设、锯断、排列整理、固定、配合试验、临时封头、挂牌。
1605020000 | XZYT16-187 | 消防电线、电缆敷设 电力线缆敷设 铜芯导线截面 4mm² | 单线m | 3.26 | 0 | 0.61 | 2.65 | 0 | 0 | 0 | 0 | 0.0048 |  | 工作内容：开箱检查、架线盘、敷设、锯断、排列整理、固定、配合试验、临时封头、挂牌。
1605020000 | XZYT16-188 | 消防电线、电缆敷设 电力线缆敷设 铜芯导线截面 6mm² | 单线m | 5 | 0 | 0.64 | 4.36 | 0 | 0 | 0 | 0 | 0.005 |  | 工作内容：开箱检查、架线盘、敷设、锯断、排列整理、固定、配合试验、临时封头、挂牌。
1605020000 | XZYT16-189 | 消防电线、电缆敷设 电力线缆敷设 铜芯导线截面 10mm² | 单线m | 7.8 | 0 | 0.74 | 7.06 | 0 | 0 | 0 | 0 | 0.0058 |  | 工作内容：开箱检查、架线盘、敷设、锯断、排列整理、固定、配合试验、临时封头、挂牌。
1605030000 | XZYT16-190 | 消防电线、电缆敷设 控制线缆敷设 6芯以下 4mm² | m | 21.51 | 0 | 3.38 | 18.13 | 0 | 0 | 0 | 0 | 0.0263 |  | 工作内容：开箱检查、架线盘、敷设、锯断、排列整理、固定、配合试验、临时封头、挂牌。
1605030000 | XZYT16-191 | 消防电线、电缆敷设 控制线缆敷设 14芯以下 6mm² | m | 46.3 | 0 | 3.73 | 42.45 | 0.12 | 0 | 0 | 0 | 0.0291 |  | 工作内容：开箱检查、架线盘、敷设、锯断、排列整理、固定、配合试验、临时封头、挂牌。
1605030000 | XZYT16-192 | 消防电线、电缆敷设 控制线缆敷设 24芯以下 2.5mm² | m | 54.16 | 0 | 3.92 | 50.12 | 0.12 | 0 | 0 | 0 | 0.0306 |  | 工作内容：开箱检查、架线盘、敷设、锯断、排列整理、固定、配合试验、临时封头、挂牌。
1605030000 | XZYT16-193 | 消防电线、电缆敷设 控制线缆敷设 48芯以下 2.5mm² | m | 108.13 | 0 | 7.23 | 100.16 | 0.74 | 0 | 0 | 0 | 0.0564 |  | 工作内容：开箱检查、架线盘、敷设、锯断、排列整理、固定、配合试验、临时封头、挂牌。
1605040000 | XZYT16-194 | 消防电线、电缆敷设 通信线缆敷设 电话线 | m | 7.75 | 0 | 6.74 | 1.01 | 0 | 0 | 0 | 0 | 0.0526 |  | 工作内容：穿引线、涂滑石粉、穿线、编号、焊接包头。
1605040000 | XZYT16-195 | 消防电线、电缆敷设 通信线缆敷设 设备线缆 | m | 61.65 | 0 | 3.73 | 57.92 | 0 | 0 | 0 | 0 | 0.0291 |  | 工作内容：穿引线、涂滑石粉、穿线、编号、焊接包头。
1605050000 | XZYT16-196 | 消防电线、电缆敷设 桥架、支架制作安装 钢制槽式桥架 宽+高200mm | m | 135.03 | 0 | 15.47 | 118.98 | 0.58 | 0 | 0 | 0 | 0.1206 |  | 工作内容：线槽、梯架、托盘、大型支撑架安装、包括膨胀螺栓固定和焊接、接地跨接、补漆。
1605050000 | XZYT16-197 | 消防电线、电缆敷设 桥架、支架制作安装 玻璃钢槽式桥架 宽+高200mm | m | 71.84 | 0 | 15.3 | 55.93 | 0.61 | 0 | 0 | 0 | 0.1193 |  | 工作内容：线槽、梯架、托盘、大型支撑架安装、包括膨胀螺栓固定和焊接、接地跨接、补漆。
1605050000 | XZYT16-198 | 消防电线、电缆敷设 桥架、支架制作安装 铝合金槽式桥架 宽+高200mm | m | 77.21 | 0 | 10.77 | 66.4 | 0.04 | 0 | 0 | 0 | 0.084 |  | 工作内容：线槽、梯架、托盘、大型支撑架安装、包括膨胀螺栓固定和焊接、接地跨接、补漆。
1605050000 | XZYT16-199 | 消防电线、电缆敷设 桥架、支架制作安装 支架、吊架、托架 | kg | 15.16 | 0 | 4.75 | 10.06 | 0.35 | 0 | 0 | 0 | 0.0371 |  | 工作内容：线槽、梯架、托盘、大型支撑架安装、包括膨胀螺栓固定和焊接、接地跨接、补漆。
1701010000 | XZYT17-1 | 薄钢板通风管制作与安装 镀锌薄钢板圆形风管(δ=1.2mm以内咬口) 直径200mm以下 | m² | 181.04 | 0 | 128.29 | 47.01 | 5.74 | 0 | 0 | 0 | 0.9864 |  | <!DOCTYPE HTML PUBLIC "-//W3C//DTD HTML 4.0//EN" "http://www.w3.org/TR/REC-html40/strict.dtd"> <html><head><meta name="qrichtext" content="1" /><style type="text/css"> p, li { white-space: pre-wrap; } </style></head><body style=" font-family:'Microsoft YaHei'; font-size:12px; font-weight:400; font-style:normal;"> <p style=" margin-top:0px; margin-bottom:0px; margin-left:0px; margin-right:0px; -qt-block-indent:0; text-indent:0px;"><span style=" font-size:12px;">工作内容：1.风管制作：放样、下料、卷圆、折方、扎口、咬口、制作直管、管件、法兰、吊托支架，钻孔、铆焊、安装法兰、组对；2.风管安装：找标高、打支架墙洞、配合预留孔洞、埋设吊托支架，组装、风管就位、找平、找正，制垫、加垫、安装螺栓、紧固。</span></p> <p style="-qt-paragraph-type:empty; margin-top:0px; margin-bottom:0px; margin-left:0px; margin-right:0px; -qt-block-indent:0; text-indent:0px;"><br /></p></body></html>
1701010000 | XZYT17-2 | 薄钢板通风管制作与安装 镀锌薄钢板圆形风管(δ=1.2mm以内咬口) 直径500mm以下 | m² | 150.3 | 0 | 79.05 | 67.68 | 3.57 | 0 | 0 | 0 | 0.6078 |  | <!DOCTYPE HTML PUBLIC "-//W3C//DTD HTML 4.0//EN" "http://www.w3.org/TR/REC-html40/strict.dtd"> <html><head><meta name="qrichtext" content="1" /><style type="text/css"> p, li { white-space: pre-wrap; } </style></head><body style=" font-family:'Microsoft YaHei'; font-size:12px; font-weight:400; font-style:normal;"> <p style=" margin-top:0px; margin-bottom:0px; margin-left:0px; margin-right:0px; -qt-block-indent:0; text-indent:0px;"><span style=" font-size:12px;">工作内容：1.风管制作：放样、下料、卷圆、折方、扎口、咬口、制作直管、管件、法兰、吊托支架，钻孔、铆焊、安装法兰、组对；2.风管安装：找标高、打支架墙洞、配合预留孔洞、埋设吊托支架，组装、风管就位、找平、找正，制垫、加垫、安装螺栓、紧固。</span></p> <p style="-qt-paragraph-type:empty; margin-top:0px; margin-bottom:0px; margin-left:0px; margin-right:0px; -qt-block-indent:0; text-indent:0px;"><br /></p></body></html>
1701010000 | XZYT17-3 | 薄钢板通风管制作与安装 镀锌薄钢板圆形风管(δ=1.2mm以内咬口) 直径1120mm以下 | m² | 144.51 | 0 | 59.16 | 83.7 | 1.65 | 0 | 0 | 0 | 0.4549 |  | <!DOCTYPE HTML PUBLIC "-//W3C//DTD HTML 4.0//EN" "http://www.w3.org/TR/REC-html40/strict.dtd"> <html><head><meta name="qrichtext" content="1" /><style type="text/css"> p, li { white-space: pre-wrap; } </style></head><body style=" font-family:'Microsoft YaHei'; font-size:12px; font-weight:400; font-style:normal;"> <p style=" margin-top:0px; margin-bottom:0px; margin-left:0px; margin-right:0px; -qt-block-indent:0; text-indent:0px;"><span style=" font-size:12px;">工作内容：1.风管制作：放样、下料、卷圆、折方、扎口、咬口、制作直管、管件、法兰、吊托支架，钻孔、铆焊、安装法兰、组对；2.风管安装：找标高、打支架墙洞、配合预留孔洞、埋设吊托支架，组装、风管就位、找平、找正，制垫、加垫、安装螺栓、紧固。</span></p> <p style="-qt-paragraph-type:empty; margin-top:0px; margin-bottom:0px; margin-left:0px; margin-right:0px; -qt-block-indent:0; text-indent:0px;"><br /></p></body></html>
1701010000 | XZYT17-4 | 薄钢板通风管制作与安装 镀锌薄钢板圆形风管(δ=1.2mm以内咬口) 直径1120mm以上 | m² | 158.06 | 0 | 55.32 | 101.73 | 1.01 | 0 | 0 | 0 | 0.427 |  | <!DOCTYPE HTML PUBLIC "-//W3C//DTD HTML 4.0//EN" "http://www.w3.org/TR/REC-html40/strict.dtd"> <html><head><meta name="qrichtext" content="1" /><style type="text/css"> p, li { white-space: pre-wrap; } </style></head><body style=" font-family:'Microsoft YaHei'; font-size:12px; font-weight:400; font-style:normal;"> <p style=" margin-top:0px; margin-bottom:0px; margin-left:0px; margin-right:0px; -qt-block-indent:0; text-indent:0px;"><span style=" font-size:12px;">工作内容：1.风管制作：放样、下料、卷圆、折方、扎口、咬口、制作直管、管件、法兰、吊托支架，钻孔、铆焊、安装法兰、组对；2.风管安装：找标高、打支架墙洞、配合预留孔洞、埋设吊托支架，组装、风管就位、找平、找正，制垫、加垫、安装螺栓、紧固。</span></p> <p style="-qt-paragraph-type:empty; margin-top:0px; margin-bottom:0px; margin-left:0px; margin-right:0px; -qt-block-indent:0; text-indent:0px;"><br /></p></body></html>
1701020000 | XZYT17-5 | 薄钢板通风管制作与安装 镀锌薄钢板矩形风管(δ=1.2mm以内咬口) 周长800mm以下 | m² | 145.27 | 0 | 80.17 | 59.96 | 5.14 | 0 | 0 | 0 | 0.6164 |  | <!DOCTYPE HTML PUBLIC "-//W3C//DTD HTML 4.0//EN" "http://www.w3.org/TR/REC-html40/strict.dtd"> <html><head><meta name="qrichtext" content="1" /><style type="text/css"> p, li { white-space: pre-wrap; } </style></head><body style=" font-family:'Microsoft YaHei'; font-size:12px; font-weight:400; font-style:normal;"> <p style=" margin-top:0px; margin-bottom:0px; margin-left:0px; margin-right:0px; -qt-block-indent:0; text-indent:0px;"><span style=" font-size:12px;">工作内容：1.风管制作：放样、下料、卷圆、折方、扎口、咬口、制作直管、管件、法兰、吊托支架，钻孔、铆焊、安装法兰、组对；2.风管安装：找标高、打支架墙洞、配合预留孔洞、埋设吊托支架，组装、风管就位、找平、找正，制垫、加垫、安装螺栓、紧固。</span></p> <p style="-qt-paragraph-type:empty; margin-top:0px; margin-bottom:0px; margin-left:0px; margin-right:0px; -qt-block-indent:0; text-indent:0px;"><br /></p></body></html>
1701020000 | XZYT17-6 | 薄钢板通风管制作与安装 镀锌薄钢板矩形风管(δ=1.2mm以内咬口) 周长2000mm以下 | m² | 132.38 | 0 | 58.34 | 70.9 | 3.14 | 0 | 0 | 0 | 0.4486 |  | <!DOCTYPE HTML PUBLIC "-//W3C//DTD HTML 4.0//EN" "http://www.w3.org/TR/REC-html40/strict.dtd"> <html><head><meta name="qrichtext" content="1" /><style type="text/css"> p, li { white-space: pre-wrap; } </style></head><body style=" font-family:'Microsoft YaHei'; font-size:12px; font-weight:400; font-style:normal;"> <p style=" margin-top:0px; margin-bottom:0px; margin-left:0px; margin-right:0px; -qt-block-indent:0; text-indent:0px;"><span style=" font-size:12px;">工作内容：1.风管制作：放样、下料、卷圆、折方、扎口、咬口、制作直管、管件、法兰、吊托支架，钻孔、铆焊、安装法兰、组对；2.风管安装：找标高、打支架墙洞、配合预留孔洞、埋设吊托支架，组装、风管就位、找平、找正，制垫、加垫、安装螺栓、紧固。</span></p> <p style="-qt-paragraph-type:empty; margin-top:0px; margin-bottom:0px; margin-left:0px; margin-right:0px; -qt-block-indent:0; text-indent:0px;"><br /></p></body></html>
1701020000 | XZYT17-7 | 薄钢板通风管制作与安装 镀锌薄钢板矩形风管(δ=1.2mm以内咬口) 周长4000mm以下 | m² | 128.55 | 0 | 43.86 | 82.82 | 1.87 | 0 | 0 | 0 | 0.3372 |  | <!DOCTYPE HTML PUBLIC "-//W3C//DTD HTML 4.0//EN" "http://www.w3.org/TR/REC-html40/strict.dtd"> <html><head><meta name="qrichtext" content="1" /><style type="text/css"> p, li { white-space: pre-wrap; } </style></head><body style=" font-family:'Microsoft YaHei'; font-size:12px; font-weight:400; font-style:normal;"> <p style=" margin-top:0px; margin-bottom:0px; margin-left:0px; margin-right:0px; -qt-block-indent:0; text-indent:0px;"><span style=" font-size:12px;">工作内容：1.风管制作：放样、下料、卷圆、折方、扎口、咬口、制作直管、管件、法兰、吊托支架，钻孔、铆焊、安装法兰、组对；2.风管安装：找标高、打支架墙洞、配合预留孔洞、埋设吊托支架，组装、风管就位、找平、找正，制垫、加垫、安装螺栓、紧固。</span></p></body></html>
1701020000 | XZYT17-8 | 薄钢板通风管制作与安装 镀锌薄钢板矩形风管(δ=1.2mm以内咬口) 周长4000mm以上 | m² | 138.7 | 0 | 37.71 | 99.72 | 1.27 | 0 | 0 | 0 | 0.2905 |  | <!DOCTYPE HTML PUBLIC "-//W3C//DTD HTML 4.0//EN" "http://www.w3.org/TR/REC-html40/strict.dtd"> <html><head><meta name="qrichtext" content="1" /><style type="text/css"> p, li { white-space: pre-wrap; } </style></head><body style=" font-family:'Microsoft YaHei'; font-size:12px; font-weight:400; font-style:normal;"> <p style=" margin-top:0px; margin-bottom:0px; margin-left:0px; margin-right:0px; -qt-block-indent:0; text-indent:0px;"><span style=" font-size:12px;">工作内容：1.风管制作：放样、下料、卷圆、折方、扎口、咬口、制作直管、管件、法兰、吊托支架，钻孔、铆焊、安装法兰、组对；2.风管安装：找标高、打支架墙洞、配合预留孔洞、埋设吊托支架，组装、风管就位、找平、找正，制垫、加垫、安装螺栓、紧固。</span></p> <p style="-qt-paragraph-type:empty; margin-top:0px; margin-bottom:0px; margin-left:0px; margin-right:0px; -qt-block-indent:0; text-indent:0px;"><br /></p></body></html>
1701030000 | XZYT17-9 | 薄钢板通风管制作与安装 薄钢板圆形风管(δ=2mm以内焊接) 直径200mm以下 | m² | 390.68 | 0 | 233.09 | 121.47 | 36.12 | 0 | 0 | 0 | 1.7922 |  | <!DOCTYPE HTML PUBLIC "-//W3C//DTD HTML 4.0//EN" "http://www.w3.org/TR/REC-html40/strict.dtd"> <html><head><meta name="qrichtext" content="1" /><style type="text/css"> p, li { white-space: pre-wrap; } </style></head><body style=" font-family:'Microsoft YaHei'; font-size:12px; font-weight:400; font-style:normal;"> <p style=" margin-top:0px; margin-bottom:0px; margin-left:0px; margin-right:0px; -qt-block-indent:0; text-indent:0px;"><span style=" font-size:12px;">工作内容：1.风管制作：放样、下料、卷圆、折方、扎口、咬口、制作直管、管件、法兰、吊托支架，钻孔、铆焊、安装法兰、组对；2.风管安装：找标高、打支架墙洞、配合预留孔洞、埋设吊托支架，组装、风管就位、找平、找正，制垫、加垫、安装螺栓、紧固。</span></p> <p style="-qt-paragraph-type:empty; margin-top:0px; margin-bottom:0px; margin-left:0px; margin-right:0px; -qt-block-indent:0; text-indent:0px;"><br /></p></body></html>
1701030000 | XZYT17-10 | 薄钢板通风管制作与安装 薄钢板圆形风管(δ=2mm以内焊接) 直径500mm以下 | m² | 279.6 | 0 | 132.01 | 126.03 | 21.56 | 0 | 0 | 0 | 1.015 |  | <!DOCTYPE HTML PUBLIC "-//W3C//DTD HTML 4.0//EN" "http://www.w3.org/TR/REC-html40/strict.dtd"> <html><head><meta name="qrichtext" content="1" /><style type="text/css"> p, li { white-space: pre-wrap; } </style></head><body style=" font-family:'Microsoft YaHei'; font-size:12px; font-weight:400; font-style:normal;"> <p style=" margin-top:0px; margin-bottom:0px; margin-left:0px; margin-right:0px; -qt-block-indent:0; text-indent:0px;"><span style=" font-size:12px;">工作内容：1.风管制作：放样、下料、卷圆、折方、扎口、咬口、制作直管、管件、法兰、吊托支架，钻孔、铆焊、安装法兰、组对；2.风管安装：找标高、打支架墙洞、配合预留孔洞、埋设吊托支架，组装、风管就位、找平、找正，制垫、加垫、安装螺栓、紧固。</span></p> <p style="-qt-paragraph-type:empty; margin-top:0px; margin-bottom:0px; margin-left:0px; margin-right:0px; -qt-block-indent:0; text-indent:0px;"><br /></p></body></html>
1701030000 | XZYT17-11 | 薄钢板通风管制作与安装 薄钢板圆形风管(δ=2mm以内焊接) 直径1120mm以下 | m² | 239.44 | 0 | 97.05 | 126.79 | 15.6 | 0 | 0 | 0 | 0.7462 |  | <!DOCTYPE HTML PUBLIC "-//W3C//DTD HTML 4.0//EN" "http://www.w3.org/TR/REC-html40/strict.dtd"> <html><head><meta name="qrichtext" content="1" /><style type="text/css"> p, li { white-space: pre-wrap; } </style></head><body style=" font-family:'Microsoft YaHei'; font-size:12px; font-weight:400; font-style:normal;"> <p style=" margin-top:0px; margin-bottom:0px; margin-left:0px; margin-right:0px; -qt-block-indent:0; text-indent:0px;"><span style=" font-size:12px;">工作内容：1.风管制作：放样、下料、卷圆、折方、扎口、咬口、制作直管、管件、法兰、吊托支架，钻孔、铆焊、安装法兰、组对；2.风管安装：找标高、打支架墙洞、配合预留孔洞、埋设吊托支架，组装、风管就位、找平、找正，制垫、加垫、安装螺栓、紧固。</span></p> <p style="-qt-paragraph-type:empty; margin-top:0px; margin-bottom:0px; margin-left:0px; margin-right:0px; -qt-block-indent:0; text-indent:0px;"><br /></p></body></html>
1701030000 | XZYT17-12 | 薄钢板通风管制作与安装 薄钢板圆形风管(δ=2mm以内焊接) 直径1120mm以上 | m² | 243.01 | 0 | 95.29 | 132.55 | 15.17 | 0 | 0 | 0 | 0.7327 |  | <!DOCTYPE HTML PUBLIC "-//W3C//DTD HTML 4.0//EN" "http://www.w3.org/TR/REC-html40/strict.dtd"> <html><head><meta name="qrichtext" content="1" /><style type="text/css"> p, li { white-space: pre-wrap; } </style></head><body style=" font-family:'Microsoft YaHei'; font-size:12px; font-weight:400; font-style:normal;"> <p style=" margin-top:0px; margin-bottom:0px; margin-left:0px; margin-right:0px; -qt-block-indent:0; text-indent:0px;"><span style=" font-size:12px;">工作内容：1.风管制作：放样、下料、卷圆、折方、扎口、咬口、制作直管、管件、法兰、吊托支架，钻孔、铆焊、安装法兰、组对；2.风管安装：找标高、打支架墙洞、配合预留孔洞、埋设吊托支架，组装、风管就位、找平、找正，制垫、加垫、安装螺栓、紧固。</span></p> <p style="-qt-paragraph-type:empty; margin-top:0px; margin-bottom:0px; margin-left:0px; margin-right:0px; -qt-block-indent:0; text-indent:0px;"><br /></p></body></html>
1701040000 | XZYT17-13 | 薄钢板通风管制作与安装 薄钢板矩形风管(δ=2mm以内焊接) 周长800mm以下 | m² | 312.4 | 0 | 146.81 | 135.28 | 30.31 | 0 | 0 | 0 | 1.1288 |  | <!DOCTYPE HTML PUBLIC "-//W3C//DTD HTML 4.0//EN" "http://www.w3.org/TR/REC-html40/strict.dtd"> <html><head><meta name="qrichtext" content="1" /><style type="text/css"> p, li { white-space: pre-wrap; } </style></head><body style=" font-family:'Microsoft YaHei'; font-size:12px; font-weight:400; font-style:normal;"> <p style=" margin-top:0px; margin-bottom:0px; margin-left:0px; margin-right:0px; -qt-block-indent:0; text-indent:0px;"><span style=" font-size:12px;">工作内容：1.风管制作：放样、下料、卷圆、折方、扎口、咬口、制作直管、管件、法兰、吊托支架，钻孔、铆焊、安装法兰、组对；2.风管安装：找标高、打支架墙洞、配合预留孔洞、埋设吊托支架，组装、风管就位、找平、找正，制垫、加垫、安装螺栓、紧固。</span></p> <p style="-qt-paragraph-type:empty; margin-top:0px; margin-bottom:0px; margin-left:0px; margin-right:0px; -qt-block-indent:0; text-indent:0px;"><br /></p></body></html>
1701040000 | XZYT17-14 | 薄钢板通风管制作与安装 薄钢板矩形风管(δ=2mm以内焊接) 周长2000mm以下 | m² | 241.78 | 0 | 96.54 | 127.64 | 17.6 | 0 | 0 | 0 | 0.7423 |  | <!DOCTYPE HTML PUBLIC "-//W3C//DTD HTML 4.0//EN" "http://www.w3.org/TR/REC-html40/strict.dtd"> <html><head><meta name="qrichtext" content="1" /><style type="text/css"> p, li { white-space: pre-wrap; } </style></head><body style=" font-family:'Microsoft YaHei'; font-size:12px; font-weight:400; font-style:normal;"> <p style=" margin-top:0px; margin-bottom:0px; margin-left:0px; margin-right:0px; -qt-block-indent:0; text-indent:0px;"><span style=" font-size:12px;">工作内容：1.风管制作：放样、下料、卷圆、折方、扎口、咬口、制作直管、管件、法兰、吊托支架，钻孔、铆焊、安装法兰、组对；2.风管安装：找标高、打支架墙洞、配合预留孔洞、埋设吊托支架，组装、风管就位、找平、找正，制垫、加垫、安装螺栓、紧固。</span></p> <p style="-qt-paragraph-type:empty; margin-top:0px; margin-bottom:0px; margin-left:0px; margin-right:0px; -qt-block-indent:0; text-indent:0px;"><br /></p></body></html>
1701040000 | XZYT17-15 | 薄钢板通风管制作与安装 薄钢板矩形风管(δ=2mm以内焊接) 周长4000mm以下 | m² | 201.44 | 0 | 68.09 | 122.36 | 10.99 | 0 | 0 | 0 | 0.5235 |  | <!DOCTYPE HTML PUBLIC "-//W3C//DTD HTML 4.0//EN" "http://www.w3.org/TR/REC-html40/strict.dtd"> <html><head><meta name="qrichtext" content="1" /><style type="text/css"> p, li { white-space: pre-wrap; } </style></head><body style=" font-family:'Microsoft YaHei'; font-size:12px; font-weight:400; font-style:normal;"> <p style=" margin-top:0px; margin-bottom:0px; margin-left:0px; margin-right:0px; -qt-block-indent:0; text-indent:0px;"><span style=" font-size:12px;">工作内容：1.风管制作：放样、下料、卷圆、折方、扎口、咬口、制作直管、管件、法兰、吊托支架，钻孔、铆焊、安装法兰、组对；2.风管安装：找标高、打支架墙洞、配合预留孔洞、埋设吊托支架，组装、风管就位、找平、找正，制垫、加垫、安装螺栓、紧固。</span></p> <p style="-qt-paragraph-type:empty; margin-top:0px; margin-bottom:0px; margin-left:0px; margin-right:0px; -qt-block-indent:0; text-indent:0px;"><br /></p></body></html>
1701040000 | XZYT17-16 | 薄钢板通风管制作与安装 薄钢板矩形风管(δ=2mm以内焊接) 周长4000mm以上 | m² | 192.92 | 0 | 59.58 | 124.13 | 9.21 | 0 | 0 | 0 | 0.4581 |  | <!DOCTYPE HTML PUBLIC "-//W3C//DTD HTML 4.0//EN" "http://www.w3.org/TR/REC-html40/strict.dtd"> <html><head><meta name="qrichtext" content="1" /><style type="text/css"> p, li { white-space: pre-wrap; } </style></head><body style=" font-family:'Microsoft YaHei'; font-size:12px; font-weight:400; font-style:normal;"> <p style=" margin-top:0px; margin-bottom:0px; margin-left:0px; margin-right:0px; -qt-block-indent:0; text-indent:0px;"><span style=" font-size:12px;">工作内容：1.风管制作：放样、下料、卷圆、折方、扎口、咬口、制作直管、管件、法兰、吊托支架，钻孔、铆焊、安装法兰、组对；2.风管安装：找标高、打支架墙洞、配合预留孔洞、埋设吊托支架，组装、风管就位、找平、找正，制垫、加垫、安装螺栓、紧固。</span></p> <p style="-qt-paragraph-type:empty; margin-top:0px; margin-bottom:0px; margin-left:0px; margin-right:0px; -qt-block-indent:0; text-indent:0px;"><br /></p></body></html>
1701050000 | XZYT17-17 | 薄钢板通风管制作与安装 薄钢板圆形风管(δ=3mm以内焊接) 直径200mm以下 | m² | 516.1 | 0 | 292.27 | 184.47 | 39.36 | 0 | 0 | 0 | 2.2472 |  | <!DOCTYPE HTML PUBLIC "-//W3C//DTD HTML 4.0//EN" "http://www.w3.org/TR/REC-html40/strict.dtd"> <html><head><meta name="qrichtext" content="1" /><style type="text/css"> p, li { white-space: pre-wrap; } </style></head><body style=" font-family:'Microsoft YaHei'; font-size:12px; font-weight:400; font-style:normal;"> <p style=" margin-top:0px; margin-bottom:0px; margin-left:0px; margin-right:0px; -qt-block-indent:0; text-indent:0px;"><span style=" font-size:12px;">工作内容：1.风管制作：放样、下料、卷圆、折方、扎口、咬口、制作直管、管件、法兰、吊托支架，钻孔、铆焊、安装法兰、组对；2.风管安装：找标高、打支架墙洞、配合预留孔洞、埋设吊托支架，组装、风管就位、找平、找正，制垫、加垫、安装螺栓、紧固。</span></p> <p style="-qt-paragraph-type:empty; margin-top:0px; margin-bottom:0px; margin-left:0px; margin-right:0px; -qt-block-indent:0; text-indent:0px;"><br /></p></body></html>
1701050000 | XZYT17-18 | 薄钢板通风管制作与安装 薄钢板圆形风管(δ=3mm以内焊接) 直径500mm以下 | m² | 352.61 | 0 | 150.84 | 179.4 | 22.37 | 0 | 0 | 0 | 1.1598 |  | <!DOCTYPE HTML PUBLIC "-//W3C//DTD HTML 4.0//EN" "http://www.w3.org/TR/REC-html40/strict.dtd"> <html><head><meta name="qrichtext" content="1" /><style type="text/css"> p, li { white-space: pre-wrap; } </style></head><body style=" font-family:'Microsoft YaHei'; font-size:12px; font-weight:400; font-style:normal;"> <p style=" margin-top:0px; margin-bottom:0px; margin-left:0px; margin-right:0px; -qt-block-indent:0; text-indent:0px;"><span style=" font-size:12px;">工作内容：1.风管制作：放样、下料、卷圆、折方、扎口、咬口、制作直管、管件、法兰、吊托支架，钻孔、铆焊、安装法兰、组对；2.风管安装：找标高、打支架墙洞、配合预留孔洞、埋设吊托支架，组装、风管就位、找平、找正，制垫、加垫、安装螺栓、紧固。</span></p> <p style="-qt-paragraph-type:empty; margin-top:0px; margin-bottom:0px; margin-left:0px; margin-right:0px; -qt-block-indent:0; text-indent:0px;"><br /></p></body></html>
1701050000 | XZYT17-19 | 薄钢板通风管制作与安装 薄钢板圆形风管(δ=3mm以内焊接) 直径1120mm以下 | m² | 310.29 | 0 | 113.81 | 180.03 | 16.45 | 0 | 0 | 0 | 0.8751 |  | <!DOCTYPE HTML PUBLIC "-//W3C//DTD HTML 4.0//EN" "http://www.w3.org/TR/REC-html40/strict.dtd"> <html><head><meta name="qrichtext" content="1" /><style type="text/css"> p, li { white-space: pre-wrap; } </style></head><body style=" font-family:'Microsoft YaHei'; font-size:12px; font-weight:400; font-style:normal;"> <p style=" margin-top:0px; margin-bottom:0px; margin-left:0px; margin-right:0px; -qt-block-indent:0; text-indent:0px;"><span style=" font-size:12px;">工作内容：1.风管制作：放样、下料、卷圆、折方、扎口、咬口、制作直管、管件、法兰、吊托支架，钻孔、铆焊、安装法兰、组对；2.风管安装：找标高、打支架墙洞、配合预留孔洞、埋设吊托支架，组装、风管就位、找平、找正，制垫、加垫、安装螺栓、紧固。</span></p> <p style="-qt-paragraph-type:empty; margin-top:0px; margin-bottom:0px; margin-left:0px; margin-right:0px; -qt-block-indent:0; text-indent:0px;"><br /></p></body></html>
1701050000 | XZYT17-20 | 薄钢板通风管制作与安装 薄钢板圆形风管(δ=3mm以内焊接) 直径1120mm以上 | m² | 314.17 | 0 | 111.11 | 188.12 | 14.94 | 0 | 0 | 0 | 0.8543 |  | <!DOCTYPE HTML PUBLIC "-//W3C//DTD HTML 4.0//EN" "http://www.w3.org/TR/REC-html40/strict.dtd"> <html><head><meta name="qrichtext" content="1" /><style type="text/css"> p, li { white-space: pre-wrap; } </style></head><body style=" font-family:'Microsoft YaHei'; font-size:12px; font-weight:400; font-style:normal;"> <p style=" margin-top:0px; margin-bottom:0px; margin-left:0px; margin-right:0px; -qt-block-indent:0; text-indent:0px;"><span style=" font-size:12px;">工作内容：1.风管制作：放样、下料、卷圆、折方、扎口、咬口、制作直管、管件、法兰、吊托支架，钻孔、铆焊、安装法兰、组对；2.风管安装：找标高、打支架墙洞、配合预留孔洞、埋设吊托支架，组装、风管就位、找平、找正，制垫、加垫、安装螺栓、紧固。</span></p> <p style="-qt-paragraph-type:empty; margin-top:0px; margin-bottom:0px; margin-left:0px; margin-right:0px; -qt-block-indent:0; text-indent:0px;"><br /></p></body></html>
1701060000 | XZYT17-21 | 薄钢板通风管制作与安装 薄钢板矩形风管(δ=3mm以内焊接) 周长800mm以下 | m² | 398.65 | 0 | 171.73 | 195.73 | 31.19 | 0 | 0 | 0 | 1.3204 |  | <!DOCTYPE HTML PUBLIC "-//W3C//DTD HTML 4.0//EN" "http://www.w3.org/TR/REC-html40/strict.dtd"> <html><head><meta name="qrichtext" content="1" /><style type="text/css"> p, li { white-space: pre-wrap; } </style></head><body style=" font-family:'Microsoft YaHei'; font-size:12px; font-weight:400; font-style:normal;"> <p style=" margin-top:0px; margin-bottom:0px; margin-left:0px; margin-right:0px; -qt-block-indent:0; text-indent:0px;"><span style=" font-size:12px;">工作内容：1.风管制作：放样、下料、卷圆、折方、扎口、咬口、制作直管、管件、法兰、吊托支架，钻孔、铆焊、安装法兰、组对；2.风管安装：找标高、打支架墙洞、配合预留孔洞、埋设吊托支架，组装、风管就位、找平、找正，制垫、加垫、安装螺栓、紧固。</span></p> <p style="-qt-paragraph-type:empty; margin-top:0px; margin-bottom:0px; margin-left:0px; margin-right:0px; -qt-block-indent:0; text-indent:0px;"><br /></p></body></html>
1701060000 | XZYT17-22 | 薄钢板通风管制作与安装 薄钢板矩形风管(δ=3mm以内焊接) 周长2000mm以下 | m² | 314.27 | 0 | 112.05 | 184.39 | 17.83 | 0 | 0 | 0 | 0.8615 |  | <!DOCTYPE HTML PUBLIC "-//W3C//DTD HTML 4.0//EN" "http://www.w3.org/TR/REC-html40/strict.dtd"> <html><head><meta name="qrichtext" content="1" /><style type="text/css"> p, li { white-space: pre-wrap; } </style></head><body style=" font-family:'Microsoft YaHei'; font-size:12px; font-weight:400; font-style:normal;"> <p style=" margin-top:0px; margin-bottom:0px; margin-left:0px; margin-right:0px; -qt-block-indent:0; text-indent:0px;"><span style=" font-size:12px;">工作内容：1.风管制作：放样、下料、卷圆、折方、扎口、咬口、制作直管、管件、法兰、吊托支架，钻孔、铆焊、安装法兰、组对；2.风管安装：找标高、打支架墙洞、配合预留孔洞、埋设吊托支架，组装、风管就位、找平、找正，制垫、加垫、安装螺栓、紧固。</span></p> <p style="-qt-paragraph-type:empty; margin-top:0px; margin-bottom:0px; margin-left:0px; margin-right:0px; -qt-block-indent:0; text-indent:0px;"><br /></p></body></html>
1701060000 | XZYT17-23 | 薄钢板通风管制作与安装 薄钢板矩形风管(δ=3mm以内焊接) 周长4000mm以下 | m² | 263.9 | 0 | 77.18 | 175.73 | 10.99 | 0 | 0 | 0 | 0.5934 |  | <!DOCTYPE HTML PUBLIC "-//W3C//DTD HTML 4.0//EN" "http://www.w3.org/TR/REC-html40/strict.dtd"> <html><head><meta name="qrichtext" content="1" /><style type="text/css"> p, li { white-space: pre-wrap; } </style></head><body style=" font-family:'Microsoft YaHei'; font-size:12px; font-weight:400; font-style:normal;"> <p style=" margin-top:0px; margin-bottom:0px; margin-left:0px; margin-right:0px; -qt-block-indent:0; text-indent:0px;"><span style=" font-size:12px;">工作内容：1.风管制作：放样、下料、卷圆、折方、扎口、咬口、制作直管、管件、法兰、吊托支架，钻孔、铆焊、安装法兰、组对；2.风管安装：找标高、打支架墙洞、配合预留孔洞、埋设吊托支架，组装、风管就位、找平、找正，制垫、加垫、安装螺栓、紧固。</span></p> <p style="-qt-paragraph-type:empty; margin-top:0px; margin-bottom:0px; margin-left:0px; margin-right:0px; -qt-block-indent:0; text-indent:0px;"><br /></p></body></html>
1701060000 | XZYT17-24 | 薄钢板通风管制作与安装 薄钢板矩形风管(δ=3mm以内焊接) 周长4000mm以上 | m² | 258.76 | 0 | 69.93 | 179.91 | 8.92 | 0 | 0 | 0 | 0.5377 |  | <!DOCTYPE HTML PUBLIC "-//W3C//DTD HTML 4.0//EN" "http://www.w3.org/TR/REC-html40/strict.dtd"> <html><head><meta name="qrichtext" content="1" /><style type="text/css"> p, li { white-space: pre-wrap; } </style></head><body style=" font-family:'Microsoft YaHei'; font-size:12px; font-weight:400; font-style:normal;"> <p style=" margin-top:0px; margin-bottom:0px; margin-left:0px; margin-right:0px; -qt-block-indent:0; text-indent:0px;"><span style=" font-size:12px;">工作内容：1.风管制作：放样、下料、卷圆、折方、扎口、咬口、制作直管、管件、法兰、吊托支架，钻孔、铆焊、安装法兰、组对；2.风管安装：找标高、打支架墙洞、配合预留孔洞、埋设吊托支架，组装、风管就位、找平、找正，制垫、加垫、安装螺栓、紧固。</span></p></body></html>
1701070000 | XZYT17-25 | 薄钢板通风管制作与安装 柔性软风管安装 无保温套管 DN150 | m | 12.59 | 0 | 3.1 | 9.49 | 0 | 0 | 0 | 0 | 0.0238 |  | 工作内容：组装、风管就位、找平、找正，制垫、加垫、安装、紧固。
1701070000 | XZYT17-26 | 薄钢板通风管制作与安装 柔性软风管安装 无保温套管 DN250 | m | 21.21 | 0 | 3.1 | 18.11 | 0 | 0 | 0 | 0 | 0.0238 |  | 工作内容：组装、风管就位、找平、找正，制垫、加垫、安装、紧固。
1701070000 | XZYT17-27 | 薄钢板通风管制作与安装 柔性软风管安装 无保温套管 DN500 | m | 49.41 | 0 | 4.14 | 45.27 | 0 | 0 | 0 | 0 | 0.0318 |  | 工作内容：组装、风管就位、找平、找正，制垫、加垫、安装、紧固。
1701070000 | XZYT17-28 | 薄钢板通风管制作与安装 柔性软风管安装 无保温套管 DN710 | m | 70.96 | 0 | 6.2 | 64.76 | 0 | 0 | 0 | 0 | 0.0477 |  | 工作内容：组装、风管就位、找平、找正，制垫、加垫、安装、紧固。
1701070000 | XZYT17-29 | 薄钢板通风管制作与安装 柔性软风管安装 无保温套管 DN910 | m | 96.17 | 0 | 8.28 | 87.89 | 0 | 0 | 0 | 0 | 0.0637 |  | 工作内容：组装、风管就位、找平、找正，制垫、加垫、安装、紧固。
1701070000 | XZYT17-30 | 薄钢板通风管制作与安装 柔性软风管安装 有保温套管 DN150 | m | 12.59 | 0 | 3.1 | 9.49 | 0 | 0 | 0 | 0 | 0.0238 |  | 工作内容：组装、风管就位、找平、找正，制垫、加垫、安装、紧固。
1701070000 | XZYT17-31 | 薄钢板通风管制作与安装 柔性软风管安装 有保温套管 DN250 | m | 22.25 | 0 | 4.14 | 18.11 | 0 | 0 | 0 | 0 | 0.0318 |  | 工作内容：组装、风管就位、找平、找正，制垫、加垫、安装、紧固。
1701070000 | XZYT17-32 | 薄钢板通风管制作与安装 柔性软风管安装 有保温套管 DN500 | m | 51.47 | 0 | 6.2 | 45.27 | 0 | 0 | 0 | 0 | 0.0477 |  | 工作内容：组装、风管就位、找平、找正，制垫、加垫、安装、紧固。
1701070000 | XZYT17-33 | 薄钢板通风管制作与安装 柔性软风管安装 有保温套管 DN710 | m | 73.04 | 0 | 8.28 | 64.76 | 0 | 0 | 0 | 0 | 0.0637 |  | 工作内容：组装、风管就位、找平、找正，制垫、加垫、安装、紧固。
1701070000 | XZYT17-34 | 薄钢板通风管制作与安装 柔性软风管安装 有保温套管 DN910 | m | 98.25 | 0 | 10.36 | 87.89 | 0 | 0 | 0 | 0 | 0.0797 |  | 工作内容：组装、风管就位、找平、找正，制垫、加垫、安装、紧固。
1701080000 | XZYT17-35 | 薄钢板通风管制作与安装 柔性软风管阀门安装 DN150 | 个 | 115.91 | 0 | 3.1 | 112.81 | 0 | 0 | 0 | 0 | 0.0238 |  | 工作内容：对口、找正、制垫、加垫、安装、紧固、试动。
1701080000 | XZYT17-36 | 薄钢板通风管制作与安装 柔性软风管阀门安装 DN250 | 个 | 229.77 | 0 | 4.14 | 225.63 | 0 | 0 | 0 | 0 | 0.0318 |  | 工作内容：对口、找正、制垫、加垫、安装、紧固、试动。
1701080000 | XZYT17-37 | 薄钢板通风管制作与安装 柔性软风管阀门安装 DN500 | 个 | 458.5 | 0 | 7.25 | 451.25 | 0 | 0 | 0 | 0 | 0.0557 |  | 工作内容：对口、找正、制垫、加垫、安装、紧固、试动。
1701080000 | XZYT17-38 | 薄钢板通风管制作与安装 柔性软风管阀门安装 DN710 | 个 | 769.27 | 0 | 9.3 | 759.97 | 0 | 0 | 0 | 0 | 0.0715 |  | 工作内容：对口、找正、制垫、加垫、安装、紧固、试动。
1701080000 | XZYT17-39 | 薄钢板通风管制作与安装 柔性软风管阀门安装 DN910 | 个 | 973.57 | 0 | 12.43 | 961.14 | 0 | 0 | 0 | 0 | 0.0955 |  | 工作内容：对口、找正、制垫、加垫、安装、紧固、试动。
1701090000 | XZYT17-40 | 薄钢板通风管制作与安装 通风管道制作安装 弯头导流叶片 | m² | 184.65 | 0 | 138.63 | 46.02 | 0 | 0 | 0 | 0 | 1.0659 |  | <!DOCTYPE HTML PUBLIC "-//W3C//DTD HTML 4.0//EN" "http://www.w3.org/TR/REC-html40/strict.dtd"> <html><head><meta name="qrichtext" content="1" /><style type="text/css"> p, li { white-space: pre-wrap; } </style></head><body style=" font-family:'Microsoft YaHei'; font-size:12px; font-weight:400; font-style:normal;"> <p style=" margin-top:0px; margin-bottom:0px; margin-left:0px; margin-right:0px; -qt-block-indent:0; text-indent:0px;"><span style=" font-size:12px;">工作内容：1.风管制作：放样、下料、卷圆、折方、扎口、咬口、制作直管、管件、法兰、吊托支架，钻孔、铆焊、安装法兰、组对；2.风管安装：找标高、打支架墙洞、配合预留孔洞、埋设吊脱支架，组装、风管就位、找平、找正，制垫、加垫、安装螺栓、紧固。</span></p> <p style="-qt-paragraph-type:empty; margin-top:0px; margin-bottom:0px; margin-left:0px; margin-right:0px; -qt-block-indent:0; text-indent:0px;"><br /></p></body></html>
1701090000 | XZYT17-41 | 薄钢板通风管制作与安装 通风管道制作安装 软管接口 | m² | 354.25 | 0 | 181.04 | 171.67 | 1.54 | 0 | 0 | 0 | 1.392 |  | <!DOCTYPE HTML PUBLIC "-//W3C//DTD HTML 4.0//EN" "http://www.w3.org/TR/REC-html40/strict.dtd"> <html><head><meta name="qrichtext" content="1" /><style type="text/css"> p, li { white-space: pre-wrap; } </style></head><body style=" font-family:'Microsoft YaHei'; font-size:12px; font-weight:400; font-style:normal;"> <p style=" margin-top:0px; margin-bottom:0px; margin-left:0px; margin-right:0px; -qt-block-indent:0; text-indent:0px;"><span style=" font-size:12px;">工作内容：1.风管制作：放样、下料、卷圆、折方、扎口、咬口、制作直管、管件、法兰、吊托支架，钻孔、铆焊、安装法兰、组对；2.风管安装：找标高、打支架墙洞、配合预留孔洞、埋设吊脱支架，组装、风管就位、找平、找正，制垫、加垫、安装螺栓、紧固。</span></p> <p style="-qt-paragraph-type:empty; margin-top:0px; margin-bottom:0px; margin-left:0px; margin-right:0px; -qt-block-indent:0; text-indent:0px;"><br /></p></body></html>
1701090000 | XZYT17-42 | 薄钢板通风管制作与安装 通风管道制作安装 风管检查孔T614 | kg | 32.94 | 0 | 18.42 | 13.98 | 0.54 | 0 | 0 | 0 | 0.1416 |  | <!DOCTYPE HTML PUBLIC "-//W3C//DTD HTML 4.0//EN" "http://www.w3.org/TR/REC-html40/strict.dtd"> <html><head><meta name="qrichtext" content="1" /><style type="text/css"> p, li { white-space: pre-wrap; } </style></head><body style=" font-family:'Microsoft YaHei'; font-size:12px; font-weight:400; font-style:normal;"> <p style=" margin-top:0px; margin-bottom:0px; margin-left:0px; margin-right:0px; -qt-block-indent:0; text-indent:0px;"><span style=" font-size:12px;">工作内容：1.风管制作：放样、下料、卷圆、折方、扎口、咬口、制作直管、管件、法兰、吊托支架，钻孔、铆焊、安装法兰、组对；2.风管安装：找标高、打支架墙洞、配合预留孔洞、埋设吊脱支架，组装、风管就位、找平、找正，制垫、加垫、安装螺栓、紧固。</span></p> <p style="-qt-paragraph-type:empty; margin-top:0px; margin-bottom:0px; margin-left:0px; margin-right:0px; -qt-block-indent:0; text-indent:0px;"><br /></p></body></html>
1701090000 | XZYT17-43 | 薄钢板通风管制作与安装 通风管道制作安装 温度、风量测定孔T615 | 个 | 64.58 | 0 | 53.81 | 10 | 0.77 | 0 | 0 | 0 | 0.4137 |  | <!DOCTYPE HTML PUBLIC "-//W3C//DTD HTML 4.0//EN" "http://www.w3.org/TR/REC-html40/strict.dtd"> <html><head><meta name="qrichtext" content="1" /><style type="text/css"> p, li { white-space: pre-wrap; } </style></head><body style=" font-family:'Microsoft YaHei'; font-size:12px; font-weight:400; font-style:normal;"> <p style=" margin-top:0px; margin-bottom:0px; margin-left:0px; margin-right:0px; -qt-block-indent:0; text-indent:0px;"><span style=" font-size:12px;">工作内容：1.风管制作：放样、下料、卷圆、折方、扎口、咬口、制作直管、管件、法兰、吊托支架，钻孔、铆焊、安装法兰、组对；2.风管安装：找标高、打支架墙洞、配合预留孔洞、埋设吊脱支架，组装、风管就位、找平、找正，制垫、加垫、安装螺栓、紧固。</span></p> <p style="-qt-paragraph-type:empty; margin-top:0px; margin-bottom:0px; margin-left:0px; margin-right:0px; -qt-block-indent:0; text-indent:0px;"><br /></p></body></html>
1702010000 | XZYT17-44 | 玻璃钢风管及部件安装 玻璃钢风管安装 玻璃钢圆形风管安装 厚4mm以内 直径≤200mm | m² | 143.22 | 0 | 83.37 | 57.32 | 2.53 | 0 | 0 | 0 | 0.641 |  | 工作内容：找标高、打支架墙洞、配合预留孔洞、吊托支架制作及埋设、风管配合补修、粘接、组装就位、找平、找正、制垫、加垫、安装螺栓、紧固。
1702010000 | XZYT17-45 | 玻璃钢风管及部件安装 玻璃钢风管安装 玻璃钢圆形风管安装 厚4mm以内 直径≤500mm | m² | 101.22 | 0 | 43.52 | 56.77 | 0.93 | 0 | 0 | 0 | 0.3346 |  | 工作内容：找标高、打支架墙洞、配合预留孔洞、吊托支架制作及埋设、风管配合补修、粘接、组装就位、找平、找正、制垫、加垫、安装螺栓、紧固。
1702010000 | XZYT17-46 | 玻璃钢风管及部件安装 玻璃钢风管安装 玻璃钢圆形风管安装 厚4mm以内 直径≤1120mm | m² | 90.44 | 0 | 32.52 | 57.48 | 0.44 | 0 | 0 | 0 | 0.2501 |  | 工作内容：找标高、打支架墙洞、配合预留孔洞、吊托支架制作及埋设、风管配合补修、粘接、组装就位、找平、找正、制垫、加垫、安装螺栓、紧固。
1702010000 | XZYT17-47 | 玻璃钢风管及部件安装 玻璃钢风管安装 玻璃钢圆形风管安装 厚4mm以内 直径＞1120mm | m² | 90.67 | 0 | 30.17 | 60.34 | 0.16 | 0 | 0 | 0 | 0.2335 |  | 工作内容：找标高、打支架墙洞、配合预留孔洞、吊托支架制作及埋设、风管配合补修、粘接、组装就位、找平、找正、制垫、加垫、安装螺栓、紧固。
1702010000 | XZYT17-48 | 玻璃钢风管及部件安装 玻璃钢风管安装 玻璃钢矩形风管安装 厚4mm以内 周长≤800mm | m² | 118.29 | 0 | 53.82 | 62.93 | 1.54 | 0 | 0 | 0 | 0.4138 |  | 工作内容：找标高、打支架墙洞、配合预留孔洞、吊托支架制作及埋设、风管配合补修、粘接、组装就位、找平、找正、制垫、加垫、安装螺栓、紧固。
1702010000 | XZYT17-49 | 玻璃钢风管及部件安装 玻璃钢风管安装 玻璃钢矩形风管安装 厚4mm以内 周长≤2000mm | m² | 90.89 | 0 | 32.08 | 58.11 | 0.7 | 0 | 0 | 0 | 0.2467 |  | 工作内容：找标高、打支架墙洞、配合预留孔洞、吊托支架制作及埋设、风管配合补修、粘接、组装就位、找平、找正、制垫、加垫、安装螺栓、紧固。
1702010000 | XZYT17-50 | 玻璃钢风管及部件安装 玻璃钢风管安装 玻璃钢矩形风管安装 厚4mm以内 周长≤4000mm | m² | 80.98 | 0 | 24.19 | 56.48 | 0.31 | 0 | 0 | 0 | 0.186 |  | 工作内容：找标高、打支架墙洞、配合预留孔洞、吊托支架制作及埋设、风管配合补修、粘接、组装就位、找平、找正、制垫、加垫、安装螺栓、紧固。
1702010000 | XZYT17-51 | 玻璃钢风管及部件安装 玻璃钢风管安装 玻璃钢矩形风管安装 厚4mm以内 周长＞4000mm | m² | 87.69 | 0 | 29.29 | 58.17 | 0.23 | 0 | 0 | 0 | 0.2252 |  | 工作内容：找标高、打支架墙洞、配合预留孔洞、吊托支架制作及埋设、风管配合补修、粘接、组装就位、找平、找正、制垫、加垫、安装螺栓、紧固。
1702010000 | XZYT17-52 | 玻璃钢风管及部件安装 玻璃钢风管安装 玻璃钢圆形风管安装 厚4mm以外 直径≤200mm | m² | 194.92 | 0 | 108.35 | 84.04 | 2.53 | 0 | 0 | 0 | 0.8331 |  | 工作内容：找标高、打支架墙洞、配合预留孔洞、吊托支架制作及埋设、风管配合补修、粘接、组装就位、找平、找正、制垫、加垫、安装螺栓、紧固。
1702010000 | XZYT17-53 | 玻璃钢风管及部件安装 玻璃钢风管安装 玻璃钢圆形风管安装 厚4mm以外 直径≤500mm | m² | 141 | 0 | 56.64 | 83.43 | 0.93 | 0 | 0 | 0 | 0.4355 |  | 工作内容：找标高、打支架墙洞、配合预留孔洞、吊托支架制作及埋设、风管配合补修、粘接、组装就位、找平、找正、制垫、加垫、安装螺栓、紧固。
1702010000 | XZYT17-54 | 玻璃钢风管及部件安装 玻璃钢风管安装 玻璃钢圆形风管安装 厚4mm以外 直径≤1120mm | m² | 128.16 | 0 | 42.31 | 85.41 | 0.44 | 0 | 0 | 0 | 0.3253 |  | 工作内容：找标高、打支架墙洞、配合预留孔洞、吊托支架制作及埋设、风管配合补修、粘接、组装就位、找平、找正、制垫、加垫、安装螺栓、紧固。
1702010000 | XZYT17-55 | 玻璃钢风管及部件安装 玻璃钢风管安装 玻璃钢圆形风管安装 厚4mm以外 直径＞1120mm | m² | 142.44 | 0 | 53.65 | 88.63 | 0.16 | 0 | 0 | 0 | 0.4125 |  | 工作内容：找标高、打支架墙洞、配合预留孔洞、吊托支架制作及埋设、风管配合补修、粘接、组装就位、找平、找正、制垫、加垫、安装螺栓、紧固。
1702010000 | XZYT17-56 | 玻璃钢风管及部件安装 玻璃钢风管安装 玻璃钢矩形风管安装 厚4mm以外 周长≤800mm | m² | 140.71 | 0 | 49.29 | 89.88 | 1.54 | 0 | 0 | 0 | 0.3447 |  | 工作内容：找标高、打支架墙洞、配合预留孔洞、吊托支架制作及埋设、风管配合补修、粘接、组装就位、找平、找正、制垫、加垫、安装螺栓、紧固。
1702010000 | XZYT17-57 | 玻璃钢风管及部件安装 玻璃钢风管安装 玻璃钢矩形风管安装 厚4mm以外 周长≤2000mm | m² | 126.94 | 0 | 41.79 | 84.45 | 0.7 | 0 | 0 | 0 | 0.3213 |  | 工作内容：找标高、打支架墙洞、配合预留孔洞、吊托支架制作及埋设、风管配合补修、粘接、组装就位、找平、找正、制垫、加垫、安装螺栓、紧固。
1702010000 | XZYT17-58 | 玻璃钢风管及部件安装 玻璃钢风管安装 玻璃钢矩形风管安装 厚4mm以外 周长≤4000mm | m² | 115.04 | 0 | 31.47 | 83.26 | 0.31 | 0 | 0 | 0 | 0.242 |  | 工作内容：找标高、打支架墙洞、配合预留孔洞、吊托支架制作及埋设、风管配合补修、粘接、组装就位、找平、找正、制垫、加垫、安装螺栓、紧固。
1702010000 | XZYT17-59 | 玻璃钢风管及部件安装 玻璃钢风管安装 玻璃钢矩形风管安装 厚4mm以外 周长＞4000mm | m² | 123.3 | 0 | 38.08 | 84.99 | 0.23 | 0 | 0 | 0 | 0.2928 |  | 工作内容：找标高、打支架墙洞、配合预留孔洞、吊托支架制作及埋设、风管配合补修、粘接、组装就位、找平、找正、制垫、加垫、安装螺栓、紧固。
1702020000 | XZYT17-60 | 玻璃钢风管及部件安装 玻璃钢风帽安装 圆伞形风帽 10kg以下 | kg | 9.15 | 0 | 4.38 | 4.77 | 0 | 0 | 0 | 0 | 0.0337 |  | 工作内容：组对、组装、就位、找正、制垫、加垫、安装螺栓、紧固。
1702020000 | XZYT17-61 | 玻璃钢风管及部件安装 玻璃钢风帽安装 圆伞形风帽 10kg以上 | kg | 6.3 | 0 | 1.77 | 4.53 | 0 | 0 | 0 | 0 | 0.0136 |  | 工作内容：组对、组装、就位、找正、制垫、加垫、安装螺栓、紧固。
1702020000 | XZYT17-62 | 玻璃钢风管及部件安装 玻璃钢风帽安装 锥形风帽 25kg以下 | kg | 7.63 | 0 | 3.07 | 4.56 | 0 | 0 | 0 | 0 | 0.0236 |  | 工作内容：组对、组装、就位、找正、制垫、加垫、安装螺栓、紧固。
1702020000 | XZYT17-63 | 玻璃钢风管及部件安装 玻璃钢风帽安装 锥形风帽 25kg以上 | kg | 6.34 | 0 | 1.9 | 4.44 | 0 | 0 | 0 | 0 | 0.0146 |  | 工作内容：组对、组装、就位、找正、制垫、加垫、安装螺栓、紧固。
1702020000 | XZYT17-64 | 玻璃钢风管及部件安装 玻璃钢风帽安装 筒形风帽 50kg以下 | kg | 6.84 | 0 | 2.21 | 4.63 | 0 | 0 | 0 | 0 | 0.017 |  | 工作内容：组对、组装、就位、找正、制垫、加垫、安装螺栓、紧固。
1702020000 | XZYT17-65 | 玻璃钢风管及部件安装 玻璃钢风帽安装 筒形风帽 50kg以上 | kg | 5.37 | 0 | 0.9 | 4.47 | 0 | 0 | 0 | 0 | 0.0069 |  | 工作内容：组对、组装、就位、找正、制垫、加垫、安装螺栓、紧固。
1703000000 | XZYT17-66 | 调节阀制作 空气加热器上（旁）通阀T101-1、2 | kg | 13.64 | 0 | 7.76 | 5.81 | 0.07 | 0 | 0 | 0 | 0.0597 |  | 工作内容：放样、下料，制作短管、阀板、法兰、零件，钻孔、铆焊、组合成型。
1703000000 | XZYT17-67 | 调节阀制作 圆形瓣式起动阀T301-5 30kg以下/个 | kg | 38.03 | 0 | 30.22 | 6.65 | 1.16 | 0 | 0 | 0 | 0.2324 |  | 工作内容：放样、下料，制作短管、阀板、法兰、零件，钻孔、铆焊、组合成型。
1703000000 | XZYT17-68 | 调节阀制作 圆形瓣式起动阀T301-5 30kg以上/个 | kg | 24.44 | 0 | 17.38 | 6.44 | 0.62 | 0 | 0 | 0 | 0.1336 |  | 工作内容：放样、下料，制作短管、阀板、法兰、零件，钻孔、铆焊、组合成型。
1703000000 | XZYT17-69 | 调节阀制作 圆形保温蝶阀T302-2 10kg以下/个 | kg | 29.11 | 0 | 19.25 | 7.84 | 2.02 | 0 | 0 | 0 | 0.148 |  | 工作内容：放样、下料，制作短管、阀板、法兰、零件，钻孔、铆焊、组合成型。
1703000000 | XZYT17-70 | 调节阀制作 圆形保温蝶阀T302-4、6 10kg以上/个 | kg | 23.72 | 0 | 13.56 | 8.84 | 1.32 | 0 | 0 | 0 | 0.1043 |  | 工作内容：放样、下料，制作短管、阀板、法兰、零件，钻孔、铆焊、组合成型。
1703000000 | XZYT17-71 | 调节阀制作 方矩形保温蝶阀T302-4、6 10kg以下/个 | kg | 25.77 | 0 | 15.84 | 7.69 | 2.24 | 0 | 0 | 0 | 0.1218 |  | 工作内容：放样、下料，制作短管、阀板、法兰、零件，钻孔、铆焊、组合成型。
1703000000 | XZYT17-72 | 调节阀制作 方矩形保温蝶阀T302-4、6 10kg以上/个 | kg | 15.69 | 0 | 5.59 | 8.87 | 1.23 | 0 | 0 | 0 | 0.043 |  | 工作内容：放样、下料，制作短管、阀板、法兰、零件，钻孔、铆焊、组合成型。
1703000000 | XZYT17-73 | 调节阀制作 圆形蝶阀T302-7 10kg以下/个 | kg | 35.58 | 0 | 26.49 | 6.22 | 2.87 | 0 | 0 | 0 | 0.2037 |  | 工作内容：放样、下料，制作短管、阀板、法兰、零件，钻孔、铆焊、组合成型。
1703000000 | XZYT17-74 | 调节阀制作 圆形蝶阀T302-7 10kg以上/个 | kg | 18.42 | 0 | 10.07 | 6.3 | 2.05 | 0 | 0 | 0 | 0.0774 |  | 工作内容：放样、下料，制作短管、阀板、法兰、零件，钻孔、铆焊、组合成型。
1703000000 | XZYT17-75 | 调节阀制作 方矩形蝶阀T302-8、9 15kg以下/个 | kg | 20.99 | 0 | 13.03 | 6.03 | 1.93 | 0 | 0 | 0 | 0.1002 |  | 工作内容：放样、下料，制作短管、阀板、法兰、零件，钻孔、铆焊、组合成型。
1703000000 | XZYT17-76 | 调节阀制作 方矩形蝶阀T302-8、9 15kg以上/个 | kg | 14.51 | 0 | 7.15 | 6.05 | 1.31 | 0 | 0 | 0 | 0.055 |  | 工作内容：放样、下料，制作短管、阀板、法兰、零件，钻孔、铆焊、组合成型。
1703000000 | XZYT17-77 | 调节阀制作 圆形风管止回阀T303-1 20kg以下/个 | kg | 23.37 | 0 | 11.77 | 10.05 | 1.55 | 0 | 0 | 0 | 0.0905 |  | 工作内容：放样、下料，制作短管、阀板、法兰、零件，钻孔、铆焊、组合成型。
1703000000 | XZYT17-78 | 调节阀制作 圆形风管止回阀T303-1 20kg以上/个 | kg | 18.13 | 0 | 7.37 | 9.63 | 1.13 | 0 | 0 | 0 | 0.0567 |  | 工作内容：放样、下料，制作短管、阀板、法兰、零件，钻孔、铆焊、组合成型。
1703000000 | XZYT17-79 | 调节阀制作 方形风管止回阀T303-2 20kg以下/个 | kg | 20.39 | 0 | 9.3 | 9.39 | 1.7 | 0 | 0 | 0 | 0.0715 |  | 工作内容：放样、下料，制作短管、阀板、法兰、零件，钻孔、铆焊、组合成型。
1703000000 | XZYT17-80 | 调节阀制作 方形风管止回阀T303-2 20kg以上/个 | kg | 16.15 | 0 | 6.2 | 8.95 | 1 | 0 | 0 | 0 | 0.0477 |  | 工作内容：放样、下料，制作短管、阀板、法兰、零件，钻孔、铆焊、组合成型。
1703000000 | XZYT17-81 | 调节阀制作 封闭式斜插板阀T309 10kg以下/个 | kg | 28.81 | 0 | 20.08 | 6.72 | 2.01 | 0 | 0 | 0 | 0.1544 |  | 工作内容：放样、下料，制作短管、阀板、法兰、零件，钻孔、铆焊、组合成型。
1703000000 | XZYT17-82 | 调节阀制作 封闭式斜插板阀T309 10kg以上/个 | kg | 19.88 | 0 | 9 | 6.64 | 4.24 | 0 | 0 | 0 | 0.0692 |  | 工作内容：放样、下料，制作短管、阀板、法兰、零件，钻孔、铆焊、组合成型。
1703000000 | XZYT17-83 | 调节阀制作 矩形风管三通调节阀T310-1、2 | kg | 45.05 | 0 | 38.69 | 5.67 | 0.69 | 0 | 0 | 0 | 0.2975 |  | 工作内容：放样、下料，制作短管、阀板、法兰、零件，钻孔、铆焊、组合成型。
1703000000 | XZYT17-84 | 调节阀制作 对开多叶调节阀T311 30kg以下/个 | kg | 20.98 | 0 | 13.03 | 7.56 | 0.39 | 0 | 0 | 0 | 0.1002 |  | 工作内容：放样、下料，制作短管、阀板、法兰、零件，钻孔、铆焊、组合成型。
1703000000 | XZYT17-85 | 调节阀制作 对开多叶调节阀T311 30kg以上/个 | kg | 15.72 | 0 | 8.6 | 7.04 | 0.08 | 0 | 0 | 0 | 0.0661 |  | 工作内容：放样、下料，制作短管、阀板、法兰、零件，钻孔、铆焊、组合成型。
1703000000 | XZYT17-86 | 调节阀制作 风管防火阀 圆形 | kg | 15.91 | 0 | 8.69 | 6.44 | 0.78 | 0 | 0 | 0 | 0.0668 |  | 工作内容：放样、下料，制作短管、阀板、法兰、零件，钻孔、铆焊、组合成型。
1703000000 | XZYT17-87 | 调节阀制作 风管防火阀 方、矩形 | kg | 11.48 | 0 | 5.1 | 6.07 | 0.31 | 0 | 0 | 0 | 0.0392 |  | 工作内容：放样、下料，制作短管、阀板、法兰、零件，钻孔、铆焊、组合成型。
1704000000 | XZYT17-88 | 调节阀安装 空气加热器上通阀 | 个 | 118.29 | 0 | 100.26 | 16.49 | 1.54 | 0 | 0 | 0 | 0.7709 |  | 工作内容：号孔、钻孔、对口、校正，制垫、加垫、安装螺栓、紧固、试动。
1704000000 | XZYT17-89 | 调节阀安装 空气加热器旁通阀 | 个 | 70.35 | 0 | 65.99 | 4.36 | 0 | 0 | 0 | 0 | 0.5074 |  | 工作内容：号孔、钻孔、对口、校正，制垫、加垫、安装螺栓、紧固、试动。
1704000000 | XZYT17-90 | 调节阀安装 圆形瓣式启动阀 DN600 | 个 | 97.87 | 0 | 89.69 | 8.18 | 0 | 0 | 0 | 0 | 0.6896 |  | 工作内容：号孔、钻孔、对口、校正，制垫、加垫、安装螺栓、紧固、试动。
1704000000 | XZYT17-91 | 调节阀安装 圆形瓣式启动阀 DN800 | 个 | 125.23 | 0 | 112.54 | 12.69 | 0 | 0 | 0 | 0 | 0.8653 |  | 工作内容：号孔、钻孔、对口、校正，制垫、加垫、安装螺栓、紧固、试动。
1704000000 | XZYT17-92 | 调节阀安装 圆形瓣式启动阀 DN1000 | 个 | 153.76 | 0 | 138.02 | 15.74 | 0 | 0 | 0 | 0 | 1.0612 |  | 工作内容：号孔、钻孔、对口、校正，制垫、加垫、安装螺栓、紧固、试动。
1704000000 | XZYT17-93 | 调节阀安装 圆形瓣式启动阀 DN1300 | 个 | 206.7 | 0 | 183.73 | 22.97 | 0 | 0 | 0 | 0 | 1.4127 |  | 工作内容：号孔、钻孔、对口、校正，制垫、加垫、安装螺栓、紧固、试动。
1704000000 | XZYT17-94 | 调节阀安装 风管蝶阀 周长800mm以内 | kg | 0.26 | 0 | 0.23 | 0.03 | 0 | 0 | 0 | 0 | 0.0018 |  | 工作内容：号孔、钻孔、对口、校正，制垫、加垫、安装螺栓、紧固、试动。
1704000000 | XZYT17-95 | 调节阀安装 风管蝶阀 周长1600mm以内 | kg | 0.31 | 0 | 0.27 | 0.04 | 0 | 0 | 0 | 0 | 0.0021 |  | 工作内容：号孔、钻孔、对口、校正，制垫、加垫、安装螺栓、紧固、试动。
1704000000 | XZYT17-96 | 调节阀安装 风管蝶阀 周长2400mm以内 | kg | 0.55 | 0 | 0.46 | 0.09 | 0 | 0 | 0 | 0 | 0.0035 |  | 工作内容：号孔、钻孔、对口、校正，制垫、加垫、安装螺栓、紧固、试动。
1704000000 | XZYT17-97 | 调节阀安装 风管蝶阀 周长3200mm以内 | kg | 0.74 | 0 | 0.61 | 0.13 | 0 | 0 | 0 | 0 | 0.0047 |  | 工作内容：号孔、钻孔、对口、校正，制垫、加垫、安装螺栓、紧固、试动。
1704000000 | XZYT17-98 | 调节阀安装 风管蝶阀 周长4000mm以内 | kg | 0.97 | 0 | 0.83 | 0.14 | 0 | 0 | 0 | 0 | 0.0064 |  | 工作内容：号孔、钻孔、对口、校正，制垫、加垫、安装螺栓、紧固、试动。
1704000000 | XZYT17-99 | 调节阀安装 圆、方形风管止回阀 周长800mm以内 | kg | 0.26 | 0 | 0.23 | 0.03 | 0 | 0 | 0 | 0 | 0.0018 |  | 工作内容：号孔、钻孔、对口、校正，制垫、加垫、安装螺栓、紧固、试动。
1704000000 | XZYT17-100 | 调节阀安装 圆、方形风管止回阀 周长1200mm以内 | kg | 0.3 | 0 | 0.26 | 0.04 | 0 | 0 | 0 | 0 | 0.002 |  | 工作内容：号孔、钻孔、对口、校正，制垫、加垫、安装螺栓、紧固、试动。
1704000000 | XZYT17-101 | 调节阀安装 圆、方形风管止回阀 周长2000mm以内 | kg | 0.48 | 0 | 0.39 | 0.09 | 0 | 0 | 0 | 0 | 0.003 |  | 工作内容：号孔、钻孔、对口、校正，制垫、加垫、安装螺栓、紧固、试动。
1704000000 | XZYT17-102 | 调节阀安装 圆、方形风管止回阀 周长3200mm以内 | kg | 0.59 | 0 | 0.46 | 0.13 | 0 | 0 | 0 | 0 | 0.0035 |  | 工作内容：号孔、钻孔、对口、校正，制垫、加垫、安装螺栓、紧固、试动。
1704000000 | XZYT17-103 | 调节阀安装 风管防火阀 周长2200mm以内 | kg | 0.29 | 0 | 0.2 | 0.09 | 0 | 0 | 0 | 0 | 0.0015 |  | 工作内容：号孔、钻孔、对口、校正，制垫、加垫、安装螺栓、紧固、试动。
1704000000 | XZYT17-104 | 调节阀安装 风管防火阀 周长3600mm以内 | kg | 1.22 | 0 | 1.1 | 0.12 | 0 | 0 | 0 | 0 | 0.0085 |  | 工作内容：号孔、钻孔、对口、校正，制垫、加垫、安装螺栓、紧固、试动。
1704000000 | XZYT17-105 | 调节阀安装 风管防火阀 周长5400mm以内 | kg | 1.74 | 0 | 1.59 | 0.15 | 0 | 0 | 0 | 0 | 0.0122 |  | 工作内容：号孔、钻孔、对口、校正，制垫、加垫、安装螺栓、紧固、试动。
1705000000 | XZYT17-106 | 风口制作 带调节板活动百叶风口T202-1 2kg以下 | kg | 76.95 | 0 | 65.17 | 9.16 | 2.62 | 0 | 0 | 0 | 0.5011 |  | 工作内容：放样、下料、开孔，制作零件、外框、叶片、网框、调节板、拉杆、导风板、弯管、天圆地方、扩散管、法兰，钻孔、铆焊、组合成型。
1705000000 | XZYT17-107 | 风口制作 带调节板活动百叶风口T202-1 2kg以上 | kg | 61.03 | 0 | 50.11 | 8.84 | 2.08 | 0 | 0 | 0 | 0.3911 |  | 工作内容：放样、下料、开孔，制作零件、外框、叶片、网框、调节板、拉杆、导风板、弯管、天圆地方、扩散管、法兰，钻孔、铆焊、组合成型。
1705000000 | XZYT17-108 | 风口制作 单层百叶风口T202-2 2kg以下 | kg | 63.29 | 0 | 55.97 | 7.32 | 0 | 0 | 0 | 0 | 0.4304 |  | 工作内容：放样、下料、开孔，制作零件、外框、叶片、网框、调节板、拉杆、导风板、弯管、天圆地方、扩散管、法兰，钻孔、铆焊、组合成型。
1705000000 | XZYT17-109 | 风口制作 单层百叶风口T202-2 2kg以上 | kg | 38.5 | 0 | 31.37 | 7.13 | 0 | 0 | 0 | 0 | 0.2412 |  | 工作内容：放样、下料、开孔，制作零件、外框、叶片、网框、调节板、拉杆、导风板、弯管、天圆地方、扩散管、法兰，钻孔、铆焊、组合成型。
1705000000 | XZYT17-110 | 风口制作 双层百叶风口T202-2 5kg以下 | kg | 52.67 | 0 | 45.53 | 7.14 | 0 | 0 | 0 | 0 | 0.3501 |  | 工作内容：放样、下料、开孔，制作零件、外框、叶片、网框、调节板、拉杆、导风板、弯管、天圆地方、扩散管、法兰，钻孔、铆焊、组合成型。
1705000000 | XZYT17-111 | 风口制作 双层百叶风口T202-2 5kg以上 | kg | 28.85 | 0 | 21.85 | 7 | 0 | 0 | 0 | 0 | 0.168 |  | 工作内容：放样、下料、开孔，制作零件、外框、叶片、网框、调节板、拉杆、导风板、弯管、天圆地方、扩散管、法兰，钻孔、铆焊、组合成型。
1705000000 | XZYT17-112 | 风口制作 三层百叶风口T202-3 7kg以下 | kg | 37.29 | 0 | 30.22 | 7.07 | 0 | 0 | 0 | 0 | 0.2324 |  | 工作内容：放样、下料、开孔，制作零件、外框、叶片、网框、调节板、拉杆、导风板、弯管、天圆地方、扩散管、法兰，钻孔、铆焊、组合成型。
1705000000 | XZYT17-113 | 风口制作 三层百叶风口T202-3 7kg以上 | kg | 30.03 | 0 | 23.09 | 6.94 | 0 | 0 | 0 | 0 | 0.1775 |  | 工作内容：放样、下料、开孔，制作零件、外框、叶片、网框、调节板、拉杆、导风板、弯管、天圆地方、扩散管、法兰，钻孔、铆焊、组合成型。
1705000000 | XZYT17-114 | 风口制作 连动百叶风口T202-4 3kg以下 | kg | 52.74 | 0 | 45.12 | 7.62 | 0 | 0 | 0 | 0 | 0.3469 |  | 工作内容：放样、下料、开孔，制作零件、外框、叶片、网框、调节板、拉杆、导风板、弯管、天圆地方、扩散管、法兰，钻孔、铆焊、组合成型。
1705000000 | XZYT17-115 | 风口制作 连动百叶风口T202-4 3kg以上 | kg | 44.1 | 0 | 36.83 | 7.27 | 0 | 0 | 0 | 0 | 0.2832 |  | 工作内容：放样、下料、开孔，制作零件、外框、叶片、网框、调节板、拉杆、导风板、弯管、天圆地方、扩散管、法兰，钻孔、铆焊、组合成型。
1705000000 | XZYT17-116 | 风口制作 矩形送风口T203 5kg以下 | kg | 31.48 | 0 | 24.93 | 6.32 | 0.23 | 0 | 0 | 0 | 0.1917 |  | 工作内容：放样、下料、开孔，制作零件、外框、叶片、网框、调节板、拉杆、导风板、弯管、天圆地方、扩散管、法兰，钻孔、铆焊、组合成型。
1705000000 | XZYT17-117 | 风口制作 矩形送风口T203 5kg以上 | kg | 21.49 | 0 | 14.89 | 6.52 | 0.08 | 0 | 0 | 0 | 0.1145 |  | 工作内容：放样、下料、开孔，制作零件、外框、叶片、网框、调节板、拉杆、导风板、弯管、天圆地方、扩散管、法兰，钻孔、铆焊、组合成型。
1705000000 | XZYT17-118 | 风口制作 矩形空气分部器T206-1 | kg | 21.59 | 0 | 13.35 | 7.62 | 0.62 | 0 | 0 | 0 | 0.1027 |  | 工作内容：放样、下料、开孔，制作零件、外框、叶片、网框、调节板、拉杆、导风板、弯管、天圆地方、扩散管、法兰，钻孔、铆焊、组合成型。
1705000000 | XZYT17-119 | 风口制作 风管插板风口 T208-1、2 周长660mm以内 | 个 | 21.96 | 0 | 16.77 | 5.19 | 0 | 0 | 0 | 0 | 0.1289 |  | 工作内容：放样、下料、开孔，制作零件、外框、叶片、网框、调节板、拉杆、导风板、弯管、天圆地方、扩散管、法兰，钻孔、铆焊、组合成型。
1705000000 | XZYT17-120 | 风口制作 风管插板风口 T208-1、2 周长840mm以内 | 个 | 26.23 | 0 | 17.59 | 8.64 | 0 | 0 | 0 | 0 | 0.1353 |  | 工作内容：放样、下料、开孔，制作零件、外框、叶片、网框、调节板、拉杆、导风板、弯管、天圆地方、扩散管、法兰，钻孔、铆焊、组合成型。
1705000000 | XZYT17-121 | 风口制作 风管插板风口 T208-1、2 周长1200mm以内 | 个 | 32.66 | 0 | 20.29 | 12.37 | 0 | 0 | 0 | 0 | 0.156 |  | 工作内容：放样、下料、开孔，制作零件、外框、叶片、网框、调节板、拉杆、导风板、弯管、天圆地方、扩散管、法兰，钻孔、铆焊、组合成型。
1705000000 | XZYT17-122 | 风口制作 风管插板风口 T208-1、2 周长1680mm以内 | 个 | 38.07 | 0 | 20.29 | 17.78 | 0 | 0 | 0 | 0 | 0.156 |  | 工作内容：放样、下料、开孔，制作零件、外框、叶片、网框、调节板、拉杆、导风板、弯管、天圆地方、扩散管、法兰，钻孔、铆焊、组合成型。
1705000000 | XZYT17-123 | 风口制作 旋转吹风口T209-1 | kg | 20.95 | 0 | 11.6 | 6.92 | 2.43 | 0 | 0 | 0 | 0.0892 |  | 工作内容：放样、下料、开孔，制作零件、外框、叶片、网框、调节板、拉杆、导风板、弯管、天圆地方、扩散管、法兰，钻孔、铆焊、组合成型。
1705000000 | XZYT17-124 | 风口制作 圆形直片散流器CT211-1 6kg以下 | kg | 53.2 | 0 | 44.4 | 8.43 | 0.37 | 0 | 0 | 0 | 0.3414 |  | 工作内容：放样、下料、开孔，制作零件、外框、叶片、网框、调节板、拉杆、导风板、弯管、天圆地方、扩散管、法兰，钻孔、铆焊、组合成型。
1705000000 | XZYT17-125 | 风口制作 圆形直片散流器CT211-1 6kg以上 | kg | 41.39 | 0 | 32.67 | 8.35 | 0.37 | 0 | 0 | 0 | 0.2512 |  | 工作内容：放样、下料、开孔，制作零件、外框、叶片、网框、调节板、拉杆、导风板、弯管、天圆地方、扩散管、法兰，钻孔、铆焊、组合成型。
1705000000 | XZYT17-126 | 风口制作 方形直片散流器CT211-2 5kg以下 | kg | 52.21 | 0 | 43.79 | 8.41 | 0.01 | 0 | 0 | 0 | 0.3367 |  | 工作内容：放样、下料、开孔，制作零件、外框、叶片、网框、调节板、拉杆、导风板、弯管、天圆地方、扩散管、法兰，钻孔、铆焊、组合成型。
1705000000 | XZYT17-127 | 风口制作 方形直片散流器CT211-2 5kg以上 | kg | 39.37 | 0 | 30.75 | 8.61 | 0.01 | 0 | 0 | 0 | 0.2364 |  | 工作内容：放样、下料、开孔，制作零件、外框、叶片、网框、调节板、拉杆、导风板、弯管、天圆地方、扩散管、法兰，钻孔、铆焊、组合成型。
1705000000 | XZYT17-128 | 风口制作 流线型散流器CT211-4 | kg | 57.57 | 0 | 49.04 | 8.16 | 0.37 | 0 | 0 | 0 | 0.3771 |  | 工作内容：放样、下料、开孔，制作零件、外框、叶片、网框、调节板、拉杆、导风板、弯管、天圆地方、扩散管、法兰，钻孔、铆焊、组合成型。
1705000000 | XZYT17-129 | 风口制作 单面送吸风口T212-1 10kg以下 | kg | 23.28 | 0 | 16.13 | 7.06 | 0.09 | 0 | 0 | 0 | 0.124 |  | 工作内容：放样、下料、开孔，制作零件、外框、叶片、网框、调节板、拉杆、导风板、弯管、天圆地方、扩散管、法兰，钻孔、铆焊、组合成型。
1705000000 | XZYT17-130 | 风口制作 单面送吸风口T212-1 10kg以上 | kg | 14.13 | 0 | 7.47 | 6.6 | 0.06 | 0 | 0 | 0 | 0.0574 |  | 工作内容：放样、下料、开孔，制作零件、外框、叶片、网框、调节板、拉杆、导风板、弯管、天圆地方、扩散管、法兰，钻孔、铆焊、组合成型。
1705000000 | XZYT17-131 | 风口制作 双面送吸风口T212-2 10kg以下 | kg | 28.59 | 0 | 21.85 | 6.65 | 0.09 | 0 | 0 | 0 | 0.168 |  | 工作内容：放样、下料、开孔，制作零件、外框、叶片、网框、调节板、拉杆、导风板、弯管、天圆地方、扩散管、法兰，钻孔、铆焊、组合成型。
1705000000 | XZYT17-132 | 风口制作 双面送吸风口T212-2 10kg以上 | kg | 17.61 | 0 | 10.89 | 6.67 | 0.05 | 0 | 0 | 0 | 0.0837 |  | 工作内容：放样、下料、开孔，制作零件、外框、叶片、网框、调节板、拉杆、导风板、弯管、天圆地方、扩散管、法兰，钻孔、铆焊、组合成型。
1705000000 | XZYT17-133 | 风口制作 活动箅式风口T261 3kg以下 | kg | 79.29 | 0 | 72.22 | 6.3 | 0.77 | 0 | 0 | 0 | 0.5553 |  | 工作内容：放样、下料、开孔，制作零件、外框、叶片、网框、调节板、拉杆、导风板、弯管、天圆地方、扩散管、法兰，钻孔、铆焊、组合成型。
1705000000 | XZYT17-134 | 风口制作 活动箅式风口T261 3kg以上 | kg | 56.6 | 0 | 49.76 | 6.45 | 0.39 | 0 | 0 | 0 | 0.3826 |  | 工作内容：放样、下料、开孔，制作零件、外框、叶片、网框、调节板、拉杆、导风板、弯管、天圆地方、扩散管、法兰，钻孔、铆焊、组合成型。
1705000000 | XZYT17-135 | 风口制作 网式风口T262 2kg以下 | kg | 32.8 | 0 | 22.26 | 9 | 1.54 | 0 | 0 | 0 | 0.1712 |  | 工作内容：放样、下料、开孔，制作零件、外框、叶片、网框、调节板、拉杆、导风板、弯管、天圆地方、扩散管、法兰，钻孔、铆焊、组合成型。
1705000000 | XZYT17-136 | 风口制作 网式风口T262 2kg以上 | kg | 19.29 | 0 | 9.43 | 9.09 | 0.77 | 0 | 0 | 0 | 0.0725 |  | 工作内容：放样、下料、开孔，制作零件、外框、叶片、网框、调节板、拉杆、导风板、弯管、天圆地方、扩散管、法兰，钻孔、铆焊、组合成型。
1705000000 | XZYT17-137 | 风口制作 135型单层百叶风口CT263-1 5kg以下 | kg | 77.56 | 0 | 67.15 | 10.41 | 0 | 0 | 0 | 0 | 0.5163 |  | 工作内容：放样、下料、开孔，制作零件、外框、叶片、网框、调节板、拉杆、导风板、弯管、天圆地方、扩散管、法兰，钻孔、铆焊、组合成型。
1705000000 | XZYT17-138 | 风口制作 135型单层百叶风口CT263-1 5kg以上 | kg | 50.86 | 0 | 37.65 | 13.21 | 0 | 0 | 0 | 0 | 0.2895 |  | 工作内容：放样、下料、开孔，制作零件、外框、叶片、网框、调节板、拉杆、导风板、弯管、天圆地方、扩散管、法兰，钻孔、铆焊、组合成型。
1705000000 | XZYT17-139 | 风口制作 135型双层百叶风口CT263-2 10kg以下 | kg | 63.94 | 0 | 54.61 | 9.33 | 0 | 0 | 0 | 0 | 0.4199 |  | 工作内容：放样、下料、开孔，制作零件、外框、叶片、网框、调节板、拉杆、导风板、弯管、天圆地方、扩散管、法兰，钻孔、铆焊、组合成型。
1705000000 | XZYT17-140 | 风口制作 135型双层百叶风口CT263-2 10kg以上 | kg | 37.39 | 0 | 26.18 | 11.21 | 0 | 0 | 0 | 0 | 0.2013 |  | 工作内容：放样、下料、开孔，制作零件、外框、叶片、网框、调节板、拉杆、导风板、弯管、天圆地方、扩散管、法兰，钻孔、铆焊、组合成型。
1705000000 | XZYT17-141 | 风口制作 135型带导流片百叶风口CT263-3 10kg以下 | kg | 61.83 | 0 | 52.34 | 9.49 | 0 | 0 | 0 | 0 | 0.4024 |  | 工作内容：放样、下料、开孔，制作零件、外框、叶片、网框、调节板、拉杆、导风板、弯管、天圆地方、扩散管、法兰，钻孔、铆焊、组合成型。
1705000000 | XZYT17-142 | 风口制作 135型带导流片百叶风口CT263-3 10kg以上 | kg | 37.42 | 0 | 25.05 | 12.37 | 0 | 0 | 0 | 0 | 0.1926 |  | 工作内容：放样、下料、开孔，制作零件、外框、叶片、网框、调节板、拉杆、导风板、弯管、天圆地方、扩散管、法兰，钻孔、铆焊、组合成型。
1705000000 | XZYT17-143 | 风口制作 钢百叶窗J718-1 0.5m²以下 | m² | 587.63 | 0 | 255.95 | 290.07 | 41.61 | 0 | 0 | 0 | 1.968 |  | 工作内容：放样、下料、开孔，制作零件、外框、叶片、网框、调节板、拉杆、导风板、弯管、天圆地方、扩散管、法兰，钻孔、铆焊、组合成型。
1705000000 | XZYT17-144 | 风口制作 钢百叶窗J718-1 2m²以下 | m² | 431.78 | 0 | 197.8 | 208.55 | 25.43 | 0 | 0 | 0 | 1.5209 |  | 工作内容：放样、下料、开孔，制作零件、外框、叶片、网框、调节板、拉杆、导风板、弯管、天圆地方、扩散管、法兰，钻孔、铆焊、组合成型。
1705000000 | XZYT17-145 | 风口制作 钢百叶窗J718-1 4m²以下 | m² | 375.18 | 0 | 159.13 | 196.02 | 20.03 | 0 | 0 | 0 | 1.2235 |  | 工作内容：放样、下料、开孔，制作零件、外框、叶片、网框、调节板、拉杆、导风板、弯管、天圆地方、扩散管、法兰，钻孔、铆焊、组合成型。
1705000000 | XZYT17-146 | 风口制作 活动金属百叶风口J718-1 | m² | 749.06 | 0 | 658.59 | 90.47 | 0 | 0 | 0 | 0 | 5.0638 |  | 工作内容：放样、下料、开孔，制作零件、外框、叶片、网框、调节板、拉杆、导风板、弯管、天圆地方、扩散管、法兰，钻孔、铆焊、组合成型。
1706000000 | XZYT17-147 | 风口安装 百叶风口 周长900mm以内 | 个 | 20.24 | 0 | 15.84 | 4.4 | 0 | 0 | 0 | 0 | 0.1218 |  | 工作内容：对口、安装螺栓、制垫、加垫、找正、找平，固定、试动、调整。
1706000000 | XZYT17-148 | 风口安装 百叶风口 周长1280mm以内 | 个 | 25.76 | 0 | 20.29 | 5.47 | 0 | 0 | 0 | 0 | 0.156 |  | 工作内容：对口、安装螺栓、制垫、加垫、找正、找平，固定、试动、调整。
1706000000 | XZYT17-149 | 风口安装 百叶风口 周长1800mm以内 | 个 | 47.18 | 0 | 39.54 | 7.64 | 0 | 0 | 0 | 0 | 0.304 |  | 工作内容：对口、安装螺栓、制垫、加垫、找正、找平，固定、试动、调整。
1706000000 | XZYT17-150 | 风口安装 百叶风口 周长2500mm以内 | 个 | 70.42 | 0 | 59.8 | 10.62 | 0 | 0 | 0 | 0 | 0.4598 |  | 工作内容：对口、安装螺栓、制垫、加垫、找正、找平，固定、试动、调整。
1706000000 | XZYT17-151 | 风口安装 百叶风口 周长3300mm以内 | 个 | 91.41 | 0 | 77.4 | 14.01 | 0 | 0 | 0 | 0 | 0.5951 |  | 工作内容：对口、安装螺栓、制垫、加垫、找正、找平，固定、试动、调整。
1706000000 | XZYT17-152 | 风口安装 矩形送风口 周长400mm以内 | 个 | 18.86 | 0 | 13.23 | 5.63 | 0 | 0 | 0 | 0 | 0.1017 |  | 工作内容：对口、安装螺栓、制垫、加垫、找正、找平，固定、试动、调整。
1706000000 | XZYT17-153 | 风口安装 矩形送风口 周长600mm以内 | 个 | 22.74 | 0 | 16.77 | 5.97 | 0 | 0 | 0 | 0 | 0.1289 |  | 工作内容：对口、安装螺栓、制垫、加垫、找正、找平，固定、试动、调整。
1706000000 | XZYT17-154 | 风口安装 矩形送风口 周长800mm以内 | 个 | 27.28 | 0 | 21.09 | 6.19 | 0 | 0 | 0 | 0 | 0.1621 |  | 工作内容：对口、安装螺栓、制垫、加垫、找正、找平，固定、试动、调整。
1706000000 | XZYT17-155 | 风口安装 矩形空气分布器 周长1200mm以内 | 个 | 49.91 | 0 | 46.56 | 3.35 | 0 | 0 | 0 | 0 | 0.358 |  | 工作内容：对口、安装螺栓、制垫、加垫、找正、找平，固定、试动、调整。
1706000000 | XZYT17-156 | 风口安装 矩形空气分布器 周长1500mm以内 | 个 | 59 | 0 | 54.73 | 4.27 | 0 | 0 | 0 | 0 | 0.4207 |  | 工作内容：对口、安装螺栓、制垫、加垫、找正、找平，固定、试动、调整。
1706000000 | XZYT17-157 | 风口安装 矩形空气分布器 周长2100mm以内 | 个 | 70.85 | 0 | 65.17 | 5.68 | 0 | 0 | 0 | 0 | 0.5011 |  | 工作内容：对口、安装螺栓、制垫、加垫、找正、找平，固定、试动、调整。
1706000000 | XZYT17-158 | 风口安装 旋转吹风口 DN320 | 个 | 49.63 | 0 | 41.37 | 8.26 | 0 | 0 | 0 | 0 | 0.3181 |  | 工作内容：对口、安装螺栓、制垫、加垫、找正、找平，固定、试动、调整。
1706000000 | XZYT17-159 | 风口安装 旋转吹风口 DN450 | 个 | 80.24 | 0 | 68.37 | 11.87 | 0 | 0 | 0 | 0 | 0.5259 |  | 工作内容：对口、安装螺栓、制垫、加垫、找正、找平，固定、试动、调整。
1706000000 | XZYT17-160 | 风口安装 方形散流器 周长500mm以内 | 个 | 18.8 | 0 | 17.59 | 1.21 | 0 | 0 | 0 | 0 | 0.1353 |  | 工作内容：对口、安装螺栓、制垫、加垫、找正、找平，固定、试动、调整。
1706000000 | XZYT17-161 | 风口安装 方形散流器 周长1000mm以内 | 个 | 23.96 | 0 | 21.74 | 2.22 | 0 | 0 | 0 | 0 | 0.1671 |  | 工作内容：对口、安装螺栓、制垫、加垫、找正、找平，固定、试动、调整。
1706000000 | XZYT17-162 | 风口安装 方形散流器 周长2000mm以内 | 个 | 35.28 | 0 | 32.06 | 3.22 | 0 | 0 | 0 | 0 | 0.2465 |  | 工作内容：对口、安装螺栓、制垫、加垫、找正、找平，固定、试动、调整。
1706000000 | XZYT17-163 | 风口安装 圆形、流线形散流器 DN200 | 个 | 16.55 | 0 | 15.53 | 1.02 | 0 | 0 | 0 | 0 | 0.1194 |  | 工作内容：对口、安装螺栓、制垫、加垫、找正、找平，固定、试动、调整。
1706000000 | XZYT17-164 | 风口安装 圆形、流线形散流器 DN360 | 个 | 31.22 | 0 | 30.01 | 1.21 | 0 | 0 | 0 | 0 | 0.2307 |  | 工作内容：对口、安装螺栓、制垫、加垫、找正、找平，固定、试动、调整。
1706000000 | XZYT17-165 | 风口安装 圆形、流线形散流器 DN500 | 个 | 40.04 | 0 | 38.28 | 1.76 | 0 | 0 | 0 | 0 | 0.2943 |  | 工作内容：对口、安装螺栓、制垫、加垫、找正、找平，固定、试动、调整。
1706000000 | XZYT17-166 | 风口安装 送吸风口 周长1000mm以内 | 个 | 26.43 | 0 | 24.84 | 1.59 | 0 | 0 | 0 | 0 | 0.191 |  | 工作内容：对口、安装螺栓、制垫、加垫、找正、找平，固定、试动、调整。
1706000000 | XZYT17-167 | 风口安装 送吸风口 周长1600mm以内 | 个 | 29.03 | 0 | 26.89 | 2.14 | 0 | 0 | 0 | 0 | 0.2068 |  | 工作内容：对口、安装螺栓、制垫、加垫、找正、找平，固定、试动、调整。
1706000000 | XZYT17-168 | 风口安装 送吸风口 周长2000mm以内 | 个 | 31.25 | 0 | 26.89 | 4.36 | 0 | 0 | 0 | 0 | 0.2068 |  | 工作内容：对口、安装螺栓、制垫、加垫、找正、找平，固定、试动、调整。
1706000000 | XZYT17-169 | 风口安装 活动蓖式风口 周长1330mm以内 | 个 | 31.39 | 0 | 31.05 | 0.34 | 0 | 0 | 0 | 0 | 0.2387 |  | 工作内容：对口、安装螺栓、制垫、加垫、找正、找平，固定、试动、调整。
1706000000 | XZYT17-170 | 风口安装 活动蓖式风口 周长1910mm以内 | 个 | 36.55 | 0 | 36.21 | 0.34 | 0 | 0 | 0 | 0 | 0.2784 |  | 工作内容：对口、安装螺栓、制垫、加垫、找正、找平，固定、试动、调整。
1706000000 | XZYT17-171 | 风口安装 活动蓖式风口 周长2590mm以内 | 个 | 45.9 | 0 | 45.53 | 0.37 | 0 | 0 | 0 | 0 | 0.3501 |  | 工作内容：对口、安装螺栓、制垫、加垫、找正、找平，固定、试动、调整。
1706000000 | XZYT17-172 | 风口安装 网式风口 周长900mm以内 | 个 | 12.36 | 0 | 11.37 | 0.99 | 0 | 0 | 0 | 0 | 0.0874 |  | 工作内容：对口、安装螺栓、制垫、加垫、找正、找平，固定、试动、调整。
1706000000 | XZYT17-173 | 风口安装 网式风口 周长1500mm以内 | 个 | 15.47 | 0 | 14.48 | 0.99 | 0 | 0 | 0 | 0 | 0.1113 |  | 工作内容：对口、安装螺栓、制垫、加垫、找正、找平，固定、试动、调整。
1706000000 | XZYT17-174 | 风口安装 网式风口 周长2000mm以内 | 个 | 15.22 | 0 | 13.58 | 1.64 | 0 | 0 | 0 | 0 | 0.1034 |  | 工作内容：对口、安装螺栓、制垫、加垫、找正、找平，固定、试动、调整。
1706000000 | XZYT17-175 | 风口安装 网式风口 周长2600mm以内 | 个 | 18.2 | 0 | 16.56 | 1.64 | 0 | 0 | 0 | 0 | 0.1273 |  | 工作内容：对口、安装螺栓、制垫、加垫、找正、找平，固定、试动、调整。
1706000000 | XZYT17-176 | 风口安装 钢百叶窗 框内面积 S=0.5m² | 个 | 33.72 | 0 | 28.98 | 4.74 | 0 | 0 | 0 | 0 | 0.2228 |  | 工作内容：对口、安装螺栓、制垫、加垫、找正、找平，固定、试动、调整。
1706000000 | XZYT17-177 | 风口安装 钢百叶窗 框内面积 S=1m² | 个 | 49 | 0 | 43.05 | 5.95 | 0 | 0 | 0 | 0 | 0.331 |  | 工作内容：对口、安装螺栓、制垫、加垫、找正、找平，固定、试动、调整。
1706000000 | XZYT17-178 | 风口安装 钢百叶窗 框内面积 S=2m² | 个 | 82.73 | 0 | 74.69 | 8.04 | 0 | 0 | 0 | 0 | 0.5743 |  | 工作内容：对口、安装螺栓、制垫、加垫、找正、找平，固定、试动、调整。
1706000000 | XZYT17-179 | 风口安装 钢百叶窗 框内面积 S=4m² | 个 | 89.44 | 0 | 79.14 | 10.3 | 0 | 0 | 0 | 0 | 0.6085 |  | 工作内容：对口、安装螺栓、制垫、加垫、找正、找平，固定、试动、调整。
1707000000 | XZYT17-180 | 风帽制作安装 圆伞形风帽T609 10kg以下 | kg | 22.52 | 0 | 14.95 | 7.37 | 0.2 | 0 | 0 | 0 | 0.115 |  | 工作内容：风帽制作：放样、下料、咬口，制作法兰、零件，钻孔、铆焊、组装；风帽安装：安装、找正、找平，制垫、加垫、安装螺栓、固定。
1707000000 | XZYT17-181 | 风帽制作安装 圆伞形风帽T609 50kg以下 | kg | 13.56 | 0 | 6.08 | 7.39 | 0.09 | 0 | 0 | 0 | 0.0467 |  | 工作内容：风帽制作：放样、下料、咬口，制作法兰、零件，钻孔、铆焊、组装；风帽安装：安装、找正、找平，制垫、加垫、安装螺栓、固定。
1707000000 | XZYT17-182 | 风帽制作安装 锥形风帽T610 25kg以下 | kg | 19.02 | 0 | 10.48 | 8.18 | 0.36 | 0 | 0 | 0 | 0.0806 |  | 工作内容：风帽制作：放样、下料、咬口，制作法兰、零件，钻孔、铆焊、组装；风帽安装：安装、找正、找平，制垫、加垫、安装螺栓、固定。
1707000000 | XZYT17-183 | 风帽制作安装 锥形风帽T610 100kg以下 | kg | 14.46 | 0 | 6.52 | 7.68 | 0.26 | 0 | 0 | 0 | 0.0501 |  | 工作内容：风帽制作：放样、下料、咬口，制作法兰、零件，钻孔、铆焊、组装；风帽安装：安装、找正、找平，制垫、加垫、安装螺栓、固定。
1707000000 | XZYT17-184 | 风帽制作安装 筒形风帽T611 50kg以下 | kg | 14.38 | 0 | 7.53 | 6.79 | 0.06 | 0 | 0 | 0 | 0.0579 |  | 工作内容：风帽制作：放样、下料、咬口，制作法兰、零件，钻孔、铆焊、组装；风帽安装：安装、找正、找平，制垫、加垫、安装螺栓、固定。
1707000000 | XZYT17-185 | 风帽制作安装 筒形风帽T611 100kg以下 | kg | 9.78 | 0 | 3.06 | 6.7 | 0.02 | 0 | 0 | 0 | 0.0235 |  | 工作内容：风帽制作：放样、下料、咬口，制作法兰、零件，钻孔、铆焊、组装；风帽安装：安装、找正、找平，制垫、加垫、安装螺栓、固定。
1707000000 | XZYT17-186 | 风帽制作安装 圆形风帽滴水盘T611 15kg以下 | kg | 22.35 | 0 | 14.29 | 7.9 | 0.16 | 0 | 0 | 0 | 0.1099 |  | 工作内容：风帽制作：放样、下料、咬口，制作法兰、零件，钻孔、铆焊、组装；风帽安装：安装、找正、找平，制垫、加垫、安装螺栓、固定。
1707000000 | XZYT17-187 | 风帽制作安装 风帽筝绳 | kg | 11.66 | 0 | 4.39 | 7.19 | 0.08 | 0 | 0 | 0 | 0.0338 |  | 工作内容：风帽制作：放样、下料、咬口，制作法兰、零件，钻孔、铆焊、组装；风帽安装：安装、找正、找平，制垫、加垫、安装螺栓、固定。
1707000000 | XZYT17-188 | 风帽制作安装 风帽泛水 | m² | 187.99 | 0 | 91.04 | 96.95 | 0 | 0 | 0 | 0 | 0.7 |  | 工作内容：风帽制作：放样、下料、咬口，制作法兰、零件，钻孔、铆焊、组装；风帽安装：安装、找正、找平，制垫、加垫、安装螺栓、固定。
1708010000 | XZYT17-189 | 复合型风管制作与安装 复合型矩形风管制作安装 周长≤1300mm | m² | 180.78 | 0 | 9.61 | 165.68 | 5.49 | 0 | 0 | 0 | 0.0739 |  | 工作内容：风管制作：放样、切割、开槽、成型、粘合、制作管件、钻孔、组合；风管安装：就位、制垫、加垫、连接、找正、找平、固定。
1708010000 | XZYT17-190 | 复合型风管制作与安装 复合型矩形风管制作安装 周长≤2000mm | m² | 183.28 | 0 | 9.09 | 167.72 | 6.47 | 0 | 0 | 0 | 0.0699 |  | 工作内容：风管制作：放样、切割、开槽、成型、粘合、制作管件、钻孔、组合；风管安装：就位、制垫、加垫、连接、找正、找平、固定。
1708010000 | XZYT17-191 | 复合型风管制作与安装 复合型矩形风管制作安装 周长≤3200mm | m² | 178.38 | 0 | 8.6 | 163.36 | 6.42 | 0 | 0 | 0 | 0.0661 |  | 工作内容：风管制作：放样、切割、开槽、成型、粘合、制作管件、钻孔、组合；风管安装：就位、制垫、加垫、连接、找正、找平、固定。
1708010000 | XZYT17-192 | 复合型风管制作与安装 复合型矩形风管制作安装 周长≤4500mm | m² | 179.79 | 0 | 8.6 | 164.81 | 6.38 | 0 | 0 | 0 | 0.0661 |  | 工作内容：风管制作：放样、切割、开槽、成型、粘合、制作管件、钻孔、组合；风管安装：就位、制垫、加垫、连接、找正、找平、固定。
1708010000 | XZYT17-193 | 复合型风管制作与安装 复合型矩形风管制作安装 周长≤6500mm | m² | 179.29 | 0 | 7.66 | 164.43 | 7.2 | 0 | 0 | 0 | 0.0589 |  | 工作内容：风管制作：放样、切割、开槽、成型、粘合、制作管件、钻孔、组合；风管安装：就位、制垫、加垫、连接、找正、找平、固定。
1708020000 | XZYT17-194 | 复合型风管制作与安装 复合型圆形风管制作安装 直径≤300mm | m² | 186.6 | 0 | 12.84 | 165.83 | 7.93 | 0 | 0 | 0 | 0.0987 |  | 工作内容：风管制作：放样、切割、开槽、成型、粘合、制作管件、钻孔、组合。风管安装：就位、制垫、加垫、连接、找正、找平、固定。
1708020000 | XZYT17-195 | 复合型风管制作与安装 复合型圆形风管制作安装 直径≤630mm | m² | 175.24 | 0 | 7.97 | 161.92 | 5.35 | 0 | 0 | 0 | 0.0613 |  | 工作内容：风管制作：放样、切割、开槽、成型、粘合、制作管件、钻孔、组合。风管安装：就位、制垫、加垫、连接、找正、找平、固定。
1708020000 | XZYT17-196 | 复合型风管制作与安装 复合型圆形风管制作安装 直径≤1000mm | m² | 175.32 | 0 | 7.66 | 162.27 | 5.39 | 0 | 0 | 0 | 0.0589 |  | 工作内容：风管制作：放样、切割、开槽、成型、粘合、制作管件、钻孔、组合。风管安装：就位、制垫、加垫、连接、找正、找平、固定。
1708020000 | XZYT17-197 | 复合型风管制作与安装 复合型圆形风管制作安装 直径≤2000mm | m² | 177.03 | 0 | 8.19 | 162.77 | 6.07 | 0 | 0 | 0 | 0.063 |  | 工作内容：风管制作：放样、切割、开槽、成型、粘合、制作管件、钻孔、组合。风管安装：就位、制垫、加垫、连接、找正、找平、固定。
1709010000 | XZYT17-198 | 不锈钢板通风管道及部件制作与安装 不锈钢板圆形风管 焊接不锈钢圆形风管 直径×壁厚（mm） 200以下×2 | m² | 1111.82 | 0 | 555.35 | 346.18 | 210.29 | 0 | 0 | 0 | 4.27 |  | 工作内容：风管制作：放样、下料、卷圆、折方，制作管件、组对焊接、试漏、清洗焊口。 风管安装：找标高、清理墙洞、风管就位、组对焊接、试漏、清洗焊口、固定。
1709010000 | XZYT17-199 | 不锈钢板通风管道及部件制作与安装 不锈钢板圆形风管 焊接不锈钢圆形风管 直径×壁厚（mm） 400以下×2 | m² | 909.07 | 0 | 410.83 | 341.1 | 157.14 | 0 | 0 | 0 | 3.1588 |  | 工作内容：风管制作：放样、下料、卷圆、折方，制作管件、组对焊接、试漏、清洗焊口。 风管安装：找标高、清理墙洞、风管就位、组对焊接、试漏、清洗焊口、固定。
1709010000 | XZYT17-200 | 不锈钢板通风管道及部件制作与安装 不锈钢板圆形风管 焊接不锈钢圆形风管 直径×壁厚（mm） 560以下×2 | m² | 759.63 | 0 | 295.79 | 337.26 | 126.58 | 0 | 0 | 0 | 2.2743 |  | 工作内容：风管制作：放样、下料、卷圆、折方，制作管件、组对焊接、试漏、清洗焊口。 风管安装：找标高、清理墙洞、风管就位、组对焊接、试漏、清洗焊口、固定。
1709010000 | XZYT17-201 | 不锈钢板通风管道及部件制作与安装 不锈钢板圆形风管 焊接不锈钢圆形风管 直径×壁厚（mm） 700以下×3 | m² | 882.95 | 0 | 253.57 | 506.98 | 122.4 | 0 | 0 | 0 | 1.9497 |  | 工作内容：风管制作：放样、下料、卷圆、折方，制作管件、组对焊接、试漏、清洗焊口。 风管安装：找标高、清理墙洞、风管就位、组对焊接、试漏、清洗焊口、固定。
1709010000 | XZYT17-202 | 不锈钢板通风管道及部件制作与安装 不锈钢板圆形风管 焊接不锈钢圆形风管 直径×壁厚（mm） 700以上×3 | m² | 778.45 | 0 | 201.45 | 504.37 | 72.63 | 0 | 0 | 0 | 1.5489 |  | 工作内容：风管制作：放样、下料、卷圆、折方，制作管件、组对焊接、试漏、清洗焊口。 风管安装：找标高、清理墙洞、风管就位、组对焊接、试漏、清洗焊口、固定。
1709020000 | XZYT17-203 | 不锈钢板通风管道及部件制作与安装 其他部件制作安装 风口 | kg | 142.98 | 0 | 107.09 | 29.21 | 6.68 | 0 | 0 | 0 | 0.8234 |  | 工作内容：部件制作：下料、平料、开孔、钻孔，组对、铆焊、攻丝、清洗焊口、组装固定，试动、短管、零件、试漏；部件安装：制垫、加垫、找平、找正、组对、固定、试动。
1709020000 | XZYT17-204 | 不锈钢板通风管道及部件制作与安装 其他部件制作安装 焊接圆形法兰 5kg以下 | kg | 82.43 | 0 | 24 | 47.84 | 10.59 | 0 | 0 | 0 | 0.1845 |  | 工作内容：部件制作：下料、平料、开孔、钻孔，组对、铆焊、攻丝、清洗焊口、组装固定，试动、短管、零件、试漏；部件安装：制垫、加垫、找平、找正、组对、固定、试动。
1709020000 | XZYT17-205 | 不锈钢板通风管道及部件制作与安装 其他部件制作安装 焊接圆形法兰 5kg以上 | kg | 62.58 | 0 | 8.82 | 47.01 | 6.75 | 0 | 0 | 0 | 0.0678 |  | 工作内容：部件制作：下料、平料、开孔、钻孔，组对、铆焊、攻丝、清洗焊口、组装固定，试动、短管、零件、试漏；部件安装：制垫、加垫、找平、找正、组对、固定、试动。
1709020000 | XZYT17-206 | 不锈钢板通风管道及部件制作与安装 其他部件制作安装 吊托支架 | kg | 17.88 | 0 | 6.92 | 10.42 | 0.54 | 0 | 0 | 0 | 0.0532 |  | 工作内容：部件制作：下料、平料、开孔、钻孔，组对、铆焊、攻丝、清洗焊口、组装固定，试动、短管、零件、试漏；部件安装：制垫、加垫、找平、找正、组对、固定、试动。
1710010000 | XZYT17-207 | 通风、空调、采暖设备安装 设备支架制作安装 50kg以上 | kg | 12.07 | 0 | 6.05 | 5.71 | 0.31 | 0 | 0 | 0 | 0.0465 |  | 工作内容：制作：放样、下料、调直、钻孔，焊接、成型；安装：测位、安装螺栓、固定、打洞、埋支架。
1710010000 | XZYT17-208 | 通风、空调、采暖设备安装 设备支架制作安装 50kg以下 | kg | 8.66 | 0 | 2.85 | 5.62 | 0.19 | 0 | 0 | 0 | 0.0219 |  | 工作内容：制作：放样、下料、调直、钻孔，焊接、成型；安装：测位、安装螺栓、固定、打洞、埋支架。
1710020000 | XZYT17-209 | 通风、空调、采暖设备安装 空气加热器(冷却器)安装 空气加热器（冷却器）安装 100kg以下 | 台 | 175.65 | 0 | 111.75 | 50.8 | 13.1 | 0 | 0 | 0 | 0.8592 |  | 工作内容：开箱检查、底座螺栓，吊装、找平、找正、加垫、灌浆、螺栓固定、装梯子。
1710020000 | XZYT17-210 | 通风、空调、采暖设备安装 空气加热器(冷却器)安装 空气加热器（冷却器）安装 200kg以下 | 台 | 224.47 | 0 | 143.81 | 64.48 | 16.18 | 0 | 0 | 0 | 1.1057 |  | 工作内容：开箱检查、底座螺栓，吊装、找平、找正、加垫、灌浆、螺栓固定、装梯子。
1710020000 | XZYT17-211 | 通风、空调、采暖设备安装 空气加热器(冷却器)安装 空气加热器（冷却器）安装 400kg以下 | 台 | 344.46 | 0 | 225.55 | 92.71 | 26.2 | 0 | 0 | 0 | 1.7342 |  | 工作内容：开箱检查、底座螺栓，吊装、找平、找正、加垫、灌浆、螺栓固定、装梯子。
1710030000 | XZYT17-212 | 通风、空调、采暖设备安装 离心式通风机安装 4500m³/h以下 | 台 | 95.34 | 0 | 74.69 | 20.65 | 0 | 0 | 0 | 0 | 0.5743 |  | 工作内容：开箱检查、底座螺栓，吊装、找平、找正、加垫、灌浆、螺栓固定、装梯子。
1710030000 | XZYT17-213 | 通风、空调、采暖设备安装 离心式通风机安装 7000m³/h以下 | 台 | 338.87 | 0 | 297.23 | 41.64 | 0 | 0 | 0 | 0 | 2.2854 |  | 工作内容：开箱检查、底座螺栓，吊装、找平、找正、加垫、灌浆、螺栓固定、装梯子。
1710030000 | XZYT17-214 | 通风、空调、采暖设备安装 离心式通风机安装 19300m³/h以下 | 台 | 702.24 | 0 | 655.06 | 47.18 | 0 | 0 | 0 | 0 | 5.0367 |  | 工作内容：开箱检查、底座螺栓，吊装、找平、找正、加垫、灌浆、螺栓固定、装梯子。
1710040000 | XZYT17-215 | 通风、空调、采暖设备安装 轴流式通风机安装 8900m³/h以下 | 台 | 135.94 | 0 | 131.92 | 4.02 | 0 | 0 | 0 | 0 | 1.0143 |  | 工作内容：开箱检查、底座螺栓，吊装、找平、找正、加垫、灌浆、螺栓固定、装梯子。
1710040000 | XZYT17-216 | 通风、空调、采暖设备安装 轴流式通风机安装 25000m³/h以下 | 台 | 194.78 | 0 | 190.76 | 4.02 | 0 | 0 | 0 | 0 | 1.4667 |  | 工作内容：开箱检查、底座螺栓，吊装、找平、找正、加垫、灌浆、螺栓固定、装梯子。
1710040000 | XZYT17-217 | 通风、空调、采暖设备安装 轴流式通风机安装 63000m³/h以下 | 台 | 634.66 | 0 | 622.6 | 12.06 | 0 | 0 | 0 | 0 | 4.7871 |  | 工作内容：开箱检查、底座螺栓，吊装、找平、找正、加垫、灌浆、螺栓固定、装梯子。
1710050000 | XZYT17-218 | 通风、空调、采暖设备安装 屋顶式通风机安装 2760m³/h以下 | 台 | 110.34 | 0 | 89.69 | 20.65 | 0 | 0 | 0 | 0 | 0.6896 |  | 工作内容：开箱检查、底座螺栓，吊装、找平、找正、加垫、灌浆、螺栓固定、装梯子。
1710050000 | XZYT17-219 | 通风、空调、采暖设备安装 屋顶式通风机安装 9100m³/h以下 | 台 | 133.72 | 0 | 109.05 | 24.67 | 0 | 0 | 0 | 0 | 0.8385 |  | 工作内容：开箱检查、底座螺栓，吊装、找平、找正、加垫、灌浆、螺栓固定、装梯子。
1710050000 | XZYT17-220 | 通风、空调、采暖设备安装 屋顶式通风机安装 16000m³/h以下 | 台 | 165.86 | 0 | 137.17 | 28.69 | 0 | 0 | 0 | 0 | 1.0547 |  | 工作内容：开箱检查、底座螺栓，吊装、找平、找正、加垫、灌浆、螺栓固定、装梯子。
1710060000 | XZYT17-221 | 通风、空调、采暖设备安装 空调器安装 吊顶式 重量0.15t以内 | 台 | 161.81 | 0 | 158.28 | 3.53 | 0 | 0 | 0 | 0 | 1.217 |  | 工作内容：开箱检查、底座螺栓，吊装、找平、找正、加垫、灌浆、螺栓固定、装梯子。
1710060000 | XZYT17-222 | 通风、空调、采暖设备安装 空调器安装 吊顶式 重量0.2t以内 | 台 | 188.21 | 0 | 184.68 | 3.53 | 0 | 0 | 0 | 0 | 1.42 |  | 工作内容：开箱检查、底座螺栓，吊装、找平、找正、加垫、灌浆、螺栓固定、装梯子。
1710060000 | XZYT17-223 | 通风、空调、采暖设备安装 空调器安装 吊顶式 重量0.4t以内 | 台 | 205.8 | 0 | 202.27 | 3.53 | 0 | 0 | 0 | 0 | 1.5552 |  | 工作内容：开箱检查、底座螺栓，吊装、找平、找正、加垫、灌浆、螺栓固定、装梯子。
1710060000 | XZYT17-224 | 通风、空调、采暖设备安装 空调器安装 落地式 重量1.0t以内 | 台 | 1199.46 | 0 | 1195.93 | 3.53 | 0 | 0 | 0 | 0 | 9.1953 |  | 工作内容：开箱检查、底座螺栓，吊装、找平、找正、加垫、灌浆、螺栓固定、装梯子。
1710060000 | XZYT17-225 | 通风、空调、采暖设备安装 空调器安装 落地式 重量1.5t以内 | 台 | 1573.13 | 0 | 1569.6 | 3.53 | 0 | 0 | 0 | 0 | 12.0684 |  | 工作内容：开箱检查、底座螺栓，吊装、找平、找正、加垫、灌浆、螺栓固定、装梯子。
1710060000 | XZYT17-226 | 通风、空调、采暖设备安装 空调器安装 落地式 重量2.0t以内 | 台 | 2043.67 | 0 | 2040.14 | 3.53 | 0 | 0 | 0 | 0 | 15.6863 |  | 工作内容：开箱检查、底座螺栓，吊装、找平、找正、加垫、灌浆、螺栓固定、装梯子。
1710060000 | XZYT17-227 | 通风、空调、采暖设备安装 空调器安装 墙上式 重量0.1t以内 | 台 | 135.45 | 0 | 131.92 | 3.53 | 0 | 0 | 0 | 0 | 1.0143 |  | 工作内容：开箱检查、底座螺栓，吊装、找平、找正、加垫、灌浆、螺栓固定、装梯子。
1710060000 | XZYT17-228 | 通风、空调、采暖设备安装 空调器安装 墙上式 重量0.15t以内 | 台 | 161.81 | 0 | 158.28 | 3.53 | 0 | 0 | 0 | 0 | 1.217 |  | 工作内容：开箱检查、底座螺栓，吊装、找平、找正、加垫、灌浆、螺栓固定、装梯子。
1710060000 | XZYT17-229 | 通风、空调、采暖设备安装 空调器安装 墙上式 重量0.2t以内 | 台 | 179.42 | 0 | 175.89 | 3.53 | 0 | 0 | 0 | 0 | 1.3524 |  | 工作内容：开箱检查、底座螺栓，吊装、找平、找正、加垫、灌浆、螺栓固定、装梯子。
1710060000 | XZYT17-230 | 通风、空调、采暖设备安装 空调器安装 窗式 | 台 | 99.51 | 0 | 94.98 | 4.53 | 0 | 0 | 0 | 0 | 0.7303 |  | 工作内容：开箱检查、底座螺栓，吊装、找平、找正、加垫、灌浆、螺栓固定、装梯子。
1710060000 | XZYT17-231 | 通风、空调、采暖设备安装 空调器安装 整体式空调机（冷风机） 冷量≤3万 Cal | 台 | 1482.65 | 0 | 1479.12 | 3.53 | 0 | 0 | 0 | 0 | 11.3727 |  | 工作内容：开箱检查、底座螺栓，吊装、找平、找正、加垫、灌浆、螺栓固定、装梯子。
1710060000 | XZYT17-232 | 通风、空调、采暖设备安装 空调器安装 整体式空调机（冷风机） 冷量≤5万 Cal | 台 | 1712.19 | 0 | 1708.66 | 3.53 | 0 | 0 | 0 | 0 | 13.1376 |  | 工作内容：开箱检查、底座螺栓，吊装、找平、找正、加垫、灌浆、螺栓固定、装梯子。
1710060000 | XZYT17-233 | 通风、空调、采暖设备安装 空调器安装 整体式空调机（冷风机） 冷量≤10万 Cal | 台 | 3419.83 | 0 | 3416.3 | 3.53 | 0 | 0 | 0 | 0 | 26.2674 |  | 工作内容：开箱检查、底座螺栓，吊装、找平、找正、加垫、灌浆、螺栓固定、装梯子。
1710070000 | XZYT17-234 | 通风、空调、采暖设备安装 风机盘管、分段组装式空调器安装 风机盘管安装 吊顶式 | 台 | 203.27 | 0 | 88.78 | 106.79 | 7.7 | 0 | 0 | 0 | 0.6826 |  | 工作内容：开箱检查、底座螺栓，吊装、找平、找正、加垫、灌浆、螺栓固定、装梯子。
1710070000 | XZYT17-235 | 通风、空调、采暖设备安装 风机盘管、分段组装式空调器安装 风机盘管安装 落地式 | 台 | 110.79 | 0 | 109.05 | 1.74 | 0 | 0 | 0 | 0 | 0.8385 |  | 工作内容：开箱检查、底座螺栓，吊装、找平、找正、加垫、灌浆、螺栓固定、装梯子。
1710070000 | XZYT17-236 | 通风、空调、采暖设备安装 风机盘管、分段组装式空调器安装 分段组装式空调器安装 | kg | 1.77 | 0 | 1.77 | 0 | 0 | 0 | 0 | 0 | 0.0136 |  | 工作内容：开箱检查、底座螺栓，吊装、找平、找正、加垫、灌浆、螺栓固定、装梯子。
1801010000 | XZYT18-1 | 低压器具安装 减压器组合安装——螺纹连接 减压器组合安装（螺纹连接） 公称直径 DN20 | 组 | 798.48 | 0 | 194.64 | 603.84 | 0 | 0 | 0 | 0 | 1.5178 |  | 工作内容：切管、套丝、安装零件、制垫、加垫、找平、找正、组合、安装，水压试验。
1801010000 | XZYT18-2 | 低压器具安装 减压器组合安装——螺纹连接 减压器组合安装（螺纹连接） 公称直径 DN25 | 组 | 1138.7 | 0 | 248.52 | 890.18 | 0 | 0 | 0 | 0 | 1.9379 |  | 工作内容：切管、套丝、安装零件、制垫、加垫、找平、找正、组合、安装，水压试验。
1801010000 | XZYT18-3 | 低压器具安装 减压器组合安装——螺纹连接 减压器组合安装（螺纹连接） 公称直径 DN32 | 组 | 1325.93 | 0 | 344.07 | 981.86 | 0 | 0 | 0 | 0 | 2.683 |  | 工作内容：切管、套丝、安装零件、制垫、加垫、找平、找正、组合、安装，水压试验。
1801010000 | XZYT18-4 | 低压器具安装 减压器组合安装——螺纹连接 减压器组合安装（螺纹连接） 公称直径 DN40 | 组 | 1464.26 | 0 | 389.25 | 1075.01 | 0 | 0 | 0 | 0 | 3.0353 |  | 工作内容：切管、套丝、安装零件、制垫、加垫、找平、找正、组合、安装，水压试验。
1801010000 | XZYT18-5 | 低压器具安装 减压器组合安装——螺纹连接 减压器组合安装（螺纹连接） 公称直径 DN50 | 组 | 2083.85 | 0 | 486.57 | 1597.28 | 0 | 0 | 0 | 0 | 3.7942 |  | 工作内容：切管、套丝、安装零件、制垫、加垫、找平、找正、组合、安装，水压试验。
1801020000 | XZYT18-6 | 低压器具安装 减压器组合安装——焊接连接 减压器组合安装（焊接） 公称直径 DN20 | 组 | 842.02 | 0 | 112.62 | 703.47 | 25.93 | 0 | 0 | 0 | 0.8782 |  | 工作内容：切管、坡口、制垫、加垫、组合、焊接、安装，水压试验。
1801020000 | XZYT18-7 | 低压器具安装 减压器组合安装——焊接连接 减压器组合安装（焊接） 公称直径 DN25 | 组 | 1096.82 | 0 | 172.01 | 887.83 | 36.98 | 0 | 0 | 0 | 1.3413 |  | 工作内容：切管、坡口、制垫、加垫、组合、焊接、安装，水压试验。
1801020000 | XZYT18-8 | 低压器具安装 减压器组合安装——焊接连接 减压器组合安装（焊接） 公称直径 DN32 | 组 | 1348.87 | 0 | 221.61 | 1065 | 62.26 | 0 | 0 | 0 | 1.7281 |  | 工作内容：切管、坡口、制垫、加垫、组合、焊接、安装，水压试验。
1801020000 | XZYT18-9 | 低压器具安装 减压器组合安装——焊接连接 减压器组合安装（焊接） 公称直径 DN40 | 组 | 1736.18 | 0 | 306.66 | 1365.4 | 64.12 | 0 | 0 | 0 | 2.3913 |  | 工作内容：切管、坡口、制垫、加垫、组合、焊接、安装，水压试验。
1801020000 | XZYT18-10 | 低压器具安装 减压器组合安装——焊接连接 减压器组合安装（焊接） 公称直径 DN50 | 组 | 2436.87 | 0 | 424.81 | 1907.11 | 104.95 | 0 | 0 | 0 | 3.3126 |  | 工作内容：切管、坡口、制垫、加垫、组合、焊接、安装，水压试验。
1801020000 | XZYT18-11 | 低压器具安装 减压器组合安装——焊接连接 减压器组合安装（焊接） 公称直径 DN65 | 组 | 2892.16 | 0 | 578.65 | 2176.97 | 136.54 | 0 | 0 | 0 | 4.5122 |  | 工作内容：切管、坡口、制垫、加垫、组合、焊接、安装，水压试验。
1801020000 | XZYT18-12 | 低压器具安装 减压器组合安装——焊接连接 减压器组合安装（焊接） 公称直径 DN80 | 组 | 3942.47 | 0 | 775.86 | 2974.6 | 192.01 | 0 | 0 | 0 | 6.05 |  | 工作内容：切管、坡口、制垫、加垫、组合、焊接、安装，水压试验。
1801020000 | XZYT18-13 | 低压器具安装 减压器组合安装——焊接连接 减压器组合安装（焊接） 公称直径 DN100 | 组 | 5140.79 | 0 | 1055.75 | 3853.73 | 231.31 | 0 | 0 | 0 | 8.2326 |  | 工作内容：切管、坡口、制垫、加垫、组合、焊接、安装，水压试验。
1801030000 | XZYT18-14 | 低压器具安装 疏水器组合安装——螺纹连接 公称直径（mm以内） DN20 | 组 | 297.26 | 0 | 65.22 | 232.04 | 0 | 0 | 0 | 0 | 0.5086 |  | 工作内容：切管、坡口、制垫、加垫、组合、焊接、安装，水压试验。
1801030000 | XZYT18-15 | 低压器具安装 疏水器组合安装——螺纹连接 公称直径（mm以内） DN25 | 组 | 378.5 | 0 | 89.55 | 288.95 | 0 | 0 | 0 | 0 | 0.6983 |  | 工作内容：切管、坡口、制垫、加垫、组合、焊接、安装，水压试验。
1801030000 | XZYT18-16 | 低压器具安装 疏水器组合安装——螺纹连接 公称直径（mm以内） DN32 | 组 | 499.93 | 0 | 111.22 | 388.71 | 0 | 0 | 0 | 0 | 0.8673 |  | 工作内容：切管、坡口、制垫、加垫、组合、焊接、安装，水压试验。
1801030000 | XZYT18-17 | 低压器具安装 疏水器组合安装——螺纹连接 公称直径（mm以内） DN40 | 组 | 600.02 | 0 | 131.25 | 468.77 | 0 | 0 | 0 | 0 | 1.0235 |  | 工作内容：切管、坡口、制垫、加垫、组合、焊接、安装，水压试验。
1801030000 | XZYT18-18 | 低压器具安装 疏水器组合安装——螺纹连接 公称直径（mm以内） DN50 | 组 | 843.36 | 0 | 208.53 | 634.83 | 0 | 0 | 0 | 0 | 1.6261 |  | 工作内容：切管、坡口、制垫、加垫、组合、焊接、安装，水压试验。
1801040000 | XZYT18-19 | 低压器具安装 疏水器组合安装——焊接连接 公称直径 DN20 | 组 | 369.6 | 0 | 68.01 | 283.71 | 17.88 | 0 | 0 | 0 | 0.5303 |  | 工作内容：切管、坡口、制垫、加垫、组合、焊接、安装、水压试验。
1801040000 | XZYT18-20 | 低压器具安装 疏水器组合安装——焊接连接 公称直径 DN25 | 组 | 435.49 | 0 | 68.69 | 348.92 | 17.88 | 0 | 0 | 0 | 0.5356 |  | 工作内容：切管、坡口、制垫、加垫、组合、焊接、安装、水压试验。
1801040000 | XZYT18-21 | 低压器具安装 疏水器组合安装——焊接连接 公称直径 DN32 | 组 | 555.36 | 0 | 68.69 | 468.79 | 17.88 | 0 | 0 | 0 | 0.5356 |  | 工作内容：切管、坡口、制垫、加垫、组合、焊接、安装、水压试验。
1801040000 | XZYT18-22 | 低压器具安装 疏水器组合安装——焊接连接 公称直径 DN40 | 组 | 665.72 | 0 | 93.83 | 554.01 | 17.88 | 0 | 0 | 0 | 0.7317 |  | 工作内容：切管、坡口、制垫、加垫、组合、焊接、安装、水压试验。
1801040000 | XZYT18-23 | 低压器具安装 疏水器组合安装——焊接连接 公称直径 DN50 | 组 | 1234.73 | 0 | 129.42 | 1065.48 | 39.83 | 0 | 0 | 0 | 1.0092 |  | 工作内容：切管、坡口、制垫、加垫、组合、焊接、安装、水压试验。
1801040000 | XZYT18-24 | 低压器具安装 疏水器组合安装——焊接连接 公称直径 DN65 | 组 | 1760.21 | 0 | 163.36 | 1540.27 | 56.58 | 0 | 0 | 0 | 1.2739 |  | 工作内容：切管、坡口、制垫、加垫、组合、焊接、安装、水压试验。
1801040000 | XZYT18-25 | 低压器具安装 疏水器组合安装——焊接连接 公称直径 DN80 | 组 | 2394.41 | 0 | 195.42 | 2134.04 | 64.95 | 0 | 0 | 0 | 1.5239 |  | 工作内容：切管、坡口、制垫、加垫、组合、焊接、安装、水压试验。
1801040000 | XZYT18-26 | 低压器具安装 疏水器组合安装——焊接连接 公称直径 DN100 | 组 | 3205.55 | 0 | 271.08 | 2855.37 | 79.1 | 0 | 0 | 0 | 2.1138 |  | 工作内容：切管、坡口、制垫、加垫、组合、焊接、安装、水压试验。
1801050000 | XZYT18-27 | 低压器具安装 注水器组成、安装 单型 DN≤25 | 组 | 426.29 | 0 | 194.64 | 231.65 | 0 | 0 | 0 | 0 | 1.5178 |  | 工作内容：场内搬运、检查、清洗、切管、套丝、组合安装。
1801050000 | XZYT18-28 | 低压器具安装 注水器组成、安装 单型 25＜DN≤50 | 组 | 593.35 | 0 | 321.5 | 271.85 | 0 | 0 | 0 | 0 | 2.507 |  | 工作内容：场内搬运、检查、清洗、切管、套丝、组合安装。
1801050000 | XZYT18-29 | 低压器具安装 注水器组成、安装 双型 DN≤25 | 组 | 1661.62 | 0 | 476.95 | 1184.67 | 0 | 0 | 0 | 0 | 3.7192 |  | 工作内容：场内搬运、检查、清洗、切管、套丝、组合安装。
1801050000 | XZYT18-30 | 低压器具安装 注水器组成、安装 双型 25＜DN≤50 | 组 | 2078.41 | 0 | 788.13 | 1290.28 | 0 | 0 | 0 | 0 | 6.1457 |  | 工作内容：场内搬运、检查、清洗、切管、套丝、组合安装。
1802010000 | XZYT18-31 | 供暖器安装 铸铁散热器安装 长翼型 | 片 | 59.92 | 0 | 16.54 | 43.38 | 0 | 0 | 0 | 0 | 0.129 |  | 工作内容：场内搬运、制垫、加垫、组合安装、安装挂钩、固定、水压试验。
1802010000 | XZYT18-32 | 供暖器安装 铸铁散热器安装 圆翼型 | 片 | 80.7 | 0 | 19.71 | 60.99 | 0 | 0 | 0 | 0 | 0.1537 |  | 工作内容：场内搬运、制垫、加垫、组合安装、安装挂钩、固定、水压试验。
1802010000 | XZYT18-33 | 供暖器安装 铸铁散热器安装 M132 | 片 | 45.42 | 0 | 5.22 | 40.2 | 0 | 0 | 0 | 0 | 0.0407 |  | 工作内容：场内搬运、制垫、加垫、组合安装、安装挂钩、固定、水压试验。
1802010000 | XZYT18-34 | 供暖器安装 铸铁散热器安装 柱型 | 片 | 46.1 | 0 | 3.48 | 42.62 | 0 | 0 | 0 | 0 | 0.0271 |  | 工作内容：场内搬运、制垫、加垫、组合安装、安装挂钩、固定、水压试验。
1802020000 | XZYT18-35 | 供暖器安装 光排管散热器制作、安装 A型（2~4m） DN80 | m | 84.63 | 0 | 22.58 | 55.81 | 6.24 | 0 | 0 | 0 | 0.1761 |  | 工作内容：场内搬运、切管、坡口、焊接、组合安装、安装卡钩、固定、水压试验。
1802020000 | XZYT18-36 | 供暖器安装 光排管散热器制作、安装 A型（2~4m） DN100 | m | 104.45 | 0 | 24.33 | 72.49 | 7.63 | 0 | 0 | 0 | 0.1897 |  | 工作内容：场内搬运、切管、坡口、焊接、组合安装、安装卡钩、固定、水压试验。
1802020000 | XZYT18-37 | 供暖器安装 光排管散热器制作、安装 A型（2~4m） DN125 | m | 139.12 | 0 | 30.48 | 100.24 | 8.4 | 0 | 0 | 0 | 0.2377 |  | 工作内容：场内搬运、切管、坡口、焊接、组合安装、安装卡钩、固定、水压试验。
1802020000 | XZYT18-38 | 供暖器安装 光排管散热器制作、安装 A型（2~4m） DN150 | m | 167.49 | 0 | 35.59 | 119.42 | 12.48 | 0 | 0 | 0 | 0.2775 |  | 工作内容：场内搬运、切管、坡口、焊接、组合安装、安装卡钩、固定、水压试验。
1802020000 | XZYT18-39 | 供暖器安装 光排管散热器制作、安装 B型（2~4m） DN80 | m | 87.39 | 0 | 22.58 | 58.49 | 6.32 | 0 | 0 | 0 | 0.1761 |  | 工作内容：场内搬运、切管、坡口、焊接、组合安装、安装卡钩、固定、水压试验。
1802020000 | XZYT18-40 | 供暖器安装 光排管散热器制作、安装 B型（2~4m） DN100 | m | 106.54 | 0 | 24.33 | 75.12 | 7.09 | 0 | 0 | 0 | 0.1897 |  | 工作内容：场内搬运、切管、坡口、焊接、组合安装、安装卡钩、固定、水压试验。
1802020000 | XZYT18-41 | 供暖器安装 光排管散热器制作、安装 B型（2~4m） DN125 | m | 140.82 | 0 | 30.48 | 102.4 | 7.94 | 0 | 0 | 0 | 0.2377 |  | 工作内容：场内搬运、切管、坡口、焊接、组合安装、安装卡钩、固定、水压试验。
1802020000 | XZYT18-42 | 供暖器安装 光排管散热器制作、安装 B型（2~4m） DN150 | m | 166.83 | 0 | 35.59 | 121.38 | 9.86 | 0 | 0 | 0 | 0.2775 |  | 工作内容：场内搬运、切管、坡口、焊接、组合安装、安装卡钩、固定、水压试验。
1802020000 | XZYT18-43 | 供暖器安装 光排管散热器制作、安装 A型（4.5~6m） DN80 | m | 78.57 | 0 | 18.21 | 56.74 | 3.62 | 0 | 0 | 0 | 0.142 |  | 工作内容：场内搬运、切管、坡口、焊接、组合安装、安装卡钩、固定、水压试验。
1802020000 | XZYT18-44 | 供暖器安装 光排管散热器制作、安装 A型（4.5~6m） DN100 | m | 94.24 | 0 | 19.11 | 70.73 | 4.4 | 0 | 0 | 0 | 0.149 |  | 工作内容：场内搬运、切管、坡口、焊接、组合安装、安装卡钩、固定、水压试验。
1802020000 | XZYT18-45 | 供暖器安装 光排管散热器制作、安装 A型（4.5~6m） DN125 | m | 127.64 | 0 | 25.16 | 97.7 | 4.78 | 0 | 0 | 0 | 0.1962 |  | 工作内容：场内搬运、切管、坡口、焊接、组合安装、安装卡钩、固定、水压试验。
1802020000 | XZYT18-46 | 供暖器安装 光排管散热器制作、安装 A型（4.5~6m） DN150 | m | 139.4 | 0 | 28.62 | 103.61 | 7.17 | 0 | 0 | 0 | 0.2232 |  | 工作内容：场内搬运、切管、坡口、焊接、组合安装、安装卡钩、固定、水压试验。
1802020000 | XZYT18-47 | 供暖器安装 光排管散热器制作、安装 B型（4.5~6m） DN80 | m | 80.04 | 0 | 18.21 | 57.21 | 4.62 | 0 | 0 | 0 | 0.142 |  | 工作内容：场内搬运、切管、坡口、焊接、组合安装、安装卡钩、固定、水压试验。
1802020000 | XZYT18-48 | 供暖器安装 光排管散热器制作、安装 B型（4.5~6m） DN100 | m | 96.72 | 0 | 19.11 | 71.83 | 5.78 | 0 | 0 | 0 | 0.149 |  | 工作内容：场内搬运、切管、坡口、焊接、组合安装、安装卡钩、固定、水压试验。
1802020000 | XZYT18-49 | 供暖器安装 光排管散热器制作、安装 B型（4.5~6m） DN125 | m | 131.76 | 0 | 25.16 | 100.44 | 6.16 | 0 | 0 | 0 | 0.1962 |  | 工作内容：场内搬运、切管、坡口、焊接、组合安装、安装卡钩、固定、水压试验。
1802020000 | XZYT18-50 | 供暖器安装 光排管散热器制作、安装 B型（4.5~6m） DN150 | m | 155.23 | 0 | 28.62 | 118.91 | 7.7 | 0 | 0 | 0 | 0.2232 |  | 工作内容：场内搬运、切管、坡口、焊接、组合安装、安装卡钩、固定、水压试验。
1802030000 | XZYT18-51 | 供暖器安装 钢制散热器安装 钢制闭式散热器安装 型号H500～600×2000 | 片 | 130.35 | 0 | 26.98 | 103.37 | 0 | 0 | 0 | 0 | 0.2104 |  | 工作内容：场内搬运、制垫、加垫、组合安装、安装挂钩、固定、水压试验。
1802030000 | XZYT18-52 | 供暖器安装 钢制散热器安装 钢柱式散热器安装 10片 | 组 | 267.68 | 0 | 20.04 | 247.64 | 0 | 0 | 0 | 0 | 0.1563 |  | 工作内容：场内搬运、制垫、加垫、组合安装、安装挂钩、固定、水压试验。
1802030000 | XZYT18-53 | 供暖器安装 钢制散热器安装 钢柱式散热器安装 每增减一片 | 片 | 25.97 | 0 | 2.67 | 23.3 | 0 | 0 | 0 | 0 | 0.0208 |  | 工作内容：场内搬运、制垫、加垫、组合安装、安装挂钩、固定、水压试验。
1802040000 | XZYT18-54 | 供暖器安装 板式散热器安装 板式换热器安装 型号/换热面积 BR06/30 | 组 | 1268.38 | 0 | 894.95 | 337.99 | 35.44 | 0 | 0 | 0 | 6.9787 |  | 工作内容：场内搬运、制垫、加垫、组合安装、冲洗、水压试验。
1802040000 | XZYT18-55 | 供暖器安装 板式散热器安装 板式换热器安装 型号/换热面积 BR06/50 | 组 | 1409.78 | 0 | 990.53 | 383.81 | 35.44 | 0 | 0 | 0 | 7.724 |  | 工作内容：场内搬运、制垫、加垫、组合安装、冲洗、水压试验。
1802040000 | XZYT18-56 | 供暖器安装 板式散热器安装 板式换热器安装 型号/换热面积 BR06/100 | 组 | 2163.12 | 0 | 1242.5 | 665.66 | 254.96 | 0 | 0 | 0 | 9.6888 |  | 工作内容：场内搬运、制垫、加垫、组合安装、冲洗、水压试验。
1802040000 | XZYT18-57 | 供暖器安装 板式散热器安装 板式换热器安装 型号/换热面积 BR06/200 | 组 | 3046.17 | 0 | 1529.23 | 1132.4 | 384.54 | 0 | 0 | 0 | 11.9247 |  | 工作内容：场内搬运、制垫、加垫、组合安装、冲洗、水压试验。
1802050000 | XZYT18-58 | 供暖器安装 装饰型、复合散热器安装 装饰散热器 面积1.0-1.2m² | 组 | 1223.88 | 0 | 25.56 | 1198.32 | 0 | 0 | 0 | 0 | 0.1993 |  | 工作内容：场内搬运、制垫、加垫、组合安装、冲洗、水压试验。
1802050000 | XZYT18-59 | 供暖器安装 装饰型、复合散热器安装 金属复合散热器 半周长2000mm以内 | 组 | 1365.51 | 0 | 22.58 | 1342.93 | 0 | 0 | 0 | 0 | 0.1761 |  | 工作内容：场内搬运、制垫、加垫、组合安装、冲洗、水压试验。
1802050000 | XZYT18-60 | 供暖器安装 装饰型、复合散热器安装 金属复合散热器 半周长3000mm以内 | 组 | 965.36 | 0 | 30.78 | 934.58 | 0 | 0 | 0 | 0 | 0.24 |  | 工作内容：场内搬运、制垫、加垫、组合安装、冲洗、水压试验。
1802060000 | XZYT18-61 | 供暖器安装 暖风机安装 重量 50kg | 台 | 161.21 | 0 | 147.73 | 13.48 | 0 | 0 | 0 | 0 | 1.152 |  | 工作内容：吊装、找正、固定、试运转。
1802060000 | XZYT18-62 | 供暖器安装 暖风机安装 重量 100kg | 台 | 169.88 | 0 | 156.4 | 13.48 | 0 | 0 | 0 | 0 | 1.2196 |  | 工作内容：吊装、找正、固定、试运转。
1802060000 | XZYT18-63 | 供暖器安装 暖风机安装 重量 150kg | 台 | 222.01 | 0 | 208.53 | 13.48 | 0 | 0 | 0 | 0 | 1.6261 |  | 工作内容：吊装、找正、固定、试运转。
1802060000 | XZYT18-64 | 供暖器安装 暖风机安装 重量 200kg以下 | 台 | 334.98 | 0 | 321.5 | 13.48 | 0 | 0 | 0 | 0 | 2.507 |  | 工作内容：吊装、找正、固定、试运转。
1802060000 | XZYT18-65 | 供暖器安装 暖风机安装 重量 500kg以下 | 台 | 460.17 | 0 | 350.24 | 15.28 | 94.65 | 0 | 0 | 0 | 2.7311 |  | 工作内容：吊装、找正、固定、试运转。
1802060000 | XZYT18-66 | 供暖器安装 暖风机安装 重量 1000kg以下 | 台 | 686.56 | 0 | 494.32 | 46.07 | 146.17 | 0 | 0 | 0 | 3.8546 |  | 工作内容：吊装、找正、固定、试运转。
1802070000 | XZYT18-67 | 供暖器安装 热空气幕安装 RM2/W—1×8/4 单重≤150kg | 台 | 294.27 | 0 | 269.38 | 24.89 | 0 | 0 | 0 | 0 | 2.1006 |  | 工作内容：吊装、找正、固定、试运转。
1802070000 | XZYT18-68 | 供暖器安装 热空气幕安装 RM2/W—1×12/4 单重150～200kg | 台 | 312.65 | 0 | 285.81 | 26.84 | 0 | 0 | 0 | 0 | 2.2287 |  | 工作内容：吊装、找正、固定、试运转。
1802070000 | XZYT18-69 | 供暖器安装 热空气幕安装 RM2/W—1×15/4 单重＞200kg | 台 | 341.58 | 0 | 312.79 | 28.79 | 0 | 0 | 0 | 0 | 2.4391 |  | 工作内容：吊装、找正、固定、试运转。
1803010000 | XZYT18-70 | 小型容器制作、安装 水箱制作安装 水箱制作 单重100kg以内 | kg | 9.07 | 0 | 2.34 | 6.27 | 0.46 | 0 | 0 | 0 | 0.0183 |  | 工作内容：吊装、固定、装配零件、水压试验。
1803010000 | XZYT18-71 | 小型容器制作、安装 水箱制作安装 水箱制作 单重100～550kg | kg | 9.26 | 0 | 1.82 | 5.94 | 1.5 | 0 | 0 | 0 | 0.0142 |  | 工作内容：吊装、固定、装配零件、水压试验。
1803010000 | XZYT18-72 | 小型容器制作、安装 水箱制作安装 补给水箱安装 | 个 | 105.39 | 0 | 69.52 | 35.87 | 0 | 0 | 0 | 0 | 0.5421 |  | 工作内容：吊装、固定、装配零件、水压试验。
1803010000 | XZYT18-73 | 小型容器制作、安装 水箱制作安装 膨胀水箱安装 容积4m³以下 | 个 | 397.86 | 0 | 374.55 | 23.31 | 0 | 0 | 0 | 0 | 2.9207 |  | 工作内容：吊装、固定、装配零件、水压试验。
1803010000 | XZYT18-74 | 小型容器制作、安装 水箱制作安装 矩形水箱安装 容积22m³以下 | 个 | 679.17 | 0 | 441.38 | 9.04 | 228.75 | 0 | 0 | 0 | 3.4418 |  | 工作内容：吊装、固定、装配零件、水压试验。
1803020000 | XZYT18-75 | 小型容器制作、安装 蒸汽分汽缸制作、安装 蒸汽分汽缸制作 单重 100kg以下 | kg | 16.06 | 0 | 6.95 | 7.58 | 1.53 | 0 | 0 | 0 | 0.0542 |  | 工作内容：下料、切割、卷管、坡口、焊接、水压试验。
1803020000 | XZYT18-76 | 小型容器制作、安装 蒸汽分汽缸制作、安装 蒸汽分汽缸制作 单重 100kg以上 | kg | 10.43 | 0 | 2.89 | 6.92 | 0.62 | 0 | 0 | 0 | 0.0225 |  | 工作内容：下料、切割、卷管、坡口、焊接、水压试验。
1803020000 | XZYT18-77 | 小型容器制作、安装 蒸汽分汽缸制作、安装 蒸汽分汽缸安装 单重 100kg以下 | kg | 3.66 | 0 | 3.58 | 0.03 | 0.05 | 0 | 0 | 0 | 0.0279 |  | 工作内容：下料、切割、卷管、坡口、焊接、水压试验。
1803020000 | XZYT18-78 | 小型容器制作、安装 蒸汽分汽缸制作、安装 蒸汽分汽缸安装 单重 100kg以上 | kg | 4.57 | 0 | 4.49 | 0.03 | 0.05 | 0 | 0 | 0 | 0.035 |  | 工作内容：下料、切割、卷管、坡口、焊接、水压试验。
1803030000 | XZYT18-79 | 小型容器制作、安装 集气罐制作、安装 集气罐制作 Φ≤250 | 个 | 313.83 | 0 | 99.98 | 204.6 | 9.25 | 0 | 0 | 0 | 0.7796 |  | 工作内容：下料、切割、坡口、焊接、水压试验。
1803030000 | XZYT18-80 | 小型容器制作、安装 集气罐制作、安装 集气罐制作 Φ＞250 | 个 | 528.35 | 0 | 175.52 | 337.42 | 15.41 | 0 | 0 | 0 | 1.3687 |  | 工作内容：下料、切割、坡口、焊接、水压试验。
1803030000 | XZYT18-81 | 小型容器制作、安装 集气罐制作、安装 集气罐安装 Φ≤250 | 个 | 41.7 | 0 | 41.7 | 0 | 0 | 0 | 0 | 0 | 0.3252 |  | 工作内容：下料、切割、坡口、焊接、水压试验。
1803030000 | XZYT18-82 | 小型容器制作、安装 集气罐制作、安装 集气罐安装 Φ＞250 | 个 | 66.86 | 0 | 66.86 | 0 | 0 | 0 | 0 | 0 | 0.5214 |  | 工作内容：下料、切割、坡口、焊接、水压试验。
1901010000 | XZYT19-1 | 刷油 手工除锈 管道 轻锈 | m² | 3.1 | 0 | 2.96 | 0.14 | 0 | 0 | 0 | 0 | 0.0231 |  | 工作内容：除锈、除尘。
1901010000 | XZYT19-2 | 刷油 手工除锈 一般钢结构 轻锈 | m² | 0.42 | 0 | 0.3 | 0.01 | 0.11 | 0 | 0 | 0 | 0.0023 |  | 工作内容：除锈、除尘。
1901010000 | XZYT19-3 | 刷油 动力工具除锈 金属面 轻锈 | m² | 3.86 | 0 | 3.82 | 0.04 | 0 | 0 | 0 | 0 | 0.0298 |  | 工作内容：除锈、除尘。
1901020000 | XZYT19-4 | 刷油 管道刷油 防锈漆 第一遍 | m² | 3.92 | 0 | 2.34 | 1.58 | 0 | 0 | 0 | 0 | 0.0183 |  | 工作内容：调配、涂刷。
1901020000 | XZYT19-5 | 刷油 管道刷油 防锈漆 第二遍 | m² | 3.7 | 0 | 2.34 | 1.36 | 0 | 0 | 0 | 0 | 0.0183 |  | 工作内容：调配、涂刷。
1901020000 | XZYT19-6 | 刷油 管道刷油 带锈底漆 一遍 | m² | 3.4 | 0 | 2.34 | 1.06 | 0 | 0 | 0 | 0 | 0.0183 |  | 工作内容：调配、涂刷。
1901020000 | XZYT19-7 | 刷油 管道刷油 银粉漆 第一遍 | m² | 3.46 | 0 | 2.44 | 1.02 | 0 | 0 | 0 | 0 | 0.019 |  | 工作内容：调配、涂刷。
1901020000 | XZYT19-8 | 刷油 管道刷油 银粉漆 第二遍 | m² | 3.27 | 0 | 2.34 | 0.93 | 0 | 0 | 0 | 0 | 0.0183 |  | 工作内容：调配、涂刷。
1901020000 | XZYT19-9 | 刷油 管道刷油 调和漆 第一遍 | m² | 4.1 | 0 | 2.44 | 1.66 | 0 | 0 | 0 | 0 | 0.019 |  | 工作内容：调配、涂刷。
1901020000 | XZYT19-10 | 刷油 管道刷油 调和漆 第二遍 | m² | 3.78 | 0 | 2.34 | 1.44 | 0 | 0 | 0 | 0 | 0.0183 |  | 工作内容：调配、涂刷。
1901030000 | XZYT19-11 | 刷油 金属结构刷油 防锈漆 第一遍 | kg | 0.44 | 0 | 0.22 | 0.11 | 0.11 | 0 | 0 | 0 | 0.0017 |  | 工作内容：调配、涂刷。
1901030000 | XZYT19-12 | 刷油 金属结构刷油 防锈漆 第二遍 | kg | 0.43 | 0 | 0.22 | 0.1 | 0.11 | 0 | 0 | 0 | 0.0017 |  | 工作内容：调配、涂刷。
1901030000 | XZYT19-13 | 刷油 金属结构刷油 带锈底漆 一遍 | kg | 0.4 | 0 | 0.22 | 0.07 | 0.11 | 0 | 0 | 0 | 0.0017 |  | 工作内容：调配、涂刷。
1901030000 | XZYT19-14 | 刷油 金属结构刷油 银粉漆 第一遍 | kg | 0.42 | 0 | 0.22 | 0.09 | 0.11 | 0 | 0 | 0 | 0.0017 |  | 工作内容：调配、涂刷。
1901030000 | XZYT19-15 | 刷油 金属结构刷油 银粉漆 第二遍 | kg | 0.41 | 0 | 0.22 | 0.08 | 0.11 | 0 | 0 | 0 | 0.0017 |  | 工作内容：调配、涂刷。
1901030000 | XZYT19-16 | 刷油 金属结构刷油 调和漆 第一遍 | kg | 0.45 | 0 | 0.22 | 0.12 | 0.11 | 0 | 0 | 0 | 0.0017 |  | 工作内容：调配、涂刷。
1901030000 | XZYT19-17 | 刷油 金属结构刷油 调和漆 第二遍 | kg | 0.44 | 0 | 0.22 | 0.11 | 0.11 | 0 | 0 | 0 | 0.0017 |  | 工作内容：调配、涂刷。
1901030000 | XZYT19-18 | 刷油 金属结构刷油 环氧富锌漆 第一遍 | kg | 0.63 | 0 | 0.24 | 0.28 | 0.11 | 0 | 0 | 0 | 0.0019 |  | 工作内容：调配、涂刷。
1901030000 | XZYT19-19 | 刷油 金属结构刷油 环氧富锌漆 第二遍 | kg | 0.59 | 0 | 0.24 | 0.24 | 0.11 | 0 | 0 | 0 | 0.0019 |  | 工作内容：调配、涂刷。
1901040000 | XZYT19-20 | 刷油 铸铁管刷 防锈漆 一遍 | m² | 4.19 | 0 | 2.89 | 1.3 | 0 | 0 | 0 | 0 | 0.0225 |  | 工作内容：调配、涂刷。
1901040000 | XZYT19-21 | 刷油 铸铁管刷 带锈底漆 一遍 | m² | 4.2 | 0 | 2.89 | 1.31 | 0 | 0 | 0 | 0 | 0.0225 |  | 工作内容：调配、涂刷。
1901040000 | XZYT19-22 | 刷油 铸铁管刷 银粉漆 第一遍 | m² | 4.18 | 0 | 2.98 | 1.2 | 0 | 0 | 0 | 0 | 0.0232 |  | 工作内容：调配、涂刷。
1901040000 | XZYT19-23 | 刷油 铸铁管刷 银粉漆 第二遍 | m² | 3.95 | 0 | 2.89 | 1.06 | 0 | 0 | 0 | 0 | 0.0225 |  | 工作内容：调配、涂刷。
1901040000 | XZYT19-24 | 刷油 铸铁管刷 沥青漆 第一遍 | m² | 5.72 | 0 | 3.17 | 2.55 | 0 | 0 | 0 | 0 | 0.0247 |  | 工作内容：调配、涂刷。
1901040000 | XZYT19-25 | 刷油 铸铁管刷 沥青漆 第二遍 | m² | 5.14 | 0 | 3.08 | 2.06 | 0 | 0 | 0 | 0 | 0.024 |  | 工作内容：调配、涂刷。
1901040000 | XZYT19-26 | 刷油 铸铁管刷 环氧富锌漆 第一遍 | m² | 10.82 | 0 | 3.55 | 7.27 | 0 | 0 | 0 | 0 | 0.0277 |  | 工作内容：调配、涂刷。
1901040000 | XZYT19-27 | 刷油 铸铁管刷 环氧富锌漆 第二遍 | m² | 9.66 | 0 | 3.41 | 6.25 | 0 | 0 | 0 | 0 | 0.0266 |  | 工作内容：调配、涂刷。
1902010000 | XZYT19-28 | 绝热 硬质瓦块安装 管道 Φ57mm以下 厚度 50mm | m³ | 922 | 0 | 530.94 | 359.72 | 31.34 | 0 | 0 | 0 | 4.1402 |  | 工作内容：运料、割料、安装、捆扎、修理整平、抹缝(或塞缝)。
1902010000 | XZYT19-29 | 绝热 硬质瓦块安装 管道 Φ133mm以下 厚度 50mm | m³ | 644.2 | 0 | 269.38 | 343.48 | 31.34 | 0 | 0 | 0 | 2.1006 |  | 工作内容：运料、割料、安装、捆扎、修理整平、抹缝(或塞缝)。
1902020000 | XZYT19-30 | 绝热 泡沫玻璃瓦安装 管道 Φ57mm以下 厚度 50mm | m³ | 1245.23 | 0 | 762.88 | 451.01 | 31.34 | 0 | 0 | 0 | 5.9488 |  | 工作内容：运料、割料、粘接、安装、捆扎、抹缝、修理找平。
1902020000 | XZYT19-31 | 绝热 泡沫玻璃瓦安装 管道 Φ133mm以下 厚度 50mm | m³ | 1015.47 | 0 | 565.7 | 418.43 | 31.34 | 0 | 0 | 0 | 4.4112 |  | 工作内容：运料、割料、粘接、安装、捆扎、抹缝、修理找平。
1902030000 | XZYT19-32 | 绝热 毡类制品安装 管道 Φ57mm以下 厚度 50mm | m³ | 810.49 | 0 | 402.45 | 379.84 | 28.2 | 0 | 0 | 0 | 3.1382 |  | 工作内容：运料、下料、安装、捆扎、修理找平。
1902030000 | XZYT19-33 | 绝热 毡类制品安装 管道 Φ133mm以下 厚度 50mm | m³ | 607.69 | 0 | 202.39 | 377.1 | 28.2 | 0 | 0 | 0 | 1.5782 |  | 工作内容：运料、下料、安装、捆扎、修理找平。
1902030000 | XZYT19-34 | 绝热 毡类制品安装 管道 Φ325mm以下 厚度 50mm | m³ | 580.2 | 0 | 174.9 | 377.1 | 28.2 | 0 | 0 | 0 | 1.3638 |  | 工作内容：运料、下料、安装、捆扎、修理找平。
1902030000 | XZYT19-35 | 绝热 毡类制品安装 管道 Φ426mm以下 厚度 50mm | m³ | 648.15 | 0 | 235.15 | 381.66 | 31.34 | 0 | 0 | 0 | 1.944 |  | 工作内容：运料、下料、安装、捆扎、修理找平。
1902040000 | XZYT19-36 | 绝热 纤维类制品 设备 | m³ | 1130.72 | 0 | 535.63 | 595.09 | 0 | 0 | 0 | 0 | 4.0976 |  | 工作内容：运料、下料、安装、捆扎、修理找平。
1902040000 | XZYT19-37 | 绝热 纤维类制品 管道 | m³ | 1339.09 | 0 | 704.53 | 634.56 | 0 | 0 | 0 | 0 | 5.3903 |  | 工作内容：运料、下料、安装、捆扎、修理找平。
1902050000 | XZYT19-38 | 绝热 聚氨酯泡沫喷涂发泡安装 管道 Φ57mm以下 厚度 50mm | m³ | 1712.03 | 0 | 517.96 | 1115.05 | 79.02 | 0 | 0 | 0 | 4.039 |  | 工作内容：运料、现场施工准备、配料、喷涂、修理找平、设备修理。
1902050000 | XZYT19-39 | 绝热 聚氨酯泡沫喷涂发泡安装 管道 Φ133mm以下 厚度 50mm | m³ | 1578.01 | 0 | 383.94 | 1115.05 | 79.02 | 0 | 0 | 0 | 2.9939 |  | 工作内容：运料、现场施工准备、配料、喷涂、修理找平、设备修理。
1902050000 | XZYT19-40 | 绝热 聚氨酯泡沫喷涂发泡安装 管道 Φ325mm以下 厚度 50mm | m³ | 1489.41 | 0 | 295.34 | 1115.05 | 79.02 | 0 | 0 | 0 | 2.303 |  | 工作内容：运料、现场施工准备、配料、喷涂、修理找平、设备修理。
1902060000 | XZYT19-41 | 绝热 防潮层保护层安装 玻璃布安装 | m² | 8.97 | 0 | 4.08 | 4.89 | 0 | 0 | 0 | 0 | 0.0318 |  | 工作内容：裁油毡纸、包油毡纸、熬沥青、粘接、绑铁线。
1902060000 | XZYT19-42 | 绝热 防潮层保护层安装 铁丝网安装 | m² | 20.06 | 0 | 10.72 | 9.34 | 0 | 0 | 0 | 0 | 0.0836 |  | 工作内容：裁油毡纸、包油毡纸、熬沥青、粘接、绑铁线。
1902060000 | XZYT19-43 | 绝热 防潮层保护层安装 铝箔安装 | m² | 23.3 | 0 | 12.26 | 11.04 | 0 | 0 | 0 | 0 | 0.0956 |  | 工作内容：裁油毡纸、包油毡纸、熬沥青、粘接、绑铁线。
1902060000 | XZYT19-44 | 绝热 防潮层保护层安装 包白铁皮 | m² | 49.74 | 0 | 22.58 | 27.16 | 0 | 0 | 0 | 0 | 0.1761 |  | 工作内容：裁油毡纸、包油毡纸、熬沥青、粘接、绑铁线。
Note on A1: 请输入子目所属章节的章节码，参照“定额目录”页签进行输入
Note on B1: 请输入子目编码，例如“A1-1”
Note on C1: 请输入子目名称
Note on D1: 请输入子目单位
Note on O1: 请输入工作内容，必须和工作内容页签中的相匹配

## 材机明细
定额编码 | 类型 | 供货方 | 人材机编码 | 名称 | 单位 | 含量 | 预算价不含税 | 预算价含税 | 单重kg | 是否计价 | 计算规则 | 计算方法
XZYT1-1 | 人工 | 乙供 | 9101106 | 建筑普通工 | 工日 | 0.1464 | 107 | 0 | 0 | 计价 | 按实计算
XZYT1-2 | 人工 | 乙供 | 9101106 | 建筑普通工 | 工日 | 0.2279 | 107 | 0 | 0 | 计价 | 按实计算
XZYT1-3 | 人工 | 乙供 | 9101106 | 建筑普通工 | 工日 | 0.2025 | 107 | 0 | 0 | 计价 | 按实计算
XZYT1-4 | 人工 | 乙供 | 9101106 | 建筑普通工 | 工日 | 0.2553 | 107 | 0 | 0 | 计价 | 按实计算
XZYT1-5 | 人工 | 乙供 | 9101106 | 建筑普通工 | 工日 | 0.3032 | 107 | 0 | 0 | 计价 | 按实计算
XZYT1-6 | 人工 | 乙供 | 9101106 | 建筑普通工 | 工日 | 0.3844 | 107 | 0 | 0 | 计价 | 按实计算
XZYT1-7 | 人工 | 乙供 | 9101106 | 建筑普通工 | 工日 | 0.2222 | 107 | 0 | 0 | 计价 | 按实计算
XZYT1-7 | 机械 | 乙供 | J01-01-053 | 电动夯实机 夯击能量 250N·m | 台班 | 0.0023 | 28.934 | 0 | 0 | 计价 | 按实计算
XZYT1-8 | 人工 | 乙供 | 9101106 | 建筑普通工 | 工日 | 0.2844 | 107 | 0 | 0 | 计价 | 按实计算
XZYT1-8 | 机械 | 乙供 | J01-01-053 | 电动夯实机 夯击能量 250N·m | 台班 | 0.0009 | 28.934 | 0 | 0 | 计价 | 按实计算
XZYT1-9 | 人工 | 乙供 | 9101106 | 建筑普通工 | 工日 | 0.3561 | 107 | 0 | 0 | 计价 | 按实计算
XZYT1-9 | 机械 | 乙供 | J01-01-053 | 电动夯实机 夯击能量 250N·m | 台班 | 0.0006 | 28.934 | 0 | 0 | 计价 | 按实计算
XZYT1-10 | 人工 | 乙供 | 9101106 | 建筑普通工 | 工日 | 0.2633 | 107 | 0 | 0 | 计价 | 按实计算
XZYT1-10 | 机械 | 乙供 | J01-01-053 | 电动夯实机 夯击能量 250N·m | 台班 | 0.0019 | 28.934 | 0 | 0 | 计价 | 按实计算
XZYT1-11 | 人工 | 乙供 | 9101106 | 建筑普通工 | 工日 | 0.2955 | 107 | 0 | 0 | 计价 | 按实计算
XZYT1-11 | 机械 | 乙供 | J01-01-053 | 电动夯实机 夯击能量 250N·m | 台班 | 0.0009 | 28.934 | 0 | 0 | 计价 | 按实计算
XZYT1-12 | 人工 | 乙供 | 9101106 | 建筑普通工 | 工日 | 0.3701 | 107 | 0 | 0 | 计价 | 按实计算
XZYT1-12 | 机械 | 乙供 | J01-01-053 | 电动夯实机 夯击能量 250N·m | 台班 | 0.0006 | 28.934 | 0 | 0 | 计价 | 按实计算
XZYT1-13 | 人工 | 乙供 | 9101106 | 建筑普通工 | 工日 | 0.4543 | 107 | 0 | 0 | 计价 | 按实计算
XZYT1-13 | 机械 | 乙供 | J01-01-053 | 电动夯实机 夯击能量 250N·m | 台班 | 0.0021 | 28.934 | 0 | 0 | 计价 | 按实计算
XZYT1-14 | 人工 | 乙供 | 9101106 | 建筑普通工 | 工日 | 0.4866 | 107 | 0 | 0 | 计价 | 按实计算
XZYT1-14 | 机械 | 乙供 | J01-01-053 | 电动夯实机 夯击能量 250N·m | 台班 | 0.0009 | 28.934 | 0 | 0 | 计价 | 按实计算
XZYT1-15 | 人工 | 乙供 | 9101106 | 建筑普通工 | 工日 | 0.5579 | 107 | 0 | 0 | 计价 | 按实计算
XZYT1-15 | 机械 | 乙供 | J01-01-053 | 电动夯实机 夯击能量 250N·m | 台班 | 0.0006 | 28.934 | 0 | 0 | 计价 | 按实计算
XZYT1-16 | 人工 | 乙供 | 9101106 | 建筑普通工 | 工日 | 0.2407 | 107 | 0 | 0 | 计价 | 按实计算
XZYT1-16 | 机械 | 乙供 | J01-01-053 | 电动夯实机 夯击能量 250N·m | 台班 | 0.0014 | 28.934 | 0 | 0 | 计价 | 按实计算
XZYT1-17 | 人工 | 乙供 | 9101106 | 建筑普通工 | 工日 | 0.3058 | 107 | 0 | 0 | 计价 | 按实计算
XZYT1-17 | 机械 | 乙供 | J01-01-053 | 电动夯实机 夯击能量 250N·m | 台班 | 0.0008 | 28.934 | 0 | 0 | 计价 | 按实计算
XZYT1-18 | 人工 | 乙供 | 9101106 | 建筑普通工 | 工日 | 0.3844 | 107 | 0 | 0 | 计价 | 按实计算
XZYT1-18 | 机械 | 乙供 | J01-01-053 | 电动夯实机 夯击能量 250N·m | 台班 | 0.0005 | 28.934 | 0 | 0 | 计价 | 按实计算
XZYT1-19 | 人工 | 乙供 | 9101106 | 建筑普通工 | 工日 | 0.3028 | 107 | 0 | 0 | 计价 | 按实计算
XZYT1-19 | 机械 | 乙供 | J01-01-053 | 电动夯实机 夯击能量 250N·m | 台班 | 0.0022 | 28.934 | 0 | 0 | 计价 | 按实计算
XZYT1-20 | 人工 | 乙供 | 9101106 | 建筑普通工 | 工日 | 0.3382 | 107 | 0 | 0 | 计价 | 按实计算
XZYT1-20 | 机械 | 乙供 | J01-01-053 | 电动夯实机 夯击能量 250N·m | 台班 | 0.0009 | 28.934 | 0 | 0 | 计价 | 按实计算
XZYT1-21 | 人工 | 乙供 | 9101106 | 建筑普通工 | 工日 | 0.3954 | 107 | 0 | 0 | 计价 | 按实计算
XZYT1-21 | 机械 | 乙供 | J01-01-053 | 电动夯实机 夯击能量 250N·m | 台班 | 0.0005 | 28.934 | 0 | 0 | 计价 | 按实计算
XZYT1-22 | 人工 | 乙供 | 9101106 | 建筑普通工 | 工日 | 0.5239 | 107 | 0 | 0 | 计价 | 按实计算
XZYT1-22 | 机械 | 乙供 | J01-01-053 | 电动夯实机 夯击能量 250N·m | 台班 | 0.0024 | 28.934 | 0 | 0 | 计价 | 按实计算
XZYT1-23 | 人工 | 乙供 | 9101106 | 建筑普通工 | 工日 | 0.56 | 107 | 0 | 0 | 计价 | 按实计算
XZYT1-23 | 机械 | 乙供 | J01-01-053 | 电动夯实机 夯击能量 250N·m | 台班 | 0.0009 | 28.934 | 0 | 0 | 计价 | 按实计算
XZYT1-24 | 人工 | 乙供 | 9101106 | 建筑普通工 | 工日 | 0.6295 | 107 | 0 | 0 | 计价 | 按实计算
XZYT1-24 | 机械 | 乙供 | J01-01-053 | 电动夯实机 夯击能量 250N·m | 台班 | 0.0005 | 28.934 | 0 | 0 | 计价 | 按实计算
XZYT1-25 | 人工 | 乙供 | 9101106 | 建筑普通工 | 工日 | 1.2938 | 107 | 0 | 0 | 计价 | 按实计算
XZYT1-26 | 人工 | 乙供 | 9101106 | 建筑普通工 | 工日 | 0.5597 | 107 | 0 | 0 | 计价 | 按实计算
XZYT1-26 | 材料 | 乙供 | C01021600 | 工具钢 综合 | kg | 0.066 | 5.925 | 0 | 0 | 计价 | 按实计算
XZYT1-26 | 材料 | 乙供 | C19100201 | 硝铵炸药 2号 | kg | 0.2786 | 6.451 | 0 | 0 | 计价 | 按实计算
XZYT1-26 | 材料 | 乙供 | C19100301 | 雷管 电雷管 | 个 | 0.64 | 0.997 | 0 | 0 | 计价 | 按实计算
XZYT1-26 | 材料 | 乙供 | C19100401 | 导火索 | m | 1.3206 | 0.42 | 0 | 0 | 计价 | 按实计算
XZYT1-26 | 材料 | 乙供 | C99010102 | 其他材料费 | 元 | 0.0619 | 1 | 0 | 0 | 计价 | 按实计算
XZYT1-27 | 人工 | 乙供 | 9101106 | 建筑普通工 | 工日 | 0.8088 | 107 | 0 | 0 | 计价 | 按实计算
XZYT1-28 | 人工 | 乙供 | 9101106 | 建筑普通工 | 工日 | 0.121 | 107 | 0 | 0 | 计价 | 按实计算
XZYT1-29 | 人工 | 乙供 | 9101106 | 建筑普通工 | 工日 | 0.0179 | 107 | 0 | 0 | 计价 | 按实计算
XZYT1-30 | 人工 | 乙供 | 9101106 | 建筑普通工 | 工日 | 0.2284 | 107 | 0 | 0 | 计价 | 按实计算
XZYT1-31 | 人工 | 乙供 | 9101106 | 建筑普通工 | 工日 | 0.0485 | 107 | 0 | 0 | 计价 | 按实计算
XZYT1-32 | 人工 | 乙供 | 9101106 | 建筑普通工 | 工日 | 0.195 | 107 | 0 | 0 | 计价 | 按实计算
XZYT1-33 | 人工 | 乙供 | 9101106 | 建筑普通工 | 工日 | 0.0467 | 107 | 0 | 0 | 计价 | 按实计算
XZYT1-34 | 人工 | 乙供 | 9101106 | 建筑普通工 | 工日 | 0.4105 | 107 | 0 | 0 | 计价 | 按实计算
XZYT1-35 | 人工 | 乙供 | 9101106 | 建筑普通工 | 工日 | 0.5461 | 107 | 0 | 0 | 计价 | 按实计算
XZYT1-36 | 人工 | 乙供 | 9101106 | 建筑普通工 | 工日 | 0.607 | 107 | 0 | 0 | 计价 | 按实计算
XZYT1-37 | 人工 | 乙供 | 9101106 | 建筑普通工 | 工日 | 1.0665 | 107 | 0 | 0 | 计价 | 按实计算
XZYT1-38 | 人工 | 乙供 | 9101106 | 建筑普通工 | 工日 | 1.7579 | 107 | 0 | 0 | 计价 | 按实计算
XZYT1-39 | 人工 | 乙供 | 9101106 | 建筑普通工 | 工日 | 0.5053 | 107 | 0 | 0 | 计价 | 按实计算
XZYT1-40 | 人工 | 乙供 | 9101106 | 建筑普通工 | 工日 | 0.6359 | 107 | 0 | 0 | 计价 | 按实计算
XZYT1-41 | 人工 | 乙供 | 9101106 | 建筑普通工 | 工日 | 0.7175 | 107 | 0 | 0 | 计价 | 按实计算
XZYT1-42 | 人工 | 乙供 | 9101106 | 建筑普通工 | 工日 | 1.4364 | 107 | 0 | 0 | 计价 | 按实计算
XZYT1-43 | 人工 | 乙供 | 9101106 | 建筑普通工 | 工日 | 2.8936 | 107 | 0 | 0 | 计价 | 按实计算
XZYT1-44 | 人工 | 乙供 | 9101106 | 建筑普通工 | 工日 | 0.5068 | 107 | 0 | 0 | 计价 | 按实计算
XZYT1-45 | 人工 | 乙供 | 9101106 | 建筑普通工 | 工日 | 0.9356 | 107 | 0 | 0 | 计价 | 按实计算
XZYT1-46 | 人工 | 乙供 | 9101106 | 建筑普通工 | 工日 | 0.9962 | 107 | 0 | 0 | 计价 | 按实计算
XZYT1-47 | 人工 | 乙供 | 9101106 | 建筑普通工 | 工日 | 2.1572 | 107 | 0 | 0 | 计价 | 按实计算
XZYT1-48 | 人工 | 乙供 | 9101106 | 建筑普通工 | 工日 | 4.4946 | 107 | 0 | 0 | 计价 | 按实计算
XZYT1-49 | 人工 | 乙供 | 9101106 | 建筑普通工 | 工日 | 0.1952 | 107 | 0 | 0 | 计价 | 按实计算
XZYT1-49 | 材料 | 乙供 | C01021600 | 工具钢 综合 | kg | 0.037 | 5.925 | 0 | 0 | 计价 | 按实计算
XZYT1-49 | 材料 | 乙供 | C16011201 | 铜芯橡皮绝缘线 500VBX-1.5mm² | m | 0.4928 | 1.225 | 0 | 0 | 计价 | 按实计算
XZYT1-49 | 材料 | 乙供 | C16011202 | 铜芯橡皮绝缘线 500VBX-2.5mm² | m | 0.2399 | 1.816 | 0 | 0 | 计价 | 按实计算
XZYT1-49 | 材料 | 乙供 | C16011203 | 铜芯橡皮绝缘线 500VBX-4mm² | m | 0.036 | 2.923 | 0 | 0 | 计价 | 按实计算
XZYT1-49 | 材料 | 乙供 | C19100201 | 硝铵炸药 2号 | kg | 0.2632 | 6.451 | 0 | 0 | 计价 | 按实计算
XZYT1-49 | 材料 | 乙供 | C19100301 | 雷管 电雷管 | 个 | 0.54 | 0.997 | 0 | 0 | 计价 | 按实计算
XZYT1-49 | 材料 | 乙供 | C99010102 | 其他材料费 | 元 | 0.0678 | 1 | 0 | 0 | 计价 | 按实计算
XZYT1-50 | 人工 | 乙供 | 9101106 | 建筑普通工 | 工日 | 0.2245 | 107 | 0 | 0 | 计价 | 按实计算
XZYT1-50 | 材料 | 乙供 | C01021600 | 工具钢 综合 | kg | 0.0481 | 5.925 | 0 | 0 | 计价 | 按实计算
XZYT1-50 | 材料 | 乙供 | C16011201 | 铜芯橡皮绝缘线 500VBX-1.5mm² | m | 0.5174 | 1.225 | 0 | 0 | 计价 | 按实计算
XZYT1-50 | 材料 | 乙供 | C16011202 | 铜芯橡皮绝缘线 500VBX-2.5mm² | m | 0.2401 | 1.816 | 0 | 0 | 计价 | 按实计算
XZYT1-50 | 材料 | 乙供 | C16011203 | 铜芯橡皮绝缘线 500VBX-4mm² | m | 0.036 | 2.923 | 0 | 0 | 计价 | 按实计算
XZYT1-50 | 材料 | 乙供 | C19100201 | 硝铵炸药 2号 | kg | 0.2764 | 6.451 | 0 | 0 | 计价 | 按实计算
XZYT1-50 | 材料 | 乙供 | C19100301 | 雷管 电雷管 | 个 | 0.567 | 0.997 | 0 | 0 | 计价 | 按实计算
XZYT1-50 | 材料 | 乙供 | C99010102 | 其他材料费 | 元 | 0.0717 | 1 | 0 | 0 | 计价 | 按实计算
XZYT1-51 | 人工 | 乙供 | 9101106 | 建筑普通工 | 工日 | 0.2447 | 107 | 0 | 0 | 计价 | 按实计算
XZYT1-51 | 材料 | 乙供 | C01021600 | 工具钢 综合 | kg | 0.0504 | 5.925 | 0 | 0 | 计价 | 按实计算
XZYT1-51 | 材料 | 乙供 | C16011201 | 铜芯橡皮绝缘线 500VBX-1.5mm² | m | 0.5368 | 1.225 | 0 | 0 | 计价 | 按实计算
XZYT1-51 | 材料 | 乙供 | C16011202 | 铜芯橡皮绝缘线 500VBX-2.5mm² | m | 0.2414 | 1.816 | 0 | 0 | 计价 | 按实计算
XZYT1-51 | 材料 | 乙供 | C16011203 | 铜芯橡皮绝缘线 500VBX-4mm² | m | 0.0361 | 2.923 | 0 | 0 | 计价 | 按实计算
XZYT1-51 | 材料 | 乙供 | C19100201 | 硝铵炸药 2号 | kg | 0.3258 | 6.451 | 0 | 0 | 计价 | 按实计算
XZYT1-51 | 材料 | 乙供 | C19100301 | 雷管 电雷管 | 个 | 0.62 | 0.997 | 0 | 0 | 计价 | 按实计算
XZYT1-51 | 材料 | 乙供 | C99010102 | 其他材料费 | 元 | 0.0794 | 1 | 0 | 0 | 计价 | 按实计算
XZYT1-52 | 人工 | 乙供 | 9101106 | 建筑普通工 | 工日 | 0.4407 | 107 | 0 | 0 | 计价 | 按实计算
XZYT1-52 | 材料 | 乙供 | C01021600 | 工具钢 综合 | kg | 0.0892 | 5.925 | 0 | 0 | 计价 | 按实计算
XZYT1-52 | 材料 | 乙供 | C16011201 | 铜芯橡皮绝缘线 500VBX-1.5mm² | m | 0.6036 | 1.225 | 0 | 0 | 计价 | 按实计算
XZYT1-52 | 材料 | 乙供 | C16011202 | 铜芯橡皮绝缘线 500VBX-2.5mm² | m | 0.248 | 1.816 | 0 | 0 | 计价 | 按实计算
XZYT1-52 | 材料 | 乙供 | C16011203 | 铜芯橡皮绝缘线 500VBX-4mm² | m | 0.0372 | 2.923 | 0 | 0 | 计价 | 按实计算
XZYT1-52 | 材料 | 乙供 | C19100201 | 硝铵炸药 2号 | kg | 0.415 | 6.451 | 0 | 0 | 计价 | 按实计算
XZYT1-52 | 材料 | 乙供 | C19100301 | 雷管 电雷管 | 个 | 0.75 | 0.997 | 0 | 0 | 计价 | 按实计算
XZYT1-52 | 材料 | 乙供 | C99010102 | 其他材料费 | 元 | 0.0987 | 1 | 0 | 0 | 计价 | 按实计算
XZYT1-53 | 人工 | 乙供 | 9101106 | 建筑普通工 | 工日 | 0.683 | 107 | 0 | 0 | 计价 | 按实计算
XZYT1-53 | 材料 | 乙供 | C01021600 | 工具钢 综合 | kg | 0.1269 | 5.925 | 0 | 0 | 计价 | 按实计算
XZYT1-53 | 材料 | 乙供 | C16011201 | 铜芯橡皮绝缘线 500VBX-1.5mm² | m | 0.6484 | 1.225 | 0 | 0 | 计价 | 按实计算
XZYT1-53 | 材料 | 乙供 | C16011202 | 铜芯橡皮绝缘线 500VBX-2.5mm² | m | 0.2544 | 1.816 | 0 | 0 | 计价 | 按实计算
XZYT1-53 | 材料 | 乙供 | C16011203 | 铜芯橡皮绝缘线 500VBX-4mm² | m | 0.0381 | 2.923 | 0 | 0 | 计价 | 按实计算
XZYT1-53 | 材料 | 乙供 | C19100201 | 硝铵炸药 2号 | kg | 0.5297 | 6.451 | 0 | 0 | 计价 | 按实计算
XZYT1-53 | 材料 | 乙供 | C19100301 | 雷管 电雷管 | 个 | 0.88 | 0.997 | 0 | 0 | 计价 | 按实计算
XZYT1-53 | 材料 | 乙供 | C99010102 | 其他材料费 | 元 | 0.1204 | 1 | 0 | 0 | 计价 | 按实计算
XZYT1-54 | 人工 | 乙供 | 9101106 | 建筑普通工 | 工日 | 0.524 | 107 | 0 | 0 | 计价 | 按实计算
XZYT1-54 | 材料 | 乙供 | C01021600 | 工具钢 综合 | kg | 0.0856 | 5.925 | 0 | 0 | 计价 | 按实计算
XZYT1-54 | 材料 | 乙供 | C16011201 | 铜芯橡皮绝缘线 500VBX-1.5mm² | m | 0.2537 | 1.225 | 0 | 0 | 计价 | 按实计算
XZYT1-54 | 材料 | 乙供 | C16011202 | 铜芯橡皮绝缘线 500VBX-2.5mm² | m | 0.2636 | 1.816 | 0 | 0 | 计价 | 按实计算
XZYT1-54 | 材料 | 乙供 | C16011203 | 铜芯橡皮绝缘线 500VBX-4mm² | m | 0.0396 | 2.923 | 0 | 0 | 计价 | 按实计算
XZYT1-54 | 材料 | 乙供 | C19100201 | 硝铵炸药 2号 | kg | 0.6115 | 6.451 | 0 | 0 | 计价 | 按实计算
XZYT1-54 | 材料 | 乙供 | C19100301 | 雷管 电雷管 | 个 | 1.98 | 0.997 | 0 | 0 | 计价 | 按实计算
XZYT1-54 | 材料 | 乙供 | C99010102 | 其他材料费 | 元 | 0.1347 | 1 | 0 | 0 | 计价 | 按实计算
XZYT1-55 | 人工 | 乙供 | 9101106 | 建筑普通工 | 工日 | 0.5702 | 107 | 0 | 0 | 计价 | 按实计算
XZYT1-55 | 材料 | 乙供 | C01021600 | 工具钢 综合 | kg | 0.1132 | 5.925 | 0 | 0 | 计价 | 按实计算
XZYT1-55 | 材料 | 乙供 | C16011201 | 铜芯橡皮绝缘线 500VBX-1.5mm² | m | 0.2575 | 1.225 | 0 | 0 | 计价 | 按实计算
XZYT1-55 | 材料 | 乙供 | C16011202 | 铜芯橡皮绝缘线 500VBX-2.5mm² | m | 0.2665 | 1.816 | 0 | 0 | 计价 | 按实计算
XZYT1-55 | 材料 | 乙供 | C16011203 | 铜芯橡皮绝缘线 500VBX-4mm² | m | 0.9401 | 2.923 | 0 | 0 | 计价 | 按实计算
XZYT1-55 | 材料 | 乙供 | C19100201 | 硝铵炸药 2号 | kg | 0.7708 | 6.451 | 0 | 0 | 计价 | 按实计算
XZYT1-55 | 材料 | 乙供 | C19100301 | 雷管 电雷管 | 个 | 2.09 | 0.997 | 0 | 0 | 计价 | 按实计算
XZYT1-55 | 材料 | 乙供 | C99010102 | 其他材料费 | 元 | 0.2103 | 1 | 0 | 0 | 计价 | 按实计算
XZYT1-56 | 人工 | 乙供 | 9101106 | 建筑普通工 | 工日 | 0.6625 | 107 | 0 | 0 | 计价 | 按实计算
XZYT1-56 | 材料 | 乙供 | C01021600 | 工具钢 综合 | kg | 0.1202 | 5.925 | 0 | 0 | 计价 | 按实计算
XZYT1-56 | 材料 | 乙供 | C16011201 | 铜芯橡皮绝缘线 500VBX-1.5mm² | m | 0.2753 | 1.225 | 0 | 0 | 计价 | 按实计算
XZYT1-56 | 材料 | 乙供 | C16011202 | 铜芯橡皮绝缘线 500VBX-2.5mm² | m | 0.2692 | 1.816 | 0 | 0 | 计价 | 按实计算
XZYT1-56 | 材料 | 乙供 | C16011203 | 铜芯橡皮绝缘线 500VBX-4mm² | m | 0.0404 | 2.923 | 0 | 0 | 计价 | 按实计算
XZYT1-56 | 材料 | 乙供 | C19100201 | 硝铵炸药 2号 | kg | 0.7767 | 6.451 | 0 | 0 | 计价 | 按实计算
XZYT1-56 | 材料 | 乙供 | C19100301 | 雷管 电雷管 | 个 | 2.32 | 0.997 | 0 | 0 | 计价 | 按实计算
XZYT1-56 | 材料 | 乙供 | C99010102 | 其他材料费 | 元 | 0.1651 | 1 | 0 | 0 | 计价 | 按实计算
XZYT1-57 | 人工 | 乙供 | 9101106 | 建筑普通工 | 工日 | 1.1214 | 107 | 0 | 0 | 计价 | 按实计算
XZYT1-57 | 材料 | 乙供 | C01021600 | 工具钢 综合 | kg | 0.2134 | 5.925 | 0 | 0 | 计价 | 按实计算
XZYT1-57 | 材料 | 乙供 | C16011201 | 铜芯橡皮绝缘线 500VBX-1.5mm² | m | 0.3141 | 1.225 | 0 | 0 | 计价 | 按实计算
XZYT1-57 | 材料 | 乙供 | C16011202 | 铜芯橡皮绝缘线 500VBX-2.5mm² | m | 0.2758 | 1.816 | 0 | 0 | 计价 | 按实计算
XZYT1-57 | 材料 | 乙供 | C16011203 | 铜芯橡皮绝缘线 500VBX-4mm² | m | 0.0414 | 2.923 | 0 | 0 | 计价 | 按实计算
XZYT1-57 | 材料 | 乙供 | C19100201 | 硝铵炸药 2号 | kg | 0.9918 | 6.451 | 0 | 0 | 计价 | 按实计算
XZYT1-57 | 材料 | 乙供 | C19100301 | 雷管 电雷管 | 个 | 2.75 | 0.997 | 0 | 0 | 计价 | 按实计算
XZYT1-57 | 材料 | 乙供 | C99010102 | 其他材料费 | 元 | 0.2102 | 1 | 0 | 0 | 计价 | 按实计算
XZYT1-58 | 人工 | 乙供 | 9101106 | 建筑普通工 | 工日 | 1.7721 | 107 | 0 | 0 | 计价 | 按实计算
XZYT1-58 | 材料 | 乙供 | C01021600 | 工具钢 综合 | kg | 0.2983 | 5.925 | 0 | 0 | 计价 | 按实计算
XZYT1-58 | 材料 | 乙供 | C16011201 | 铜芯橡皮绝缘线 500VBX-1.5mm² | m | 0.3466 | 1.225 | 0 | 0 | 计价 | 按实计算
XZYT1-58 | 材料 | 乙供 | C16011202 | 铜芯橡皮绝缘线 500VBX-2.5mm² | m | 0.2788 | 1.816 | 0 | 0 | 计价 | 按实计算
XZYT1-58 | 材料 | 乙供 | C16011203 | 铜芯橡皮绝缘线 500VBX-4mm² | m | 0.0408 | 2.923 | 0 | 0 | 计价 | 按实计算
XZYT1-58 | 材料 | 乙供 | C19100201 | 硝铵炸药 2号 | kg | 1.244 | 6.451 | 0 | 0 | 计价 | 按实计算
XZYT1-58 | 材料 | 乙供 | C19100301 | 雷管 电雷管 | 个 | 3.15 | 0.997 | 0 | 0 | 计价 | 按实计算
XZYT1-58 | 材料 | 乙供 | C99010102 | 其他材料费 | 元 | 0.2579 | 1 | 0 | 0 | 计价 | 按实计算
XZYT1-59 | 人工 | 乙供 | 9101106 | 建筑普通工 | 工日 | 0.5609 | 107 | 0 | 0 | 计价 | 按实计算
XZYT1-59 | 材料 | 乙供 | C01021600 | 工具钢 综合 | kg | 0.1181 | 5.925 | 0 | 0 | 计价 | 按实计算
XZYT1-59 | 材料 | 乙供 | C16011201 | 铜芯橡皮绝缘线 500VBX-1.5mm² | m | 0.5812 | 1.225 | 0 | 0 | 计价 | 按实计算
XZYT1-59 | 材料 | 乙供 | C16011202 | 铜芯橡皮绝缘线 500VBX-2.5mm² | m | 0.3992 | 1.816 | 0 | 0 | 计价 | 按实计算
XZYT1-59 | 材料 | 乙供 | C16011203 | 铜芯橡皮绝缘线 500VBX-4mm² | m | 0.059 | 2.923 | 0 | 0 | 计价 | 按实计算
XZYT1-59 | 材料 | 乙供 | C19100201 | 硝铵炸药 2号 | kg | 0.8443 | 6.451 | 0 | 0 | 计价 | 按实计算
XZYT1-59 | 材料 | 乙供 | C19100301 | 雷管 电雷管 | 个 | 1.94 | 0.997 | 0 | 0 | 计价 | 按实计算
XZYT1-59 | 材料 | 乙供 | C99010102 | 其他材料费 | 元 | 0.1798 | 1 | 0 | 0 | 计价 | 按实计算
XZYT1-60 | 人工 | 乙供 | 9101106 | 建筑普通工 | 工日 | 0.6731 | 107 | 0 | 0 | 计价 | 按实计算
XZYT1-60 | 材料 | 乙供 | C01021600 | 工具钢 综合 | kg | 0.1535 | 5.925 | 0 | 0 | 计价 | 按实计算
XZYT1-60 | 材料 | 乙供 | C16011201 | 铜芯橡皮绝缘线 500VBX-1.5mm² | m | 0.7556 | 1.225 | 0 | 0 | 计价 | 按实计算
XZYT1-60 | 材料 | 乙供 | C16011202 | 铜芯橡皮绝缘线 500VBX-2.5mm² | m | 0.4391 | 1.816 | 0 | 0 | 计价 | 按实计算
XZYT1-60 | 材料 | 乙供 | C16011203 | 铜芯橡皮绝缘线 500VBX-4mm² | m | 0.0649 | 2.923 | 0 | 0 | 计价 | 按实计算
XZYT1-60 | 材料 | 乙供 | C19100201 | 硝铵炸药 2号 | kg | 0.9287 | 6.451 | 0 | 0 | 计价 | 按实计算
XZYT1-60 | 材料 | 乙供 | C19100301 | 雷管 电雷管 | 个 | 2.134 | 0.997 | 0 | 0 | 计价 | 按实计算
XZYT1-60 | 材料 | 乙供 | C99010102 | 其他材料费 | 元 | 0.2034 | 1 | 0 | 0 | 计价 | 按实计算
XZYT1-61 | 人工 | 乙供 | 9101106 | 建筑普通工 | 工日 | 0.7113 | 107 | 0 | 0 | 计价 | 按实计算
XZYT1-61 | 材料 | 乙供 | C01021600 | 工具钢 综合 | kg | 0.2071 | 5.925 | 0 | 0 | 计价 | 按实计算
XZYT1-61 | 材料 | 乙供 | C16011201 | 铜芯橡皮绝缘线 500VBX-1.5mm² | m | 0.7694 | 1.225 | 0 | 0 | 计价 | 按实计算
XZYT1-61 | 材料 | 乙供 | C16011202 | 铜芯橡皮绝缘线 500VBX-2.5mm² | m | 0.4765 | 1.816 | 0 | 0 | 计价 | 按实计算
XZYT1-61 | 材料 | 乙供 | C16011203 | 铜芯橡皮绝缘线 500VBX-4mm² | m | 0.0715 | 2.923 | 0 | 0 | 计价 | 按实计算
XZYT1-61 | 材料 | 乙供 | C19100201 | 硝铵炸药 2号 | kg | 1.3378 | 6.451 | 0 | 0 | 计价 | 按实计算
XZYT1-61 | 材料 | 乙供 | C19100301 | 雷管 电雷管 | 个 | 2.84 | 0.997 | 0 | 0 | 计价 | 按实计算
XZYT1-61 | 材料 | 乙供 | C99010102 | 其他材料费 | 元 | 0.2726 | 1 | 0 | 0 | 计价 | 按实计算
XZYT1-62 | 人工 | 乙供 | 9101106 | 建筑普通工 | 工日 | 1.1803 | 107 | 0 | 0 | 计价 | 按实计算
XZYT1-62 | 材料 | 乙供 | C01021600 | 工具钢 综合 | kg | 0.3848 | 5.925 | 0 | 0 | 计价 | 按实计算
XZYT1-62 | 材料 | 乙供 | C16011201 | 铜芯橡皮绝缘线 500VBX-1.5mm² | m | 1.0044 | 1.225 | 0 | 0 | 计价 | 按实计算
XZYT1-62 | 材料 | 乙供 | C16011202 | 铜芯橡皮绝缘线 500VBX-2.5mm² | m | 0.5292 | 1.816 | 0 | 0 | 计价 | 按实计算
XZYT1-62 | 材料 | 乙供 | C16011203 | 铜芯橡皮绝缘线 500VBX-4mm² | m | 0.0774 | 2.923 | 0 | 0 | 计价 | 按实计算
XZYT1-62 | 材料 | 乙供 | C19100201 | 硝铵炸药 2号 | kg | 1.7893 | 6.451 | 0 | 0 | 计价 | 按实计算
XZYT1-62 | 材料 | 乙供 | C19100301 | 雷管 电雷管 | 个 | 3.49 | 0.997 | 0 | 0 | 计价 | 按实计算
XZYT1-62 | 材料 | 乙供 | C99010102 | 其他材料费 | 元 | 0.3663 | 1 | 0 | 0 | 计价 | 按实计算
XZYT1-63 | 人工 | 乙供 | 9101106 | 建筑普通工 | 工日 | 1.859 | 107 | 0 | 0 | 计价 | 按实计算
XZYT1-63 | 材料 | 乙供 | C01021600 | 工具钢 综合 | kg | 0.5568 | 5.925 | 0 | 0 | 计价 | 按实计算
XZYT1-63 | 材料 | 乙供 | C16011201 | 铜芯橡皮绝缘线 500VBX-1.5mm² | m | 1.1795 | 1.225 | 0 | 0 | 计价 | 按实计算
XZYT1-63 | 材料 | 乙供 | C16011202 | 铜芯橡皮绝缘线 500VBX-2.5mm² | m | 0.641 | 1.816 | 0 | 0 | 计价 | 按实计算
XZYT1-63 | 材料 | 乙供 | C16011203 | 铜芯橡皮绝缘线 500VBX-4mm² | m | 0.0962 | 2.923 | 0 | 0 | 计价 | 按实计算
XZYT1-63 | 材料 | 乙供 | C19100201 | 硝铵炸药 2号 | kg | 2.3234 | 6.451 | 0 | 0 | 计价 | 按实计算
XZYT1-63 | 材料 | 乙供 | C19100301 | 雷管 电雷管 | 个 | 4.13 | 0.997 | 0 | 0 | 计价 | 按实计算
XZYT1-63 | 材料 | 乙供 | C99010102 | 其他材料费 | 元 | 0.4705 | 1 | 0 | 0 | 计价 | 按实计算
XZYT1-64 | 人工 | 乙供 | 9101106 | 建筑普通工 | 工日 | 0.1041 | 107 | 0 | 0 | 计价 | 按实计算
XZYT1-65 | 人工 | 乙供 | 9101106 | 建筑普通工 | 工日 | 0.1146 | 107 | 0 | 0 | 计价 | 按实计算
XZYT1-66 | 人工 | 乙供 | 9101106 | 建筑普通工 | 工日 | 0.133 | 107 | 0 | 0 | 计价 | 按实计算
XZYT1-67 | 人工 | 乙供 | 9101106 | 建筑普通工 | 工日 | 0.2806 | 107 | 0 | 0 | 计价 | 按实计算
XZYT1-68 | 人工 | 乙供 | 9101106 | 建筑普通工 | 工日 | 0.5394 | 107 | 0 | 0 | 计价 | 按实计算
XZYT1-69 | 人工 | 乙供 | 9101106 | 建筑普通工 | 工日 | 0.0041 | 107 | 0 | 0 | 计价 | 按实计算
XZYT1-69 | 机械 | 乙供 | J01-01-003 | 履带式推土机 功率 105kW | 台班 | 0.0028 | 1200.708 | 0 | 0 | 计价 | 按实计算
XZYT1-70 | 人工 | 乙供 | 9101106 | 建筑普通工 | 工日 | 0.0041 | 107 | 0 | 0 | 计价 | 按实计算
XZYT1-70 | 机械 | 乙供 | J01-01-003 | 履带式推土机 功率 105kW | 台班 | 0.0039 | 1200.708 | 0 | 0 | 计价 | 按实计算
XZYT1-71 | 人工 | 乙供 | 9101106 | 建筑普通工 | 工日 | 0.0041 | 107 | 0 | 0 | 计价 | 按实计算
XZYT1-71 | 机械 | 乙供 | J01-01-003 | 履带式推土机 功率 105kW | 台班 | 0.0062 | 1200.708 | 0 | 0 | 计价 | 按实计算
XZYT1-72 | 人工 | 乙供 | 9101106 | 建筑普通工 | 工日 | 0.0038 | 107 | 0 | 0 | 计价 | 按实计算
XZYT1-72 | 机械 | 乙供 | J01-01-005 | 履带式推土机 功率 165kW | 台班 | 0.0023 | 1647.745 | 0 | 0 | 计价 | 按实计算
XZYT1-73 | 人工 | 乙供 | 9101106 | 建筑普通工 | 工日 | 0.0038 | 107 | 0 | 0 | 计价 | 按实计算
XZYT1-73 | 机械 | 乙供 | J01-01-005 | 履带式推土机 功率 165kW | 台班 | 0.0031 | 1647.745 | 0 | 0 | 计价 | 按实计算
XZYT1-74 | 人工 | 乙供 | 9101106 | 建筑普通工 | 工日 | 0.0038 | 107 | 0 | 0 | 计价 | 按实计算
XZYT1-74 | 机械 | 乙供 | J01-01-005 | 履带式推土机 功率 165kW | 台班 | 0.0058 | 1647.745 | 0 | 0 | 计价 | 按实计算
XZYT1-75 | 人工 | 乙供 | 9101106 | 建筑普通工 | 工日 | 0.0041 | 107 | 0 | 0 | 计价 | 按实计算
XZYT1-75 | 机械 | 乙供 | J01-01-001 | 履带式推土机 功率 75kW | 台班 | 0.0002 | 994.525 | 0 | 0 | 计价 | 按实计算
XZYT1-75 | 机械 | 乙供 | J01-01-035 | 履带式单斗液压挖掘机 斗容量 1m³ | 台班 | 0.0021 | 1347.878 | 0 | 0 | 计价 | 按实计算
XZYT1-76 | 人工 | 乙供 | 9101106 | 建筑普通工 | 工日 | 0.0041 | 107 | 0 | 0 | 计价 | 按实计算
XZYT1-76 | 机械 | 乙供 | J01-01-001 | 履带式推土机 功率 75kW | 台班 | 0.001 | 994.525 | 0 | 0 | 计价 | 按实计算
XZYT1-76 | 机械 | 乙供 | J01-01-035 | 履带式单斗液压挖掘机 斗容量 1m³ | 台班 | 0.0022 | 1347.878 | 0 | 0 | 计价 | 按实计算
XZYT1-77 | 人工 | 乙供 | 9101106 | 建筑普通工 | 工日 | 0.0046 | 107 | 0 | 0 | 计价 | 按实计算
XZYT1-77 | 机械 | 乙供 | J01-01-001 | 履带式推土机 功率 75kW | 台班 | 0.0003 | 994.525 | 0 | 0 | 计价 | 按实计算
XZYT1-77 | 机械 | 乙供 | J01-01-035 | 履带式单斗液压挖掘机 斗容量 1m³ | 台班 | 0.003 | 1347.878 | 0 | 0 | 计价 | 按实计算
XZYT1-78 | 人工 | 乙供 | 9101106 | 建筑普通工 | 工日 | 0.0041 | 107 | 0 | 0 | 计价 | 按实计算
XZYT1-78 | 机械 | 乙供 | J01-01-001 | 履带式推土机 功率 75kW | 台班 | 0.001 | 994.525 | 0 | 0 | 计价 | 按实计算
XZYT1-78 | 机械 | 乙供 | J01-01-035 | 履带式单斗液压挖掘机 斗容量 1m³ | 台班 | 0.0022 | 1347.878 | 0 | 0 | 计价 | 按实计算
XZYT1-78 | 机械 | 乙供 | J04-01-016 | 自卸汽车 12t | 台班 | 0.0089 | 983.729 | 0 | 0 | 计价 | 按实计算
XZYT1-79 | 人工 | 乙供 | 9101106 | 建筑普通工 | 工日 | 0.0041 | 107 | 0 | 0 | 计价 | 按实计算
XZYT1-79 | 机械 | 乙供 | J01-01-001 | 履带式推土机 功率 75kW | 台班 | 0.0013 | 994.525 | 0 | 0 | 计价 | 按实计算
XZYT1-79 | 机械 | 乙供 | J01-01-035 | 履带式单斗液压挖掘机 斗容量 1m³ | 台班 | 0.0023 | 1347.878 | 0 | 0 | 计价 | 按实计算
XZYT1-79 | 机械 | 乙供 | J04-01-016 | 自卸汽车 12t | 台班 | 0.0089 | 983.729 | 0 | 0 | 计价 | 按实计算
XZYT1-80 | 人工 | 乙供 | 9101106 | 建筑普通工 | 工日 | 0.0041 | 107 | 0 | 0 | 计价 | 按实计算
XZYT1-80 | 机械 | 乙供 | J01-01-023 | 轮胎式装载机 斗容量 2m³ | 台班 | 0.0021 | 904.094 | 0 | 0 | 计价 | 按实计算
XZYT1-80 | 机械 | 乙供 | J04-01-016 | 自卸汽车 12t | 台班 | 0.0089 | 983.729 | 0 | 0 | 计价 | 按实计算
XZYT1-81 | 机械 | 乙供 | J04-01-016 | 自卸汽车 12t | 台班 | 0.0023 | 983.729 | 0 | 0 | 计价 | 按实计算
XZYT1-82 | 人工 | 乙供 | 9101106 | 建筑普通工 | 工日 | 0.0167 | 107 | 0 | 0 | 计价 | 按实计算
XZYT1-82 | 机械 | 乙供 | J01-01-035 | 履带式单斗液压挖掘机 斗容量 1m³ | 台班 | 0.0052 | 1347.878 | 0 | 0 | 计价 | 按实计算
XZYT1-83 | 人工 | 乙供 | 9101106 | 建筑普通工 | 工日 | 0.0232 | 107 | 0 | 0 | 计价 | 按实计算
XZYT1-83 | 机械 | 乙供 | J01-01-001 | 履带式推土机 功率 75kW | 台班 | 0.0012 | 994.525 | 0 | 0 | 计价 | 按实计算
XZYT1-83 | 机械 | 乙供 | J01-01-035 | 履带式单斗液压挖掘机 斗容量 1m³ | 台班 | 0.0083 | 1347.878 | 0 | 0 | 计价 | 按实计算
XZYT1-83 | 机械 | 乙供 | J04-01-014 | 自卸汽车 8t | 台班 | 0.0163 | 690.263 | 0 | 0 | 计价 | 按实计算
XZYT1-84 | 机械 | 乙供 | J04-01-016 | 自卸汽车 12t | 台班 | 0.0032 | 983.729 | 0 | 0 | 计价 | 按实计算
XZYT1-85 | 人工 | 乙供 | 9101106 | 建筑普通工 | 工日 | 0.2297 | 107 | 0 | 0 | 计价 | 按实计算
XZYT1-85 | 材料 | 乙供 | C01021600 | 工具钢 综合 | kg | 0.066 | 5.925 | 0 | 0 | 计价 | 按实计算
XZYT1-85 | 材料 | 乙供 | C18020301 | 高压橡胶水管 DN20 | m | 0.0113 | 7.181 | 0 | 0 | 计价 | 按实计算
XZYT1-85 | 材料 | 乙供 | C18020401 | 高压橡胶空气管 DN20 | m | 0.0059 | 23.729 | 0 | 0 | 计价 | 按实计算
XZYT1-85 | 材料 | 乙供 | C19100201 | 硝铵炸药 2号 | kg | 0.2786 | 6.451 | 0 | 0 | 计价 | 按实计算
XZYT1-85 | 材料 | 乙供 | C19100301 | 雷管 电雷管 | 个 | 0.64 | 0.997 | 0 | 0 | 计价 | 按实计算
XZYT1-85 | 材料 | 乙供 | C19100401 | 导火索 | m | 1.3206 | 0.42 | 0 | 0 | 计价 | 按实计算
XZYT1-85 | 材料 | 乙供 | C21010101 | 水 | t | 0.0372 | 2.2 | 0 | 0 | 计价 | 按实计算
XZYT1-85 | 材料 | 乙供 | C99010102 | 其他材料费 | 元 | 0.0685 | 1 | 0 | 0 | 计价 | 按实计算
XZYT1-85 | 机械 | 乙供 | J01-01-054 | 气腿式风动凿岩机 | 台班 | 0.0194 | 12.32 | 0 | 0 | 计价 | 按实计算
XZYT1-85 | 机械 | 乙供 | J01-01-068 | 液压锻钎机 功率 11kW | 台班 | 0.0007 | 97.964 | 0 | 0 | 计价 | 按实计算
XZYT1-85 | 机械 | 乙供 | J01-01-069 | 磨钎机 | 台班 | 0.0028 | 490.982 | 0 | 0 | 计价 | 按实计算
XZYT1-86 | 人工 | 乙供 | 9101106 | 建筑普通工 | 工日 | 0.0066 | 107 | 0 | 0 | 计价 | 按实计算
XZYT1-86 | 机械 | 乙供 | J01-01-003 | 履带式推土机 功率 105kW | 台班 | 0.0144 | 1200.708 | 0 | 0 | 计价 | 按实计算
XZYT1-87 | 人工 | 乙供 | 9101106 | 建筑普通工 | 工日 | 0.0058 | 107 | 0 | 0 | 计价 | 按实计算
XZYT1-87 | 机械 | 乙供 | J01-01-002 | 履带式推土机 功率 90kW | 台班 | 0.0047 | 1148.815 | 0 | 0 | 计价 | 按实计算
XZYT1-87 | 机械 | 乙供 | J01-01-035 | 履带式单斗液压挖掘机 斗容量 1m³ | 台班 | 0.0051 | 1347.878 | 0 | 0 | 计价 | 按实计算
XZYT1-87 | 机械 | 乙供 | J01-01-054 | 气腿式风动凿岩机 | 台班 | 0.0194 | 12.32 | 0 | 0 | 计价 | 按实计算
XZYT1-87 | 机械 | 乙供 | J04-01-014 | 自卸汽车 8t | 台班 | 0.02 | 690.263 | 0 | 0 | 计价 | 按实计算
XZYT1-88 | 人工 | 乙供 | 9101106 | 建筑普通工 | 工日 | 0.0684 | 107 | 0 | 0 | 计价 | 按实计算
XZYT1-88 | 材料 | 乙供 | C16011202 | 铜芯橡皮绝缘线 500VBX-2.5mm² | m | 0.7327 | 1.816 | 0 | 0 | 计价 | 按实计算
XZYT1-88 | 材料 | 乙供 | C16011203 | 铜芯橡皮绝缘线 500VBX-4mm² | m | 0.036 | 2.923 | 0 | 0 | 计价 | 按实计算
XZYT1-88 | 材料 | 乙供 | C18020301 | 高压橡胶水管 DN20 | m | 0.0034 | 7.181 | 0 | 0 | 计价 | 按实计算
XZYT1-88 | 材料 | 乙供 | C18020401 | 高压橡胶空气管 DN20 | m | 0.0021 | 23.729 | 0 | 0 | 计价 | 按实计算
XZYT1-88 | 材料 | 乙供 | C19100201 | 硝铵炸药 2号 | kg | 0.2632 | 6.451 | 0 | 0 | 计价 | 按实计算
XZYT1-88 | 材料 | 乙供 | C19100301 | 雷管 电雷管 | 个 | 0.54 | 0.997 | 0 | 0 | 计价 | 按实计算
XZYT1-88 | 材料 | 乙供 | C19100501 | 爆破用六角空心钢 | kg | 0.0221 | 5.685 | 0 | 0 | 计价 | 按实计算
XZYT1-88 | 材料 | 乙供 | C21010101 | 水 | t | 0.0372 | 2.2 | 0 | 0 | 计价 | 按实计算
XZYT1-88 | 材料 | 乙供 | C22030201 | 合金钻头 | 支 | 0.01 | 26.066 | 0 | 0 | 计价 | 按实计算
XZYT1-88 | 材料 | 乙供 | C99010102 | 其他材料费 | 元 | 0.0798 | 1 | 0 | 0 | 计价 | 按实计算
XZYT1-88 | 机械 | 乙供 | J01-01-054 | 气腿式风动凿岩机 | 台班 | 0.0216 | 12.32 | 0 | 0 | 计价 | 按实计算
XZYT1-88 | 机械 | 乙供 | J01-01-068 | 液压锻钎机 功率 11kW | 台班 | 0.0008 | 97.964 | 0 | 0 | 计价 | 按实计算
XZYT1-88 | 机械 | 乙供 | J01-01-069 | 磨钎机 | 台班 | 0.0031 | 490.982 | 0 | 0 | 计价 | 按实计算
XZYT1-88 | 机械 | 乙供 | J11-01-020 | 电动空气压缩机 排气量 10m³/min | 台班 | 0.0106 | 419.718 | 0 | 0 | 计价 | 按实计算
XZYT1-89 | 人工 | 乙供 | 9101106 | 建筑普通工 | 工日 | 0.0889 | 107 | 0 | 0 | 计价 | 按实计算
XZYT1-89 | 材料 | 乙供 | C16011202 | 铜芯橡皮绝缘线 500VBX-2.5mm² | m | 0.7425 | 1.816 | 0 | 0 | 计价 | 按实计算
XZYT1-89 | 材料 | 乙供 | C16011203 | 铜芯橡皮绝缘线 500VBX-4mm² | m | 0.036 | 2.923 | 0 | 0 | 计价 | 按实计算
XZYT1-89 | 材料 | 乙供 | C18020301 | 高压橡胶水管 DN20 | m | 0.0043 | 7.181 | 0 | 0 | 计价 | 按实计算
XZYT1-89 | 材料 | 乙供 | C18020401 | 高压橡胶空气管 DN20 | m | 0.0029 | 23.729 | 0 | 0 | 计价 | 按实计算
XZYT1-89 | 材料 | 乙供 | C19100201 | 硝铵炸药 2号 | kg | 0.2987 | 6.451 | 0 | 0 | 计价 | 按实计算
XZYT1-89 | 材料 | 乙供 | C19100301 | 雷管 电雷管 | 个 | 0.5935 | 0.997 | 0 | 0 | 计价 | 按实计算
XZYT1-89 | 材料 | 乙供 | C19100501 | 爆破用六角空心钢 | kg | 0.0286 | 5.685 | 0 | 0 | 计价 | 按实计算
XZYT1-89 | 材料 | 乙供 | C21010101 | 水 | t | 0.0563 | 2.2 | 0 | 0 | 计价 | 按实计算
XZYT1-89 | 材料 | 乙供 | C22030201 | 合金钻头 | 支 | 0.014 | 26.066 | 0 | 0 | 计价 | 按实计算
XZYT1-89 | 材料 | 乙供 | C99010102 | 其他材料费 | 元 | 0.0896 | 1 | 0 | 0 | 计价 | 按实计算
XZYT1-89 | 机械 | 乙供 | J01-01-054 | 气腿式风动凿岩机 | 台班 | 0.031 | 12.32 | 0 | 0 | 计价 | 按实计算
XZYT1-89 | 机械 | 乙供 | J01-01-068 | 液压锻钎机 功率 11kW | 台班 | 0.0009 | 97.964 | 0 | 0 | 计价 | 按实计算
XZYT1-89 | 机械 | 乙供 | J01-01-069 | 磨钎机 | 台班 | 0.0038 | 490.982 | 0 | 0 | 计价 | 按实计算
XZYT1-89 | 机械 | 乙供 | J11-01-020 | 电动空气压缩机 排气量 10m³/min | 台班 | 0.0136 | 419.718 | 0 | 0 | 计价 | 按实计算
XZYT1-90 | 人工 | 乙供 | 9101106 | 建筑普通工 | 工日 | 0.0934 | 107 | 0 | 0 | 计价 | 按实计算
XZYT1-90 | 材料 | 乙供 | C16011202 | 铜芯橡皮绝缘线 500VBX-2.5mm² | m | 0.7782 | 1.816 | 0 | 0 | 计价 | 按实计算
XZYT1-90 | 材料 | 乙供 | C16011203 | 铜芯橡皮绝缘线 500VBX-4mm² | m | 0.0361 | 2.923 | 0 | 0 | 计价 | 按实计算
XZYT1-90 | 材料 | 乙供 | C18020301 | 高压橡胶水管 DN20 | m | 0.0057 | 7.181 | 0 | 0 | 计价 | 按实计算
XZYT1-90 | 材料 | 乙供 | C18020401 | 高压橡胶空气管 DN20 | m | 0.0035 | 23.729 | 0 | 0 | 计价 | 按实计算
XZYT1-90 | 材料 | 乙供 | C19100201 | 硝铵炸药 2号 | kg | 0.3258 | 6.451 | 0 | 0 | 计价 | 按实计算
XZYT1-90 | 材料 | 乙供 | C19100301 | 雷管 电雷管 | 个 | 0.62 | 0.997 | 0 | 0 | 计价 | 按实计算
XZYT1-90 | 材料 | 乙供 | C19100501 | 爆破用六角空心钢 | kg | 0.0315 | 5.685 | 0 | 0 | 计价 | 按实计算
XZYT1-90 | 材料 | 乙供 | C21010101 | 水 | t | 0.0672 | 2.2 | 0 | 0 | 计价 | 按实计算
XZYT1-90 | 材料 | 乙供 | C22030201 | 合金钻头 | 支 | 0.02 | 26.066 | 0 | 0 | 计价 | 按实计算
XZYT1-90 | 材料 | 乙供 | C99010102 | 其他材料费 | 元 | 0.0988 | 1 | 0 | 0 | 计价 | 按实计算
XZYT1-90 | 机械 | 乙供 | J01-01-054 | 气腿式风动凿岩机 | 台班 | 0.0361 | 12.32 | 0 | 0 | 计价 | 按实计算
XZYT1-90 | 机械 | 乙供 | J01-01-068 | 液压锻钎机 功率 11kW | 台班 | 0.0012 | 97.964 | 0 | 0 | 计价 | 按实计算
XZYT1-90 | 机械 | 乙供 | J01-01-069 | 磨钎机 | 台班 | 0.0045 | 490.982 | 0 | 0 | 计价 | 按实计算
XZYT1-90 | 机械 | 乙供 | J11-01-020 | 电动空气压缩机 排气量 10m³/min | 台班 | 0.0174 | 419.718 | 0 | 0 | 计价 | 按实计算
XZYT1-91 | 人工 | 乙供 | 9101106 | 建筑普通工 | 工日 | 0.11 | 107 | 0 | 0 | 计价 | 按实计算
XZYT1-91 | 材料 | 乙供 | C16011202 | 铜芯橡皮绝缘线 500VBX-2.5mm² | m | 0.8516 | 1.816 | 0 | 0 | 计价 | 按实计算
XZYT1-91 | 材料 | 乙供 | C16011203 | 铜芯橡皮绝缘线 500VBX-4mm² | m | 0.0372 | 2.923 | 0 | 0 | 计价 | 按实计算
XZYT1-91 | 材料 | 乙供 | C18020301 | 高压橡胶水管 DN20 | m | 0.0092 | 7.181 | 0 | 0 | 计价 | 按实计算
XZYT1-91 | 材料 | 乙供 | C18020401 | 高压橡胶空气管 DN20 | m | 0.0056 | 23.729 | 0 | 0 | 计价 | 按实计算
XZYT1-91 | 材料 | 乙供 | C19100201 | 硝铵炸药 2号 | kg | 0.415 | 6.451 | 0 | 0 | 计价 | 按实计算
XZYT1-91 | 材料 | 乙供 | C19100301 | 雷管 电雷管 | 个 | 0.75 | 0.997 | 0 | 0 | 计价 | 按实计算
XZYT1-91 | 材料 | 乙供 | C19100501 | 爆破用六角空心钢 | kg | 0.0465 | 5.685 | 0 | 0 | 计价 | 按实计算
XZYT1-91 | 材料 | 乙供 | C21010101 | 水 | t | 0.1093 | 2.2 | 0 | 0 | 计价 | 按实计算
XZYT1-91 | 材料 | 乙供 | C22030201 | 合金钻头 | 支 | 0.03 | 26.066 | 0 | 0 | 计价 | 按实计算
XZYT1-91 | 材料 | 乙供 | C99010102 | 其他材料费 | 元 | 0.1247 | 1 | 0 | 0 | 计价 | 按实计算
XZYT1-91 | 机械 | 乙供 | J01-01-054 | 气腿式风动凿岩机 | 台班 | 0.0588 | 12.32 | 0 | 0 | 计价 | 按实计算
XZYT1-91 | 机械 | 乙供 | J01-01-068 | 液压锻钎机 功率 11kW | 台班 | 0.0016 | 97.964 | 0 | 0 | 计价 | 按实计算
XZYT1-91 | 机械 | 乙供 | J01-01-069 | 磨钎机 | 台班 | 0.0066 | 490.982 | 0 | 0 | 计价 | 按实计算
XZYT1-91 | 机械 | 乙供 | J11-01-020 | 电动空气压缩机 排气量 10m³/min | 台班 | 0.0289 | 419.718 | 0 | 0 | 计价 | 按实计算
XZYT1-92 | 人工 | 乙供 | 9101106 | 建筑普通工 | 工日 | 0.1402 | 107 | 0 | 0 | 计价 | 按实计算
XZYT1-92 | 材料 | 乙供 | C16011202 | 铜芯橡皮绝缘线 500VBX-2.5mm² | m | 0.9028 | 1.816 | 0 | 0 | 计价 | 按实计算
XZYT1-92 | 材料 | 乙供 | C16011203 | 铜芯橡皮绝缘线 500VBX-4mm² | m | 0.0381 | 2.923 | 0 | 0 | 计价 | 按实计算
XZYT1-92 | 材料 | 乙供 | C18020301 | 高压橡胶水管 DN20 | m | 0.0125 | 7.181 | 0 | 0 | 计价 | 按实计算
XZYT1-92 | 材料 | 乙供 | C18020401 | 高压橡胶空气管 DN20 | m | 0.0076 | 23.729 | 0 | 0 | 计价 | 按实计算
XZYT1-92 | 材料 | 乙供 | C19100201 | 硝铵炸药 2号 | kg | 0.5297 | 6.451 | 0 | 0 | 计价 | 按实计算
XZYT1-92 | 材料 | 乙供 | C19100301 | 雷管 电雷管 | 个 | 0.88 | 0.997 | 0 | 0 | 计价 | 按实计算
XZYT1-92 | 材料 | 乙供 | C19100501 | 爆破用六角空心钢 | kg | 0.0693 | 5.685 | 0 | 0 | 计价 | 按实计算
XZYT1-92 | 材料 | 乙供 | C21010101 | 水 | t | 0.1482 | 2.2 | 0 | 0 | 计价 | 按实计算
XZYT1-92 | 材料 | 乙供 | C22030201 | 合金钻头 | 支 | 0.05 | 26.066 | 0 | 0 | 计价 | 按实计算
XZYT1-92 | 材料 | 乙供 | C99010102 | 其他材料费 | 元 | 0.1577 | 1 | 0 | 0 | 计价 | 按实计算
XZYT1-92 | 机械 | 乙供 | J01-01-054 | 气腿式风动凿岩机 | 台班 | 0.0797 | 12.32 | 0 | 0 | 计价 | 按实计算
XZYT1-92 | 机械 | 乙供 | J01-01-068 | 液压锻钎机 功率 11kW | 台班 | 0.0024 | 97.964 | 0 | 0 | 计价 | 按实计算
XZYT1-92 | 机械 | 乙供 | J01-01-069 | 磨钎机 | 台班 | 0.0095 | 490.982 | 0 | 0 | 计价 | 按实计算
XZYT1-92 | 机械 | 乙供 | J11-01-020 | 电动空气压缩机 排气量 10m³/min | 台班 | 0.0393 | 419.718 | 0 | 0 | 计价 | 按实计算
XZYT1-93 | 人工 | 乙供 | 9101106 | 建筑普通工 | 工日 | 0.1678 | 107 | 0 | 0 | 计价 | 按实计算
XZYT1-93 | 材料 | 乙供 | C16011202 | 铜芯橡皮绝缘线 500VBX-2.5mm² | m | 0.5173 | 1.816 | 0 | 0 | 计价 | 按实计算
XZYT1-93 | 材料 | 乙供 | C16011203 | 铜芯橡皮绝缘线 500VBX-4mm² | m | 0.0396 | 2.923 | 0 | 0 | 计价 | 按实计算
XZYT1-93 | 材料 | 乙供 | C18020301 | 高压橡胶水管 DN20 | m | 0.0068 | 7.181 | 0 | 0 | 计价 | 按实计算
XZYT1-93 | 材料 | 乙供 | C18020401 | 高压橡胶空气管 DN20 | m | 0.0041 | 23.729 | 0 | 0 | 计价 | 按实计算
XZYT1-93 | 材料 | 乙供 | C19100201 | 硝铵炸药 2号 | kg | 0.6115 | 6.451 | 0 | 0 | 计价 | 按实计算
XZYT1-93 | 材料 | 乙供 | C19100301 | 雷管 电雷管 | 个 | 1.98 | 0.997 | 0 | 0 | 计价 | 按实计算
XZYT1-93 | 材料 | 乙供 | C19100501 | 爆破用六角空心钢 | kg | 0.0513 | 5.685 | 0 | 0 | 计价 | 按实计算
XZYT1-93 | 材料 | 乙供 | C21010101 | 水 | t | 0.0804 | 2.2 | 0 | 0 | 计价 | 按实计算
XZYT1-93 | 材料 | 乙供 | C22030201 | 合金钻头 | 支 | 0.03 | 26.066 | 0 | 0 | 计价 | 按实计算
XZYT1-93 | 材料 | 乙供 | C99010102 | 其他材料费 | 元 | 0.1542 | 1 | 0 | 0 | 计价 | 按实计算
XZYT1-93 | 机械 | 乙供 | J01-01-054 | 气腿式风动凿岩机 | 台班 | 0.0504 | 12.32 | 0 | 0 | 计价 | 按实计算
XZYT1-93 | 机械 | 乙供 | J01-01-068 | 液压锻钎机 功率 11kW | 台班 | 0.002 | 97.964 | 0 | 0 | 计价 | 按实计算
XZYT1-93 | 机械 | 乙供 | J01-01-069 | 磨钎机 | 台班 | 0.0076 | 490.982 | 0 | 0 | 计价 | 按实计算
XZYT1-93 | 机械 | 乙供 | J11-01-020 | 电动空气压缩机 排气量 10m³/min | 台班 | 0.0236 | 419.718 | 0 | 0 | 计价 | 按实计算
XZYT1-94 | 人工 | 乙供 | 9101106 | 建筑普通工 | 工日 | 0.2182 | 107 | 0 | 0 | 计价 | 按实计算
XZYT1-94 | 材料 | 乙供 | C16011202 | 铜芯橡皮绝缘线 500VBX-2.5mm² | m | 0.5265 | 1.816 | 0 | 0 | 计价 | 按实计算
XZYT1-94 | 材料 | 乙供 | C16011203 | 铜芯橡皮绝缘线 500VBX-4mm² | m | 0.0398 | 2.923 | 0 | 0 | 计价 | 按实计算
XZYT1-94 | 材料 | 乙供 | C18020301 | 高压橡胶水管 DN20 | m | 0.0096 | 7.181 | 0 | 0 | 计价 | 按实计算
XZYT1-94 | 材料 | 乙供 | C18020401 | 高压橡胶空气管 DN20 | m | 0.0048 | 23.729 | 0 | 0 | 计价 | 按实计算
XZYT1-94 | 材料 | 乙供 | C19100201 | 硝铵炸药 2号 | kg | 0.6763 | 6.451 | 0 | 0 | 计价 | 按实计算
XZYT1-94 | 材料 | 乙供 | C19100301 | 雷管 电雷管 | 个 | 1.9953 | 0.997 | 0 | 0 | 计价 | 按实计算
XZYT1-94 | 材料 | 乙供 | C19100501 | 爆破用六角空心钢 | kg | 0.0652 | 5.685 | 0 | 0 | 计价 | 按实计算
XZYT1-94 | 材料 | 乙供 | C21010101 | 水 | t | 0.0932 | 2.2 | 0 | 0 | 计价 | 按实计算
XZYT1-94 | 材料 | 乙供 | C22030201 | 合金钻头 | 支 | 0.0364 | 26.066 | 0 | 0 | 计价 | 按实计算
XZYT1-94 | 材料 | 乙供 | C99010102 | 其他材料费 | 元 | 0.1682 | 1 | 0 | 0 | 计价 | 按实计算
XZYT1-94 | 机械 | 乙供 | J01-01-054 | 气腿式风动凿岩机 | 台班 | 0.0639 | 12.32 | 0 | 0 | 计价 | 按实计算
XZYT1-94 | 机械 | 乙供 | J01-01-068 | 液压锻钎机 功率 11kW | 台班 | 0.0022 | 97.964 | 0 | 0 | 计价 | 按实计算
XZYT1-94 | 机械 | 乙供 | J01-01-069 | 磨钎机 | 台班 | 0.0088 | 490.982 | 0 | 0 | 计价 | 按实计算
XZYT1-94 | 机械 | 乙供 | J11-01-020 | 电动空气压缩机 排气量 10m³/min | 台班 | 0.0354 | 419.718 | 0 | 0 | 计价 | 按实计算
XZYT1-95 | 人工 | 乙供 | 9101106 | 建筑普通工 | 工日 | 0.2439 | 107 | 0 | 0 | 计价 | 按实计算
XZYT1-95 | 材料 | 乙供 | C16011202 | 铜芯橡皮绝缘线 500VBX-2.5mm² | m | 0.5484 | 1.816 | 0 | 0 | 计价 | 按实计算
XZYT1-95 | 材料 | 乙供 | C16011203 | 铜芯橡皮绝缘线 500VBX-4mm² | m | 0.0404 | 2.923 | 0 | 0 | 计价 | 按实计算
XZYT1-95 | 材料 | 乙供 | C18020301 | 高压橡胶水管 DN20 | m | 0.0113 | 7.181 | 0 | 0 | 计价 | 按实计算
XZYT1-95 | 材料 | 乙供 | C18020401 | 高压橡胶空气管 DN20 | m | 0.0059 | 23.729 | 0 | 0 | 计价 | 按实计算
XZYT1-95 | 材料 | 乙供 | C19100201 | 硝铵炸药 2号 | kg | 0.7767 | 6.451 | 0 | 0 | 计价 | 按实计算
XZYT1-95 | 材料 | 乙供 | C19100301 | 雷管 电雷管 | 个 | 2.32 | 0.997 | 0 | 0 | 计价 | 按实计算
XZYT1-95 | 材料 | 乙供 | C19100501 | 爆破用六角空心钢 | kg | 0.0752 | 5.685 | 0 | 0 | 计价 | 按实计算
XZYT1-95 | 材料 | 乙供 | C21010101 | 水 | t | 0.1342 | 2.2 | 0 | 0 | 计价 | 按实计算
XZYT1-95 | 材料 | 乙供 | C22030201 | 合金钻头 | 支 | 0.05 | 26.066 | 0 | 0 | 计价 | 按实计算
XZYT1-95 | 材料 | 乙供 | C99010102 | 其他材料费 | 元 | 0.1974 | 1 | 0 | 0 | 计价 | 按实计算
XZYT1-95 | 机械 | 乙供 | J01-01-054 | 气腿式风动凿岩机 | 台班 | 0.088 | 12.32 | 0 | 0 | 计价 | 按实计算
XZYT1-95 | 机械 | 乙供 | J01-01-068 | 液压锻钎机 功率 11kW | 台班 | 0.0028 | 97.964 | 0 | 0 | 计价 | 按实计算
XZYT1-95 | 机械 | 乙供 | J01-01-069 | 磨钎机 | 台班 | 0.011 | 490.982 | 0 | 0 | 计价 | 按实计算
XZYT1-95 | 机械 | 乙供 | J11-01-020 | 电动空气压缩机 排气量 10m³/min | 台班 | 0.0432 | 419.718 | 0 | 0 | 计价 | 按实计算
XZYT1-96 | 人工 | 乙供 | 9101106 | 建筑普通工 | 工日 | 0.2882 | 107 | 0 | 0 | 计价 | 按实计算
XZYT1-96 | 材料 | 乙供 | C16011202 | 铜芯橡皮绝缘线 500VBX-2.5mm² | m | 0.5893 | 1.816 | 0 | 0 | 计价 | 按实计算
XZYT1-96 | 材料 | 乙供 | C16011203 | 铜芯橡皮绝缘线 500VBX-4mm² | m | 0.0414 | 2.923 | 0 | 0 | 计价 | 按实计算
XZYT1-96 | 材料 | 乙供 | C18020301 | 高压橡胶水管 DN20 | m | 0.0184 | 7.181 | 0 | 0 | 计价 | 按实计算
XZYT1-96 | 材料 | 乙供 | C18020401 | 高压橡胶空气管 DN20 | m | 0.0112 | 23.729 | 0 | 0 | 计价 | 按实计算
XZYT1-96 | 材料 | 乙供 | C19100201 | 硝铵炸药 2号 | kg | 0.9918 | 6.451 | 0 | 0 | 计价 | 按实计算
XZYT1-96 | 材料 | 乙供 | C19100301 | 雷管 电雷管 | 个 | 2.75 | 0.997 | 0 | 0 | 计价 | 按实计算
XZYT1-96 | 材料 | 乙供 | C19100501 | 爆破用六角空心钢 | kg | 0.1115 | 5.685 | 0 | 0 | 计价 | 按实计算
XZYT1-96 | 材料 | 乙供 | C21010101 | 水 | t | 0.2186 | 2.2 | 0 | 0 | 计价 | 按实计算
XZYT1-96 | 材料 | 乙供 | C22030201 | 合金钻头 | 支 | 0.07 | 26.066 | 0 | 0 | 计价 | 按实计算
XZYT1-96 | 材料 | 乙供 | C99010102 | 其他材料费 | 元 | 0.2536 | 1 | 0 | 0 | 计价 | 按实计算
XZYT1-96 | 机械 | 乙供 | J01-01-054 | 气腿式风动凿岩机 | 台班 | 0.1431 | 12.32 | 0 | 0 | 计价 | 按实计算
XZYT1-96 | 机械 | 乙供 | J01-01-068 | 液压锻钎机 功率 11kW | 台班 | 0.0041 | 97.964 | 0 | 0 | 计价 | 按实计算
XZYT1-96 | 机械 | 乙供 | J01-01-069 | 磨钎机 | 台班 | 0.0161 | 490.982 | 0 | 0 | 计价 | 按实计算
XZYT1-96 | 机械 | 乙供 | J11-01-020 | 电动空气压缩机 排气量 10m³/min | 台班 | 0.0703 | 419.718 | 0 | 0 | 计价 | 按实计算
XZYT1-97 | 人工 | 乙供 | 9101106 | 建筑普通工 | 工日 | 0.3675 | 107 | 0 | 0 | 计价 | 按实计算
XZYT1-97 | 材料 | 乙供 | C16011202 | 铜芯橡皮绝缘线 500VBX-2.5mm² | m | 0.6236 | 1.816 | 0 | 0 | 计价 | 按实计算
XZYT1-97 | 材料 | 乙供 | C16011203 | 铜芯橡皮绝缘线 500VBX-4mm² | m | 0.0408 | 2.923 | 0 | 0 | 计价 | 按实计算
XZYT1-97 | 材料 | 乙供 | C18020301 | 高压橡胶水管 DN20 | m | 0.0249 | 7.181 | 0 | 0 | 计价 | 按实计算
XZYT1-97 | 材料 | 乙供 | C18020401 | 高压橡胶空气管 DN20 | m | 0.0152 | 23.729 | 0 | 0 | 计价 | 按实计算
XZYT1-97 | 材料 | 乙供 | C19100201 | 硝铵炸药 2号 | kg | 1.244 | 6.451 | 0 | 0 | 计价 | 按实计算
XZYT1-97 | 材料 | 乙供 | C19100301 | 雷管 电雷管 | 个 | 3.15 | 0.997 | 0 | 0 | 计价 | 按实计算
XZYT1-97 | 材料 | 乙供 | C19100501 | 爆破用六角空心钢 | kg | 0.1625 | 5.685 | 0 | 0 | 计价 | 按实计算
XZYT1-97 | 材料 | 乙供 | C21010101 | 水 | t | 0.2364 | 2.2 | 0 | 0 | 计价 | 按实计算
XZYT1-97 | 材料 | 乙供 | C22030201 | 合金钻头 | 支 | 0.11 | 26.066 | 0 | 0 | 计价 | 按实计算
XZYT1-97 | 材料 | 乙供 | C99010102 | 其他材料费 | 元 | 0.3174 | 1 | 0 | 0 | 计价 | 按实计算
XZYT1-97 | 机械 | 乙供 | J01-01-054 | 气腿式风动凿岩机 | 台班 | 0.1921 | 12.32 | 0 | 0 | 计价 | 按实计算
XZYT1-97 | 机械 | 乙供 | J01-01-068 | 液压锻钎机 功率 11kW | 台班 | 0.0061 | 97.964 | 0 | 0 | 计价 | 按实计算
XZYT1-97 | 机械 | 乙供 | J01-01-069 | 磨钎机 | 台班 | 0.0235 | 490.982 | 0 | 0 | 计价 | 按实计算
XZYT1-97 | 机械 | 乙供 | J11-01-020 | 电动空气压缩机 排气量 10m³/min | 台班 | 0.094 | 419.718 | 0 | 0 | 计价 | 按实计算
XZYT1-98 | 人工 | 乙供 | 9101106 | 建筑普通工 | 工日 | 0.1808 | 107 | 0 | 0 | 计价 | 按实计算
XZYT1-98 | 材料 | 乙供 | C16011202 | 铜芯橡皮绝缘线 500VBX-2.5mm² | m | 0.9804 | 1.816 | 0 | 0 | 计价 | 按实计算
XZYT1-98 | 材料 | 乙供 | C16011203 | 铜芯橡皮绝缘线 500VBX-4mm² | m | 0.059 | 2.923 | 0 | 0 | 计价 | 按实计算
XZYT1-98 | 材料 | 乙供 | C18020301 | 高压橡胶水管 DN20 | m | 0.0136 | 7.181 | 0 | 0 | 计价 | 按实计算
XZYT1-98 | 材料 | 乙供 | C18020401 | 高压橡胶空气管 DN20 | m | 0.0083 | 23.729 | 0 | 0 | 计价 | 按实计算
XZYT1-98 | 材料 | 乙供 | C19100201 | 硝铵炸药 2号 | kg | 0.8433 | 6.451 | 0 | 0 | 计价 | 按实计算
XZYT1-98 | 材料 | 乙供 | C19100301 | 雷管 电雷管 | 个 | 1.94 | 0.997 | 0 | 0 | 计价 | 按实计算
XZYT1-98 | 材料 | 乙供 | C19100501 | 爆破用六角空心钢 | kg | 0.0708 | 5.685 | 0 | 0 | 计价 | 按实计算
XZYT1-98 | 材料 | 乙供 | C21010101 | 水 | t | 0.1621 | 2.2 | 0 | 0 | 计价 | 按实计算
XZYT1-98 | 材料 | 乙供 | C22030201 | 合金钻头 | 支 | 0.05 | 26.066 | 0 | 0 | 计价 | 按实计算
XZYT1-98 | 材料 | 乙供 | C99010102 | 其他材料费 | 元 | 0.2189 | 1 | 0 | 0 | 计价 | 按实计算
XZYT1-98 | 机械 | 乙供 | J01-01-054 | 气腿式风动凿岩机 | 台班 | 0.0545 | 12.32 | 0 | 0 | 计价 | 按实计算
XZYT1-98 | 机械 | 乙供 | J01-01-068 | 液压锻钎机 功率 11kW | 台班 | 0.0022 | 97.964 | 0 | 0 | 计价 | 按实计算
XZYT1-98 | 机械 | 乙供 | J01-01-069 | 磨钎机 | 台班 | 0.0084 | 490.982 | 0 | 0 | 计价 | 按实计算
XZYT1-98 | 机械 | 乙供 | J11-01-020 | 电动空气压缩机 排气量 10m³/min | 台班 | 0.0251 | 419.718 | 0 | 0 | 计价 | 按实计算
XZYT1-99 | 人工 | 乙供 | 9101106 | 建筑普通工 | 工日 | 0.2351 | 107 | 0 | 0 | 计价 | 按实计算
XZYT1-99 | 材料 | 乙供 | C16011202 | 铜芯橡皮绝缘线 500VBX-2.5mm² | m | 0.1132 | 1.816 | 0 | 0 | 计价 | 按实计算
XZYT1-99 | 材料 | 乙供 | C16011203 | 铜芯橡皮绝缘线 500VBX-4mm² | m | 0.0651 | 2.923 | 0 | 0 | 计价 | 按实计算
XZYT1-99 | 材料 | 乙供 | C18020301 | 高压橡胶水管 DN20 | m | 0.0163 | 7.181 | 0 | 0 | 计价 | 按实计算
XZYT1-99 | 材料 | 乙供 | C18020401 | 高压橡胶空气管 DN20 | m | 0.0095 | 23.729 | 0 | 0 | 计价 | 按实计算
XZYT1-99 | 材料 | 乙供 | C19100201 | 硝铵炸药 2号 | kg | 0.9903 | 6.451 | 0 | 0 | 计价 | 按实计算
XZYT1-99 | 材料 | 乙供 | C19100301 | 雷管 电雷管 | 个 | 2.0745 | 0.997 | 0 | 0 | 计价 | 按实计算
XZYT1-99 | 材料 | 乙供 | C19100501 | 爆破用六角空心钢 | kg | 0.0975 | 5.685 | 0 | 0 | 计价 | 按实计算
XZYT1-99 | 材料 | 乙供 | C21010101 | 水 | t | 0.1939 | 2.2 | 0 | 0 | 计价 | 按实计算
XZYT1-99 | 材料 | 乙供 | C22030201 | 合金钻头 | 支 | 0.071 | 26.066 | 0 | 0 | 计价 | 按实计算
XZYT1-99 | 材料 | 乙供 | C99010102 | 其他材料费 | 元 | 0.2225 | 1 | 0 | 0 | 计价 | 按实计算
XZYT1-99 | 机械 | 乙供 | J01-01-054 | 气腿式风动凿岩机 | 台班 | 0.0679 | 12.32 | 0 | 0 | 计价 | 按实计算
XZYT1-99 | 机械 | 乙供 | J01-01-068 | 液压锻钎机 功率 11kW | 台班 | 0.0029 | 97.964 | 0 | 0 | 计价 | 按实计算
XZYT1-99 | 机械 | 乙供 | J01-01-069 | 磨钎机 | 台班 | 0.0098 | 490.982 | 0 | 0 | 计价 | 按实计算
XZYT1-99 | 机械 | 乙供 | J11-01-020 | 电动空气压缩机 排气量 10m³/min | 台班 | 0.0489 | 419.718 | 0 | 0 | 计价 | 按实计算
XZYT1-100 | 人工 | 乙供 | 9101106 | 建筑普通工 | 工日 | 0.3138 | 107 | 0 | 0 | 计价 | 按实计算
XZYT1-100 | 材料 | 乙供 | C16011202 | 铜芯橡皮绝缘线 500VBX-2.5mm² | m | 1.2459 | 1.816 | 0 | 0 | 计价 | 按实计算
XZYT1-100 | 材料 | 乙供 | C16011203 | 铜芯橡皮绝缘线 500VBX-4mm² | m | 0.0715 | 2.923 | 0 | 0 | 计价 | 按实计算
XZYT1-100 | 材料 | 乙供 | C18020301 | 高压橡胶水管 DN20 | m | 0.0182 | 7.181 | 0 | 0 | 计价 | 按实计算
XZYT1-100 | 材料 | 乙供 | C18020401 | 高压橡胶空气管 DN20 | m | 0.0111 | 23.729 | 0 | 0 | 计价 | 按实计算
XZYT1-100 | 材料 | 乙供 | C19100201 | 硝铵炸药 2号 | kg | 1.3378 | 6.451 | 0 | 0 | 计价 | 按实计算
XZYT1-100 | 材料 | 乙供 | C19100301 | 雷管 电雷管 | 个 | 2.84 | 0.997 | 0 | 0 | 计价 | 按实计算
XZYT1-100 | 材料 | 乙供 | C19100501 | 爆破用六角空心钢 | kg | 0.1295 | 5.685 | 0 | 0 | 计价 | 按实计算
XZYT1-100 | 材料 | 乙供 | C21010101 | 水 | t | 0.2164 | 2.2 | 0 | 0 | 计价 | 按实计算
XZYT1-100 | 材料 | 乙供 | C22030201 | 合金钻头 | 支 | 0.09 | 26.066 | 0 | 0 | 计价 | 按实计算
XZYT1-100 | 材料 | 乙供 | C99010102 | 其他材料费 | 元 | 0.3323 | 1 | 0 | 0 | 计价 | 按实计算
XZYT1-100 | 机械 | 乙供 | J01-01-054 | 气腿式风动凿岩机 | 台班 | 0.1167 | 12.32 | 0 | 0 | 计价 | 按实计算
XZYT1-100 | 机械 | 乙供 | J01-01-068 | 液压锻钎机 功率 11kW | 台班 | 0.0038 | 97.964 | 0 | 0 | 计价 | 按实计算
XZYT1-100 | 机械 | 乙供 | J01-01-069 | 磨钎机 | 台班 | 0.015 | 490.982 | 0 | 0 | 计价 | 按实计算
XZYT1-100 | 机械 | 乙供 | J11-01-020 | 电动空气压缩机 排气量 10m³/min | 台班 | 0.0576 | 419.718 | 0 | 0 | 计价 | 按实计算
XZYT1-101 | 人工 | 乙供 | 9101106 | 建筑普通工 | 工日 | 0.3837 | 107 | 0 | 0 | 计价 | 按实计算
XZYT1-101 | 材料 | 乙供 | C16011202 | 铜芯橡皮绝缘线 500VBX-2.5mm² | m | 1.5336 | 1.816 | 0 | 0 | 计价 | 按实计算
XZYT1-101 | 材料 | 乙供 | C16011203 | 铜芯橡皮绝缘线 500VBX-4mm² | m | 0.0774 | 2.923 | 0 | 0 | 计价 | 按实计算
XZYT1-101 | 材料 | 乙供 | C18020301 | 高压橡胶水管 DN20 | m | 0.0357 | 7.181 | 0 | 0 | 计价 | 按实计算
XZYT1-101 | 材料 | 乙供 | C18020401 | 高压橡胶空气管 DN20 | m | 0.0218 | 23.729 | 0 | 0 | 计价 | 按实计算
XZYT1-101 | 材料 | 乙供 | C19100201 | 硝铵炸药 2号 | kg | 1.7893 | 6.451 | 0 | 0 | 计价 | 按实计算
XZYT1-101 | 材料 | 乙供 | C19100301 | 雷管 电雷管 | 个 | 3.49 | 0.997 | 0 | 0 | 计价 | 按实计算
XZYT1-101 | 材料 | 乙供 | C19100501 | 爆破用六角空心钢 | kg | 0.2006 | 5.685 | 0 | 0 | 计价 | 按实计算
XZYT1-101 | 材料 | 乙供 | C21010101 | 水 | t | 0.4236 | 2.2 | 0 | 0 | 计价 | 按实计算
XZYT1-101 | 材料 | 乙供 | C22030201 | 合金钻头 | 支 | 0.13 | 26.066 | 0 | 0 | 计价 | 按实计算
XZYT1-101 | 材料 | 乙供 | C99010102 | 其他材料费 | 元 | 0.4548 | 1 | 0 | 0 | 计价 | 按实计算
XZYT1-101 | 机械 | 乙供 | J01-01-054 | 气腿式风动凿岩机 | 台班 | 0.2113 | 12.32 | 0 | 0 | 计价 | 按实计算
XZYT1-101 | 机械 | 乙供 | J01-01-068 | 液压锻钎机 功率 11kW | 台班 | 0.0061 | 97.964 | 0 | 0 | 计价 | 按实计算
XZYT1-101 | 机械 | 乙供 | J01-01-069 | 磨钎机 | 台班 | 0.0237 | 490.982 | 0 | 0 | 计价 | 按实计算
XZYT1-101 | 机械 | 乙供 | J11-01-020 | 电动空气压缩机 排气量 10m³/min | 台班 | 0.1037 | 419.718 | 0 | 0 | 计价 | 按实计算
XZYT1-102 | 人工 | 乙供 | 9101106 | 建筑普通工 | 工日 | 0.553 | 107 | 0 | 0 | 计价 | 按实计算
XZYT1-102 | 材料 | 乙供 | C16011202 | 铜芯橡皮绝缘线 500VBX-2.5mm² | m | 1.8205 | 1.816 | 0 | 0 | 计价 | 按实计算
XZYT1-102 | 材料 | 乙供 | C16011203 | 铜芯橡皮绝缘线 500VBX-4mm² | m | 0.0962 | 2.923 | 0 | 0 | 计价 | 按实计算
XZYT1-102 | 材料 | 乙供 | C18020301 | 高压橡胶水管 DN20 | m | 0.052 | 7.181 | 0 | 0 | 计价 | 按实计算
XZYT1-102 | 材料 | 乙供 | C18020401 | 高压橡胶空气管 DN20 | m | 0.0318 | 23.729 | 0 | 0 | 计价 | 按实计算
XZYT1-102 | 材料 | 乙供 | C19100201 | 硝铵炸药 2号 | kg | 2.3234 | 6.451 | 0 | 0 | 计价 | 按实计算
XZYT1-102 | 材料 | 乙供 | C19100301 | 雷管 电雷管 | 个 | 4.13 | 0.997 | 0 | 0 | 计价 | 按实计算
XZYT1-102 | 材料 | 乙供 | C19100501 | 爆破用六角空心钢 | kg | 0.3036 | 5.685 | 0 | 0 | 计价 | 按实计算
XZYT1-102 | 材料 | 乙供 | C21010101 | 水 | t | 0.6182 | 2.2 | 0 | 0 | 计价 | 按实计算
XZYT1-102 | 材料 | 乙供 | C22030201 | 合金钻头 | 支 | 0.2 | 26.066 | 0 | 0 | 计价 | 按实计算
XZYT1-102 | 材料 | 乙供 | C99010102 | 其他材料费 | 元 | 0.6023 | 1 | 0 | 0 | 计价 | 按实计算
XZYT1-102 | 机械 | 乙供 | J01-01-054 | 气腿式风动凿岩机 | 台班 | 0.302 | 12.32 | 0 | 0 | 计价 | 按实计算
XZYT1-102 | 机械 | 乙供 | J01-01-068 | 液压锻钎机 功率 11kW | 台班 | 0.0092 | 97.964 | 0 | 0 | 计价 | 按实计算
XZYT1-102 | 机械 | 乙供 | J01-01-069 | 磨钎机 | 台班 | 0.0355 | 490.982 | 0 | 0 | 计价 | 按实计算
XZYT1-102 | 机械 | 乙供 | J11-01-020 | 电动空气压缩机 排气量 10m³/min | 台班 | 0.1464 | 419.718 | 0 | 0 | 计价 | 按实计算
XZYT1-103 | 人工 | 乙供 | 9101106 | 建筑普通工 | 工日 | 0.0057 | 107 | 0 | 0 | 计价 | 按实计算
XZYT1-103 | 机械 | 乙供 | J01-01-003 | 履带式推土机 功率 105kW | 台班 | 0.0072 | 1200.708 | 0 | 0 | 计价 | 按实计算
XZYT1-104 | 人工 | 乙供 | 9101106 | 建筑普通工 | 工日 | 0.0057 | 107 | 0 | 0 | 计价 | 按实计算
XZYT1-104 | 机械 | 乙供 | J01-01-003 | 履带式推土机 功率 105kW | 台班 | 0.0135 | 1200.708 | 0 | 0 | 计价 | 按实计算
XZYT1-105 | 人工 | 乙供 | 9101106 | 建筑普通工 | 工日 | 0.0057 | 107 | 0 | 0 | 计价 | 按实计算
XZYT1-105 | 机械 | 乙供 | J01-01-003 | 履带式推土机 功率 105kW | 台班 | 0.027 | 1200.708 | 0 | 0 | 计价 | 按实计算
XZYT1-106 | 人工 | 乙供 | 9101106 | 建筑普通工 | 工日 | 0.0057 | 107 | 0 | 0 | 计价 | 按实计算
XZYT1-106 | 机械 | 乙供 | J01-01-005 | 履带式推土机 功率 165kW | 台班 | 0.0056 | 1647.745 | 0 | 0 | 计价 | 按实计算
XZYT1-107 | 人工 | 乙供 | 9101106 | 建筑普通工 | 工日 | 0.0057 | 107 | 0 | 0 | 计价 | 按实计算
XZYT1-107 | 机械 | 乙供 | J01-01-005 | 履带式推土机 功率 165kW | 台班 | 0.0104 | 1647.745 | 0 | 0 | 计价 | 按实计算
XZYT1-108 | 人工 | 乙供 | 9101106 | 建筑普通工 | 工日 | 0.0057 | 107 | 0 | 0 | 计价 | 按实计算
XZYT1-108 | 机械 | 乙供 | J01-01-005 | 履带式推土机 功率 165kW | 台班 | 0.0201 | 1647.745 | 0 | 0 | 计价 | 按实计算
XZYT1-109 | 人工 | 乙供 | 9101106 | 建筑普通工 | 工日 | 0.0186 | 107 | 0 | 0 | 计价 | 按实计算
XZYT1-109 | 机械 | 乙供 | J01-01-035 | 履带式单斗液压挖掘机 斗容量 1m³ | 台班 | 0.0214 | 1347.878 | 0 | 0 | 计价 | 按实计算
XZYT1-109 | 机械 | 乙供 | J21-01-001 | 液压锤 HM960 | 台班 | 0.0214 | 319.052 | 0 | 0 | 计价 | 按实计算
XZYT1-110 | 人工 | 乙供 | 9101106 | 建筑普通工 | 工日 | 0.0342 | 107 | 0 | 0 | 计价 | 按实计算
XZYT1-110 | 机械 | 乙供 | J01-01-035 | 履带式单斗液压挖掘机 斗容量 1m³ | 台班 | 0.0225 | 1347.878 | 0 | 0 | 计价 | 按实计算
XZYT1-110 | 机械 | 乙供 | J21-01-001 | 液压锤 HM960 | 台班 | 0.0296 | 319.052 | 0 | 0 | 计价 | 按实计算
XZYT1-111 | 人工 | 乙供 | 9101106 | 建筑普通工 | 工日 | 0.0398 | 107 | 0 | 0 | 计价 | 按实计算
XZYT1-111 | 机械 | 乙供 | J01-01-035 | 履带式单斗液压挖掘机 斗容量 1m³ | 台班 | 0.0274 | 1347.878 | 0 | 0 | 计价 | 按实计算
XZYT1-111 | 机械 | 乙供 | J21-01-001 | 液压锤 HM960 | 台班 | 0.0274 | 319.052 | 0 | 0 | 计价 | 按实计算
XZYT1-112 | 人工 | 乙供 | 9101106 | 建筑普通工 | 工日 | 0.0857 | 107 | 0 | 0 | 计价 | 按实计算
XZYT1-112 | 机械 | 乙供 | J01-01-035 | 履带式单斗液压挖掘机 斗容量 1m³ | 台班 | 0.0591 | 1347.878 | 0 | 0 | 计价 | 按实计算
XZYT1-112 | 机械 | 乙供 | J21-01-001 | 液压锤 HM960 | 台班 | 0.0591 | 319.052 | 0 | 0 | 计价 | 按实计算
XZYT1-113 | 人工 | 乙供 | 9101106 | 建筑普通工 | 工日 | 0.1219 | 107 | 0 | 0 | 计价 | 按实计算
XZYT1-113 | 机械 | 乙供 | J01-01-035 | 履带式单斗液压挖掘机 斗容量 1m³ | 台班 | 0.0842 | 1347.878 | 0 | 0 | 计价 | 按实计算
XZYT1-113 | 机械 | 乙供 | J21-01-001 | 液压锤 HM960 | 台班 | 0.0842 | 319.052 | 0 | 0 | 计价 | 按实计算
XZYT1-114 | 人工 | 乙供 | 9101106 | 建筑普通工 | 工日 | 1.7815 | 107 | 0 | 0 | 计价 | 按实计算
XZYT1-114 | 材料 | 乙供 | C18030901 | 高压橡皮风管 | m | 0.005 | 10.225 | 0 | 0 | 计价 | 按实计算
XZYT1-114 | 材料 | 乙供 | C19100501 | 爆破用六角空心钢 | kg | 0.0397 | 5.685 | 0 | 0 | 计价 | 按实计算
XZYT1-114 | 材料 | 乙供 | C22030201 | 合金钻头 | 支 | 0.0248 | 26.066 | 0 | 0 | 计价 | 按实计算
XZYT1-114 | 材料 | 乙供 | C99010102 | 其他材料费 | 元 | 0.0151 | 1 | 0 | 0 | 计价 | 按实计算
XZYT1-114 | 机械 | 乙供 | J11-01-020 | 电动空气压缩机 排气量 10m³/min | 台班 | 0.3312 | 419.718 | 0 | 0 | 计价 | 按实计算
XZYT1-114 | 机械 | 乙供 | J01-01-054 | 气腿式风动凿岩机 | 台班 | 2.1253 | 12.32 | 0 | 0 | 计价 | 按实计算
XZYT1-115 | 人工 | 乙供 | 9101106 | 建筑普通工 | 工日 | 0.0056 | 107 | 0 | 0 | 计价 | 按实计算
XZYT1-115 | 机械 | 乙供 | J01-01-002 | 履带式推土机 功率 90kW | 台班 | 0.0051 | 1148.815 | 0 | 0 | 计价 | 按实计算
XZYT1-115 | 机械 | 乙供 | J01-01-035 | 履带式单斗液压挖掘机 斗容量 1m³ | 台班 | 0.0051 | 1347.878 | 0 | 0 | 计价 | 按实计算
XZYT1-115 | 机械 | 乙供 | J04-01-016 | 自卸汽车 12t | 台班 | 0.0187 | 983.729 | 0 | 0 | 计价 | 按实计算
XZYT1-116 | 机械 | 乙供 | J04-01-016 | 自卸汽车 12t | 台班 | 0.0036 | 983.729 | 0 | 0 | 计价 | 按实计算
XZYT1-117 | 人工 | 乙供 | 9101106 | 建筑普通工 | 工日 | 0.0116 | 107 | 0 | 0 | 计价 | 按实计算
XZYT1-117 | 机械 | 乙供 | J01-01-053 | 电动夯实机 夯击能量 250N·m | 台班 | 0.0036 | 28.934 | 0 | 0 | 计价 | 按实计算
XZYT1-118 | 人工 | 乙供 | 9101106 | 建筑普通工 | 工日 | 0.133 | 107 | 0 | 0 | 计价 | 按实计算
XZYT1-118 | 材料 | 乙供 | C21010101 | 水 | t | 0.028 | 2.2 | 0 | 0 | 计价 | 按实计算
XZYT1-118 | 材料 | 乙供 | C99010102 | 其他材料费 | 元 | 0.0023 | 1 | 0 | 0 | 计价 | 按实计算
XZYT1-118 | 机械 | 乙供 | J01-01-053 | 电动夯实机 夯击能量 250N·m | 台班 | 0.0361 | 28.934 | 0 | 0 | 计价 | 按实计算
XZYT1-119 | 人工 | 乙供 | 9101106 | 建筑普通工 | 工日 | 0.1552 | 107 | 0 | 0 | 计价 | 按实计算
XZYT1-119 | 材料 | 乙供 | C10060202 | 灰土 3:7 | m³ | 1.188 | 76.44 | 0 | 0 | 计价 | 按实计算
XZYT1-119 | 材料 | 乙供 | C21010101 | 水 | t | 0.028 | 2.2 | 0 | 0 | 计价 | 按实计算
XZYT1-119 | 材料 | 乙供 | C99010102 | 其他材料费 | 元 | 1.3782 | 1 | 0 | 0 | 计价 | 按实计算
XZYT1-119 | 机械 | 乙供 | J01-01-053 | 电动夯实机 夯击能量 250N·m | 台班 | 0.0598 | 28.934 | 0 | 0 | 计价 | 按实计算
XZYT1-120 | 人工 | 乙供 | 9101106 | 建筑普通工 | 工日 | 0.1122 | 107 | 0 | 0 | 计价 | 按实计算
XZYT1-120 | 材料 | 乙供 | C10010101 | 中砂 | m³ | 1.253 | 82.84 | 0 | 0 | 计价 | 按实计算
XZYT1-120 | 材料 | 乙供 | C21010101 | 水 | t | 0.3 | 2.2 | 0 | 0 | 计价 | 按实计算
XZYT1-120 | 材料 | 乙供 | C99010102 | 其他材料费 | 元 | 1.6535 | 1 | 0 | 0 | 计价 | 按实计算
XZYT1-120 | 机械 | 乙供 | J01-01-053 | 电动夯实机 夯击能量 250N·m | 台班 | 0.063 | 28.934 | 0 | 0 | 计价 | 按实计算
XZYT1-121 | 人工 | 乙供 | 9101106 | 建筑普通工 | 工日 | 0.1202 | 107 | 0 | 0 | 计价 | 按实计算
XZYT1-121 | 材料 | 乙供 | C10010101 | 中砂 | m³ | 0.4123 | 82.84 | 0 | 0 | 计价 | 按实计算
XZYT1-121 | 材料 | 乙供 | C10020103 | 碎石 40 | m³ | 1.1619 | 90.869 | 0 | 0 | 计价 | 按实计算
XZYT1-121 | 材料 | 乙供 | C21010101 | 水 | t | 0.15 | 2.2 | 0 | 0 | 计价 | 按实计算
XZYT1-121 | 材料 | 乙供 | C99010102 | 其他材料费 | 元 | 2.4073 | 1 | 0 | 0 | 计价 | 按实计算
XZYT1-121 | 机械 | 乙供 | J01-01-053 | 电动夯实机 夯击能量 250N·m | 台班 | 0.0759 | 28.934 | 0 | 0 | 计价 | 按实计算
XZYT1-122 | 人工 | 乙供 | 9101106 | 建筑普通工 | 工日 | 0.0008 | 107 | 0 | 0 | 计价 | 按实计算
XZYT1-122 | 机械 | 乙供 | J01-01-042 | 钢轮内燃压路机 工作质量 8t | 台班 | 0.0001 | 464.463 | 0 | 0 | 计价 | 按实计算
XZYT1-123 | 人工 | 乙供 | 9101106 | 建筑普通工 | 工日 | 0.0044 | 107 | 0 | 0 | 计价 | 按实计算
XZYT1-123 | 材料 | 乙供 | C10060101 | 土 综合 | m³ | 1.179 | 0 | 0 | 0 | 不计价 | 按实计算
XZYT1-123 | 材料 | 乙供 | C21010101 | 水 | t | 0.015 | 2.2 | 0 | 0 | 计价 | 按实计算
XZYT1-123 | 材料 | 乙供 | C99010102 | 其他材料费 | 元 | 0.0012 | 1 | 0 | 0 | 计价 | 按实计算
XZYT1-123 | 机械 | 乙供 | J01-01-001 | 履带式推土机 功率 75kW | 台班 | 0.0008 | 994.525 | 0 | 0 | 计价 | 按实计算
XZYT1-123 | 机械 | 乙供 | J01-01-047 | 机械式振动压路机 工作质量 15t | 台班 | 0.0054 | 1129.573 | 0 | 0 | 计价 | 按实计算
XZYT1-123 | 机械 | 乙供 | J04-01-041 | 洒水车 4000L | 台班 | 0.0009 | 594.074 | 0 | 0 | 计价 | 按实计算
XZYT1-124 | 人工 | 乙供 | 9101106 | 建筑普通工 | 工日 | 0.005 | 107 | 0 | 0 | 计价 | 按实计算
XZYT1-124 | 机械 | 乙供 | J01-01-001 | 履带式推土机 功率 75kW | 台班 | 0.0015 | 994.525 | 0 | 0 | 计价 | 按实计算
XZYT1-124 | 机械 | 乙供 | J01-01-047 | 机械式振动压路机 工作质量 15t | 台班 | 0.0086 | 1129.573 | 0 | 0 | 计价 | 按实计算
XZYT1-124 | 机械 | 乙供 | J04-01-041 | 洒水车 4000L | 台班 | 0.0002 | 594.074 | 0 | 0 | 计价 | 按实计算
XZYT1-125 | 人工 | 乙供 | 9101106 | 建筑普通工 | 工日 | 0.2568 | 107 | 0 | 0 | 计价 | 按实计算
XZYT1-126 | 人工 | 乙供 | 9101106 | 建筑普通工 | 工日 | 0.0557 | 107 | 0 | 0 | 计价 | 按实计算
XZYT1-126 | 材料 | 乙供 | C10010101 | 中砂 | m³ | 0.0184 | 82.84 | 0 | 0 | 计价 | 按实计算
XZYT1-127 | 人工 | 乙供 | 9101106 | 建筑普通工 | 工日 | 0.0227 | 107 | 0 | 0 | 计价 | 按实计算
XZYT1-128 | 人工 | 乙供 | 9101106 | 建筑普通工 | 工日 | 0.0008 | 107 | 0 | 0 | 计价 | 按实计算
XZYT1-128 | 机械 | 乙供 | J01-01-001 | 履带式推土机 功率 75kW | 台班 | 0.0007 | 994.525 | 0 | 0 | 计价 | 按实计算
XZYT2-1 | 人工 | 乙供 | 9101106 | 建筑普通工 | 工日 | 0.7775 | 107 | 0 | 0 | 计价 | 按实计算
XZYT2-1 | 人工 | 乙供 | 9101107 | 建筑技术工 | 工日 | 0.3312 | 143 | 0 | 0 | 计价 | 按实计算
XZYT2-1 | 材料 | 乙供 | C08020202 | 板材红白松 二等 | m³ | 0.0011 | 2044.35 | 0 | 0 | 计价 | 按实计算
XZYT2-1 | 材料 | 乙供 | C09032001 | 现浇混凝土C20-10 集中搅拌 | m³ | 1.009 | 349.77 | 0 | 0 | 计价 | 按实计算
XZYT2-1 | 材料 | 乙供 | C09041201 | 隔离剂 | kg | 0.079 | 2.428 | 0 | 0 | 计价 | 按实计算
XZYT2-1 | 材料 | 乙供 | C13050201 | 铁钉 | kg | 0.112 | 6.141 | 0 | 0 | 计价 | 按实计算
XZYT2-1 | 材料 | 乙供 | C18040800 | 聚氯乙烯塑料薄膜 | m² | 1.38 | 0.874 | 0 | 0 | 计价 | 按实计算
XZYT2-1 | 材料 | 乙供 | C21010101 | 水 | t | 1.018 | 2.2 | 0 | 0 | 计价 | 按实计算
XZYT2-1 | 材料 | 乙供 | C22010401 | 通用钢模板 | kg | 3.304 | 5.466 | 0 | 0 | 计价 | 按实计算
XZYT2-1 | 材料 | 乙供 | C22010432 | 木模板 | m³ | 0.005 | 1753.621 | 0 | 0 | 计价 | 按实计算
XZYT2-1 | 材料 | 乙供 | C22050101 | 混凝土地模 | m² | 0.055 | 184.5 | 0 | 0 | 计价 | 按实计算
XZYT2-1 | 材料 | 乙供 | C99010102 | 其他材料费 | 元 | 6.529 | 1 | 0 | 0 | 计价 | 按实计算
XZYT2-1 | 机械 | 乙供 | J03-01-033 | 汽车式起重机 起重量 5t | 台班 | 0.0104 | 749.204 | 0 | 0 | 计价 | 按实计算
XZYT2-1 | 机械 | 乙供 | J03-01-055 | 门式起重机 起重量 20t | 台班 | 0.0288 | 714.948 | 0 | 0 | 计价 | 按实计算
XZYT2-1 | 机械 | 乙供 | J04-01-002 | 载重汽车 5t | 台班 | 0.0081 | 502.929 | 0 | 0 | 计价 | 按实计算
XZYT2-1 | 机械 | 乙供 | J06-01-052 | 混凝土振捣器(插入式) | 台班 | 0.0897 | 13.83 | 0 | 0 | 计价 | 按实计算
XZYT2-1 | 机械 | 乙供 | J08-01-024 | 木工圆锯机 直径 Φ500 | 台班 | 0.0023 | 29.17 | 0 | 0 | 计价 | 按实计算
XZYT2-2 | 人工 | 乙供 | 9101106 | 建筑普通工 | 工日 | 0.7263 | 107 | 0 | 0 | 计价 | 按实计算
XZYT2-2 | 人工 | 乙供 | 9101107 | 建筑技术工 | 工日 | 0.2871 | 143 | 0 | 0 | 计价 | 按实计算
XZYT2-2 | 材料 | 乙供 | C08020202 | 板材红白松 二等 | m³ | 0.071 | 2044.35 | 0 | 0 | 计价 | 按实计算
XZYT2-2 | 材料 | 乙供 | C09032001 | 现浇混凝土C20-10 集中搅拌 | m³ | 1.015 | 349.77 | 0 | 0 | 计价 | 按实计算
XZYT2-2 | 材料 | 乙供 | C18040800 | 聚氯乙烯塑料薄膜 | m² | 0.2645 | 0.874 | 0 | 0 | 计价 | 按实计算
XZYT2-2 | 材料 | 乙供 | C21010101 | 水 | t | 0.905 | 2.2 | 0 | 0 | 计价 | 按实计算
XZYT2-2 | 材料 | 乙供 | C99010102 | 其他材料费 | 元 | 8.2207 | 1 | 0 | 0 | 计价 | 按实计算
XZYT2-2 | 机械 | 乙供 | J03-01-033 | 汽车式起重机 起重量 5t | 台班 | 0.0138 | 749.204 | 0 | 0 | 计价 | 按实计算
XZYT2-2 | 机械 | 乙供 | J03-01-055 | 门式起重机 起重量 20t | 台班 | 0.0748 | 714.948 | 0 | 0 | 计价 | 按实计算
XZYT2-2 | 机械 | 乙供 | J04-01-002 | 载重汽车 5t | 台班 | 0.0345 | 502.929 | 0 | 0 | 计价 | 按实计算
XZYT2-2 | 机械 | 乙供 | J06-01-052 | 混凝土振捣器(插入式) | 台班 | 0.13 | 13.83 | 0 | 0 | 计价 | 按实计算
XZYT2-3 | 人工 | 乙供 | 9101106 | 建筑普通工 | 工日 | 0.398 | 107 | 0 | 0 | 计价 | 按实计算
XZYT2-3 | 人工 | 乙供 | 9101107 | 建筑技术工 | 工日 | 0.2369 | 143 | 0 | 0 | 计价 | 按实计算
XZYT2-3 | 材料 | 乙供 | C07010101 | 平垫铁 综合 | kg | 2.9073 | 5.466 | 0 | 0 | 计价 | 按实计算
XZYT2-3 | 材料 | 乙供 | C09032001 | 现浇混凝土C20-10 集中搅拌 | m³ | 0.0957 | 349.77 | 0 | 0 | 计价 | 按实计算
XZYT2-3 | 材料 | 乙供 | C12010100 | 电焊条 J422 综合 | kg | 1.6841 | 5.394 | 0 | 0 | 计价 | 按实计算
XZYT2-3 | 材料 | 乙供 | C99010102 | 其他材料费 | 元 | 0.9833 | 1 | 0 | 0 | 计价 | 按实计算
XZYT2-3 | 机械 | 乙供 | J03-01-033 | 汽车式起重机 起重量 5t | 台班 | 0.099 | 749.204 | 0 | 0 | 计价 | 按实计算
XZYT2-3 | 机械 | 乙供 | J04-01-002 | 载重汽车 5t | 台班 | 0.1416 | 502.929 | 0 | 0 | 计价 | 按实计算
XZYT2-3 | 机械 | 乙供 | J10-01-001 | 交流弧焊机 容量 21kVA | 台班 | 0.2767 | 66.997 | 0 | 0 | 计价 | 按实计算
XZYT2-4 | 人工 | 乙供 | 9101106 | 建筑普通工 | 工日 | 0.6333 | 107 | 0 | 0 | 计价 | 按实计算
XZYT2-4 | 人工 | 乙供 | 9101107 | 建筑技术工 | 工日 | 0.1519 | 143 | 0 | 0 | 计价 | 按实计算
XZYT2-4 | 材料 | 乙供 | C07010502 | 加工铁件 综合 | kg | 0.219 | 6.884 | 0 | 0 | 计价 | 按实计算
XZYT2-4 | 材料 | 乙供 | C08020202 | 板材红白松 二等 | m³ | 0.002 | 2044.35 | 0 | 0 | 计价 | 按实计算
XZYT2-4 | 材料 | 乙供 | C09050101 | 预制钢筋混凝土方桩 | m³ | 1.01 | 1194.406 | 0 | 0 | 计价 | 按实计算
XZYT2-4 | 材料 | 乙供 | C99010102 | 其他材料费 | 元 | 20.9 | 1 | 0 | 0 | 计价 | 按实计算
XZYT2-4 | 机械 | 乙供 | J02-01-009 | 轨道式柴油打桩机 锤重 2.5t | 台班 | 0.0886 | 1199.479 | 0 | 0 | 计价 | 按实计算
XZYT2-4 | 机械 | 乙供 | J03-01-033 | 汽车式起重机 起重量 5t | 台班 | 0.0886 | 749.204 | 0 | 0 | 计价 | 按实计算
XZYT2-5 | 人工 | 乙供 | 9101106 | 建筑普通工 | 工日 | 0.4274 | 107 | 0 | 0 | 计价 | 按实计算
XZYT2-5 | 人工 | 乙供 | 9101107 | 建筑技术工 | 工日 | 0.1024 | 143 | 0 | 0 | 计价 | 按实计算
XZYT2-5 | 材料 | 乙供 | C07010502 | 加工铁件 综合 | kg | 0.219 | 6.884 | 0 | 0 | 计价 | 按实计算
XZYT2-5 | 材料 | 乙供 | C08020202 | 板材红白松 二等 | m³ | 0.002 | 2044.35 | 0 | 0 | 计价 | 按实计算
XZYT2-5 | 材料 | 乙供 | C09050101 | 预制钢筋混凝土方桩 | m³ | 1.01 | 1194.406 | 0 | 0 | 计价 | 按实计算
XZYT2-5 | 材料 | 乙供 | C99010102 | 其他材料费 | 元 | 20.9 | 1 | 0 | 0 | 计价 | 按实计算
XZYT2-5 | 机械 | 乙供 | J02-01-010 | 轨道式柴油打桩机 锤重 3.5t | 台班 | 0.0598 | 1574.703 | 0 | 0 | 计价 | 按实计算
XZYT2-5 | 机械 | 乙供 | J03-01-004 | 履带式起重机 起重量 15t | 台班 | 0.0598 | 896.536 | 0 | 0 | 计价 | 按实计算
XZYT2-6 | 人工 | 乙供 | 9101106 | 建筑普通工 | 工日 | 0.2889 | 107 | 0 | 0 | 计价 | 按实计算
XZYT2-6 | 人工 | 乙供 | 9101107 | 建筑技术工 | 工日 | 0.0693 | 143 | 0 | 0 | 计价 | 按实计算
XZYT2-6 | 材料 | 乙供 | C07010502 | 加工铁件 综合 | kg | 0.219 | 6.884 | 0 | 0 | 计价 | 按实计算
XZYT2-6 | 材料 | 乙供 | C08020202 | 板材红白松 二等 | m³ | 0.002 | 2044.35 | 0 | 0 | 计价 | 按实计算
XZYT2-6 | 材料 | 乙供 | C09050101 | 预制钢筋混凝土方桩 | m³ | 1.01 | 1194.406 | 0 | 0 | 计价 | 按实计算
XZYT2-6 | 材料 | 乙供 | C99010102 | 其他材料费 | 元 | 20.9 | 1 | 0 | 0 | 计价 | 按实计算
XZYT2-6 | 机械 | 乙供 | J02-01-010 | 轨道式柴油打桩机 锤重 3.5t | 台班 | 0.0403 | 1574.703 | 0 | 0 | 计价 | 按实计算
XZYT2-6 | 机械 | 乙供 | J03-01-004 | 履带式起重机 起重量 15t | 台班 | 0.0403 | 896.536 | 0 | 0 | 计价 | 按实计算
XZYT2-7 | 人工 | 乙供 | 9101106 | 建筑普通工 | 工日 | 0.2 | 107 | 0 | 0 | 计价 | 按实计算
XZYT2-7 | 人工 | 乙供 | 9101107 | 建筑技术工 | 工日 | 0.0479 | 143 | 0 | 0 | 计价 | 按实计算
XZYT2-7 | 材料 | 乙供 | C07010502 | 加工铁件 综合 | kg | 0.219 | 6.884 | 0 | 0 | 计价 | 按实计算
XZYT2-7 | 材料 | 乙供 | C08020202 | 板材红白松 二等 | m³ | 0.002 | 2044.35 | 0 | 0 | 计价 | 按实计算
XZYT2-7 | 材料 | 乙供 | C09050101 | 预制钢筋混凝土方桩 | m³ | 1.01 | 1194.406 | 0 | 0 | 计价 | 按实计算
XZYT2-7 | 材料 | 乙供 | C99010102 | 其他材料费 | 元 | 20.9 | 1 | 0 | 0 | 计价 | 按实计算
XZYT2-7 | 机械 | 乙供 | J02-01-010 | 轨道式柴油打桩机 锤重 3.5t | 台班 | 0.0297 | 1574.703 | 0 | 0 | 计价 | 按实计算
XZYT2-7 | 机械 | 乙供 | J03-01-005 | 履带式起重机 起重量 25t | 台班 | 0.0297 | 1003.376 | 0 | 0 | 计价 | 按实计算
XZYT2-8 | 人工 | 乙供 | 9101106 | 建筑普通工 | 工日 | 0.6333 | 107 | 0 | 0 | 计价 | 按实计算
XZYT2-8 | 人工 | 乙供 | 9101107 | 建筑技术工 | 工日 | 0.1519 | 143 | 0 | 0 | 计价 | 按实计算
XZYT2-8 | 材料 | 乙供 | C07010502 | 加工铁件 综合 | kg | 0.219 | 6.884 | 0 | 0 | 计价 | 按实计算
XZYT2-8 | 材料 | 乙供 | C08020202 | 板材红白松 二等 | m³ | 0.002 | 2044.35 | 0 | 0 | 计价 | 按实计算
XZYT2-8 | 材料 | 乙供 | C09050101 | 预制钢筋混凝土方桩 | m³ | 1.01 | 1194.406 | 0 | 0 | 计价 | 按实计算
XZYT2-8 | 材料 | 乙供 | C99010102 | 其他材料费 | 元 | 20.9 | 1 | 0 | 0 | 计价 | 按实计算
XZYT2-8 | 机械 | 乙供 | J02-01-002 | 履带式柴油打桩机 锤重 3.5t | 台班 | 0.0753 | 1274.804 | 0 | 0 | 计价 | 按实计算
XZYT2-8 | 机械 | 乙供 | J03-01-033 | 汽车式起重机 起重量 5t | 台班 | 0.0753 | 749.204 | 0 | 0 | 计价 | 按实计算
XZYT2-9 | 人工 | 乙供 | 9101106 | 建筑普通工 | 工日 | 0.4274 | 107 | 0 | 0 | 计价 | 按实计算
XZYT2-9 | 人工 | 乙供 | 9101107 | 建筑技术工 | 工日 | 0.1024 | 143 | 0 | 0 | 计价 | 按实计算
XZYT2-9 | 材料 | 乙供 | C07010502 | 加工铁件 综合 | kg | 0.219 | 6.884 | 0 | 0 | 计价 | 按实计算
XZYT2-9 | 材料 | 乙供 | C08020202 | 板材红白松 二等 | m³ | 0.002 | 2044.35 | 0 | 0 | 计价 | 按实计算
XZYT2-9 | 材料 | 乙供 | C09050101 | 预制钢筋混凝土方桩 | m³ | 1.01 | 1194.406 | 0 | 0 | 计价 | 按实计算
XZYT2-9 | 材料 | 乙供 | C99010102 | 其他材料费 | 元 | 20.9 | 1 | 0 | 0 | 计价 | 按实计算
XZYT2-9 | 机械 | 乙供 | J02-01-002 | 履带式柴油打桩机 锤重 3.5t | 台班 | 0.0538 | 1274.804 | 0 | 0 | 计价 | 按实计算
XZYT2-9 | 机械 | 乙供 | J03-01-004 | 履带式起重机 起重量 15t | 台班 | 0.0538 | 896.536 | 0 | 0 | 计价 | 按实计算
XZYT2-10 | 人工 | 乙供 | 9101106 | 建筑普通工 | 工日 | 0.2889 | 107 | 0 | 0 | 计价 | 按实计算
XZYT2-10 | 人工 | 乙供 | 9101107 | 建筑技术工 | 工日 | 0.0693 | 143 | 0 | 0 | 计价 | 按实计算
XZYT2-10 | 材料 | 乙供 | C07010502 | 加工铁件 综合 | kg | 0.219 | 6.884 | 0 | 0 | 计价 | 按实计算
XZYT2-10 | 材料 | 乙供 | C08020202 | 板材红白松 二等 | m³ | 0.002 | 2044.35 | 0 | 0 | 计价 | 按实计算
XZYT2-10 | 材料 | 乙供 | C09050101 | 预制钢筋混凝土方桩 | m³ | 1.01 | 1194.406 | 0 | 0 | 计价 | 按实计算
XZYT2-10 | 材料 | 乙供 | C99010102 | 其他材料费 | 元 | 20.9 | 1 | 0 | 0 | 计价 | 按实计算
XZYT2-10 | 机械 | 乙供 | J02-01-002 | 履带式柴油打桩机 锤重 3.5t | 台班 | 0.0403 | 1274.804 | 0 | 0 | 计价 | 按实计算
XZYT2-10 | 机械 | 乙供 | J03-01-004 | 履带式起重机 起重量 15t | 台班 | 0.0403 | 896.536 | 0 | 0 | 计价 | 按实计算
XZYT2-11 | 人工 | 乙供 | 9101106 | 建筑普通工 | 工日 | 0.2 | 107 | 0 | 0 | 计价 | 按实计算
XZYT2-11 | 人工 | 乙供 | 9101107 | 建筑技术工 | 工日 | 0.0479 | 143 | 0 | 0 | 计价 | 按实计算
XZYT2-11 | 材料 | 乙供 | C07010502 | 加工铁件 综合 | kg | 0.219 | 6.884 | 0 | 0 | 计价 | 按实计算
XZYT2-11 | 材料 | 乙供 | C08020202 | 板材红白松 二等 | m³ | 0.002 | 2044.35 | 0 | 0 | 计价 | 按实计算
XZYT2-11 | 材料 | 乙供 | C09050101 | 预制钢筋混凝土方桩 | m³ | 1.01 | 1194.406 | 0 | 0 | 计价 | 按实计算
XZYT2-11 | 材料 | 乙供 | C99010102 | 其他材料费 | 元 | 20.9 | 1 | 0 | 0 | 计价 | 按实计算
XZYT2-11 | 机械 | 乙供 | J02-01-002 | 履带式柴油打桩机 锤重 3.5t | 台班 | 0.0288 | 1274.804 | 0 | 0 | 计价 | 按实计算
XZYT2-11 | 机械 | 乙供 | J03-01-005 | 履带式起重机 起重量 25t | 台班 | 0.0288 | 1003.376 | 0 | 0 | 计价 | 按实计算
XZYT2-12 | 人工 | 乙供 | 9101106 | 建筑普通工 | 工日 | 0.5281 | 107 | 0 | 0 | 计价 | 按实计算
XZYT2-12 | 人工 | 乙供 | 9101107 | 建筑技术工 | 工日 | 0.1267 | 143 | 0 | 0 | 计价 | 按实计算
XZYT2-12 | 材料 | 乙供 | C07010502 | 加工铁件 综合 | kg | 0.289 | 6.884 | 0 | 0 | 计价 | 按实计算
XZYT2-12 | 材料 | 乙供 | C08020202 | 板材红白松 二等 | m³ | 0.004 | 2044.35 | 0 | 0 | 计价 | 按实计算
XZYT2-12 | 材料 | 乙供 | C09050103 | 预制钢筋混凝土管桩 | m³ | 1.02 | 1408.497 | 0 | 0 | 计价 | 按实计算
XZYT2-12 | 材料 | 乙供 | C99010102 | 其他材料费 | 元 | 24.9472 | 1 | 0 | 0 | 计价 | 按实计算
XZYT2-12 | 机械 | 乙供 | J02-01-009 | 轨道式柴油打桩机 锤重 2.5t | 台班 | 0.1001 | 1199.479 | 0 | 0 | 计价 | 按实计算
XZYT2-12 | 机械 | 乙供 | J03-01-004 | 履带式起重机 起重量 15t | 台班 | 0.1001 | 896.536 | 0 | 0 | 计价 | 按实计算
XZYT2-13 | 人工 | 乙供 | 9101106 | 建筑普通工 | 工日 | 0.4941 | 107 | 0 | 0 | 计价 | 按实计算
XZYT2-13 | 人工 | 乙供 | 9101107 | 建筑技术工 | 工日 | 0.1187 | 143 | 0 | 0 | 计价 | 按实计算
XZYT2-13 | 材料 | 乙供 | C07010502 | 加工铁件 综合 | kg | 0.289 | 6.884 | 0 | 0 | 计价 | 按实计算
XZYT2-13 | 材料 | 乙供 | C08020202 | 板材红白松 二等 | m³ | 0.004 | 2044.35 | 0 | 0 | 计价 | 按实计算
XZYT2-13 | 材料 | 乙供 | C09050103 | 预制钢筋混凝土管桩 | m³ | 1.02 | 1408.497 | 0 | 0 | 计价 | 按实计算
XZYT2-13 | 材料 | 乙供 | C99010102 | 其他材料费 | 元 | 24.9472 | 1 | 0 | 0 | 计价 | 按实计算
XZYT2-13 | 机械 | 乙供 | J02-01-009 | 轨道式柴油打桩机 锤重 2.5t | 台班 | 0.0886 | 1199.479 | 0 | 0 | 计价 | 按实计算
XZYT2-13 | 机械 | 乙供 | J03-01-004 | 履带式起重机 起重量 15t | 台班 | 0.0886 | 896.536 | 0 | 0 | 计价 | 按实计算
XZYT2-14 | 人工 | 乙供 | 9101106 | 建筑普通工 | 工日 | 0.4667 | 107 | 0 | 0 | 计价 | 按实计算
XZYT2-14 | 人工 | 乙供 | 9101107 | 建筑技术工 | 工日 | 0.1119 | 143 | 0 | 0 | 计价 | 按实计算
XZYT2-14 | 材料 | 乙供 | C07010502 | 加工铁件 综合 | kg | 0.289 | 6.884 | 0 | 0 | 计价 | 按实计算
XZYT2-14 | 材料 | 乙供 | C08020202 | 板材红白松 二等 | m³ | 0.004 | 2044.35 | 0 | 0 | 计价 | 按实计算
XZYT2-14 | 材料 | 乙供 | C09050103 | 预制钢筋混凝土管桩 | m³ | 1.02 | 1408.497 | 0 | 0 | 计价 | 按实计算
XZYT2-14 | 材料 | 乙供 | C99010102 | 其他材料费 | 元 | 24.9472 | 1 | 0 | 0 | 计价 | 按实计算
XZYT2-14 | 机械 | 乙供 | J02-01-009 | 轨道式柴油打桩机 锤重 2.5t | 台班 | 0.0851 | 1199.479 | 0 | 0 | 计价 | 按实计算
XZYT2-14 | 机械 | 乙供 | J03-01-004 | 履带式起重机 起重量 15t | 台班 | 0.0851 | 896.536 | 0 | 0 | 计价 | 按实计算
XZYT2-15 | 人工 | 乙供 | 9101106 | 建筑普通工 | 工日 | 0.4431 | 107 | 0 | 0 | 计价 | 按实计算
XZYT2-15 | 人工 | 乙供 | 9101107 | 建筑技术工 | 工日 | 0.1063 | 143 | 0 | 0 | 计价 | 按实计算
XZYT2-15 | 材料 | 乙供 | C07010502 | 加工铁件 综合 | kg | 0.289 | 6.884 | 0 | 0 | 计价 | 按实计算
XZYT2-15 | 材料 | 乙供 | C08020202 | 板材红白松 二等 | m³ | 0.004 | 2044.35 | 0 | 0 | 计价 | 按实计算
XZYT2-15 | 材料 | 乙供 | C09050103 | 预制钢筋混凝土管桩 | m³ | 1.02 | 1408.497 | 0 | 0 | 计价 | 按实计算
XZYT2-15 | 材料 | 乙供 | C99010102 | 其他材料费 | 元 | 24.9472 | 1 | 0 | 0 | 计价 | 按实计算
XZYT2-15 | 机械 | 乙供 | J02-01-009 | 轨道式柴油打桩机 锤重 2.5t | 台班 | 0.0782 | 1199.479 | 0 | 0 | 计价 | 按实计算
XZYT2-15 | 机械 | 乙供 | J03-01-004 | 履带式起重机 起重量 15t | 台班 | 0.0782 | 896.536 | 0 | 0 | 计价 | 按实计算
XZYT2-16 | 人工 | 乙供 | 9101106 | 建筑普通工 | 工日 | 0.4326 | 107 | 0 | 0 | 计价 | 按实计算
XZYT2-16 | 人工 | 乙供 | 9101107 | 建筑技术工 | 工日 | 0.1036 | 143 | 0 | 0 | 计价 | 按实计算
XZYT2-16 | 材料 | 乙供 | C07010502 | 加工铁件 综合 | kg | 0.289 | 6.884 | 0 | 0 | 计价 | 按实计算
XZYT2-16 | 材料 | 乙供 | C08020202 | 板材红白松 二等 | m³ | 0.004 | 2044.35 | 0 | 0 | 计价 | 按实计算
XZYT2-16 | 材料 | 乙供 | C09050103 | 预制钢筋混凝土管桩 | m³ | 1.02 | 1408.497 | 0 | 0 | 计价 | 按实计算
XZYT2-16 | 材料 | 乙供 | C99010102 | 其他材料费 | 元 | 24.9472 | 1 | 0 | 0 | 计价 | 按实计算
XZYT2-16 | 机械 | 乙供 | J02-01-009 | 轨道式柴油打桩机 锤重 2.5t | 台班 | 0.0736 | 1199.479 | 0 | 0 | 计价 | 按实计算
XZYT2-16 | 机械 | 乙供 | J03-01-004 | 履带式起重机 起重量 15t | 台班 | 0.0736 | 896.536 | 0 | 0 | 计价 | 按实计算
XZYT2-17 | 人工 | 乙供 | 9101106 | 建筑普通工 | 工日 | 0.5223 | 107 | 0 | 0 | 计价 | 按实计算
XZYT2-17 | 人工 | 乙供 | 9101107 | 建筑技术工 | 工日 | 0.1253 | 143 | 0 | 0 | 计价 | 按实计算
XZYT2-17 | 材料 | 乙供 | C07010502 | 加工铁件 综合 | kg | 0.289 | 6.884 | 0 | 0 | 计价 | 按实计算
XZYT2-17 | 材料 | 乙供 | C08020202 | 板材红白松 二等 | m³ | 0.004 | 2044.35 | 0 | 0 | 计价 | 按实计算
XZYT2-17 | 材料 | 乙供 | C09050103 | 预制钢筋混凝土管桩 | m³ | 1.02 | 1408.497 | 0 | 0 | 计价 | 按实计算
XZYT2-17 | 材料 | 乙供 | C99010102 | 其他材料费 | 元 | 24.9472 | 1 | 0 | 0 | 计价 | 按实计算
XZYT2-17 | 机械 | 乙供 | J02-01-002 | 履带式柴油打桩机 锤重 3.5t | 台班 | 0.0955 | 1274.804 | 0 | 0 | 计价 | 按实计算
XZYT2-17 | 机械 | 乙供 | J03-01-004 | 履带式起重机 起重量 15t | 台班 | 0.0955 | 896.536 | 0 | 0 | 计价 | 按实计算
XZYT2-18 | 人工 | 乙供 | 9101106 | 建筑普通工 | 工日 | 0.4497 | 107 | 0 | 0 | 计价 | 按实计算
XZYT2-18 | 人工 | 乙供 | 9101107 | 建筑技术工 | 工日 | 0.1079 | 143 | 0 | 0 | 计价 | 按实计算
XZYT2-18 | 材料 | 乙供 | C07010502 | 加工铁件 综合 | kg | 0.289 | 6.884 | 0 | 0 | 计价 | 按实计算
XZYT2-18 | 材料 | 乙供 | C08020202 | 板材红白松 二等 | m³ | 0.004 | 2044.35 | 0 | 0 | 计价 | 按实计算
XZYT2-18 | 材料 | 乙供 | C09050103 | 预制钢筋混凝土管桩 | m³ | 1.02 | 1408.497 | 0 | 0 | 计价 | 按实计算
XZYT2-18 | 材料 | 乙供 | C99010102 | 其他材料费 | 元 | 24.9472 | 1 | 0 | 0 | 计价 | 按实计算
XZYT2-18 | 机械 | 乙供 | J02-01-002 | 履带式柴油打桩机 锤重 3.5t | 台班 | 0.0805 | 1274.804 | 0 | 0 | 计价 | 按实计算
XZYT2-18 | 机械 | 乙供 | J03-01-004 | 履带式起重机 起重量 15t | 台班 | 0.0805 | 896.536 | 0 | 0 | 计价 | 按实计算
XZYT2-19 | 人工 | 乙供 | 9101106 | 建筑普通工 | 工日 | 0.4223 | 107 | 0 | 0 | 计价 | 按实计算
XZYT2-19 | 人工 | 乙供 | 9101107 | 建筑技术工 | 工日 | 0.1013 | 143 | 0 | 0 | 计价 | 按实计算
XZYT2-19 | 材料 | 乙供 | C07010502 | 加工铁件 综合 | kg | 0.289 | 6.884 | 0 | 0 | 计价 | 按实计算
XZYT2-19 | 材料 | 乙供 | C08020202 | 板材红白松 二等 | m³ | 0.004 | 2044.35 | 0 | 0 | 计价 | 按实计算
XZYT2-19 | 材料 | 乙供 | C09050103 | 预制钢筋混凝土管桩 | m³ | 1.02 | 1408.497 | 0 | 0 | 计价 | 按实计算
XZYT2-19 | 材料 | 乙供 | C99010102 | 其他材料费 | 元 | 24.9472 | 1 | 0 | 0 | 计价 | 按实计算
XZYT2-19 | 机械 | 乙供 | J02-01-002 | 履带式柴油打桩机 锤重 3.5t | 台班 | 0.0759 | 1274.804 | 0 | 0 | 计价 | 按实计算
XZYT2-19 | 机械 | 乙供 | J03-01-004 | 履带式起重机 起重量 15t | 台班 | 0.0759 | 896.536 | 0 | 0 | 计价 | 按实计算
XZYT2-20 | 人工 | 乙供 | 9101106 | 建筑普通工 | 工日 | 0.4118 | 107 | 0 | 0 | 计价 | 按实计算
XZYT2-20 | 人工 | 乙供 | 9101107 | 建筑技术工 | 工日 | 0.0988 | 143 | 0 | 0 | 计价 | 按实计算
XZYT2-20 | 材料 | 乙供 | C07010502 | 加工铁件 综合 | kg | 0.289 | 6.884 | 0 | 0 | 计价 | 按实计算
XZYT2-20 | 材料 | 乙供 | C08020202 | 板材红白松 二等 | m³ | 0.004 | 2044.35 | 0 | 0 | 计价 | 按实计算
XZYT2-20 | 材料 | 乙供 | C09050103 | 预制钢筋混凝土管桩 | m³ | 1.02 | 1408.497 | 0 | 0 | 计价 | 按实计算
XZYT2-20 | 材料 | 乙供 | C99010102 | 其他材料费 | 元 | 24.9472 | 1 | 0 | 0 | 计价 | 按实计算
XZYT2-20 | 机械 | 乙供 | J02-01-002 | 履带式柴油打桩机 锤重 3.5t | 台班 | 0.0725 | 1274.804 | 0 | 0 | 计价 | 按实计算
XZYT2-20 | 机械 | 乙供 | J03-01-004 | 履带式起重机 起重量 15t | 台班 | 0.0725 | 896.536 | 0 | 0 | 计价 | 按实计算
XZYT2-21 | 人工 | 乙供 | 9101106 | 建筑普通工 | 工日 | 0.4079 | 107 | 0 | 0 | 计价 | 按实计算
XZYT2-21 | 人工 | 乙供 | 9101107 | 建筑技术工 | 工日 | 0.0979 | 143 | 0 | 0 | 计价 | 按实计算
XZYT2-21 | 材料 | 乙供 | C07010502 | 加工铁件 综合 | kg | 0.289 | 6.884 | 0 | 0 | 计价 | 按实计算
XZYT2-21 | 材料 | 乙供 | C08020202 | 板材红白松 二等 | m³ | 0.004 | 2044.35 | 0 | 0 | 计价 | 按实计算
XZYT2-21 | 材料 | 乙供 | C09050103 | 预制钢筋混凝土管桩 | m³ | 1.02 | 1408.497 | 0 | 0 | 计价 | 按实计算
XZYT2-21 | 材料 | 乙供 | C99010102 | 其他材料费 | 元 | 24.9472 | 1 | 0 | 0 | 计价 | 按实计算
XZYT2-21 | 机械 | 乙供 | J02-01-002 | 履带式柴油打桩机 锤重 3.5t | 台班 | 0.0713 | 1274.804 | 0 | 0 | 计价 | 按实计算
XZYT2-21 | 机械 | 乙供 | J03-01-004 | 履带式起重机 起重量 15t | 台班 | 0.0713 | 896.536 | 0 | 0 | 计价 | 按实计算
XZYT2-22 | 人工 | 乙供 | 9101106 | 建筑普通工 | 工日 | 0.3667 | 107 | 0 | 0 | 计价 | 按实计算
XZYT2-22 | 人工 | 乙供 | 9101107 | 建筑技术工 | 工日 | 0.088 | 143 | 0 | 0 | 计价 | 按实计算
XZYT2-22 | 材料 | 乙供 | C07010502 | 加工铁件 综合 | kg | 0.239 | 6.884 | 0 | 0 | 计价 | 按实计算
XZYT2-22 | 材料 | 乙供 | C08020202 | 板材红白松 二等 | m³ | 0.013 | 2044.35 | 0 | 0 | 计价 | 按实计算
XZYT2-22 | 材料 | 乙供 | C09050101 | 预制钢筋混凝土方桩 | m³ | 1.01 | 1194.406 | 0 | 0 | 计价 | 按实计算
XZYT2-22 | 材料 | 乙供 | C18010101 | 橡胶板 3mm以下 | kg | 0.007 | 8.941 | 0 | 0 | 计价 | 按实计算
XZYT2-22 | 材料 | 乙供 | C99010102 | 其他材料费 | 元 | 21.2685 | 1 | 0 | 0 | 计价 | 按实计算
XZYT2-22 | 机械 | 乙供 | J02-01-016 | 静力压桩机 压力 1200kN | 台班 | 0.0679 | 1545.061 | 0 | 0 | 计价 | 按实计算
XZYT2-22 | 机械 | 乙供 | J03-01-035 | 汽车式起重机 起重量 12t | 台班 | 0.0679 | 964.921 | 0 | 0 | 计价 | 按实计算
XZYT2-23 | 人工 | 乙供 | 9101106 | 建筑普通工 | 工日 | 0.3588 | 107 | 0 | 0 | 计价 | 按实计算
XZYT2-23 | 人工 | 乙供 | 9101107 | 建筑技术工 | 工日 | 0.0878 | 143 | 0 | 0 | 计价 | 按实计算
XZYT2-23 | 材料 | 乙供 | C07010502 | 加工铁件 综合 | kg | 0.239 | 6.884 | 0 | 0 | 计价 | 按实计算
XZYT2-23 | 材料 | 乙供 | C08020202 | 板材红白松 二等 | m³ | 0.013 | 2044.35 | 0 | 0 | 计价 | 按实计算
XZYT2-23 | 材料 | 乙供 | C09050101 | 预制钢筋混凝土方桩 | m³ | 1.01 | 1194.406 | 0 | 0 | 计价 | 按实计算
XZYT2-23 | 材料 | 乙供 | C18010101 | 橡胶板 3mm以下 | kg | 0.007 | 8.941 | 0 | 0 | 计价 | 按实计算
XZYT2-23 | 材料 | 乙供 | C99010102 | 其他材料费 | 元 | 21.2685 | 1 | 0 | 0 | 计价 | 按实计算
XZYT2-23 | 机械 | 乙供 | J02-01-017 | 静力压桩机 压力 1600kN | 台班 | 0.0587 | 1970.374 | 0 | 0 | 计价 | 按实计算
XZYT2-23 | 机械 | 乙供 | J03-01-004 | 履带式起重机 起重量 15t | 台班 | 0.0587 | 896.536 | 0 | 0 | 计价 | 按实计算
XZYT2-24 | 人工 | 乙供 | 9101106 | 建筑普通工 | 工日 | 0.3222 | 107 | 0 | 0 | 计价 | 按实计算
XZYT2-24 | 人工 | 乙供 | 9101107 | 建筑技术工 | 工日 | 0.0773 | 143 | 0 | 0 | 计价 | 按实计算
XZYT2-24 | 材料 | 乙供 | C07010502 | 加工铁件 综合 | kg | 0.239 | 6.884 | 0 | 0 | 计价 | 按实计算
XZYT2-24 | 材料 | 乙供 | C08020202 | 板材红白松 二等 | m³ | 0.013 | 2044.35 | 0 | 0 | 计价 | 按实计算
XZYT2-24 | 材料 | 乙供 | C09050101 | 预制钢筋混凝土方桩 | m³ | 1.01 | 1194.406 | 0 | 0 | 计价 | 按实计算
XZYT2-24 | 材料 | 乙供 | C18010101 | 橡胶板 3mm以下 | kg | 0.007 | 8.941 | 0 | 0 | 计价 | 按实计算
XZYT2-24 | 材料 | 乙供 | C99010102 | 其他材料费 | 元 | 21.2685 | 1 | 0 | 0 | 计价 | 按实计算
XZYT2-24 | 机械 | 乙供 | J02-01-018 | 静力压桩机 压力 2000kN | 台班 | 0.0411 | 3056.639 | 0 | 0 | 计价 | 按实计算
XZYT2-24 | 机械 | 乙供 | J03-01-004 | 履带式起重机 起重量 15t | 台班 | 0.0483 | 896.536 | 0 | 0 | 计价 | 按实计算
XZYT2-25 | 人工 | 乙供 | 9101106 | 建筑普通工 | 工日 | 0.2334 | 107 | 0 | 0 | 计价 | 按实计算
XZYT2-25 | 人工 | 乙供 | 9101107 | 建筑技术工 | 工日 | 0.0559 | 143 | 0 | 0 | 计价 | 按实计算
XZYT2-25 | 材料 | 乙供 | C07010502 | 加工铁件 综合 | kg | 0.239 | 6.884 | 0 | 0 | 计价 | 按实计算
XZYT2-25 | 材料 | 乙供 | C08020202 | 板材红白松 二等 | m³ | 0.013 | 2044.35 | 0 | 0 | 计价 | 按实计算
XZYT2-25 | 材料 | 乙供 | C09050101 | 预制钢筋混凝土方桩 | m³ | 1.01 | 1194.406 | 0 | 0 | 计价 | 按实计算
XZYT2-25 | 材料 | 乙供 | C18010101 | 橡胶板 3mm以下 | kg | 0.007 | 8.941 | 0 | 0 | 计价 | 按实计算
XZYT2-25 | 材料 | 乙供 | C99010102 | 其他材料费 | 元 | 21.2685 | 1 | 0 | 0 | 计价 | 按实计算
XZYT2-25 | 机械 | 乙供 | J02-01-019 | 静力压桩机 压力 3000kN | 台班 | 0.0357 | 3556.519 | 0 | 0 | 计价 | 按实计算
XZYT2-25 | 机械 | 乙供 | J03-01-004 | 履带式起重机 起重量 15t | 台班 | 0.0357 | 896.536 | 0 | 0 | 计价 | 按实计算
XZYT2-26 | 人工 | 乙供 | 9101106 | 建筑普通工 | 工日 | 0.3698 | 107 | 0 | 0 | 计价 | 按实计算
XZYT2-26 | 人工 | 乙供 | 9101107 | 建筑技术工 | 工日 | 0.0888 | 143 | 0 | 0 | 计价 | 按实计算
XZYT2-26 | 材料 | 乙供 | C07010502 | 加工铁件 综合 | kg | 0.239 | 6.884 | 0 | 0 | 计价 | 按实计算
XZYT2-26 | 材料 | 乙供 | C08020202 | 板材红白松 二等 | m³ | 0.013 | 2044.35 | 0 | 0 | 计价 | 按实计算
XZYT2-26 | 材料 | 乙供 | C09050103 | 预制钢筋混凝土管桩 | m³ | 1.02 | 1408.497 | 0 | 0 | 计价 | 按实计算
XZYT2-26 | 材料 | 乙供 | C18010101 | 橡胶板 3mm以下 | kg | 0.007 | 8.941 | 0 | 0 | 计价 | 按实计算
XZYT2-26 | 材料 | 乙供 | C99010102 | 其他材料费 | 元 | 25.2413 | 1 | 0 | 0 | 计价 | 按实计算
XZYT2-26 | 机械 | 乙供 | J02-01-016 | 静力压桩机 压力 1200kN | 台班 | 0.0746 | 1545.061 | 0 | 0 | 计价 | 按实计算
XZYT2-26 | 机械 | 乙供 | J03-01-035 | 汽车式起重机 起重量 12t | 台班 | 0.0746 | 964.921 | 0 | 0 | 计价 | 按实计算
XZYT2-27 | 人工 | 乙供 | 9101106 | 建筑普通工 | 工日 | 0.3459 | 107 | 0 | 0 | 计价 | 按实计算
XZYT2-27 | 人工 | 乙供 | 9101107 | 建筑技术工 | 工日 | 0.0829 | 143 | 0 | 0 | 计价 | 按实计算
XZYT2-27 | 材料 | 乙供 | C07010502 | 加工铁件 综合 | kg | 0.239 | 6.884 | 0 | 0 | 计价 | 按实计算
XZYT2-27 | 材料 | 乙供 | C08020202 | 板材红白松 二等 | m³ | 0.013 | 2044.35 | 0 | 0 | 计价 | 按实计算
XZYT2-27 | 材料 | 乙供 | C09050103 | 预制钢筋混凝土管桩 | m³ | 1.02 | 1408.497 | 0 | 0 | 计价 | 按实计算
XZYT2-27 | 材料 | 乙供 | C18010101 | 橡胶板 3mm以下 | kg | 0.007 | 8.941 | 0 | 0 | 计价 | 按实计算
XZYT2-27 | 材料 | 乙供 | C99010102 | 其他材料费 | 元 | 25.2413 | 1 | 0 | 0 | 计价 | 按实计算
XZYT2-27 | 机械 | 乙供 | J02-01-017 | 静力压桩机 压力 1600kN | 台班 | 0.0668 | 1970.374 | 0 | 0 | 计价 | 按实计算
XZYT2-27 | 机械 | 乙供 | J03-01-004 | 履带式起重机 起重量 15t | 台班 | 0.0645 | 896.536 | 0 | 0 | 计价 | 按实计算
XZYT2-28 | 人工 | 乙供 | 9101106 | 建筑普通工 | 工日 | 0.3445 | 107 | 0 | 0 | 计价 | 按实计算
XZYT2-28 | 人工 | 乙供 | 9101107 | 建筑技术工 | 工日 | 0.0822 | 143 | 0 | 0 | 计价 | 按实计算
XZYT2-28 | 材料 | 乙供 | C07010502 | 加工铁件 综合 | kg | 0.239 | 6.884 | 0 | 0 | 计价 | 按实计算
XZYT2-28 | 材料 | 乙供 | C08020202 | 板材红白松 二等 | m³ | 0.013 | 2044.35 | 0 | 0 | 计价 | 按实计算
XZYT2-28 | 材料 | 乙供 | C09050103 | 预制钢筋混凝土管桩 | m³ | 1.02 | 1408.497 | 0 | 0 | 计价 | 按实计算
XZYT2-28 | 材料 | 乙供 | C18010101 | 橡胶板 3mm以下 | kg | 0.007 | 8.941 | 0 | 0 | 计价 | 按实计算
XZYT2-28 | 材料 | 乙供 | C99010102 | 其他材料费 | 元 | 25.2413 | 1 | 0 | 0 | 计价 | 按实计算
XZYT2-28 | 机械 | 乙供 | J02-01-018 | 静力压桩机 压力 2000kN | 台班 | 0.0507 | 3056.639 | 0 | 0 | 计价 | 按实计算
XZYT2-28 | 机械 | 乙供 | J03-01-004 | 履带式起重机 起重量 15t | 台班 | 0.062 | 896.536 | 0 | 0 | 计价 | 按实计算
XZYT2-29 | 人工 | 乙供 | 9101106 | 建筑普通工 | 工日 | 0.3324 | 107 | 0 | 0 | 计价 | 按实计算
XZYT2-29 | 人工 | 乙供 | 9101107 | 建筑技术工 | 工日 | 0.0795 | 143 | 0 | 0 | 计价 | 按实计算
XZYT2-29 | 材料 | 乙供 | C07010502 | 加工铁件 综合 | kg | 0.239 | 6.884 | 0 | 0 | 计价 | 按实计算
XZYT2-29 | 材料 | 乙供 | C08020202 | 板材红白松 二等 | m³ | 0.013 | 2044.35 | 0 | 0 | 计价 | 按实计算
XZYT2-29 | 材料 | 乙供 | C09050103 | 预制钢筋混凝土管桩 | m³ | 1.02 | 1408.497 | 0 | 0 | 计价 | 按实计算
XZYT2-29 | 材料 | 乙供 | C18010101 | 橡胶板 3mm以下 | kg | 0.007 | 8.941 | 0 | 0 | 计价 | 按实计算
XZYT2-29 | 材料 | 乙供 | C99010102 | 其他材料费 | 元 | 25.2413 | 1 | 0 | 0 | 计价 | 按实计算
XZYT2-29 | 机械 | 乙供 | J02-01-019 | 静力压桩机 压力 3000kN | 台班 | 0.0485 | 3556.519 | 0 | 0 | 计价 | 按实计算
XZYT2-29 | 机械 | 乙供 | J03-01-004 | 履带式起重机 起重量 15t | 台班 | 0.0485 | 896.536 | 0 | 0 | 计价 | 按实计算
XZYT2-30 | 人工 | 乙供 | 9101106 | 建筑普通工 | 工日 | 0.3029 | 107 | 0 | 0 | 计价 | 按实计算
XZYT2-30 | 人工 | 乙供 | 9101107 | 建筑技术工 | 工日 | 0.0727 | 143 | 0 | 0 | 计价 | 按实计算
XZYT2-30 | 材料 | 乙供 | C07010502 | 加工铁件 综合 | kg | 0.239 | 6.884 | 0 | 0 | 计价 | 按实计算
XZYT2-30 | 材料 | 乙供 | C08020202 | 板材红白松 二等 | m³ | 0.013 | 2044.35 | 0 | 0 | 计价 | 按实计算
XZYT2-30 | 材料 | 乙供 | C09050103 | 预制钢筋混凝土管桩 | m³ | 1.02 | 1408.497 | 0 | 0 | 计价 | 按实计算
XZYT2-30 | 材料 | 乙供 | C18010101 | 橡胶板 3mm以下 | kg | 0.007 | 8.941 | 0 | 0 | 计价 | 按实计算
XZYT2-30 | 材料 | 乙供 | C99010102 | 其他材料费 | 元 | 25.2413 | 1 | 0 | 0 | 计价 | 按实计算
XZYT2-30 | 机械 | 乙供 | J02-01-019 | 静力压桩机 压力 3000kN | 台班 | 0.0506 | 3556.519 | 0 | 0 | 计价 | 按实计算
XZYT2-30 | 机械 | 乙供 | J03-01-004 | 履带式起重机 起重量 15t | 台班 | 0.0506 | 896.536 | 0 | 0 | 计价 | 按实计算
XZYT2-31 | 人工 | 乙供 | 9101106 | 建筑普通工 | 工日 | 0.886 | 107 | 0 | 0 | 计价 | 按实计算
XZYT2-31 | 人工 | 乙供 | 9101107 | 建筑技术工 | 工日 | 0.2125 | 143 | 0 | 0 | 计价 | 按实计算
XZYT2-31 | 材料 | 乙供 | C07010502 | 加工铁件 综合 | kg | 0.219 | 6.884 | 0 | 0 | 计价 | 按实计算
XZYT2-31 | 材料 | 乙供 | C08020202 | 板材红白松 二等 | m³ | 0.002 | 2044.35 | 0 | 0 | 计价 | 按实计算
XZYT2-31 | 材料 | 乙供 | C99010102 | 其他材料费 | 元 | 0.0917 | 1 | 0 | 0 | 计价 | 按实计算
XZYT2-31 | 机械 | 乙供 | J02-01-009 | 轨道式柴油打桩机 锤重 2.5t | 台班 | 0.1454 | 1199.479 | 0 | 0 | 计价 | 按实计算
XZYT2-32 | 人工 | 乙供 | 9101106 | 建筑普通工 | 工日 | 0.9926 | 107 | 0 | 0 | 计价 | 按实计算
XZYT2-32 | 人工 | 乙供 | 9101107 | 建筑技术工 | 工日 | 0.2382 | 143 | 0 | 0 | 计价 | 按实计算
XZYT2-32 | 材料 | 乙供 | C07010502 | 加工铁件 综合 | kg | 0.289 | 6.884 | 0 | 0 | 计价 | 按实计算
XZYT2-32 | 材料 | 乙供 | C08020202 | 板材红白松 二等 | m³ | 0.004 | 2044.35 | 0 | 0 | 计价 | 按实计算
XZYT2-32 | 材料 | 乙供 | C99010102 | 其他材料费 | 元 | 0.1661 | 1 | 0 | 0 | 计价 | 按实计算
XZYT2-32 | 机械 | 乙供 | J02-01-009 | 轨道式柴油打桩机 锤重 2.5t | 台班 | 0.1628 | 1199.479 | 0 | 0 | 计价 | 按实计算
XZYT2-33 | 人工 | 乙供 | 9101106 | 建筑普通工 | 工日 | 0.9499 | 107 | 0 | 0 | 计价 | 按实计算
XZYT2-33 | 人工 | 乙供 | 9101107 | 建筑技术工 | 工日 | 0.2278 | 143 | 0 | 0 | 计价 | 按实计算
XZYT2-33 | 材料 | 乙供 | C01020303 | 等边角钢 边长63以下 | kg | 8 | 5.103 | 0 | 0 | 计价 | 按实计算
XZYT2-33 | 材料 | 乙供 | C07010101 | 平垫铁 综合 | kg | 0.105 | 5.466 | 0 | 0 | 计价 | 按实计算
XZYT2-33 | 材料 | 乙供 | C12010100 | 电焊条 J422 综合 | kg | 2.27 | 5.394 | 0 | 0 | 计价 | 按实计算
XZYT2-33 | 材料 | 乙供 | C99010102 | 其他材料费 | 元 | 0.8225 | 1 | 0 | 0 | 计价 | 按实计算
XZYT2-33 | 机械 | 乙供 | J02-01-002 | 履带式柴油打桩机 锤重 3.5t | 台班 | 0.0817 | 1274.804 | 0 | 0 | 计价 | 按实计算
XZYT2-33 | 机械 | 乙供 | J03-01-004 | 履带式起重机 起重量 15t | 台班 | 0.0817 | 896.536 | 0 | 0 | 计价 | 按实计算
XZYT2-33 | 机械 | 乙供 | J10-01-001 | 交流弧焊机 容量 21kVA | 台班 | 0.3174 | 66.997 | 0 | 0 | 计价 | 按实计算
XZYT2-34 | 人工 | 乙供 | 9101106 | 建筑普通工 | 工日 | 1.0523 | 107 | 0 | 0 | 计价 | 按实计算
XZYT2-34 | 人工 | 乙供 | 9101107 | 建筑技术工 | 工日 | 0.2524 | 143 | 0 | 0 | 计价 | 按实计算
XZYT2-34 | 材料 | 乙供 | C01030204 | 中厚钢板 12~20 | kg | 59.9 | 5.311 | 0 | 0 | 计价 | 按实计算
XZYT2-34 | 材料 | 乙供 | C07010101 | 平垫铁 综合 | kg | 0.105 | 5.466 | 0 | 0 | 计价 | 按实计算
XZYT2-34 | 材料 | 乙供 | C12010100 | 电焊条 J422 综合 | kg | 1.65 | 5.394 | 0 | 0 | 计价 | 按实计算
XZYT2-34 | 材料 | 乙供 | C99010102 | 其他材料费 | 元 | 4.769 | 1 | 0 | 0 | 计价 | 按实计算
XZYT2-34 | 机械 | 乙供 | J02-01-002 | 履带式柴油打桩机 锤重 3.5t | 台班 | 0.069 | 1274.804 | 0 | 0 | 计价 | 按实计算
XZYT2-34 | 机械 | 乙供 | J03-01-004 | 履带式起重机 起重量 15t | 台班 | 0.069 | 896.536 | 0 | 0 | 计价 | 按实计算
XZYT2-34 | 机械 | 乙供 | J10-01-001 | 交流弧焊机 容量 21kVA | 台班 | 0.2415 | 66.997 | 0 | 0 | 计价 | 按实计算
XZYT2-35 | 人工 | 乙供 | 9101106 | 建筑普通工 | 工日 | 3.9216 | 107 | 0 | 0 | 计价 | 按实计算
XZYT2-35 | 人工 | 乙供 | 9101107 | 建筑技术工 | 工日 | 0.9407 | 143 | 0 | 0 | 计价 | 按实计算
XZYT2-35 | 材料 | 乙供 | C08020202 | 板材红白松 二等 | m³ | 0.002 | 2044.35 | 0 | 0 | 计价 | 按实计算
XZYT2-35 | 材料 | 乙供 | C19091201 | 硫磺胶泥 | m³ | 0.04 | 5394.884 | 0 | 0 | 计价 | 按实计算
XZYT2-35 | 材料 | 乙供 | C99010102 | 其他材料费 | 元 | 4.2214 | 1 | 0 | 0 | 计价 | 按实计算
XZYT2-35 | 机械 | 乙供 | J02-01-001 | 履带式柴油打桩机 锤重 2.5t | 台班 | 0.4025 | 1033.963 | 0 | 0 | 计价 | 按实计算
XZYT2-35 | 机械 | 乙供 | J03-01-004 | 履带式起重机 起重量 15t | 台班 | 0.4025 | 896.536 | 0 | 0 | 计价 | 按实计算
XZYT2-36 | 人工 | 乙供 | 9101106 | 建筑普通工 | 工日 | 1.3856 | 107 | 0 | 0 | 计价 | 按实计算
XZYT2-36 | 人工 | 乙供 | 9101107 | 建筑技术工 | 工日 | 0.3324 | 143 | 0 | 0 | 计价 | 按实计算
XZYT2-36 | 材料 | 乙供 | C07010502 | 加工铁件 综合 | kg | 0.457 | 6.884 | 0 | 0 | 计价 | 按实计算
XZYT2-36 | 材料 | 乙供 | C08020202 | 板材红白松 二等 | m³ | 0.002 | 2044.35 | 0 | 0 | 计价 | 按实计算
XZYT2-36 | 材料 | 乙供 | C22010611 | 钢管桩 | kg | 1010 | 6.754 | 0 | 0 | 计价 | 按实计算
XZYT2-36 | 材料 | 乙供 | C99010102 | 其他材料费 | 元 | 128.4295 | 1 | 0 | 0 | 计价 | 按实计算
XZYT2-36 | 机械 | 乙供 | J02-01-001 | 履带式柴油打桩机 锤重 2.5t | 台班 | 0.1265 | 1033.963 | 0 | 0 | 计价 | 按实计算
XZYT2-36 | 机械 | 乙供 | J03-01-004 | 履带式起重机 起重量 15t | 台班 | 0.1288 | 896.536 | 0 | 0 | 计价 | 按实计算
XZYT2-36 | 机械 | 乙供 | J15-01-011 | 风割机 | 台班 | 0.1288 | 44.362 | 0 | 0 | 计价 | 按实计算
XZYT2-37 | 人工 | 乙供 | 9101106 | 建筑普通工 | 工日 | 1.0719 | 107 | 0 | 0 | 计价 | 按实计算
XZYT2-37 | 人工 | 乙供 | 9101107 | 建筑技术工 | 工日 | 0.2508 | 143 | 0 | 0 | 计价 | 按实计算
XZYT2-37 | 材料 | 乙供 | C07010502 | 加工铁件 综合 | kg | 0.776 | 6.884 | 0 | 0 | 计价 | 按实计算
XZYT2-37 | 材料 | 乙供 | C08020202 | 板材红白松 二等 | m³ | 0.002 | 2044.35 | 0 | 0 | 计价 | 按实计算
XZYT2-37 | 材料 | 乙供 | C22010611 | 钢管桩 | kg | 1010 | 6.754 | 0 | 0 | 计价 | 按实计算
XZYT2-37 | 材料 | 乙供 | C99010102 | 其他材料费 | 元 | 128.4663 | 1 | 0 | 0 | 计价 | 按实计算
XZYT2-37 | 机械 | 乙供 | J02-01-003 | 履带式柴油打桩机 锤重 5t | 台班 | 0.0966 | 2017.089 | 0 | 0 | 计价 | 按实计算
XZYT2-37 | 机械 | 乙供 | J03-01-004 | 履带式起重机 起重量 15t | 台班 | 0.0966 | 896.536 | 0 | 0 | 计价 | 按实计算
XZYT2-37 | 机械 | 乙供 | J15-01-011 | 风割机 | 台班 | 0.0966 | 44.362 | 0 | 0 | 计价 | 按实计算
XZYT2-38 | 人工 | 乙供 | 9101106 | 建筑普通工 | 工日 | 0.915 | 107 | 0 | 0 | 计价 | 按实计算
XZYT2-38 | 人工 | 乙供 | 9101107 | 建筑技术工 | 工日 | 0.2194 | 143 | 0 | 0 | 计价 | 按实计算
XZYT2-38 | 材料 | 乙供 | C07010502 | 加工铁件 综合 | kg | 0.989 | 6.884 | 0 | 0 | 计价 | 按实计算
XZYT2-38 | 材料 | 乙供 | C08020202 | 板材红白松 二等 | m³ | 0.002 | 2044.35 | 0 | 0 | 计价 | 按实计算
XZYT2-38 | 材料 | 乙供 | C22010611 | 钢管桩 | kg | 1010 | 6.754 | 0 | 0 | 计价 | 按实计算
XZYT2-38 | 材料 | 乙供 | C99010102 | 其他材料费 | 元 | 128.4909 | 1 | 0 | 0 | 计价 | 按实计算
XZYT2-38 | 机械 | 乙供 | J02-01-004 | 履带式柴油打桩机 锤重 7t | 台班 | 0.0851 | 2203.088 | 0 | 0 | 计价 | 按实计算
XZYT2-38 | 机械 | 乙供 | J03-01-004 | 履带式起重机 起重量 15t | 台班 | 0.0851 | 896.536 | 0 | 0 | 计价 | 按实计算
XZYT2-38 | 机械 | 乙供 | J15-01-011 | 风割机 | 台班 | 0.0851 | 44.362 | 0 | 0 | 计价 | 按实计算
XZYT2-39 | 人工 | 乙供 | 9101106 | 建筑普通工 | 工日 | 1.0392 | 107 | 0 | 0 | 计价 | 按实计算
XZYT2-39 | 人工 | 乙供 | 9101107 | 建筑技术工 | 工日 | 0.2493 | 143 | 0 | 0 | 计价 | 按实计算
XZYT2-39 | 材料 | 乙供 | C07010502 | 加工铁件 综合 | kg | 0.674 | 6.884 | 0 | 0 | 计价 | 按实计算
XZYT2-39 | 材料 | 乙供 | C08020202 | 板材红白松 二等 | m³ | 0.004 | 2044.35 | 0 | 0 | 计价 | 按实计算
XZYT2-39 | 材料 | 乙供 | C22010611 | 钢管桩 | kg | 1010 | 6.754 | 0 | 0 | 计价 | 按实计算
XZYT2-39 | 材料 | 乙供 | C99010102 | 其他材料费 | 元 | 128.5209 | 1 | 0 | 0 | 计价 | 按实计算
XZYT2-39 | 机械 | 乙供 | J02-01-003 | 履带式柴油打桩机 锤重 5t | 台班 | 0.0863 | 2017.089 | 0 | 0 | 计价 | 按实计算
XZYT2-39 | 机械 | 乙供 | J03-01-004 | 履带式起重机 起重量 15t | 台班 | 0.0863 | 896.536 | 0 | 0 | 计价 | 按实计算
XZYT2-39 | 机械 | 乙供 | J15-01-011 | 风割机 | 台班 | 0.0863 | 44.362 | 0 | 0 | 计价 | 按实计算
XZYT2-40 | 人工 | 乙供 | 9101106 | 建筑普通工 | 工日 | 0.8325 | 107 | 0 | 0 | 计价 | 按实计算
XZYT2-40 | 人工 | 乙供 | 9101107 | 建筑技术工 | 工日 | 0.2141 | 143 | 0 | 0 | 计价 | 按实计算
XZYT2-40 | 材料 | 乙供 | C07010502 | 加工铁件 综合 | kg | 0.798 | 6.884 | 0 | 0 | 计价 | 按实计算
XZYT2-40 | 材料 | 乙供 | C08020202 | 板材红白松 二等 | m³ | 0.004 | 2044.35 | 0 | 0 | 计价 | 按实计算
XZYT2-40 | 材料 | 乙供 | C22010611 | 钢管桩 | kg | 1010 | 6.754 | 0 | 0 | 计价 | 按实计算
XZYT2-40 | 材料 | 乙供 | C99010102 | 其他材料费 | 元 | 128.5352 | 1 | 0 | 0 | 计价 | 按实计算
XZYT2-40 | 机械 | 乙供 | J02-01-004 | 履带式柴油打桩机 锤重 7t | 台班 | 0.0644 | 2203.088 | 0 | 0 | 计价 | 按实计算
XZYT2-40 | 机械 | 乙供 | J03-01-004 | 履带式起重机 起重量 15t | 台班 | 0.0644 | 896.536 | 0 | 0 | 计价 | 按实计算
XZYT2-40 | 机械 | 乙供 | J15-01-011 | 风割机 | 台班 | 0.0943 | 44.362 | 0 | 0 | 计价 | 按实计算
XZYT2-41 | 人工 | 乙供 | 9101106 | 建筑普通工 | 工日 | 0.6862 | 107 | 0 | 0 | 计价 | 按实计算
XZYT2-41 | 人工 | 乙供 | 9101107 | 建筑技术工 | 工日 | 0.1646 | 143 | 0 | 0 | 计价 | 按实计算
XZYT2-41 | 材料 | 乙供 | C07010502 | 加工铁件 综合 | kg | 1.12 | 6.884 | 0 | 0 | 计价 | 按实计算
XZYT2-41 | 材料 | 乙供 | C08020202 | 板材红白松 二等 | m³ | 0.004 | 2044.35 | 0 | 0 | 计价 | 按实计算
XZYT2-41 | 材料 | 乙供 | C22010611 | 钢管桩 | kg | 1010 | 6.754 | 0 | 0 | 计价 | 按实计算
XZYT2-41 | 材料 | 乙供 | C99010102 | 其他材料费 | 元 | 128.5724 | 1 | 0 | 0 | 计价 | 按实计算
XZYT2-41 | 机械 | 乙供 | J02-01-005 | 履带式柴油打桩机 锤重 8t | 台班 | 0.0575 | 2296.596 | 0 | 0 | 计价 | 按实计算
XZYT2-41 | 机械 | 乙供 | J03-01-004 | 履带式起重机 起重量 15t | 台班 | 0.0575 | 896.536 | 0 | 0 | 计价 | 按实计算
XZYT2-41 | 机械 | 乙供 | J15-01-011 | 风割机 | 台班 | 0.0575 | 44.362 | 0 | 0 | 计价 | 按实计算
XZYT2-42 | 人工 | 乙供 | 9101106 | 建筑普通工 | 工日 | 0.2451 | 107 | 0 | 0 | 计价 | 按实计算
XZYT2-42 | 人工 | 乙供 | 9101107 | 建筑技术工 | 工日 | 0.3528 | 143 | 0 | 0 | 计价 | 按实计算
XZYT2-42 | 材料 | 乙供 | C19110101 | 氧气 | m³ | 3.18 | 4.71 | 0 | 0 | 计价 | 按实计算
XZYT2-42 | 材料 | 乙供 | C19110201 | 乙炔气 | m³ | 1.335 | 11.501 | 0 | 0 | 计价 | 按实计算
XZYT2-42 | 材料 | 乙供 | C99010102 | 其他材料费 | 元 | 0.5767 | 1 | 0 | 0 | 计价 | 按实计算
XZYT2-42 | 机械 | 乙供 | J03-01-009 | 履带式起重机 起重量 60t | 台班 | 0.0334 | 1934.797 | 0 | 0 | 计价 | 按实计算
XZYT2-42 | 机械 | 乙供 | J09-01-031 | 潜水泵 出口直径 Φ100 | 台班 | 0.1449 | 36.07 | 0 | 0 | 计价 | 按实计算
XZYT2-42 | 机械 | 乙供 | J15-01-012 | 内切割机 | 台班 | 0.0955 | 60.49 | 0 | 0 | 计价 | 按实计算
XZYT2-43 | 人工 | 乙供 | 9101106 | 建筑普通工 | 工日 | 0.2712 | 107 | 0 | 0 | 计价 | 按实计算
XZYT2-43 | 人工 | 乙供 | 9101107 | 建筑技术工 | 工日 | 0.3904 | 143 | 0 | 0 | 计价 | 按实计算
XZYT2-43 | 材料 | 乙供 | C19110101 | 氧气 | m³ | 3.25 | 4.71 | 0 | 0 | 计价 | 按实计算
XZYT2-43 | 材料 | 乙供 | C19110201 | 乙炔气 | m³ | 1.36 | 11.501 | 0 | 0 | 计价 | 按实计算
XZYT2-43 | 材料 | 乙供 | C99010102 | 其他材料费 | 元 | 0.5885 | 1 | 0 | 0 | 计价 | 按实计算
XZYT2-43 | 机械 | 乙供 | J03-01-009 | 履带式起重机 起重量 60t | 台班 | 0.038 | 1934.797 | 0 | 0 | 计价 | 按实计算
XZYT2-43 | 机械 | 乙供 | J09-01-031 | 潜水泵 出口直径 Φ100 | 台班 | 0.1449 | 36.07 | 0 | 0 | 计价 | 按实计算
XZYT2-43 | 机械 | 乙供 | J15-01-012 | 内切割机 | 台班 | 0.1058 | 60.49 | 0 | 0 | 计价 | 按实计算
XZYT2-44 | 人工 | 乙供 | 9101106 | 建筑普通工 | 工日 | 0.3889 | 107 | 0 | 0 | 计价 | 按实计算
XZYT2-44 | 人工 | 乙供 | 9101107 | 建筑技术工 | 工日 | 0.5597 | 143 | 0 | 0 | 计价 | 按实计算
XZYT2-44 | 材料 | 乙供 | C07030501 | 钢桩帽 Φ400 | 只 | 1 | 93.786 | 0 | 0 | 计价 | 按实计算
XZYT2-44 | 材料 | 乙供 | C12010100 | 电焊条 J422 综合 | kg | 1.72 | 5.394 | 0 | 0 | 计价 | 按实计算
XZYT2-44 | 材料 | 乙供 | C19110101 | 氧气 | m³ | 0.104 | 4.71 | 0 | 0 | 计价 | 按实计算
XZYT2-44 | 材料 | 乙供 | C19110201 | 乙炔气 | m³ | 0.045 | 11.501 | 0 | 0 | 计价 | 按实计算
XZYT2-44 | 材料 | 乙供 | C99010102 | 其他材料费 | 元 | 1.689 | 1 | 0 | 0 | 计价 | 按实计算
XZYT2-44 | 机械 | 乙供 | J03-01-004 | 履带式起重机 起重量 15t | 台班 | 0.046 | 896.536 | 0 | 0 | 计价 | 按实计算
XZYT2-44 | 机械 | 乙供 | J10-01-001 | 交流弧焊机 容量 21kVA | 台班 | 0.851 | 66.997 | 0 | 0 | 计价 | 按实计算
XZYT2-44 | 机械 | 乙供 | J15-01-011 | 风割机 | 台班 | 0.0805 | 44.362 | 0 | 0 | 计价 | 按实计算
XZYT2-44 | 机械 | 乙供 | J15-01-023 | 台式砂轮机 直径 Φ250 | 台班 | 0.3634 | 38.68 | 0 | 0 | 计价 | 按实计算
XZYT2-45 | 人工 | 乙供 | 9101106 | 建筑普通工 | 工日 | 0.4641 | 107 | 0 | 0 | 计价 | 按实计算
XZYT2-45 | 人工 | 乙供 | 9101107 | 建筑技术工 | 工日 | 0.668 | 143 | 0 | 0 | 计价 | 按实计算
XZYT2-45 | 材料 | 乙供 | C07030502 | 钢桩帽 Φ600 | 只 | 1 | 140.679 | 0 | 0 | 计价 | 按实计算
XZYT2-45 | 材料 | 乙供 | C12010100 | 电焊条 J422 综合 | kg | 2.59 | 5.394 | 0 | 0 | 计价 | 按实计算
XZYT2-45 | 材料 | 乙供 | C19110101 | 氧气 | m³ | 0.114 | 4.71 | 0 | 0 | 计价 | 按实计算
XZYT2-45 | 材料 | 乙供 | C19110201 | 乙炔气 | m³ | 0.05 | 11.501 | 0 | 0 | 计价 | 按实计算
XZYT2-45 | 材料 | 乙供 | C99010102 | 其他材料费 | 元 | 2.5268 | 1 | 0 | 0 | 计价 | 按实计算
XZYT2-45 | 机械 | 乙供 | J03-01-004 | 履带式起重机 起重量 15t | 台班 | 0.0667 | 896.536 | 0 | 0 | 计价 | 按实计算
XZYT2-45 | 机械 | 乙供 | J10-01-001 | 交流弧焊机 容量 21kVA | 台班 | 1.1615 | 66.997 | 0 | 0 | 计价 | 按实计算
XZYT2-45 | 机械 | 乙供 | J15-01-011 | 风割机 | 台班 | 0.115 | 44.362 | 0 | 0 | 计价 | 按实计算
XZYT2-45 | 机械 | 乙供 | J15-01-023 | 台式砂轮机 直径 Φ250 | 台班 | 0.4025 | 38.68 | 0 | 0 | 计价 | 按实计算
XZYT2-46 | 人工 | 乙供 | 9101106 | 建筑普通工 | 工日 | 0.2125 | 107 | 0 | 0 | 计价 | 按实计算
XZYT2-46 | 人工 | 乙供 | 9101107 | 建筑技术工 | 工日 | 0.3059 | 143 | 0 | 0 | 计价 | 按实计算
XZYT2-46 | 材料 | 乙供 | C12010100 | 电焊条 J422 综合 | kg | 1.72 | 5.394 | 0 | 0 | 计价 | 按实计算
XZYT2-46 | 材料 | 乙供 | C19110101 | 氧气 | m³ | 0.062 | 4.71 | 0 | 0 | 计价 | 按实计算
XZYT2-46 | 材料 | 乙供 | C19110201 | 乙炔气 | m³ | 0.027 | 11.501 | 0 | 0 | 计价 | 按实计算
XZYT2-46 | 材料 | 乙供 | C99010102 | 其他材料费 | 元 | 0.1821 | 1 | 0 | 0 | 计价 | 按实计算
XZYT2-46 | 机械 | 乙供 | J02-01-003 | 履带式柴油打桩机 锤重 5t | 台班 | 0.0483 | 2017.089 | 0 | 0 | 计价 | 按实计算
XZYT2-46 | 机械 | 乙供 | J10-01-001 | 交流弧焊机 容量 21kVA | 台班 | 0.736 | 66.997 | 0 | 0 | 计价 | 按实计算
XZYT2-46 | 机械 | 乙供 | J15-01-011 | 风割机 | 台班 | 0.736 | 44.362 | 0 | 0 | 计价 | 按实计算
XZYT2-47 | 人工 | 乙供 | 9101106 | 建筑普通工 | 工日 | 0.219 | 107 | 0 | 0 | 计价 | 按实计算
XZYT2-47 | 人工 | 乙供 | 9101107 | 建筑技术工 | 工日 | 0.3096 | 143 | 0 | 0 | 计价 | 按实计算
XZYT2-47 | 材料 | 乙供 | C12010100 | 电焊条 J422 综合 | kg | 2.58 | 5.394 | 0 | 0 | 计价 | 按实计算
XZYT2-47 | 材料 | 乙供 | C19110101 | 氧气 | m³ | 0.062 | 4.71 | 0 | 0 | 计价 | 按实计算
XZYT2-47 | 材料 | 乙供 | C19110201 | 乙炔气 | m³ | 0.027 | 11.501 | 0 | 0 | 计价 | 按实计算
XZYT2-47 | 材料 | 乙供 | C99010102 | 其他材料费 | 元 | 0.2674 | 1 | 0 | 0 | 计价 | 按实计算
XZYT2-47 | 机械 | 乙供 | J02-01-004 | 履带式柴油打桩机 锤重 7t | 台班 | 0.0587 | 2203.088 | 0 | 0 | 计价 | 按实计算
XZYT2-47 | 机械 | 乙供 | J10-01-001 | 交流弧焊机 容量 21kVA | 台班 | 0.736 | 66.997 | 0 | 0 | 计价 | 按实计算
XZYT2-47 | 机械 | 乙供 | J15-01-011 | 风割机 | 台班 | 0.736 | 44.362 | 0 | 0 | 计价 | 按实计算
XZYT2-48 | 人工 | 乙供 | 9101106 | 建筑普通工 | 工日 | 2.4605 | 107 | 0 | 0 | 计价 | 按实计算
XZYT2-48 | 人工 | 乙供 | 9101107 | 建筑技术工 | 工日 | 0.5901 | 143 | 0 | 0 | 计价 | 按实计算
XZYT2-48 | 机械 | 乙供 | J02-01-009 | 轨道式柴油打桩机 锤重 2.5t | 台班 | 0.4385 | 1199.479 | 0 | 0 | 计价 | 按实计算
XZYT2-49 | 人工 | 乙供 | 9101106 | 建筑普通工 | 工日 | 6.7411 | 107 | 0 | 0 | 计价 | 按实计算
XZYT2-49 | 人工 | 乙供 | 9101107 | 建筑技术工 | 工日 | 9.7062 | 143 | 0 | 0 | 计价 | 按实计算
XZYT2-49 | 材料 | 乙供 | C01020303 | 等边角钢 边长63以下 | kg | 650 | 5.103 | 0 | 0 | 计价 | 按实计算
XZYT2-49 | 材料 | 乙供 | C01020713 | 圆钢 Φ10以上 | kg | 205 | 4.979 | 0 | 0 | 计价 | 按实计算
XZYT2-49 | 材料 | 乙供 | C01030204 | 中厚钢板 12~20 | kg | 205 | 5.311 | 0 | 0 | 计价 | 按实计算
XZYT2-49 | 材料 | 乙供 | C12010100 | 电焊条 J422 综合 | kg | 25.84 | 5.394 | 0 | 0 | 计价 | 按实计算
XZYT2-49 | 材料 | 乙供 | C19031101 | 清洗剂 | kg | 3 | 2.811 | 0 | 0 | 计价 | 按实计算
XZYT2-49 | 材料 | 乙供 | C19110101 | 氧气 | m³ | 13.56 | 4.71 | 0 | 0 | 计价 | 按实计算
XZYT2-49 | 材料 | 乙供 | C19110201 | 乙炔气 | m³ | 4.52 | 11.501 | 0 | 0 | 计价 | 按实计算
XZYT2-49 | 材料 | 乙供 | C20010101 | 防锈漆 | kg | 7.5 | 12.654 | 0 | 0 | 计价 | 按实计算
XZYT2-49 | 材料 | 乙供 | C99010102 | 其他材料费 | 元 | 86.022 | 1 | 0 | 0 | 计价 | 按实计算
XZYT2-49 | 机械 | 乙供 | J03-01-004 | 履带式起重机 起重量 15t | 台班 | 0.3071 | 896.536 | 0 | 0 | 计价 | 按实计算
XZYT2-49 | 机械 | 乙供 | J08-01-059 | 摇臂钻床 钻孔直径 Φ63 | 台班 | 0.161 | 58.639 | 0 | 0 | 计价 | 按实计算
XZYT2-49 | 机械 | 乙供 | J08-01-072 | 剪板机 厚度×宽度 40mm×3100mm | 台班 | 0.023 | 669.338 | 0 | 0 | 计价 | 按实计算
XZYT2-49 | 机械 | 乙供 | J08-01-073 | 型钢剪断机 剪断宽度 500mm | 台班 | 0.0805 | 320.994 | 0 | 0 | 计价 | 按实计算
XZYT2-49 | 机械 | 乙供 | J08-01-079 | 钢板校平机 厚度×宽度 30mm×2600mm | 台班 | 0.023 | 397.728 | 0 | 0 | 计价 | 按实计算
XZYT2-49 | 机械 | 乙供 | J10-01-001 | 交流弧焊机 容量 21kVA | 台班 | 4.025 | 66.997 | 0 | 0 | 计价 | 按实计算
XZYT2-50 | 人工 | 乙供 | 9101106 | 建筑普通工 | 工日 | 2.7925 | 107 | 0 | 0 | 计价 | 按实计算
XZYT2-50 | 人工 | 乙供 | 9101107 | 建筑技术工 | 工日 | 4.019 | 143 | 0 | 0 | 计价 | 按实计算
XZYT2-50 | 材料 | 乙供 | C08010102 | 圆木杉木 | m³ | 0.011 | 1747.504 | 0 | 0 | 计价 | 按实计算
XZYT2-50 | 材料 | 乙供 | C08020202 | 板材红白松 二等 | m³ | 0.001 | 2044.35 | 0 | 0 | 计价 | 按实计算
XZYT2-50 | 材料 | 乙供 | C12010100 | 电焊条 J422 综合 | kg | 2.76 | 5.394 | 0 | 0 | 计价 | 按实计算
XZYT2-50 | 材料 | 乙供 | C14010101 | 镀锌铁丝 综合 | kg | 0.21 | 5.589 | 0 | 0 | 计价 | 按实计算
XZYT2-50 | 材料 | 乙供 | C99010102 | 其他材料费 | 元 | 0.6607 | 1 | 0 | 0 | 计价 | 按实计算
XZYT2-50 | 机械 | 乙供 | J03-01-034 | 汽车式起重机 起重量 8t | 台班 | 0.0265 | 842.949 | 0 | 0 | 计价 | 按实计算
XZYT2-50 | 机械 | 乙供 | J04-01-004 | 载重汽车 8t | 台班 | 0.0391 | 575.792 | 0 | 0 | 计价 | 按实计算
XZYT2-50 | 机械 | 乙供 | J10-01-001 | 交流弧焊机 容量 21kVA | 台班 | 0.3968 | 66.997 | 0 | 0 | 计价 | 按实计算
XZYT2-51 | 人工 | 乙供 | 9101106 | 建筑普通工 | 工日 | 0.2889 | 107 | 0 | 0 | 计价 | 按实计算
XZYT2-51 | 人工 | 乙供 | 9101107 | 建筑技术工 | 工日 | 0.0693 | 143 | 0 | 0 | 计价 | 按实计算
XZYT2-51 | 材料 | 乙供 | C10010101 | 中砂 | m³ | 1.186 | 82.84 | 0 | 0 | 计价 | 按实计算
XZYT2-51 | 材料 | 乙供 | C21010101 | 水 | t | 0.26 | 2.2 | 0 | 0 | 计价 | 按实计算
XZYT2-51 | 材料 | 乙供 | C99010102 | 其他材料费 | 元 | 1.5631 | 1 | 0 | 0 | 计价 | 按实计算
XZYT2-52 | 人工 | 乙供 | 9101106 | 建筑普通工 | 工日 | 0.3452 | 107 | 0 | 0 | 计价 | 按实计算
XZYT2-52 | 人工 | 乙供 | 9101107 | 建筑技术工 | 工日 | 0.0829 | 143 | 0 | 0 | 计价 | 按实计算
XZYT2-52 | 材料 | 乙供 | C09032033 | 现浇混凝土C20-40 集中搅拌 | m³ | 1.009 | 313.48 | 0 | 0 | 计价 | 按实计算
XZYT2-52 | 材料 | 乙供 | C99010102 | 其他材料费 | 元 | 5.2983 | 1 | 0 | 0 | 计价 | 按实计算
XZYT2-52 | 机械 | 乙供 | J06-01-052 | 混凝土振捣器(插入式) | 台班 | 0.1323 | 13.83 | 0 | 0 | 计价 | 按实计算
XZYT2-53 | 人工 | 乙供 | 9101106 | 建筑普通工 | 工日 | 0.2889 | 107 | 0 | 0 | 计价 | 按实计算
XZYT2-53 | 人工 | 乙供 | 9101107 | 建筑技术工 | 工日 | 0.0693 | 143 | 0 | 0 | 计价 | 按实计算
XZYT2-53 | 材料 | 乙供 | C10020103 | 碎石 40 | m³ | 1.224 | 90.869 | 0 | 0 | 计价 | 按实计算
XZYT2-53 | 材料 | 乙供 | C21010101 | 水 | t | 0.26 | 2.2 | 0 | 0 | 计价 | 按实计算
XZYT2-53 | 材料 | 乙供 | C99010102 | 其他材料费 | 元 | 1.9797 | 1 | 0 | 0 | 计价 | 按实计算
XZYT2-54 | 人工 | 乙供 | 9101106 | 建筑普通工 | 工日 | 0.3971 | 107 | 0 | 0 | 计价 | 按实计算
XZYT2-54 | 人工 | 乙供 | 9101107 | 建筑技术工 | 工日 | 0.8858 | 143 | 0 | 0 | 计价 | 按实计算
XZYT2-54 | 材料 | 乙供 | C09010102 | 普通硅酸盐水泥 42.5 | t | 0.151 | 468.52 | 0 | 0 | 计价 | 按实计算
XZYT2-54 | 材料 | 乙供 | C10020601 | 白石子 | kg | 0.071 | 0.261 | 0 | 0 | 计价 | 按实计算
XZYT2-54 | 材料 | 乙供 | C10060401 | 黏土 | m³ | 0.05 | 14.311 | 0 | 0 | 计价 | 按实计算
XZYT2-54 | 材料 | 乙供 | C12011100 | 合金钢电焊条 低合金 综合 | kg | 0.755 | 20.008 | 0 | 0 | 计价 | 按实计算
XZYT2-54 | 材料 | 乙供 | C18020201 | 高压胶管 DN25 | m | 3.171 | 81.18 | 0 | 0 | 计价 | 按实计算
XZYT2-54 | 材料 | 乙供 | C21010101 | 水 | t | 0.2 | 2.2 | 0 | 0 | 计价 | 按实计算
XZYT2-54 | 材料 | 乙供 | C99010102 | 其他材料费 | 元 | 5.6787 | 1 | 0 | 0 | 计价 | 按实计算
XZYT2-54 | 机械 | 乙供 | J06-01-027 | 灰浆搅拌机 拌筒容量 200L | 台班 | 0.0748 | 198.681 | 0 | 0 | 计价 | 按实计算
XZYT2-54 | 机械 | 乙供 | J09-01-010 | 电动多级离心清水泵 出口直径 Φ100 扬程 120m以下 | 台班 | 0.092 | 200.336 | 0 | 0 | 计价 | 按实计算
XZYT2-54 | 机械 | 乙供 | J09-01-021 | 泥浆泵 出口直径 Φ100 | 台班 | 0.092 | 229.934 | 0 | 0 | 计价 | 按实计算
XZYT2-54 | 机械 | 乙供 | J09-01-037 | 液压注浆泵 HYB50-50-Ⅰ型 | 台班 | 0.092 | 119.139 | 0 | 0 | 计价 | 按实计算
XZYT2-54 | 机械 | 乙供 | J10-01-003 | 交流弧焊机 容量 32kVA | 台班 | 0.0575 | 98.585 | 0 | 0 | 计价 | 按实计算
XZYT2-54 | 机械 | 乙供 | J13-01-037 | 机动钻机 孔径 Φ800/1300 | 台班 | 0.0748 | 883.334 | 0 | 0 | 计价 | 按实计算
XZYT2-55 | 人工 | 乙供 | 9101106 | 建筑普通工 | 工日 | 0.4396 | 107 | 0 | 0 | 计价 | 按实计算
XZYT2-55 | 人工 | 乙供 | 9101107 | 建筑技术工 | 工日 | 0.9722 | 143 | 0 | 0 | 计价 | 按实计算
XZYT2-55 | 材料 | 乙供 | C09010102 | 普通硅酸盐水泥 42.5 | t | 0.202 | 468.52 | 0 | 0 | 计价 | 按实计算
XZYT2-55 | 材料 | 乙供 | C10020601 | 白石子 | kg | 0.13 | 0.261 | 0 | 0 | 计价 | 按实计算
XZYT2-55 | 材料 | 乙供 | C10060401 | 黏土 | m³ | 0.055 | 14.311 | 0 | 0 | 计价 | 按实计算
XZYT2-55 | 材料 | 乙供 | C12011100 | 合金钢电焊条 低合金 综合 | kg | 1 | 20.008 | 0 | 0 | 计价 | 按实计算
XZYT2-55 | 材料 | 乙供 | C18020201 | 高压胶管 DN25 | m | 4.2 | 81.18 | 0 | 0 | 计价 | 按实计算
XZYT2-55 | 材料 | 乙供 | C21010101 | 水 | t | 0.25 | 2.2 | 0 | 0 | 计价 | 按实计算
XZYT2-55 | 材料 | 乙供 | C99010102 | 其他材料费 | 元 | 7.5342 | 1 | 0 | 0 | 计价 | 按实计算
XZYT2-55 | 机械 | 乙供 | J06-01-027 | 灰浆搅拌机 拌筒容量 200L | 台班 | 0.0863 | 198.681 | 0 | 0 | 计价 | 按实计算
XZYT2-55 | 机械 | 乙供 | J09-01-010 | 电动多级离心清水泵 出口直径 Φ100 扬程 120m以下 | 台班 | 0.1035 | 200.336 | 0 | 0 | 计价 | 按实计算
XZYT2-55 | 机械 | 乙供 | J09-01-021 | 泥浆泵 出口直径 Φ100 | 台班 | 0.1035 | 229.934 | 0 | 0 | 计价 | 按实计算
XZYT2-55 | 机械 | 乙供 | J09-01-037 | 液压注浆泵 HYB50-50-Ⅰ型 | 台班 | 0.1035 | 119.139 | 0 | 0 | 计价 | 按实计算
XZYT2-55 | 机械 | 乙供 | J10-01-003 | 交流弧焊机 容量 32kVA | 台班 | 0.069 | 98.585 | 0 | 0 | 计价 | 按实计算
XZYT2-55 | 机械 | 乙供 | J13-01-037 | 机动钻机 孔径 Φ800/1300 | 台班 | 0.0863 | 883.334 | 0 | 0 | 计价 | 按实计算
XZYT2-56 | 人工 | 乙供 | 9101106 | 建筑普通工 | 工日 | 0.4723 | 107 | 0 | 0 | 计价 | 按实计算
XZYT2-56 | 人工 | 乙供 | 9101107 | 建筑技术工 | 工日 | 0.9722 | 143 | 0 | 0 | 计价 | 按实计算
XZYT2-56 | 材料 | 乙供 | C09010102 | 普通硅酸盐水泥 42.5 | t | 0.254 | 468.52 | 0 | 0 | 计价 | 按实计算
XZYT2-56 | 材料 | 乙供 | C10020601 | 白石子 | kg | 0.203 | 0.261 | 0 | 0 | 计价 | 按实计算
XZYT2-56 | 材料 | 乙供 | C10060401 | 黏土 | m³ | 0.06 | 14.311 | 0 | 0 | 计价 | 按实计算
XZYT2-56 | 材料 | 乙供 | C12011100 | 合金钢电焊条 低合金 综合 | kg | 1.258 | 20.008 | 0 | 0 | 计价 | 按实计算
XZYT2-56 | 材料 | 乙供 | C18020201 | 高压胶管 DN25 | m | 5.284 | 81.18 | 0 | 0 | 计价 | 按实计算
XZYT2-56 | 材料 | 乙供 | C21010101 | 水 | t | 0.3 | 2.2 | 0 | 0 | 计价 | 按实计算
XZYT2-56 | 材料 | 乙供 | C99010102 | 其他材料费 | 元 | 9.475 | 1 | 0 | 0 | 计价 | 按实计算
XZYT2-56 | 机械 | 乙供 | J06-01-027 | 灰浆搅拌机 拌筒容量 200L | 台班 | 0.0978 | 198.681 | 0 | 0 | 计价 | 按实计算
XZYT2-56 | 机械 | 乙供 | J09-01-010 | 电动多级离心清水泵 出口直径 Φ100 扬程 120m以下 | 台班 | 0.115 | 200.336 | 0 | 0 | 计价 | 按实计算
XZYT2-56 | 机械 | 乙供 | J09-01-021 | 泥浆泵 出口直径 Φ100 | 台班 | 0.115 | 229.934 | 0 | 0 | 计价 | 按实计算
XZYT2-56 | 机械 | 乙供 | J09-01-037 | 液压注浆泵 HYB50-50-Ⅰ型 | 台班 | 0.115 | 119.139 | 0 | 0 | 计价 | 按实计算
XZYT2-56 | 机械 | 乙供 | J10-01-003 | 交流弧焊机 容量 32kVA | 台班 | 0.0081 | 98.585 | 0 | 0 | 计价 | 按实计算
XZYT2-56 | 机械 | 乙供 | J13-01-037 | 机动钻机 孔径 Φ800/1300 | 台班 | 0.0978 | 883.334 | 0 | 0 | 计价 | 按实计算
XZYT2-57 | 人工 | 乙供 | 9101106 | 建筑普通工 | 工日 | 1.9832 | 107 | 0 | 0 | 计价 | 按实计算
XZYT2-57 | 人工 | 乙供 | 9101107 | 建筑技术工 | 工日 | 0.4757 | 143 | 0 | 0 | 计价 | 按实计算
XZYT2-57 | 材料 | 乙供 | C07010502 | 加工铁件 综合 | kg | 0.6 | 6.884 | 0 | 0 | 计价 | 按实计算
XZYT2-57 | 材料 | 乙供 | C08020201 | 板材红白松 一等 | m³ | 0.002 | 2184.908 | 0 | 0 | 计价 | 按实计算
XZYT2-57 | 材料 | 乙供 | C08020202 | 板材红白松 二等 | m³ | 0.003 | 2044.35 | 0 | 0 | 计价 | 按实计算
XZYT2-57 | 材料 | 乙供 | C09032033 | 现浇混凝土C20-40 集中搅拌 | m³ | 1.218 | 313.48 | 0 | 0 | 计价 | 按实计算
XZYT2-57 | 材料 | 乙供 | C22040631 | 草绳 | kg | 0.5 | 1.218 | 0 | 0 | 计价 | 按实计算
XZYT2-57 | 材料 | 乙供 | C99010102 | 其他材料费 | 元 | 6.649 | 1 | 0 | 0 | 计价 | 按实计算
XZYT2-57 | 机械 | 乙供 | J02-01-009 | 轨道式柴油打桩机 锤重 2.5t | 台班 | 0.1702 | 1199.479 | 0 | 0 | 计价 | 按实计算
XZYT2-57 | 机械 | 乙供 | J06-01-052 | 混凝土振捣器(插入式) | 台班 | 0.1725 | 13.83 | 0 | 0 | 计价 | 按实计算
XZYT2-58 | 人工 | 乙供 | 9101106 | 建筑普通工 | 工日 | 1.1386 | 107 | 0 | 0 | 计价 | 按实计算
XZYT2-58 | 人工 | 乙供 | 9101107 | 建筑技术工 | 工日 | 0.2732 | 143 | 0 | 0 | 计价 | 按实计算
XZYT2-58 | 材料 | 乙供 | C07010502 | 加工铁件 综合 | kg | 0.6 | 6.884 | 0 | 0 | 计价 | 按实计算
XZYT2-58 | 材料 | 乙供 | C08020201 | 板材红白松 一等 | m³ | 0.002 | 2184.908 | 0 | 0 | 计价 | 按实计算
XZYT2-58 | 材料 | 乙供 | C08020202 | 板材红白松 二等 | m³ | 0.003 | 2044.35 | 0 | 0 | 计价 | 按实计算
XZYT2-58 | 材料 | 乙供 | C09032033 | 现浇混凝土C20-40 集中搅拌 | m³ | 1.218 | 313.48 | 0 | 0 | 计价 | 按实计算
XZYT2-58 | 材料 | 乙供 | C22040631 | 草绳 | kg | 0.5 | 1.218 | 0 | 0 | 计价 | 按实计算
XZYT2-58 | 材料 | 乙供 | C99010102 | 其他材料费 | 元 | 6.649 | 1 | 0 | 0 | 计价 | 按实计算
XZYT2-58 | 机械 | 乙供 | J02-01-009 | 轨道式柴油打桩机 锤重 2.5t | 台班 | 0.1035 | 1199.479 | 0 | 0 | 计价 | 按实计算
XZYT2-58 | 机械 | 乙供 | J06-01-052 | 混凝土振捣器(插入式) | 台班 | 0.138 | 13.83 | 0 | 0 | 计价 | 按实计算
XZYT2-59 | 人工 | 乙供 | 9101106 | 建筑普通工 | 工日 | 0.8943 | 107 | 0 | 0 | 计价 | 按实计算
XZYT2-59 | 人工 | 乙供 | 9101107 | 建筑技术工 | 工日 | 0.2145 | 143 | 0 | 0 | 计价 | 按实计算
XZYT2-59 | 材料 | 乙供 | C07010502 | 加工铁件 综合 | kg | 0.6 | 6.884 | 0 | 0 | 计价 | 按实计算
XZYT2-59 | 材料 | 乙供 | C08020201 | 板材红白松 一等 | m³ | 0.002 | 2184.908 | 0 | 0 | 计价 | 按实计算
XZYT2-59 | 材料 | 乙供 | C08020202 | 板材红白松 二等 | m³ | 0.003 | 2044.35 | 0 | 0 | 计价 | 按实计算
XZYT2-59 | 材料 | 乙供 | C09032033 | 现浇混凝土C20-40 集中搅拌 | m³ | 1.218 | 313.48 | 0 | 0 | 计价 | 按实计算
XZYT2-59 | 材料 | 乙供 | C22040631 | 草绳 | kg | 0.5 | 1.218 | 0 | 0 | 计价 | 按实计算
XZYT2-59 | 材料 | 乙供 | C99010102 | 其他材料费 | 元 | 6.649 | 1 | 0 | 0 | 计价 | 按实计算
XZYT2-59 | 机械 | 乙供 | J02-01-009 | 轨道式柴油打桩机 锤重 2.5t | 台班 | 0.092 | 1199.479 | 0 | 0 | 计价 | 按实计算
XZYT2-59 | 机械 | 乙供 | J06-01-052 | 混凝土振捣器(插入式) | 台班 | 0.1265 | 13.83 | 0 | 0 | 计价 | 按实计算
XZYT2-60 | 人工 | 乙供 | 9101106 | 建筑普通工 | 工日 | 0.5884 | 107 | 0 | 0 | 计价 | 按实计算
XZYT2-60 | 人工 | 乙供 | 9101107 | 建筑技术工 | 工日 | 0.1411 | 143 | 0 | 0 | 计价 | 按实计算
XZYT2-60 | 材料 | 乙供 | C07010502 | 加工铁件 综合 | kg | 0.6 | 6.884 | 0 | 0 | 计价 | 按实计算
XZYT2-60 | 材料 | 乙供 | C08020201 | 板材红白松 一等 | m³ | 0.002 | 2184.908 | 0 | 0 | 计价 | 按实计算
XZYT2-60 | 材料 | 乙供 | C08020202 | 板材红白松 二等 | m³ | 0.003 | 2044.35 | 0 | 0 | 计价 | 按实计算
XZYT2-60 | 材料 | 乙供 | C09032033 | 现浇混凝土C20-40 集中搅拌 | m³ | 1.218 | 313.48 | 0 | 0 | 计价 | 按实计算
XZYT2-60 | 材料 | 乙供 | C22040631 | 草绳 | kg | 0.5 | 1.218 | 0 | 0 | 计价 | 按实计算
XZYT2-60 | 材料 | 乙供 | C99010102 | 其他材料费 | 元 | 6.649 | 1 | 0 | 0 | 计价 | 按实计算
XZYT2-60 | 机械 | 乙供 | J02-01-009 | 轨道式柴油打桩机 锤重 2.5t | 台班 | 0.0702 | 1199.479 | 0 | 0 | 计价 | 按实计算
XZYT2-60 | 机械 | 乙供 | J06-01-052 | 混凝土振捣器(插入式) | 台班 | 0.1035 | 13.83 | 0 | 0 | 计价 | 按实计算
XZYT2-61 | 人工 | 乙供 | 9101106 | 建筑普通工 | 工日 | 1.0185 | 107 | 0 | 0 | 计价 | 按实计算
XZYT2-61 | 人工 | 乙供 | 9101107 | 建筑技术工 | 工日 | 0.2443 | 143 | 0 | 0 | 计价 | 按实计算
XZYT2-61 | 材料 | 乙供 | C09032033 | 现浇混凝土C20-40 集中搅拌 | m³ | 1.2688 | 313.48 | 0 | 0 | 计价 | 按实计算
XZYT2-61 | 材料 | 乙供 | C21010101 | 水 | t | 1.022 | 2.2 | 0 | 0 | 计价 | 按实计算
XZYT2-61 | 材料 | 乙供 | C99010102 | 其他材料费 | 元 | 6.7463 | 1 | 0 | 0 | 计价 | 按实计算
XZYT2-61 | 机械 | 乙供 | J02-01-023 | 履带式钻孔机 孔径 Φ700 | 台班 | 0.1725 | 939.51 | 0 | 0 | 计价 | 按实计算
XZYT2-61 | 机械 | 乙供 | J06-01-052 | 混凝土振捣器(插入式) | 台班 | 0.184 | 13.83 | 0 | 0 | 计价 | 按实计算
XZYT2-62 | 人工 | 乙供 | 9101106 | 建筑普通工 | 工日 | 0.7179 | 107 | 0 | 0 | 计价 | 按实计算
XZYT2-62 | 人工 | 乙供 | 9101107 | 建筑技术工 | 工日 | 0.1721 | 143 | 0 | 0 | 计价 | 按实计算
XZYT2-62 | 材料 | 乙供 | C09032033 | 现浇混凝土C20-40 集中搅拌 | m³ | 1.2688 | 313.48 | 0 | 0 | 计价 | 按实计算
XZYT2-62 | 材料 | 乙供 | C21010101 | 水 | t | 1.022 | 2.2 | 0 | 0 | 计价 | 按实计算
XZYT2-62 | 材料 | 乙供 | C99010102 | 其他材料费 | 元 | 6.7463 | 1 | 0 | 0 | 计价 | 按实计算
XZYT2-62 | 机械 | 乙供 | J02-01-023 | 履带式钻孔机 孔径 Φ700 | 台班 | 0.1035 | 939.51 | 0 | 0 | 计价 | 按实计算
XZYT2-62 | 机械 | 乙供 | J06-01-052 | 混凝土振捣器(插入式) | 台班 | 0.184 | 13.83 | 0 | 0 | 计价 | 按实计算
XZYT2-63 | 人工 | 乙供 | 9101106 | 建筑普通工 | 工日 | 1.4345 | 107 | 0 | 0 | 计价 | 按实计算
XZYT2-63 | 人工 | 乙供 | 9101107 | 建筑技术工 | 工日 | 0.3883 | 143 | 0 | 0 | 计价 | 按实计算
XZYT2-63 | 材料 | 乙供 | C09032033 | 现浇混凝土C20-40 集中搅拌 | m³ | 1.269 | 313.48 | 0 | 0 | 计价 | 按实计算
XZYT2-63 | 材料 | 乙供 | C21010101 | 水 | t | 1.022 | 2.2 | 0 | 0 | 计价 | 按实计算
XZYT2-63 | 材料 | 乙供 | C99010102 | 其他材料费 | 元 | 6.7473 | 1 | 0 | 0 | 计价 | 按实计算
XZYT2-63 | 机械 | 乙供 | J02-01-020 | 汽车式钻机 孔径 400mm | 台班 | 0.116 | 641.86 | 0 | 0 | 计价 | 按实计算
XZYT2-63 | 机械 | 乙供 | J06-01-052 | 混凝土振捣器(插入式) | 台班 | 0.116 | 13.83 | 0 | 0 | 计价 | 按实计算
XZYT2-64 | 人工 | 乙供 | 9101106 | 建筑普通工 | 工日 | 1.0928 | 107 | 0 | 0 | 计价 | 按实计算
XZYT2-64 | 人工 | 乙供 | 9101107 | 建筑技术工 | 工日 | 0.3004 | 143 | 0 | 0 | 计价 | 按实计算
XZYT2-64 | 材料 | 乙供 | C09032033 | 现浇混凝土C20-40 集中搅拌 | m³ | 1.269 | 313.48 | 0 | 0 | 计价 | 按实计算
XZYT2-64 | 材料 | 乙供 | C21010101 | 水 | t | 1.022 | 2.2 | 0 | 0 | 计价 | 按实计算
XZYT2-64 | 材料 | 乙供 | C99010102 | 其他材料费 | 元 | 6.7473 | 1 | 0 | 0 | 计价 | 按实计算
XZYT2-64 | 机械 | 乙供 | J02-01-020 | 汽车式钻机 孔径 400mm | 台班 | 0.074 | 641.86 | 0 | 0 | 计价 | 按实计算
XZYT2-64 | 机械 | 乙供 | J06-01-052 | 混凝土振捣器(插入式) | 台班 | 0.074 | 13.83 | 0 | 0 | 计价 | 按实计算
XZYT2-65 | 人工 | 乙供 | 9101106 | 建筑普通工 | 工日 | 1.868 | 107 | 0 | 0 | 计价 | 按实计算
XZYT2-65 | 人工 | 乙供 | 9101107 | 建筑技术工 | 工日 | 0.4482 | 143 | 0 | 0 | 计价 | 按实计算
XZYT2-65 | 机械 | 乙供 | J02-01-023 | 履带式钻孔机 孔径 Φ700 | 台班 | 0.9982 | 939.51 | 0 | 0 | 计价 | 按实计算
XZYT2-66 | 人工 | 乙供 | 9101106 | 建筑普通工 | 工日 | 1.1189 | 107 | 0 | 0 | 计价 | 按实计算
XZYT2-66 | 人工 | 乙供 | 9101107 | 建筑技术工 | 工日 | 0.2684 | 143 | 0 | 0 | 计价 | 按实计算
XZYT2-66 | 机械 | 乙供 | J02-01-023 | 履带式钻孔机 孔径 Φ700 | 台班 | 0.6015 | 939.51 | 0 | 0 | 计价 | 按实计算
XZYT2-67 | 人工 | 乙供 | 9101106 | 建筑普通工 | 工日 | 3.3314 | 107 | 0 | 0 | 计价 | 按实计算
XZYT2-67 | 人工 | 乙供 | 9101107 | 建筑技术工 | 工日 | 0.7991 | 143 | 0 | 0 | 计价 | 按实计算
XZYT2-67 | 材料 | 乙供 | C07010502 | 加工铁件 综合 | kg | 0.4633 | 6.884 | 0 | 0 | 计价 | 按实计算
XZYT2-67 | 材料 | 乙供 | C08020202 | 板材红白松 二等 | m³ | 0.0067 | 2044.35 | 0 | 0 | 计价 | 按实计算
XZYT2-67 | 材料 | 乙供 | C09032033 | 现浇混凝土C20-40 集中搅拌 | m³ | 1.218 | 313.48 | 0 | 0 | 计价 | 按实计算
XZYT2-67 | 材料 | 乙供 | C10060401 | 黏土 | m³ | 0.054 | 14.311 | 0 | 0 | 计价 | 按实计算
XZYT2-67 | 材料 | 乙供 | C12010100 | 电焊条 J422 综合 | kg | 0.145 | 5.394 | 0 | 0 | 计价 | 按实计算
XZYT2-67 | 材料 | 乙供 | C13050201 | 铁钉 | kg | 0.039 | 6.141 | 0 | 0 | 计价 | 按实计算
XZYT2-67 | 材料 | 乙供 | C21010101 | 水 | t | 2.0219 | 2.2 | 0 | 0 | 计价 | 按实计算
XZYT2-67 | 材料 | 乙供 | C99010102 | 其他材料费 | 元 | 6.8655 | 1 | 0 | 0 | 计价 | 按实计算
XZYT2-67 | 机械 | 乙供 | J02-01-022 | 冲击成孔机 | 台班 | 0.2553 | 605.276 | 0 | 0 | 计价 | 按实计算
XZYT2-67 | 机械 | 乙供 | J03-01-034 | 汽车式起重机 起重量 8t | 台班 | 0.0518 | 842.949 | 0 | 0 | 计价 | 按实计算
XZYT2-67 | 机械 | 乙供 | J06-01-052 | 混凝土振捣器(插入式) | 台班 | 0.1553 | 13.83 | 0 | 0 | 计价 | 按实计算
XZYT2-67 | 机械 | 乙供 | J10-01-001 | 交流弧焊机 容量 21kVA | 台班 | 0.0472 | 66.997 | 0 | 0 | 计价 | 按实计算
XZYT2-67 | 机械 | 乙供 | J11-01-020 | 电动空气压缩机 排气量 10m³/min | 台班 | 0.0322 | 419.718 | 0 | 0 | 计价 | 按实计算
XZYT2-68 | 人工 | 乙供 | 9101106 | 建筑普通工 | 工日 | 2.23 | 107 | 0 | 0 | 计价 | 按实计算
XZYT2-68 | 人工 | 乙供 | 9101107 | 建筑技术工 | 工日 | 0.5349 | 143 | 0 | 0 | 计价 | 按实计算
XZYT2-68 | 材料 | 乙供 | C07010502 | 加工铁件 综合 | kg | 0.4633 | 6.884 | 0 | 0 | 计价 | 按实计算
XZYT2-68 | 材料 | 乙供 | C08020202 | 板材红白松 二等 | m³ | 0.0042 | 2044.35 | 0 | 0 | 计价 | 按实计算
XZYT2-68 | 材料 | 乙供 | C09032033 | 现浇混凝土C20-40 集中搅拌 | m³ | 1.218 | 313.48 | 0 | 0 | 计价 | 按实计算
XZYT2-68 | 材料 | 乙供 | C10060401 | 黏土 | m³ | 0.054 | 14.311 | 0 | 0 | 计价 | 按实计算
XZYT2-68 | 材料 | 乙供 | C12010100 | 电焊条 J422 综合 | kg | 0.076 | 5.394 | 0 | 0 | 计价 | 按实计算
XZYT2-68 | 材料 | 乙供 | C13050201 | 铁钉 | kg | 0.024 | 6.141 | 0 | 0 | 计价 | 按实计算
XZYT2-68 | 材料 | 乙供 | C21010101 | 水 | t | 1.4588 | 2.2 | 0 | 0 | 计价 | 按实计算
XZYT2-68 | 材料 | 乙供 | C99010102 | 其他材料费 | 元 | 6.7278 | 1 | 0 | 0 | 计价 | 按实计算
XZYT2-68 | 机械 | 乙供 | J02-01-022 | 冲击成孔机 | 台班 | 0.1852 | 605.276 | 0 | 0 | 计价 | 按实计算
XZYT2-68 | 机械 | 乙供 | J03-01-034 | 汽车式起重机 起重量 8t | 台班 | 0.0863 | 842.949 | 0 | 0 | 计价 | 按实计算
XZYT2-68 | 机械 | 乙供 | J06-01-052 | 混凝土振捣器(插入式) | 台班 | 0.1553 | 13.83 | 0 | 0 | 计价 | 按实计算
XZYT2-68 | 机械 | 乙供 | J10-01-001 | 交流弧焊机 容量 21kVA | 台班 | 0.0748 | 66.997 | 0 | 0 | 计价 | 按实计算
XZYT2-68 | 机械 | 乙供 | J11-01-020 | 电动空气压缩机 排气量 10m³/min | 台班 | 0.0219 | 419.718 | 0 | 0 | 计价 | 按实计算
XZYT2-69 | 人工 | 乙供 | 9101106 | 建筑普通工 | 工日 | 2.2412 | 107 | 0 | 0 | 计价 | 按实计算
XZYT2-69 | 人工 | 乙供 | 9101107 | 建筑技术工 | 工日 | 0.5377 | 143 | 0 | 0 | 计价 | 按实计算
XZYT2-69 | 机械 | 乙供 | J02-01-022 | 冲击成孔机 | 台班 | 1.1347 | 605.276 | 0 | 0 | 计价 | 按实计算
XZYT2-70 | 人工 | 乙供 | 9101106 | 建筑普通工 | 工日 | 1.3503 | 107 | 0 | 0 | 计价 | 按实计算
XZYT2-70 | 人工 | 乙供 | 9101107 | 建筑技术工 | 工日 | 0.324 | 143 | 0 | 0 | 计价 | 按实计算
XZYT2-70 | 机械 | 乙供 | J02-01-022 | 冲击成孔机 | 台班 | 0.7073 | 605.276 | 0 | 0 | 计价 | 按实计算
XZYT2-71 | 人工 | 乙供 | 9101106 | 建筑普通工 | 工日 | 1.1713 | 107 | 0 | 0 | 计价 | 按实计算
XZYT2-71 | 人工 | 乙供 | 9101107 | 建筑技术工 | 工日 | 0.2809 | 143 | 0 | 0 | 计价 | 按实计算
XZYT2-71 | 材料 | 乙供 | C09032033 | 现浇混凝土C20-40 集中搅拌 | m³ | 1.269 | 313.48 | 0 | 0 | 计价 | 按实计算
XZYT2-71 | 材料 | 乙供 | C21010101 | 水 | t | 1.1753 | 2.2 | 0 | 0 | 计价 | 按实计算
XZYT2-71 | 材料 | 乙供 | C99010102 | 其他材料费 | 元 | 6.7599 | 1 | 0 | 0 | 计价 | 按实计算
XZYT2-71 | 机械 | 乙供 | J02-01-024 | 履带式长螺旋钻孔机 | 台班 | 0.1898 | 738.613 | 0 | 0 | 计价 | 按实计算
XZYT2-71 | 机械 | 乙供 | J02-01-031 | 挤扩专用设备 400~1000mm | 台班 | 0.0575 | 128.356 | 0 | 0 | 计价 | 按实计算
XZYT2-71 | 机械 | 乙供 | J06-01-052 | 混凝土振捣器(插入式) | 台班 | 0.1886 | 13.83 | 0 | 0 | 计价 | 按实计算
XZYT2-72 | 人工 | 乙供 | 9101106 | 建筑普通工 | 工日 | 0.9983 | 107 | 0 | 0 | 计价 | 按实计算
XZYT2-72 | 人工 | 乙供 | 9101107 | 建筑技术工 | 工日 | 0.2393 | 143 | 0 | 0 | 计价 | 按实计算
XZYT2-72 | 材料 | 乙供 | C09032033 | 现浇混凝土C20-40 集中搅拌 | m³ | 1.269 | 313.48 | 0 | 0 | 计价 | 按实计算
XZYT2-72 | 材料 | 乙供 | C21010101 | 水 | t | 1.1753 | 2.2 | 0 | 0 | 计价 | 按实计算
XZYT2-72 | 材料 | 乙供 | C99010102 | 其他材料费 | 元 | 6.7599 | 1 | 0 | 0 | 计价 | 按实计算
XZYT2-72 | 机械 | 乙供 | J02-01-024 | 履带式长螺旋钻孔机 | 台班 | 0.142 | 738.613 | 0 | 0 | 计价 | 按实计算
XZYT2-72 | 机械 | 乙供 | J02-01-031 | 挤扩专用设备 400~1000mm | 台班 | 0.0518 | 128.356 | 0 | 0 | 计价 | 按实计算
XZYT2-72 | 机械 | 乙供 | J06-01-052 | 混凝土振捣器(插入式) | 台班 | 0.1886 | 13.83 | 0 | 0 | 计价 | 按实计算
XZYT2-73 | 人工 | 乙供 | 9101106 | 建筑普通工 | 工日 | 0.8255 | 107 | 0 | 0 | 计价 | 按实计算
XZYT2-73 | 人工 | 乙供 | 9101107 | 建筑技术工 | 工日 | 0.198 | 143 | 0 | 0 | 计价 | 按实计算
XZYT2-73 | 材料 | 乙供 | C09032033 | 现浇混凝土C20-40 集中搅拌 | m³ | 1.269 | 313.48 | 0 | 0 | 计价 | 按实计算
XZYT2-73 | 材料 | 乙供 | C21010101 | 水 | t | 1.1753 | 2.2 | 0 | 0 | 计价 | 按实计算
XZYT2-73 | 材料 | 乙供 | C99010102 | 其他材料费 | 元 | 6.7599 | 1 | 0 | 0 | 计价 | 按实计算
XZYT2-73 | 机械 | 乙供 | J02-01-024 | 履带式长螺旋钻孔机 | 台班 | 0.1173 | 738.613 | 0 | 0 | 计价 | 按实计算
XZYT2-73 | 机械 | 乙供 | J02-01-031 | 挤扩专用设备 400~1000mm | 台班 | 0.0489 | 128.356 | 0 | 0 | 计价 | 按实计算
XZYT2-73 | 机械 | 乙供 | J06-01-052 | 混凝土振捣器(插入式) | 台班 | 0.1886 | 13.83 | 0 | 0 | 计价 | 按实计算
XZYT2-74 | 人工 | 乙供 | 9101106 | 建筑普通工 | 工日 | 0.4862 | 107 | 0 | 0 | 计价 | 按实计算
XZYT2-74 | 人工 | 乙供 | 9101107 | 建筑技术工 | 工日 | 1.0904 | 143 | 0 | 0 | 计价 | 按实计算
XZYT2-74 | 材料 | 乙供 | C09032033 | 现浇混凝土C20-40 集中搅拌 | m³ | 1.269 | 313.48 | 0 | 0 | 计价 | 按实计算
XZYT2-74 | 材料 | 乙供 | C10060401 | 黏土 | m³ | 0.061 | 14.311 | 0 | 0 | 计价 | 按实计算
XZYT2-74 | 材料 | 乙供 | C12010100 | 电焊条 J422 综合 | kg | 0.112 | 5.394 | 0 | 0 | 计价 | 按实计算
XZYT2-74 | 材料 | 乙供 | C21010101 | 水 | t | 1.98 | 2.2 | 0 | 0 | 计价 | 按实计算
XZYT2-74 | 材料 | 乙供 | C22050601 | 金属周转材料摊销 | kg | 5.2 | 6.847 | 0 | 0 | 计价 | 按实计算
XZYT2-74 | 材料 | 乙供 | C99010102 | 其他材料费 | 元 | 7.4377 | 1 | 0 | 0 | 计价 | 按实计算
XZYT2-74 | 机械 | 乙供 | J01-01-035 | 履带式单斗液压挖掘机 斗容量 1m³ | 台班 | 0.0081 | 1347.878 | 0 | 0 | 计价 | 按实计算
XZYT2-74 | 机械 | 乙供 | J03-01-007 | 履带式起重机 起重量 40t | 台班 | 0.0449 | 1593.785 | 0 | 0 | 计价 | 按实计算
XZYT2-74 | 机械 | 乙供 | J06-01-052 | 混凝土振捣器(插入式) | 台班 | 0.1886 | 13.83 | 0 | 0 | 计价 | 按实计算
XZYT2-74 | 机械 | 乙供 | J09-01-021 | 泥浆泵 出口直径 Φ100 | 台班 | 0.038 | 229.934 | 0 | 0 | 计价 | 按实计算
XZYT2-74 | 机械 | 乙供 | J10-01-001 | 交流弧焊机 容量 21kVA | 台班 | 0.0184 | 66.997 | 0 | 0 | 计价 | 按实计算
XZYT2-74 | 机械 | 乙供 | J28-01-002 | 履带式旋挖钻机 孔径 Φ1000 | 台班 | 0.0828 | 2654.496 | 0 | 0 | 计价 | 按实计算
XZYT2-75 | 人工 | 乙供 | 9101106 | 建筑普通工 | 工日 | 0.4439 | 107 | 0 | 0 | 计价 | 按实计算
XZYT2-75 | 人工 | 乙供 | 9101107 | 建筑技术工 | 工日 | 0.9957 | 143 | 0 | 0 | 计价 | 按实计算
XZYT2-75 | 材料 | 乙供 | C09032033 | 现浇混凝土C20-40 集中搅拌 | m³ | 1.269 | 313.48 | 0 | 0 | 计价 | 按实计算
XZYT2-75 | 材料 | 乙供 | C10060401 | 黏土 | m³ | 0.051 | 14.311 | 0 | 0 | 计价 | 按实计算
XZYT2-75 | 材料 | 乙供 | C12010100 | 电焊条 J422 综合 | kg | 0.098 | 5.394 | 0 | 0 | 计价 | 按实计算
XZYT2-75 | 材料 | 乙供 | C21010101 | 水 | t | 1.94 | 2.2 | 0 | 0 | 计价 | 按实计算
XZYT2-75 | 材料 | 乙供 | C22050601 | 金属周转材料摊销 | kg | 3.9 | 6.847 | 0 | 0 | 计价 | 按实计算
XZYT2-75 | 材料 | 乙供 | C99010102 | 其他材料费 | 元 | 7.2838 | 1 | 0 | 0 | 计价 | 按实计算
XZYT2-75 | 机械 | 乙供 | J01-01-035 | 履带式单斗液压挖掘机 斗容量 1m³ | 台班 | 0.0081 | 1347.878 | 0 | 0 | 计价 | 按实计算
XZYT2-75 | 机械 | 乙供 | J03-01-007 | 履带式起重机 起重量 40t | 台班 | 0.0311 | 1593.785 | 0 | 0 | 计价 | 按实计算
XZYT2-75 | 机械 | 乙供 | J06-01-052 | 混凝土振捣器(插入式) | 台班 | 0.1886 | 13.83 | 0 | 0 | 计价 | 按实计算
XZYT2-75 | 机械 | 乙供 | J09-01-021 | 泥浆泵 出口直径 Φ100 | 台班 | 0.0253 | 229.934 | 0 | 0 | 计价 | 按实计算
XZYT2-75 | 机械 | 乙供 | J10-01-001 | 交流弧焊机 容量 21kVA | 台班 | 0.0161 | 66.997 | 0 | 0 | 计价 | 按实计算
XZYT2-75 | 机械 | 乙供 | J28-01-004 | 履带式旋挖钻机 孔径 Φ1500 | 台班 | 0.0622 | 3651.263 | 0 | 0 | 计价 | 按实计算
XZYT2-76 | 人工 | 乙供 | 9101106 | 建筑普通工 | 工日 | 0.4273 | 107 | 0 | 0 | 计价 | 按实计算
XZYT2-76 | 人工 | 乙供 | 9101107 | 建筑技术工 | 工日 | 0.9587 | 143 | 0 | 0 | 计价 | 按实计算
XZYT2-76 | 材料 | 乙供 | C09032033 | 现浇混凝土C20-40 集中搅拌 | m³ | 1.269 | 313.48 | 0 | 0 | 计价 | 按实计算
XZYT2-76 | 材料 | 乙供 | C10060401 | 黏土 | m³ | 0.046 | 14.311 | 0 | 0 | 计价 | 按实计算
XZYT2-76 | 材料 | 乙供 | C12010100 | 电焊条 J422 综合 | kg | 0.0798 | 5.394 | 0 | 0 | 计价 | 按实计算
XZYT2-76 | 材料 | 乙供 | C21010101 | 水 | t | 1.85 | 2.2 | 0 | 0 | 计价 | 按实计算
XZYT2-76 | 材料 | 乙供 | C22050601 | 金属周转材料摊销 | kg | 3.5 | 6.847 | 0 | 0 | 计价 | 按实计算
XZYT2-76 | 材料 | 乙供 | C99010102 | 其他材料费 | 元 | 7.2283 | 1 | 0 | 0 | 计价 | 按实计算
XZYT2-76 | 机械 | 乙供 | J01-01-035 | 履带式单斗液压挖掘机 斗容量 1m³ | 台班 | 0.0092 | 1347.878 | 0 | 0 | 计价 | 按实计算
XZYT2-76 | 机械 | 乙供 | J03-01-007 | 履带式起重机 起重量 40t | 台班 | 0.0253 | 1593.785 | 0 | 0 | 计价 | 按实计算
XZYT2-76 | 机械 | 乙供 | J06-01-052 | 混凝土振捣器(插入式) | 台班 | 0.1886 | 13.83 | 0 | 0 | 计价 | 按实计算
XZYT2-76 | 机械 | 乙供 | J09-01-021 | 泥浆泵 出口直径 Φ100 | 台班 | 0.0207 | 229.934 | 0 | 0 | 计价 | 按实计算
XZYT2-76 | 机械 | 乙供 | J10-01-001 | 交流弧焊机 容量 21kVA | 台班 | 0.0131 | 66.997 | 0 | 0 | 计价 | 按实计算
XZYT2-76 | 机械 | 乙供 | J28-01-006 | 履带式旋挖钻机 孔径 Φ2000 | 台班 | 0.046 | 4818.663 | 0 | 0 | 计价 | 按实计算
XZYT2-77 | 人工 | 乙供 | 9101106 | 建筑普通工 | 工日 | 0.4163 | 107 | 0 | 0 | 计价 | 按实计算
XZYT2-77 | 人工 | 乙供 | 9101107 | 建筑技术工 | 工日 | 0.9338 | 143 | 0 | 0 | 计价 | 按实计算
XZYT2-77 | 材料 | 乙供 | C09032033 | 现浇混凝土C20-40 集中搅拌 | m³ | 1.269 | 313.48 | 0 | 0 | 计价 | 按实计算
XZYT2-77 | 材料 | 乙供 | C10060401 | 黏土 | m³ | 0.038 | 14.311 | 0 | 0 | 计价 | 按实计算
XZYT2-77 | 材料 | 乙供 | C12010100 | 电焊条 J422 综合 | kg | 0.0679 | 5.394 | 0 | 0 | 计价 | 按实计算
XZYT2-77 | 材料 | 乙供 | C21010101 | 水 | t | 1.81 | 2.2 | 0 | 0 | 计价 | 按实计算
XZYT2-77 | 材料 | 乙供 | C22050601 | 金属周转材料摊销 | kg | 3.1 | 6.847 | 0 | 0 | 计价 | 按实计算
XZYT2-77 | 材料 | 乙供 | C99010102 | 其他材料费 | 元 | 7.1771 | 1 | 0 | 0 | 计价 | 按实计算
XZYT2-77 | 机械 | 乙供 | J01-01-035 | 履带式单斗液压挖掘机 斗容量 1m³ | 台班 | 0.0115 | 1347.878 | 0 | 0 | 计价 | 按实计算
XZYT2-77 | 机械 | 乙供 | J03-01-007 | 履带式起重机 起重量 40t | 台班 | 0.0207 | 1593.785 | 0 | 0 | 计价 | 按实计算
XZYT2-77 | 机械 | 乙供 | J06-01-052 | 混凝土振捣器(插入式) | 台班 | 0.1886 | 13.83 | 0 | 0 | 计价 | 按实计算
XZYT2-77 | 机械 | 乙供 | J09-01-021 | 泥浆泵 出口直径 Φ100 | 台班 | 0.0173 | 229.934 | 0 | 0 | 计价 | 按实计算
XZYT2-77 | 机械 | 乙供 | J10-01-001 | 交流弧焊机 容量 21kVA | 台班 | 0.0112 | 66.997 | 0 | 0 | 计价 | 按实计算
XZYT2-77 | 机械 | 乙供 | J28-01-006 | 履带式旋挖钻机 孔径 Φ2000 | 台班 | 0.0391 | 4818.663 | 0 | 0 | 计价 | 按实计算
XZYT2-78 | 人工 | 乙供 | 9101106 | 建筑普通工 | 工日 | 0.9914 | 107 | 0 | 0 | 计价 | 按实计算
XZYT2-78 | 材料 | 乙供 | C01040102 | 钢丝绳 Φ15以下 | kg | 0.025 | 7.792 | 0 | 0 | 计价 | 按实计算
XZYT2-78 | 材料 | 乙供 | C07010502 | 加工铁件 综合 | kg | 0.2 | 6.884 | 0 | 0 | 计价 | 按实计算
XZYT2-78 | 材料 | 乙供 | C99010102 | 其他材料费 | 元 | 0.0261 | 1 | 0 | 0 | 计价 | 按实计算
XZYT2-78 | 机械 | 乙供 | J15-01-004 | 吹风机 能力 4m³/min | 台班 | 0.092 | 57.52 | 0 | 0 | 计价 | 按实计算
XZYT2-79 | 人工 | 乙供 | 9101106 | 建筑普通工 | 工日 | 1.1158 | 107 | 0 | 0 | 计价 | 按实计算
XZYT2-79 | 材料 | 乙供 | C01040102 | 钢丝绳 Φ15以下 | kg | 0.029 | 7.792 | 0 | 0 | 计价 | 按实计算
XZYT2-79 | 材料 | 乙供 | C07010502 | 加工铁件 综合 | kg | 0.2 | 6.884 | 0 | 0 | 计价 | 按实计算
XZYT2-79 | 材料 | 乙供 | C99010102 | 其他材料费 | 元 | 0.0265 | 1 | 0 | 0 | 计价 | 按实计算
XZYT2-79 | 机械 | 乙供 | J15-01-004 | 吹风机 能力 4m³/min | 台班 | 0.092 | 57.52 | 0 | 0 | 计价 | 按实计算
XZYT2-80 | 人工 | 乙供 | 9101106 | 建筑普通工 | 工日 | 1.2402 | 107 | 0 | 0 | 计价 | 按实计算
XZYT2-80 | 材料 | 乙供 | C01040102 | 钢丝绳 Φ15以下 | kg | 0.054 | 7.792 | 0 | 0 | 计价 | 按实计算
XZYT2-80 | 材料 | 乙供 | C07010502 | 加工铁件 综合 | kg | 0.2 | 6.884 | 0 | 0 | 计价 | 按实计算
XZYT2-80 | 材料 | 乙供 | C99010102 | 其他材料费 | 元 | 0.0295 | 1 | 0 | 0 | 计价 | 按实计算
XZYT2-80 | 机械 | 乙供 | J15-01-004 | 吹风机 能力 4m³/min | 台班 | 0.092 | 57.52 | 0 | 0 | 计价 | 按实计算
XZYT2-81 | 人工 | 乙供 | 9101106 | 建筑普通工 | 工日 | 1.2423 | 107 | 0 | 0 | 计价 | 按实计算
XZYT2-81 | 材料 | 乙供 | C01040102 | 钢丝绳 Φ15以下 | kg | 0.025 | 7.792 | 0 | 0 | 计价 | 按实计算
XZYT2-81 | 材料 | 乙供 | C07010502 | 加工铁件 综合 | kg | 0.2 | 6.884 | 0 | 0 | 计价 | 按实计算
XZYT2-81 | 材料 | 乙供 | C99010102 | 其他材料费 | 元 | 0.0261 | 1 | 0 | 0 | 计价 | 按实计算
XZYT2-81 | 机械 | 乙供 | J15-01-004 | 吹风机 能力 4m³/min | 台班 | 0.092 | 57.52 | 0 | 0 | 计价 | 按实计算
XZYT2-82 | 人工 | 乙供 | 9101106 | 建筑普通工 | 工日 | 1.3984 | 107 | 0 | 0 | 计价 | 按实计算
XZYT2-82 | 材料 | 乙供 | C01040102 | 钢丝绳 Φ15以下 | kg | 0.029 | 7.792 | 0 | 0 | 计价 | 按实计算
XZYT2-82 | 材料 | 乙供 | C07010502 | 加工铁件 综合 | kg | 0.2 | 6.884 | 0 | 0 | 计价 | 按实计算
XZYT2-82 | 材料 | 乙供 | C99010102 | 其他材料费 | 元 | 0.0265 | 1 | 0 | 0 | 计价 | 按实计算
XZYT2-82 | 机械 | 乙供 | J15-01-004 | 吹风机 能力 4m³/min | 台班 | 0.092 | 57.52 | 0 | 0 | 计价 | 按实计算
XZYT2-83 | 人工 | 乙供 | 9101106 | 建筑普通工 | 工日 | 1.553 | 107 | 0 | 0 | 计价 | 按实计算
XZYT2-83 | 材料 | 乙供 | C01040102 | 钢丝绳 Φ15以下 | kg | 0.5 | 7.792 | 0 | 0 | 计价 | 按实计算
XZYT2-83 | 材料 | 乙供 | C07010502 | 加工铁件 综合 | kg | 0.2 | 6.884 | 0 | 0 | 计价 | 按实计算
XZYT2-83 | 材料 | 乙供 | C99010102 | 其他材料费 | 元 | 0.0828 | 1 | 0 | 0 | 计价 | 按实计算
XZYT2-83 | 机械 | 乙供 | J15-01-004 | 吹风机 能力 4m³/min | 台班 | 0.092 | 57.52 | 0 | 0 | 计价 | 按实计算
XZYT2-84 | 人工 | 乙供 | 9101106 | 建筑普通工 | 工日 | 4.7059 | 107 | 0 | 0 | 计价 | 按实计算
XZYT2-84 | 人工 | 乙供 | 9101107 | 建筑技术工 | 工日 | 1.1289 | 143 | 0 | 0 | 计价 | 按实计算
XZYT2-84 | 材料 | 乙供 | C01040102 | 钢丝绳 Φ15以下 | kg | 0.5 | 7.792 | 0 | 0 | 计价 | 按实计算
XZYT2-84 | 材料 | 乙供 | C07010502 | 加工铁件 综合 | kg | 0.2 | 6.884 | 0 | 0 | 计价 | 按实计算
XZYT2-84 | 材料 | 乙供 | C99010102 | 其他材料费 | 元 | 0.0828 | 1 | 0 | 0 | 计价 | 按实计算
XZYT2-84 | 机械 | 乙供 | J15-01-004 | 吹风机 能力 4m³/min | 台班 | 0.092 | 57.52 | 0 | 0 | 计价 | 按实计算
XZYT2-85 | 人工 | 乙供 | 9101106 | 建筑普通工 | 工日 | 2.6417 | 107 | 0 | 0 | 计价 | 按实计算
XZYT2-85 | 人工 | 乙供 | 9101107 | 建筑技术工 | 工日 | 1.5232 | 143 | 0 | 0 | 计价 | 按实计算
XZYT2-85 | 材料 | 乙供 | C08020202 | 板材红白松 二等 | m³ | 0.146 | 2044.35 | 0 | 0 | 计价 | 按实计算
XZYT2-85 | 材料 | 乙供 | C09032012 | 现浇混凝土C20-20 集中搅拌 | m³ | 1.1231 | 325.03 | 0 | 0 | 计价 | 按实计算
XZYT2-85 | 材料 | 乙供 | C09041201 | 隔离剂 | kg | 0.772 | 2.428 | 0 | 0 | 计价 | 按实计算
XZYT2-85 | 材料 | 乙供 | C13050101 | 圆钉 | kg | 0.853 | 6.24 | 0 | 0 | 计价 | 按实计算
XZYT2-85 | 材料 | 乙供 | C14010101 | 镀锌铁丝 综合 | kg | 2.044 | 5.589 | 0 | 0 | 计价 | 按实计算
XZYT2-85 | 材料 | 乙供 | C18040800 | 聚氯乙烯塑料薄膜 | m² | 1.84 | 0.874 | 0 | 0 | 计价 | 按实计算
XZYT2-85 | 材料 | 乙供 | C21010101 | 水 | t | 0.4 | 2.2 | 0 | 0 | 计价 | 按实计算
XZYT2-85 | 材料 | 乙供 | C99010102 | 其他材料费 | 元 | 11.2474 | 1 | 0 | 0 | 计价 | 按实计算
XZYT2-85 | 机械 | 乙供 | J04-01-003 | 载重汽车 6t | 台班 | 0.0115 | 520.794 | 0 | 0 | 计价 | 按实计算
XZYT2-85 | 机械 | 乙供 | J06-01-052 | 混凝土振捣器(插入式) | 台班 | 0.23 | 13.83 | 0 | 0 | 计价 | 按实计算
XZYT2-85 | 机械 | 乙供 | J08-01-024 | 木工圆锯机 直径 Φ500 | 台班 | 0.1228 | 29.17 | 0 | 0 | 计价 | 按实计算
XZYT2-85 | 机械 | 乙供 | J15-01-004 | 吹风机 能力 4m³/min | 台班 | 0.092 | 57.52 | 0 | 0 | 计价 | 按实计算
XZYT2-86 | 人工 | 乙供 | 9101106 | 建筑普通工 | 工日 | 1.9812 | 107 | 0 | 0 | 计价 | 按实计算
XZYT2-86 | 人工 | 乙供 | 9101107 | 建筑技术工 | 工日 | 1.1423 | 143 | 0 | 0 | 计价 | 按实计算
XZYT2-86 | 材料 | 乙供 | C08020202 | 板材红白松 二等 | m³ | 0.108 | 2044.35 | 0 | 0 | 计价 | 按实计算
XZYT2-86 | 材料 | 乙供 | C09020305 | 水泥砂浆 1:3 | m³ | 1.05 | 337.64 | 0 | 0 | 计价 | 按实计算
XZYT2-86 | 材料 | 乙供 | C09041201 | 隔离剂 | kg | 0.772 | 2.428 | 0 | 0 | 计价 | 按实计算
XZYT2-86 | 材料 | 乙供 | C13050101 | 圆钉 | kg | 0.631 | 6.24 | 0 | 0 | 计价 | 按实计算
XZYT2-86 | 材料 | 乙供 | C14010101 | 镀锌铁丝 综合 | kg | 1.812 | 5.589 | 0 | 0 | 计价 | 按实计算
XZYT2-86 | 材料 | 乙供 | C21010101 | 水 | t | 1.2 | 2.2 | 0 | 0 | 计价 | 按实计算
XZYT2-86 | 材料 | 乙供 | C99010102 | 其他材料费 | 元 | 9.5974 | 1 | 0 | 0 | 计价 | 按实计算
XZYT2-86 | 机械 | 乙供 | J04-01-003 | 载重汽车 6t | 台班 | 0.0115 | 520.794 | 0 | 0 | 计价 | 按实计算
XZYT2-86 | 机械 | 乙供 | J06-01-042 | 混凝土喷射机 输送量 5m³/h | 台班 | 0.1898 | 424.426 | 0 | 0 | 计价 | 按实计算
XZYT2-86 | 机械 | 乙供 | J08-01-024 | 木工圆锯机 直径 Φ500 | 台班 | 0.1001 | 29.17 | 0 | 0 | 计价 | 按实计算
XZYT2-86 | 机械 | 乙供 | J11-01-019 | 电动空气压缩机 排气量 6m³/min | 台班 | 0.1898 | 241.13 | 0 | 0 | 计价 | 按实计算
XZYT2-86 | 机械 | 乙供 | J15-01-004 | 吹风机 能力 4m³/min | 台班 | 0.092 | 57.52 | 0 | 0 | 计价 | 按实计算
XZYT2-87 | 人工 | 乙供 | 9101106 | 建筑普通工 | 工日 | 0.5515 | 107 | 0 | 0 | 计价 | 按实计算
XZYT2-87 | 人工 | 乙供 | 9101107 | 建筑技术工 | 工日 | 0.7937 | 143 | 0 | 0 | 计价 | 按实计算
XZYT2-87 | 材料 | 乙供 | C09020305 | 水泥砂浆 1:3 | m³ | 0.265 | 337.64 | 0 | 0 | 计价 | 按实计算
XZYT2-87 | 材料 | 乙供 | C10070101 | 标准砖 240×115×53 | 千块 | 0.586 | 433.593 | 0 | 0 | 计价 | 按实计算
XZYT2-87 | 材料 | 乙供 | C21010101 | 水 | t | 0.138 | 2.2 | 0 | 0 | 计价 | 按实计算
XZYT2-87 | 材料 | 乙供 | C99010102 | 其他材料费 | 元 | 5.3063 | 1 | 0 | 0 | 计价 | 按实计算
XZYT2-87 | 机械 | 乙供 | J15-01-004 | 吹风机 能力 4m³/min | 台班 | 0.092 | 57.52 | 0 | 0 | 计价 | 按实计算
XZYT2-88 | 人工 | 乙供 | 9101106 | 建筑普通工 | 工日 | 0.1818 | 107 | 0 | 0 | 计价 | 按实计算
XZYT2-88 | 人工 | 乙供 | 9101107 | 建筑技术工 | 工日 | 0.7674 | 143 | 0 | 0 | 计价 | 按实计算
XZYT2-88 | 材料 | 乙供 | C09032033 | 现浇混凝土C20-40 集中搅拌 | m³ | 1.05 | 313.48 | 0 | 0 | 计价 | 按实计算
XZYT2-88 | 材料 | 乙供 | C21010101 | 水 | t | 0.2 | 2.2 | 0 | 0 | 计价 | 按实计算
XZYT2-88 | 材料 | 乙供 | C99010102 | 其他材料费 | 元 | 5.53 | 1 | 0 | 0 | 计价 | 按实计算
XZYT2-88 | 机械 | 乙供 | J06-01-052 | 混凝土振捣器(插入式) | 台班 | 0.0897 | 13.83 | 0 | 0 | 计价 | 按实计算
XZYT2-88 | 机械 | 乙供 | J15-01-004 | 吹风机 能力 4m³/min | 台班 | 0.092 | 57.52 | 0 | 0 | 计价 | 按实计算
XZYT2-89 | 人工 | 乙供 | 9101106 | 建筑普通工 | 工日 | 2.6716 | 107 | 0 | 0 | 计价 | 按实计算
XZYT2-89 | 人工 | 乙供 | 9101107 | 建筑技术工 | 工日 | 4.7584 | 143 | 0 | 0 | 计价 | 按实计算
XZYT2-89 | 材料 | 乙供 | C01020712 | 圆钢 Φ10以下 | kg | 154.5 | 4.979 | 0 | 0 | 计价 | 按实计算
XZYT2-89 | 材料 | 乙供 | C01020713 | 圆钢 Φ10以上 | kg | 875.5 | 4.979 | 0 | 0 | 计价 | 按实计算
XZYT2-89 | 材料 | 乙供 | C12010100 | 电焊条 J422 综合 | kg | 6.93 | 5.394 | 0 | 0 | 计价 | 按实计算
XZYT2-89 | 材料 | 乙供 | C14010101 | 镀锌铁丝 综合 | kg | 2.92 | 5.589 | 0 | 0 | 计价 | 按实计算
XZYT2-89 | 材料 | 乙供 | C99010102 | 其他材料费 | 元 | 82.5014 | 1 | 0 | 0 | 计价 | 按实计算
XZYT2-89 | 机械 | 乙供 | J08-01-003 | 钢筋切断机 直径 Φ40 | 台班 | 0.092 | 43.624 | 0 | 0 | 计价 | 按实计算
XZYT2-89 | 机械 | 乙供 | J08-01-006 | 钢筋弯曲机 直径 Φ40 | 台班 | 0.207 | 27.632 | 0 | 0 | 计价 | 按实计算
XZYT2-89 | 机械 | 乙供 | J10-01-001 | 交流弧焊机 容量 21kVA | 台班 | 1.2225 | 66.997 | 0 | 0 | 计价 | 按实计算
XZYT2-89 | 机械 | 乙供 | J10-01-009 | 对焊机 容量 75kVA | 台班 | 0.1035 | 126.49 | 0 | 0 | 计价 | 按实计算
XZYT2-90 | 人工 | 乙供 | 9101106 | 建筑普通工 | 工日 | 1.6095 | 107 | 0 | 0 | 计价 | 按实计算
XZYT2-90 | 人工 | 乙供 | 9101107 | 建筑技术工 | 工日 | 0.831 | 143 | 0 | 0 | 计价 | 按实计算
XZYT2-90 | 材料 | 乙供 | C07010501 | 预埋铁件 综合 | kg | 8.92 | 6.153 | 0 | 0 | 计价 | 按实计算
XZYT2-90 | 材料 | 乙供 | C12010100 | 电焊条 J422 综合 | kg | 1.27 | 5.394 | 0 | 0 | 计价 | 按实计算
XZYT2-90 | 材料 | 乙供 | C99010102 | 其他材料费 | 元 | 1.0483 | 1 | 0 | 0 | 计价 | 按实计算
XZYT2-90 | 机械 | 乙供 | J03-01-008 | 履带式起重机 起重量 50t | 台班 | 0.1012 | 1782.079 | 0 | 0 | 计价 | 按实计算
XZYT2-90 | 机械 | 乙供 | J03-01-036 | 汽车式起重机 起重量 16t | 台班 | 0.2415 | 1080.444 | 0 | 0 | 计价 | 按实计算
XZYT2-90 | 机械 | 乙供 | J04-01-024 | 平板拖车组 30t | 台班 | 0.0302 | 1349.76 | 0 | 0 | 计价 | 按实计算
XZYT2-90 | 机械 | 乙供 | J10-01-001 | 交流弧焊机 容量 21kVA | 台班 | 0.2737 | 66.997 | 0 | 0 | 计价 | 按实计算
XZYT2-91 | 人工 | 乙供 | 9101106 | 建筑普通工 | 工日 | 6.2819 | 107 | 0 | 0 | 计价 | 按实计算
XZYT2-91 | 人工 | 乙供 | 9101107 | 建筑技术工 | 工日 | 9.0401 | 143 | 0 | 0 | 计价 | 按实计算
XZYT2-91 | 材料 | 乙供 | C01020216 | 槽钢 16号以下 | kg | 79.8 | 5.196 | 0 | 0 | 计价 | 按实计算
XZYT2-91 | 材料 | 乙供 | C01020303 | 等边角钢 边长63以下 | kg | 105 | 5.103 | 0 | 0 | 计价 | 按实计算
XZYT2-91 | 材料 | 乙供 | C01020713 | 圆钢 Φ10以上 | kg | 205 | 4.979 | 0 | 0 | 计价 | 按实计算
XZYT2-91 | 材料 | 乙供 | C01030204 | 中厚钢板 12~20 | kg | 649.5 | 5.311 | 0 | 0 | 计价 | 按实计算
XZYT2-91 | 材料 | 乙供 | C12010100 | 电焊条 J422 综合 | kg | 27.1 | 5.394 | 0 | 0 | 计价 | 按实计算
XZYT2-91 | 材料 | 乙供 | C19031101 | 清洗剂 | kg | 2.725 | 2.811 | 0 | 0 | 计价 | 按实计算
XZYT2-91 | 材料 | 乙供 | C19110101 | 氧气 | m³ | 6.16 | 4.71 | 0 | 0 | 计价 | 按实计算
XZYT2-91 | 材料 | 乙供 | C19110201 | 乙炔气 | m³ | 4.5 | 11.501 | 0 | 0 | 计价 | 按实计算
XZYT2-91 | 材料 | 乙供 | C20010101 | 防锈漆 | kg | 8.93 | 12.654 | 0 | 0 | 计价 | 按实计算
XZYT2-91 | 材料 | 乙供 | C99010102 | 其他材料费 | 元 | 85.7479 | 1 | 0 | 0 | 计价 | 按实计算
XZYT2-91 | 机械 | 乙供 | J08-01-058 | 摇臂钻床 钻孔直径 Φ50 | 台班 | 0.161 | 29.651 | 0 | 0 | 计价 | 按实计算
XZYT2-91 | 机械 | 乙供 | J08-01-065 | 剪板机 厚度×宽度 6.3mm×2000mm | 台班 | 0.023 | 260.453 | 0 | 0 | 计价 | 按实计算
XZYT2-91 | 机械 | 乙供 | J08-01-073 | 型钢剪断机 剪断宽度 500mm | 台班 | 0.1265 | 320.994 | 0 | 0 | 计价 | 按实计算
XZYT2-91 | 机械 | 乙供 | J08-01-079 | 钢板校平机 厚度×宽度 30mm×2600mm | 台班 | 0.023 | 397.728 | 0 | 0 | 计价 | 按实计算
XZYT2-91 | 机械 | 乙供 | J10-01-001 | 交流弧焊机 容量 21kVA | 台班 | 4.025 | 66.997 | 0 | 0 | 计价 | 按实计算
XZYT2-92 | 人工 | 乙供 | 9101106 | 建筑普通工 | 工日 | 3.9404 | 107 | 0 | 0 | 计价 | 按实计算
XZYT2-92 | 人工 | 乙供 | 9101107 | 建筑技术工 | 工日 | 2.0356 | 143 | 0 | 0 | 计价 | 按实计算
XZYT2-92 | 材料 | 乙供 | C12010100 | 电焊条 J422 综合 | kg | 4.03 | 5.394 | 0 | 0 | 计价 | 按实计算
XZYT2-92 | 材料 | 乙供 | C14010101 | 镀锌铁丝 综合 | kg | 0.015 | 5.589 | 0 | 0 | 计价 | 按实计算
XZYT2-92 | 材料 | 乙供 | C19110101 | 氧气 | m³ | 1.04 | 4.71 | 0 | 0 | 计价 | 按实计算
XZYT2-92 | 材料 | 乙供 | C19110201 | 乙炔气 | m³ | 0.38 | 11.501 | 0 | 0 | 计价 | 按实计算
XZYT2-92 | 材料 | 乙供 | C99010102 | 其他材料费 | 元 | 0.578 | 1 | 0 | 0 | 计价 | 按实计算
XZYT2-92 | 机械 | 乙供 | J03-01-036 | 汽车式起重机 起重量 16t | 台班 | 0.4359 | 1080.444 | 0 | 0 | 计价 | 按实计算
XZYT2-92 | 机械 | 乙供 | J04-01-003 | 载重汽车 6t | 台班 | 0.0414 | 520.794 | 0 | 0 | 计价 | 按实计算
XZYT2-92 | 机械 | 乙供 | J10-01-001 | 交流弧焊机 容量 21kVA | 台班 | 0.7452 | 66.997 | 0 | 0 | 计价 | 按实计算
XZYT2-93 | 人工 | 乙供 | 9101106 | 建筑普通工 | 工日 | 0.0024 | 107 | 0 | 0 | 计价 | 按实计算
XZYT2-93 | 人工 | 乙供 | 9101107 | 建筑技术工 | 工日 | 0.0055 | 143 | 0 | 0 | 计价 | 按实计算
XZYT2-93 | 材料 | 乙供 | C02040116 | 焊接钢管 DN65 | kg | 6.0844 | 5.259 | 0 | 0 | 计价 | 按实计算
XZYT2-93 | 材料 | 乙供 | C06090107 | 钢管卡子 DN70 | 个 | 0.17 | 1.516 | 0 | 0 | 计价 | 按实计算
XZYT2-93 | 材料 | 乙供 | C11070302 | 镀锌压盖 DN32 | 个 | 0.04 | 1.278 | 0 | 0 | 计价 | 按实计算
XZYT2-93 | 材料 | 乙供 | C14010101 | 镀锌铁丝 综合 | kg | 0.0392 | 5.589 | 0 | 0 | 计价 | 按实计算
XZYT2-93 | 材料 | 乙供 | C18030194 | 橡胶密封圈 DN75 | 个 | 0.15 | 4.042 | 0 | 0 | 计价 | 按实计算
XZYT2-93 | 材料 | 乙供 | C99010102 | 其他材料费 | 元 | 0.5209 | 1 | 0 | 0 | 计价 | 按实计算
XZYT2-94 | 人工 | 乙供 | 9101106 | 建筑普通工 | 工日 | 0.9478 | 107 | 0 | 0 | 计价 | 按实计算
XZYT2-94 | 人工 | 乙供 | 9101107 | 建筑技术工 | 工日 | 0.2274 | 143 | 0 | 0 | 计价 | 按实计算
XZYT2-94 | 材料 | 乙供 | C08020202 | 板材红白松 二等 | m³ | 0.002 | 2044.35 | 0 | 0 | 计价 | 按实计算
XZYT2-94 | 材料 | 乙供 | C08020401 | 硬木 一等 | m³ | 0.003 | 1744.631 | 0 | 0 | 计价 | 按实计算
XZYT2-94 | 材料 | 乙供 | C10010101 | 中砂 | m³ | 1.339 | 82.84 | 0 | 0 | 计价 | 按实计算
XZYT2-94 | 材料 | 乙供 | C22010631 | 打桩用钢套管 | kg | 0.6 | 4.643 | 0 | 0 | 计价 | 按实计算
XZYT2-94 | 材料 | 乙供 | C22040631 | 草绳 | kg | 0.5 | 1.218 | 0 | 0 | 计价 | 按实计算
XZYT2-94 | 材料 | 乙供 | C99010102 | 其他材料费 | 元 | 1.958 | 1 | 0 | 0 | 计价 | 按实计算
XZYT2-94 | 机械 | 乙供 | J02-01-013 | 振动沉拔桩机 激振力 400kN | 台班 | 0.0955 | 1238.89 | 0 | 0 | 计价 | 按实计算
XZYT2-94 | 机械 | 乙供 | J04-01-032 | 机动翻斗车 1t | 台班 | 0.0955 | 242.375 | 0 | 0 | 计价 | 按实计算
XZYT2-95 | 人工 | 乙供 | 9101106 | 建筑普通工 | 工日 | 0.621 | 107 | 0 | 0 | 计价 | 按实计算
XZYT2-95 | 人工 | 乙供 | 9101107 | 建筑技术工 | 工日 | 0.149 | 143 | 0 | 0 | 计价 | 按实计算
XZYT2-95 | 材料 | 乙供 | C08020202 | 板材红白松 二等 | m³ | 0.002 | 2044.35 | 0 | 0 | 计价 | 按实计算
XZYT2-95 | 材料 | 乙供 | C08020401 | 硬木 一等 | m³ | 0.003 | 1744.631 | 0 | 0 | 计价 | 按实计算
XZYT2-95 | 材料 | 乙供 | C10010101 | 中砂 | m³ | 1.339 | 82.84 | 0 | 0 | 计价 | 按实计算
XZYT2-95 | 材料 | 乙供 | C22010631 | 打桩用钢套管 | kg | 0.6 | 4.643 | 0 | 0 | 计价 | 按实计算
XZYT2-95 | 材料 | 乙供 | C22040631 | 草绳 | kg | 0.5 | 1.218 | 0 | 0 | 计价 | 按实计算
XZYT2-95 | 材料 | 乙供 | C99010102 | 其他材料费 | 元 | 1.958 | 1 | 0 | 0 | 计价 | 按实计算
XZYT2-95 | 机械 | 乙供 | J02-01-013 | 振动沉拔桩机 激振力 400kN | 台班 | 0.069 | 1238.89 | 0 | 0 | 计价 | 按实计算
XZYT2-95 | 机械 | 乙供 | J04-01-032 | 机动翻斗车 1t | 台班 | 0.069 | 242.375 | 0 | 0 | 计价 | 按实计算
XZYT2-96 | 人工 | 乙供 | 9101106 | 建筑普通工 | 工日 | 0.4706 | 107 | 0 | 0 | 计价 | 按实计算
XZYT2-96 | 人工 | 乙供 | 9101107 | 建筑技术工 | 工日 | 0.1128 | 143 | 0 | 0 | 计价 | 按实计算
XZYT2-96 | 材料 | 乙供 | C08020202 | 板材红白松 二等 | m³ | 0.002 | 2044.35 | 0 | 0 | 计价 | 按实计算
XZYT2-96 | 材料 | 乙供 | C08020401 | 硬木 一等 | m³ | 0.003 | 1744.631 | 0 | 0 | 计价 | 按实计算
XZYT2-96 | 材料 | 乙供 | C10010101 | 中砂 | m³ | 1.339 | 82.84 | 0 | 0 | 计价 | 按实计算
XZYT2-96 | 材料 | 乙供 | C22010631 | 打桩用钢套管 | kg | 0.6 | 4.643 | 0 | 0 | 计价 | 按实计算
XZYT2-96 | 材料 | 乙供 | C22040631 | 草绳 | kg | 0.5 | 1.218 | 0 | 0 | 计价 | 按实计算
XZYT2-96 | 材料 | 乙供 | C99010102 | 其他材料费 | 元 | 1.958 | 1 | 0 | 0 | 计价 | 按实计算
XZYT2-96 | 机械 | 乙供 | J02-01-013 | 振动沉拔桩机 激振力 400kN | 台班 | 0.0564 | 1238.89 | 0 | 0 | 计价 | 按实计算
XZYT2-96 | 机械 | 乙供 | J04-01-032 | 机动翻斗车 1t | 台班 | 0.0564 | 242.375 | 0 | 0 | 计价 | 按实计算
XZYT2-97 | 人工 | 乙供 | 9101106 | 建筑普通工 | 工日 | 1 | 107 | 0 | 0 | 计价 | 按实计算
XZYT2-97 | 人工 | 乙供 | 9101107 | 建筑技术工 | 工日 | 0.2399 | 143 | 0 | 0 | 计价 | 按实计算
XZYT2-97 | 材料 | 乙供 | C08020202 | 板材红白松 二等 | m³ | 0.002 | 2044.35 | 0 | 0 | 计价 | 按实计算
XZYT2-97 | 材料 | 乙供 | C08020401 | 硬木 一等 | m³ | 0.003 | 1744.631 | 0 | 0 | 计价 | 按实计算
XZYT2-97 | 材料 | 乙供 | C10020103 | 碎石 40 | m³ | 1.339 | 90.869 | 0 | 0 | 计价 | 按实计算
XZYT2-97 | 材料 | 乙供 | C22010631 | 打桩用钢套管 | kg | 0.6 | 4.643 | 0 | 0 | 计价 | 按实计算
XZYT2-97 | 材料 | 乙供 | C22040631 | 草绳 | kg | 0.5 | 1.218 | 0 | 0 | 计价 | 按实计算
XZYT2-97 | 材料 | 乙供 | C99010102 | 其他材料费 | 元 | 2.3597 | 1 | 0 | 0 | 计价 | 按实计算
XZYT2-97 | 机械 | 乙供 | J02-01-013 | 振动沉拔桩机 激振力 400kN | 台班 | 0.0955 | 1238.89 | 0 | 0 | 计价 | 按实计算
XZYT2-97 | 机械 | 乙供 | J04-01-032 | 机动翻斗车 1t | 台班 | 0.0955 | 242.375 | 0 | 0 | 计价 | 按实计算
XZYT2-98 | 人工 | 乙供 | 9101106 | 建筑普通工 | 工日 | 0.6602 | 107 | 0 | 0 | 计价 | 按实计算
XZYT2-98 | 人工 | 乙供 | 9101107 | 建筑技术工 | 工日 | 0.1583 | 143 | 0 | 0 | 计价 | 按实计算
XZYT2-98 | 材料 | 乙供 | C08020202 | 板材红白松 二等 | m³ | 0.002 | 2044.35 | 0 | 0 | 计价 | 按实计算
XZYT2-98 | 材料 | 乙供 | C08020401 | 硬木 一等 | m³ | 0.003 | 1744.631 | 0 | 0 | 计价 | 按实计算
XZYT2-98 | 材料 | 乙供 | C10020103 | 碎石 40 | m³ | 1.339 | 90.869 | 0 | 0 | 计价 | 按实计算
XZYT2-98 | 材料 | 乙供 | C22010631 | 打桩用钢套管 | kg | 0.6 | 4.643 | 0 | 0 | 计价 | 按实计算
XZYT2-98 | 材料 | 乙供 | C22040631 | 草绳 | kg | 0.5 | 1.218 | 0 | 0 | 计价 | 按实计算
XZYT2-98 | 材料 | 乙供 | C99010102 | 其他材料费 | 元 | 2.3597 | 1 | 0 | 0 | 计价 | 按实计算
XZYT2-98 | 机械 | 乙供 | J02-01-013 | 振动沉拔桩机 激振力 400kN | 台班 | 0.069 | 1238.89 | 0 | 0 | 计价 | 按实计算
XZYT2-98 | 机械 | 乙供 | J04-01-032 | 机动翻斗车 1t | 台班 | 0.069 | 242.375 | 0 | 0 | 计价 | 按实计算
XZYT2-99 | 人工 | 乙供 | 9101106 | 建筑普通工 | 工日 | 0.4974 | 107 | 0 | 0 | 计价 | 按实计算
XZYT2-99 | 人工 | 乙供 | 9101107 | 建筑技术工 | 工日 | 0.1194 | 143 | 0 | 0 | 计价 | 按实计算
XZYT2-99 | 材料 | 乙供 | C08020202 | 板材红白松 二等 | m³ | 0.002 | 2044.35 | 0 | 0 | 计价 | 按实计算
XZYT2-99 | 材料 | 乙供 | C08020401 | 硬木 一等 | m³ | 0.003 | 1744.631 | 0 | 0 | 计价 | 按实计算
XZYT2-99 | 材料 | 乙供 | C10020103 | 碎石 40 | m³ | 1.339 | 90.869 | 0 | 0 | 计价 | 按实计算
XZYT2-99 | 材料 | 乙供 | C22010631 | 打桩用钢套管 | kg | 0.6 | 4.643 | 0 | 0 | 计价 | 按实计算
XZYT2-99 | 材料 | 乙供 | C22040631 | 草绳 | kg | 0.5 | 1.218 | 0 | 0 | 计价 | 按实计算
XZYT2-99 | 材料 | 乙供 | C99010102 | 其他材料费 | 元 | 2.3597 | 1 | 0 | 0 | 计价 | 按实计算
XZYT2-99 | 机械 | 乙供 | J02-01-013 | 振动沉拔桩机 激振力 400kN | 台班 | 0.0564 | 1238.89 | 0 | 0 | 计价 | 按实计算
XZYT2-99 | 机械 | 乙供 | J04-01-032 | 机动翻斗车 1t | 台班 | 0.0564 | 242.375 | 0 | 0 | 计价 | 按实计算
XZYT2-100 | 人工 | 乙供 | 9101106 | 建筑普通工 | 工日 | 1.0084 | 107 | 0 | 0 | 计价 | 按实计算
XZYT2-100 | 人工 | 乙供 | 9101107 | 建筑技术工 | 工日 | 0.242 | 143 | 0 | 0 | 计价 | 按实计算
XZYT2-100 | 材料 | 乙供 | C08020202 | 板材红白松 二等 | m³ | 0.002 | 2044.35 | 0 | 0 | 计价 | 按实计算
XZYT2-100 | 材料 | 乙供 | C08020401 | 硬木 一等 | m³ | 0.003 | 1744.631 | 0 | 0 | 计价 | 按实计算
XZYT2-100 | 材料 | 乙供 | C10010101 | 中砂 | m³ | 0.771 | 82.84 | 0 | 0 | 计价 | 按实计算
XZYT2-100 | 材料 | 乙供 | C10020103 | 碎石 40 | m³ | 1.014 | 90.869 | 0 | 0 | 计价 | 按实计算
XZYT2-100 | 材料 | 乙供 | C22010631 | 打桩用钢套管 | kg | 0.6 | 4.643 | 0 | 0 | 计价 | 按实计算
XZYT2-100 | 材料 | 乙供 | C22040631 | 草绳 | kg | 0.5 | 1.218 | 0 | 0 | 计价 | 按实计算
XZYT2-100 | 材料 | 乙供 | C99010102 | 其他材料费 | 元 | 2.842 | 1 | 0 | 0 | 计价 | 按实计算
XZYT2-100 | 机械 | 乙供 | J02-01-013 | 振动沉拔桩机 激振力 400kN | 台班 | 0.0955 | 1238.89 | 0 | 0 | 计价 | 按实计算
XZYT2-100 | 机械 | 乙供 | J04-01-032 | 机动翻斗车 1t | 台班 | 0.0955 | 242.375 | 0 | 0 | 计价 | 按实计算
XZYT2-101 | 人工 | 乙供 | 9101106 | 建筑普通工 | 工日 | 0.6602 | 107 | 0 | 0 | 计价 | 按实计算
XZYT2-101 | 人工 | 乙供 | 9101107 | 建筑技术工 | 工日 | 0.1583 | 143 | 0 | 0 | 计价 | 按实计算
XZYT2-101 | 材料 | 乙供 | C08020202 | 板材红白松 二等 | m³ | 0.002 | 2044.35 | 0 | 0 | 计价 | 按实计算
XZYT2-101 | 材料 | 乙供 | C08020401 | 硬木 一等 | m³ | 0.003 | 1744.631 | 0 | 0 | 计价 | 按实计算
XZYT2-101 | 材料 | 乙供 | C10010101 | 中砂 | m³ | 0.771 | 82.84 | 0 | 0 | 计价 | 按实计算
XZYT2-101 | 材料 | 乙供 | C10020103 | 碎石 40 | m³ | 1.014 | 90.869 | 0 | 0 | 计价 | 按实计算
XZYT2-101 | 材料 | 乙供 | C22010631 | 打桩用钢套管 | kg | 0.6 | 4.643 | 0 | 0 | 计价 | 按实计算
XZYT2-101 | 材料 | 乙供 | C22040631 | 草绳 | kg | 0.5 | 1.218 | 0 | 0 | 计价 | 按实计算
XZYT2-101 | 材料 | 乙供 | C99010102 | 其他材料费 | 元 | 2.842 | 1 | 0 | 0 | 计价 | 按实计算
XZYT2-101 | 机械 | 乙供 | J02-01-013 | 振动沉拔桩机 激振力 400kN | 台班 | 0.069 | 1238.89 | 0 | 0 | 计价 | 按实计算
XZYT2-101 | 机械 | 乙供 | J04-01-032 | 机动翻斗车 1t | 台班 | 0.069 | 242.375 | 0 | 0 | 计价 | 按实计算
XZYT2-102 | 人工 | 乙供 | 9101106 | 建筑普通工 | 工日 | 0.4974 | 107 | 0 | 0 | 计价 | 按实计算
XZYT2-102 | 人工 | 乙供 | 9101107 | 建筑技术工 | 工日 | 0.1194 | 143 | 0 | 0 | 计价 | 按实计算
XZYT2-102 | 材料 | 乙供 | C08020202 | 板材红白松 二等 | m³ | 0.002 | 2044.35 | 0 | 0 | 计价 | 按实计算
XZYT2-102 | 材料 | 乙供 | C08020401 | 硬木 一等 | m³ | 0.003 | 1744.631 | 0 | 0 | 计价 | 按实计算
XZYT2-102 | 材料 | 乙供 | C10010101 | 中砂 | m³ | 0.771 | 82.84 | 0 | 0 | 计价 | 按实计算
XZYT2-102 | 材料 | 乙供 | C10020103 | 碎石 40 | m³ | 1.014 | 90.869 | 0 | 0 | 计价 | 按实计算
XZYT2-102 | 材料 | 乙供 | C22010631 | 打桩用钢套管 | kg | 0.6 | 4.643 | 0 | 0 | 计价 | 按实计算
XZYT2-102 | 材料 | 乙供 | C22040631 | 草绳 | kg | 0.5 | 1.218 | 0 | 0 | 计价 | 按实计算
XZYT2-102 | 材料 | 乙供 | C99010102 | 其他材料费 | 元 | 2.842 | 1 | 0 | 0 | 计价 | 按实计算
XZYT2-102 | 机械 | 乙供 | J02-01-013 | 振动沉拔桩机 激振力 400kN | 台班 | 0.0564 | 1238.89 | 0 | 0 | 计价 | 按实计算
XZYT2-102 | 机械 | 乙供 | J04-01-032 | 机动翻斗车 1t | 台班 | 0.0564 | 242.375 | 0 | 0 | 计价 | 按实计算
XZYT2-103 | 人工 | 乙供 | 9101106 | 建筑普通工 | 工日 | 0.1137 | 107 | 0 | 0 | 计价 | 按实计算
XZYT2-103 | 人工 | 乙供 | 9101107 | 建筑技术工 | 工日 | 0.1783 | 143 | 0 | 0 | 计价 | 按实计算
XZYT2-103 | 材料 | 乙供 | C09010102 | 普通硅酸盐水泥 42.5 | t | 0.2381 | 468.52 | 0 | 0 | 计价 | 按实计算
XZYT2-103 | 材料 | 乙供 | C01030204 | 中厚钢板 12~20 | kg | 0.0571 | 5.311 | 0 | 0 | 计价 | 按实计算
XZYT2-103 | 材料 | 乙供 | C21010101 | 水 | t | 0.1287 | 2.2 | 0 | 0 | 计价 | 按实计算
XZYT2-103 | 材料 | 乙供 | C99010102 | 其他材料费 | 元 | 1.9007 | 1 | 0 | 0 | 计价 | 按实计算
XZYT2-103 | 机械 | 乙供 | J02-01-028 | 粉喷桩机 | 台班 | 0.023 | 681.365 | 0 | 0 | 计价 | 按实计算
XZYT2-103 | 机械 | 乙供 | J06-01-028 | 灰浆搅拌机 拌筒容量 400L | 台班 | 0.0424 | 205.762 | 0 | 0 | 计价 | 按实计算
XZYT2-103 | 机械 | 乙供 | J21-01-002 | 三轴式深层搅拌机 | 台班 | 0.0424 | 2713.72 | 0 | 0 | 计价 | 按实计算
XZYT2-104 | 人工 | 乙供 | 9101106 | 建筑普通工 | 工日 | 0.0621 | 107 | 0 | 0 | 计价 | 按实计算
XZYT2-104 | 人工 | 乙供 | 9101107 | 建筑技术工 | 工日 | 0.0981 | 143 | 0 | 0 | 计价 | 按实计算
XZYT2-104 | 材料 | 乙供 | C09010102 | 普通硅酸盐水泥 42.5 | t | 0.3453 | 468.52 | 0 | 0 | 计价 | 按实计算
XZYT2-104 | 材料 | 乙供 | C18020201 | 高压胶管 DN25 | m | 0.07 | 81.18 | 0 | 0 | 计价 | 按实计算
XZYT2-104 | 材料 | 乙供 | C21010101 | 水 | t | 1 | 2.2 | 0 | 0 | 计价 | 按实计算
XZYT2-104 | 材料 | 乙供 | C99010102 | 其他材料费 | 元 | 2.9088 | 1 | 0 | 0 | 计价 | 按实计算
XZYT2-104 | 机械 | 乙供 | J06-01-028 | 灰浆搅拌机 拌筒容量 400L | 台班 | 0.015 | 205.762 | 0 | 0 | 计价 | 按实计算
XZYT2-104 | 机械 | 乙供 | J09-01-037 | 液压注浆泵 HYB50-50-Ⅰ型 | 台班 | 0.015 | 119.139 | 0 | 0 | 计价 | 按实计算
XZYT2-104 | 机械 | 乙供 | J11-01-020 | 电动空气压缩机 排气量 10m³/min | 台班 | 0.015 | 419.718 | 0 | 0 | 计价 | 按实计算
XZYT2-104 | 机械 | 乙供 | J21-01-002 | 三轴式深层搅拌机 | 台班 | 0.015 | 2713.72 | 0 | 0 | 计价 | 按实计算
XZYT2-105 | 材料 | 乙供 | C09010102 | 普通硅酸盐水泥 42.5 | t | 0.0184 | 468.52 | 0 | 0 | 计价 | 按实计算
XZYT2-105 | 材料 | 乙供 | C99010102 | 其他材料费 | 元 | 0.1457 | 1 | 0 | 0 | 计价 | 按实计算
XZYT2-106 | 人工 | 乙供 | 9101106 | 建筑普通工 | 工日 | 0.2108 | 107 | 0 | 0 | 计价 | 按实计算
XZYT2-106 | 人工 | 乙供 | 9101107 | 建筑技术工 | 工日 | 0.0938 | 143 | 0 | 0 | 计价 | 按实计算
XZYT2-106 | 材料 | 乙供 | C09010102 | 普通硅酸盐水泥 42.5 | t | 0.2387 | 468.52 | 0 | 0 | 计价 | 按实计算
XZYT2-106 | 材料 | 乙供 | C19070231 | 高效减水剂 | kg | 6.923 | 2.472 | 0 | 0 | 计价 | 按实计算
XZYT2-106 | 材料 | 乙供 | C21010101 | 水 | t | 0.1846 | 2.2 | 0 | 0 | 计价 | 按实计算
XZYT2-106 | 材料 | 乙供 | C99010102 | 其他材料费 | 元 | 2.1964 | 1 | 0 | 0 | 计价 | 按实计算
XZYT2-106 | 机械 | 乙供 | J02-01-026 | 液压钻机 XU-100 | 台班 | 0.0308 | 316.733 | 0 | 0 | 计价 | 按实计算
XZYT2-106 | 机械 | 乙供 | J02-01-034 | 单重管旋喷机 | 台班 | 0.023 | 1160.75 | 0 | 0 | 计价 | 按实计算
XZYT2-106 | 机械 | 乙供 | J06-01-028 | 灰浆搅拌机 拌筒容量 400L | 台班 | 0.0308 | 205.762 | 0 | 0 | 计价 | 按实计算
XZYT2-106 | 机械 | 乙供 | J09-01-010 | 电动多级离心清水泵 出口直径 Φ100 扬程 120m以下 | 台班 | 0.0308 | 200.336 | 0 | 0 | 计价 | 按实计算
XZYT2-106 | 机械 | 乙供 | J09-01-021 | 泥浆泵 出口直径 Φ100 | 台班 | 0.0308 | 229.934 | 0 | 0 | 计价 | 按实计算
XZYT2-106 | 机械 | 乙供 | J09-01-037 | 液压注浆泵 HYB50-50-Ⅰ型 | 台班 | 0.0308 | 119.139 | 0 | 0 | 计价 | 按实计算
XZYT2-107 | 人工 | 乙供 | 9101106 | 建筑普通工 | 工日 | 0.2525 | 107 | 0 | 0 | 计价 | 按实计算
XZYT2-107 | 人工 | 乙供 | 9101107 | 建筑技术工 | 工日 | 0.1122 | 143 | 0 | 0 | 计价 | 按实计算
XZYT2-107 | 材料 | 乙供 | C09010102 | 普通硅酸盐水泥 42.5 | t | 0.2864 | 468.52 | 0 | 0 | 计价 | 按实计算
XZYT2-107 | 材料 | 乙供 | C19070231 | 高效减水剂 | kg | 8.4623 | 2.472 | 0 | 0 | 计价 | 按实计算
XZYT2-107 | 材料 | 乙供 | C21010101 | 水 | t | 0.2308 | 2.2 | 0 | 0 | 计价 | 按实计算
XZYT2-107 | 材料 | 乙供 | C99010102 | 其他材料费 | 元 | 2.6426 | 1 | 0 | 0 | 计价 | 按实计算
XZYT2-107 | 机械 | 乙供 | J02-01-026 | 液压钻机 XU-100 | 台班 | 0.04 | 316.733 | 0 | 0 | 计价 | 按实计算
XZYT2-107 | 机械 | 乙供 | J02-01-035 | 双重管旋喷机 | 台班 | 0.04 | 1276.08 | 0 | 0 | 计价 | 按实计算
XZYT2-107 | 机械 | 乙供 | J06-01-028 | 灰浆搅拌机 拌筒容量 400L | 台班 | 0.04 | 205.762 | 0 | 0 | 计价 | 按实计算
XZYT2-107 | 机械 | 乙供 | J09-01-010 | 电动多级离心清水泵 出口直径 Φ100 扬程 120m以下 | 台班 | 0.04 | 200.336 | 0 | 0 | 计价 | 按实计算
XZYT2-107 | 机械 | 乙供 | J09-01-021 | 泥浆泵 出口直径 Φ100 | 台班 | 0.04 | 229.934 | 0 | 0 | 计价 | 按实计算
XZYT2-107 | 机械 | 乙供 | J09-01-037 | 液压注浆泵 HYB50-50-Ⅰ型 | 台班 | 0.04 | 119.139 | 0 | 0 | 计价 | 按实计算
XZYT2-107 | 机械 | 乙供 | J11-01-020 | 电动空气压缩机 排气量 10m³/min | 台班 | 0.0299 | 419.718 | 0 | 0 | 计价 | 按实计算
XZYT2-108 | 人工 | 乙供 | 9101106 | 建筑普通工 | 工日 | 0.7059 | 107 | 0 | 0 | 计价 | 按实计算
XZYT2-108 | 人工 | 乙供 | 9101107 | 建筑技术工 | 工日 | 0.1692 | 143 | 0 | 0 | 计价 | 按实计算
XZYT2-108 | 材料 | 乙供 | C10020103 | 碎石 40 | m³ | 1.339 | 90.869 | 0 | 0 | 计价 | 按实计算
XZYT2-108 | 材料 | 乙供 | C14010101 | 镀锌铁丝 综合 | kg | 0.2 | 5.589 | 0 | 0 | 计价 | 按实计算
XZYT2-108 | 材料 | 乙供 | C18020201 | 高压胶管 DN25 | m | 0.057 | 81.18 | 0 | 0 | 计价 | 按实计算
XZYT2-108 | 材料 | 乙供 | C18050103 | 硬聚氯乙烯塑料管 DN32 | m | 0.203 | 7.818 | 0 | 0 | 计价 | 按实计算
XZYT2-108 | 材料 | 乙供 | C21010101 | 水 | t | 2 | 2.2 | 0 | 0 | 计价 | 按实计算
XZYT2-108 | 材料 | 乙供 | C99010102 | 其他材料费 | 元 | 2.4289 | 1 | 0 | 0 | 计价 | 按实计算
XZYT2-108 | 机械 | 乙供 | J01-01-022 | 轮胎式装载机 斗容量 1.5m³ | 台班 | 0.0253 | 811.004 | 0 | 0 | 计价 | 按实计算
XZYT2-108 | 机械 | 乙供 | J03-01-037 | 汽车式起重机 起重量 20t | 台班 | 0.0278 | 1202.159 | 0 | 0 | 计价 | 按实计算
XZYT2-108 | 机械 | 乙供 | J09-01-017 | 污水泵 出口直径 Φ100 | 台班 | 0.0138 | 131.39 | 0 | 0 | 计价 | 按实计算
XZYT2-108 | 机械 | 乙供 | J09-01-032 | 潜水泵 出口直径 Φ150 | 台班 | 0.0278 | 69.48 | 0 | 0 | 计价 | 按实计算
XZYT2-109 | 人工 | 乙供 | 9101106 | 建筑普通工 | 工日 | 0.5594 | 107 | 0 | 0 | 计价 | 按实计算
XZYT2-109 | 人工 | 乙供 | 9101107 | 建筑技术工 | 工日 | 0.1341 | 143 | 0 | 0 | 计价 | 按实计算
XZYT2-109 | 材料 | 乙供 | C10020103 | 碎石 40 | m³ | 1.339 | 90.869 | 0 | 0 | 计价 | 按实计算
XZYT2-109 | 材料 | 乙供 | C14010101 | 镀锌铁丝 综合 | kg | 0.2 | 5.589 | 0 | 0 | 计价 | 按实计算
XZYT2-109 | 材料 | 乙供 | C18020201 | 高压胶管 DN25 | m | 0.012 | 81.18 | 0 | 0 | 计价 | 按实计算
XZYT2-109 | 材料 | 乙供 | C18050103 | 硬聚氯乙烯塑料管 DN32 | m | 0.04 | 7.818 | 0 | 0 | 计价 | 按实计算
XZYT2-109 | 材料 | 乙供 | C21010101 | 水 | t | 2 | 2.2 | 0 | 0 | 计价 | 按实计算
XZYT2-109 | 材料 | 乙供 | C99010102 | 其他材料费 | 元 | 2.3458 | 1 | 0 | 0 | 计价 | 按实计算
XZYT2-109 | 机械 | 乙供 | J01-01-022 | 轮胎式装载机 斗容量 1.5m³ | 台班 | 0.014 | 811.004 | 0 | 0 | 计价 | 按实计算
XZYT2-109 | 机械 | 乙供 | J03-01-037 | 汽车式起重机 起重量 20t | 台班 | 0.0156 | 1202.159 | 0 | 0 | 计价 | 按实计算
XZYT2-109 | 机械 | 乙供 | J09-01-017 | 污水泵 出口直径 Φ100 | 台班 | 0.0138 | 131.39 | 0 | 0 | 计价 | 按实计算
XZYT2-109 | 机械 | 乙供 | J09-01-032 | 潜水泵 出口直径 Φ150 | 台班 | 0.0156 | 69.48 | 0 | 0 | 计价 | 按实计算
XZYT2-110 | 人工 | 乙供 | 9101106 | 建筑普通工 | 工日 | 0.3983 | 107 | 0 | 0 | 计价 | 按实计算
XZYT2-110 | 人工 | 乙供 | 9101107 | 建筑技术工 | 工日 | 0.8916 | 143 | 0 | 0 | 计价 | 按实计算
XZYT2-110 | 材料 | 乙供 | C07010502 | 加工铁件 综合 | kg | 0.5522 | 6.884 | 0 | 0 | 计价 | 按实计算
XZYT2-110 | 材料 | 乙供 | C09010102 | 普通硅酸盐水泥 42.5 | t | 0.2586 | 468.52 | 0 | 0 | 计价 | 按实计算
XZYT2-110 | 材料 | 乙供 | C10010101 | 中砂 | m³ | 0.6865 | 82.84 | 0 | 0 | 计价 | 按实计算
XZYT2-110 | 材料 | 乙供 | C10020103 | 碎石 40 | m³ | 0.9037 | 90.869 | 0 | 0 | 计价 | 按实计算
XZYT2-110 | 材料 | 乙供 | C10061201 | 粉煤灰 | m³ | 0.2256 | 91.534 | 0 | 0 | 计价 | 按实计算
XZYT2-110 | 材料 | 乙供 | C21010101 | 水 | t | 0.3 | 2.2 | 0 | 0 | 计价 | 按实计算
XZYT2-110 | 材料 | 乙供 | C99010102 | 其他材料费 | 元 | 4.7741 | 1 | 0 | 0 | 计价 | 按实计算
XZYT2-110 | 机械 | 乙供 | J02-01-026 | 液压钻机 XU-100 | 台班 | 0.2076 | 316.733 | 0 | 0 | 计价 | 按实计算
XZYT2-110 | 机械 | 乙供 | J03-01-004 | 履带式起重机 起重量 15t | 台班 | 0.1038 | 896.536 | 0 | 0 | 计价 | 按实计算
XZYT2-110 | 机械 | 乙供 | J04-01-032 | 机动翻斗车 1t | 台班 | 0.1425 | 242.375 | 0 | 0 | 计价 | 按实计算
XZYT2-110 | 机械 | 乙供 | J06-01-021 | 滚筒式混凝土搅拌机(电动式) 出料容量 250L | 台班 | 0.0989 | 248.19 | 0 | 0 | 计价 | 按实计算
XZYT2-111 | 人工 | 乙供 | 9101106 | 建筑普通工 | 工日 | 0.4975 | 107 | 0 | 0 | 计价 | 按实计算
XZYT2-111 | 人工 | 乙供 | 9101107 | 建筑技术工 | 工日 | 1.1146 | 143 | 0 | 0 | 计价 | 按实计算
XZYT2-111 | 材料 | 乙供 | C07010502 | 加工铁件 综合 | kg | 0.5522 | 6.884 | 0 | 0 | 计价 | 按实计算
XZYT2-111 | 材料 | 乙供 | C09010102 | 普通硅酸盐水泥 42.5 | t | 0.2586 | 468.52 | 0 | 0 | 计价 | 按实计算
XZYT2-111 | 材料 | 乙供 | C10010101 | 中砂 | m³ | 0.6865 | 82.84 | 0 | 0 | 计价 | 按实计算
XZYT2-111 | 材料 | 乙供 | C10020103 | 碎石 40 | m³ | 0.9037 | 90.869 | 0 | 0 | 计价 | 按实计算
XZYT2-111 | 材料 | 乙供 | C10061201 | 粉煤灰 | m³ | 0.2256 | 91.534 | 0 | 0 | 计价 | 按实计算
XZYT2-111 | 材料 | 乙供 | C21010101 | 水 | t | 0.3 | 2.2 | 0 | 0 | 计价 | 按实计算
XZYT2-111 | 材料 | 乙供 | C99010102 | 其他材料费 | 元 | 4.7741 | 1 | 0 | 0 | 计价 | 按实计算
XZYT2-111 | 机械 | 乙供 | J02-01-026 | 液压钻机 XU-100 | 台班 | 0.2594 | 316.733 | 0 | 0 | 计价 | 按实计算
XZYT2-111 | 机械 | 乙供 | J03-01-004 | 履带式起重机 起重量 15t | 台班 | 0.1297 | 896.536 | 0 | 0 | 计价 | 按实计算
XZYT2-111 | 机械 | 乙供 | J04-01-032 | 机动翻斗车 1t | 台班 | 0.1783 | 242.375 | 0 | 0 | 计价 | 按实计算
XZYT2-111 | 机械 | 乙供 | J06-01-021 | 滚筒式混凝土搅拌机(电动式) 出料容量 250L | 台班 | 0.1236 | 248.19 | 0 | 0 | 计价 | 按实计算
XZYT2-112 | 人工 | 乙供 | 9101106 | 建筑普通工 | 工日 | 0.4556 | 107 | 0 | 0 | 计价 | 按实计算
XZYT2-112 | 人工 | 乙供 | 9101107 | 建筑技术工 | 工日 | 0.1094 | 143 | 0 | 0 | 计价 | 按实计算
XZYT2-112 | 材料 | 乙供 | C07010502 | 加工铁件 综合 | kg | 0.413 | 6.884 | 0 | 0 | 计价 | 按实计算
XZYT2-112 | 材料 | 乙供 | C08020202 | 板材红白松 二等 | m³ | 0.007 | 2044.35 | 0 | 0 | 计价 | 按实计算
XZYT2-112 | 材料 | 乙供 | C10060202 | 灰土 3:7 | m³ | 1.1016 | 76.44 | 0 | 0 | 计价 | 按实计算
XZYT2-112 | 材料 | 乙供 | C21010101 | 水 | t | 0.22 | 2.2 | 0 | 0 | 计价 | 按实计算
XZYT2-112 | 材料 | 乙供 | C99010102 | 其他材料费 | 元 | 1.5739 | 1 | 0 | 0 | 计价 | 按实计算
XZYT2-112 | 机械 | 乙供 | J02-01-002 | 履带式柴油打桩机 锤重 3.5t | 台班 | 0.0633 | 1274.804 | 0 | 0 | 计价 | 按实计算
XZYT2-113 | 人工 | 乙供 | 9101106 | 建筑普通工 | 工日 | 0.1423 | 107 | 0 | 0 | 计价 | 按实计算
XZYT2-113 | 人工 | 乙供 | 9101107 | 建筑技术工 | 工日 | 0.0682 | 143 | 0 | 0 | 计价 | 按实计算
XZYT2-113 | 材料 | 乙供 | C07010502 | 加工铁件 综合 | kg | 0.413 | 6.884 | 0 | 0 | 计价 | 按实计算
XZYT2-113 | 材料 | 乙供 | C08020202 | 板材红白松 二等 | m³ | 0.007 | 2044.35 | 0 | 0 | 计价 | 按实计算
XZYT2-113 | 材料 | 乙供 | C10060202 | 灰土 3:7 | m³ | 1.1526 | 76.44 | 0 | 0 | 计价 | 按实计算
XZYT2-113 | 材料 | 乙供 | C21010101 | 水 | t | 0.22 | 2.2 | 0 | 0 | 计价 | 按实计算
XZYT2-113 | 材料 | 乙供 | C99010102 | 其他材料费 | 元 | 1.633 | 1 | 0 | 0 | 计价 | 按实计算
XZYT2-113 | 机械 | 乙供 | J05-01-010 | 电动单筒慢速卷扬机 50kN | 台班 | 0.0842 | 241.179 | 0 | 0 | 计价 | 按实计算
XZYT2-113 | 机械 | 乙供 | J05-01-013 | 电动单筒慢速卷扬机 200kN | 台班 | 0.1162 | 473.599 | 0 | 0 | 计价 | 按实计算
XZYT2-114 | 人工 | 乙供 | 9101106 | 建筑普通工 | 工日 | 0.1313 | 107 | 0 | 0 | 计价 | 按实计算
XZYT2-114 | 人工 | 乙供 | 9101107 | 建筑技术工 | 工日 | 0.0631 | 143 | 0 | 0 | 计价 | 按实计算
XZYT2-114 | 材料 | 乙供 | C07010502 | 加工铁件 综合 | kg | 0.413 | 6.884 | 0 | 0 | 计价 | 按实计算
XZYT2-114 | 材料 | 乙供 | C08020202 | 板材红白松 二等 | m³ | 0.007 | 2044.35 | 0 | 0 | 计价 | 按实计算
XZYT2-114 | 材料 | 乙供 | C10060202 | 灰土 3:7 | m³ | 1.1526 | 76.44 | 0 | 0 | 计价 | 按实计算
XZYT2-114 | 材料 | 乙供 | C21010101 | 水 | t | 0.222 | 2.2 | 0 | 0 | 计价 | 按实计算
XZYT2-114 | 材料 | 乙供 | C99010102 | 其他材料费 | 元 | 1.6332 | 1 | 0 | 0 | 计价 | 按实计算
XZYT2-114 | 机械 | 乙供 | J05-01-010 | 电动单筒慢速卷扬机 50kN | 台班 | 0.0752 | 241.179 | 0 | 0 | 计价 | 按实计算
XZYT2-114 | 机械 | 乙供 | J05-01-013 | 电动单筒慢速卷扬机 200kN | 台班 | 0.1097 | 473.599 | 0 | 0 | 计价 | 按实计算
XZYT2-115 | 人工 | 乙供 | 9101106 | 建筑普通工 | 工日 | 0.0464 | 107 | 0 | 0 | 计价 | 按实计算
XZYT2-115 | 人工 | 乙供 | 9101107 | 建筑技术工 | 工日 | 0.0736 | 143 | 0 | 0 | 计价 | 按实计算
XZYT2-115 | 材料 | 乙供 | C10060701 | 膨润土 | kg | 9.984 | 0.421 | 0 | 0 | 计价 | 按实计算
XZYT2-115 | 材料 | 乙供 | C18020201 | 高压胶管 DN25 | m | 0.057 | 81.18 | 0 | 0 | 计价 | 按实计算
XZYT2-115 | 材料 | 乙供 | C21010101 | 水 | t | 0.12 | 2.2 | 0 | 0 | 计价 | 按实计算
XZYT2-115 | 材料 | 乙供 | C99010102 | 其他材料费 | 元 | 0.1467 | 1 | 0 | 0 | 计价 | 按实计算
XZYT2-115 | 机械 | 乙供 | J02-01-026 | 液压钻机 XU-100 | 台班 | 0.0253 | 316.733 | 0 | 0 | 计价 | 按实计算
XZYT2-115 | 机械 | 乙供 | J06-01-027 | 灰浆搅拌机 拌筒容量 200L | 台班 | 0.0253 | 198.681 | 0 | 0 | 计价 | 按实计算
XZYT2-115 | 机械 | 乙供 | J09-01-021 | 泥浆泵 出口直径 Φ100 | 台班 | 0.0253 | 229.934 | 0 | 0 | 计价 | 按实计算
XZYT2-116 | 人工 | 乙供 | 9101106 | 建筑普通工 | 工日 | 0.1512 | 107 | 0 | 0 | 计价 | 按实计算
XZYT2-116 | 人工 | 乙供 | 9101107 | 建筑技术工 | 工日 | 0.2399 | 143 | 0 | 0 | 计价 | 按实计算
XZYT2-116 | 材料 | 乙供 | C09010102 | 普通硅酸盐水泥 42.5 | t | 0.08 | 468.52 | 0 | 0 | 计价 | 按实计算
XZYT2-116 | 材料 | 乙供 | C09041401 | 水玻璃 | kg | 0.8 | 1.682 | 0 | 0 | 计价 | 按实计算
XZYT2-116 | 材料 | 乙供 | C10061201 | 粉煤灰 | m³ | 0.026 | 91.534 | 0 | 0 | 计价 | 按实计算
XZYT2-116 | 材料 | 乙供 | C99010102 | 其他材料费 | 元 | 0.6886 | 1 | 0 | 0 | 计价 | 按实计算
XZYT2-116 | 机械 | 乙供 | J06-01-027 | 灰浆搅拌机 拌筒容量 200L | 台班 | 0.0403 | 198.681 | 0 | 0 | 计价 | 按实计算
XZYT2-116 | 机械 | 乙供 | J09-01-037 | 液压注浆泵 HYB50-50-Ⅰ型 | 台班 | 0.0403 | 119.139 | 0 | 0 | 计价 | 按实计算
XZYT2-117 | 人工 | 乙供 | 9101106 | 建筑普通工 | 工日 | 3.3334 | 107 | 0 | 0 | 计价 | 按实计算
XZYT2-117 | 人工 | 乙供 | 9101107 | 建筑技术工 | 工日 | 0.7996 | 143 | 0 | 0 | 计价 | 按实计算
XZYT2-118 | 人工 | 乙供 | 9101106 | 建筑普通工 | 工日 | 3.7452 | 107 | 0 | 0 | 计价 | 按实计算
XZYT2-118 | 人工 | 乙供 | 9101107 | 建筑技术工 | 工日 | 0.8983 | 143 | 0 | 0 | 计价 | 按实计算
XZYT2-119 | 人工 | 乙供 | 9101106 | 建筑普通工 | 工日 | 2.9805 | 107 | 0 | 0 | 计价 | 按实计算
XZYT2-119 | 人工 | 乙供 | 9101107 | 建筑技术工 | 工日 | 0.715 | 143 | 0 | 0 | 计价 | 按实计算
XZYT2-120 | 人工 | 乙供 | 9101106 | 建筑普通工 | 工日 | 2.5001 | 107 | 0 | 0 | 计价 | 按实计算
XZYT2-120 | 人工 | 乙供 | 9101107 | 建筑技术工 | 工日 | 0.5997 | 143 | 0 | 0 | 计价 | 按实计算
XZYT2-121 | 人工 | 乙供 | 9101106 | 建筑普通工 | 工日 | 2.0981 | 107 | 0 | 0 | 计价 | 按实计算
XZYT2-121 | 人工 | 乙供 | 9101107 | 建筑技术工 | 工日 | 0.5032 | 143 | 0 | 0 | 计价 | 按实计算
XZYT2-122 | 人工 | 乙供 | 9101106 | 建筑普通工 | 工日 | 0.1634 | 107 | 0 | 0 | 计价 | 按实计算
XZYT2-122 | 人工 | 乙供 | 9101107 | 建筑技术工 | 工日 | 0.0393 | 143 | 0 | 0 | 计价 | 按实计算
XZYT2-122 | 材料 | 乙供 | C10060101 | 土 综合 | m³ | 1.179 | 0 | 0 | 0 | 不计价 | 按实计算
XZYT2-122 | 机械 | 乙供 | J01-01-053 | 电动夯实机 夯击能量 250N·m | 台班 | 0.0652 | 28.934 | 0 | 0 | 计价 | 按实计算
XZYT2-123 | 人工 | 乙供 | 9101106 | 建筑普通工 | 工日 | 0.1634 | 107 | 0 | 0 | 计价 | 按实计算
XZYT2-123 | 人工 | 乙供 | 9101107 | 建筑技术工 | 工日 | 0.0393 | 143 | 0 | 0 | 计价 | 按实计算
XZYT2-123 | 材料 | 乙供 | C10060202 | 灰土 3:7 | m³ | 1.188 | 76.44 | 0 | 0 | 计价 | 按实计算
XZYT2-123 | 材料 | 乙供 | C99010102 | 其他材料费 | 元 | 1.3759 | 1 | 0 | 0 | 计价 | 按实计算
XZYT2-123 | 机械 | 乙供 | J01-01-053 | 电动夯实机 夯击能量 250N·m | 台班 | 0.0652 | 28.934 | 0 | 0 | 计价 | 按实计算
XZYT2-124 | 人工 | 乙供 | 9101106 | 建筑普通工 | 工日 | 0.1175 | 107 | 0 | 0 | 计价 | 按实计算
XZYT2-124 | 人工 | 乙供 | 9101107 | 建筑技术工 | 工日 | 0.0235 | 143 | 0 | 0 | 计价 | 按实计算
XZYT2-124 | 材料 | 乙供 | C10010101 | 中砂 | m³ | 1.291 | 82.84 | 0 | 0 | 计价 | 按实计算
XZYT2-124 | 材料 | 乙供 | C21010101 | 水 | t | 0.913 | 2.2 | 0 | 0 | 计价 | 按实计算
XZYT2-124 | 材料 | 乙供 | C99010102 | 其他材料费 | 元 | 1.7532 | 1 | 0 | 0 | 计价 | 按实计算
XZYT2-124 | 机械 | 乙供 | J01-01-053 | 电动夯实机 夯击能量 250N·m | 台班 | 0.0069 | 28.934 | 0 | 0 | 计价 | 按实计算
XZYT2-125 | 人工 | 乙供 | 9101106 | 建筑普通工 | 工日 | 0.1309 | 107 | 0 | 0 | 计价 | 按实计算
XZYT2-125 | 人工 | 乙供 | 9101107 | 建筑技术工 | 工日 | 0.0314 | 143 | 0 | 0 | 计价 | 按实计算
XZYT2-125 | 材料 | 乙供 | C10010101 | 中砂 | m³ | 0.434 | 82.84 | 0 | 0 | 计价 | 按实计算
XZYT2-125 | 材料 | 乙供 | C10020103 | 碎石 40 | m³ | 1.223 | 90.869 | 0 | 0 | 计价 | 按实计算
XZYT2-125 | 材料 | 乙供 | C21010101 | 水 | t | 0.3069 | 2.2 | 0 | 0 | 计价 | 按实计算
XZYT2-125 | 材料 | 乙供 | C99010102 | 其他材料费 | 元 | 2.5462 | 1 | 0 | 0 | 计价 | 按实计算
XZYT2-125 | 机械 | 乙供 | J01-01-053 | 电动夯实机 夯击能量 250N·m | 台班 | 0.0828 | 28.934 | 0 | 0 | 计价 | 按实计算
XZYT2-126 | 人工 | 乙供 | 9101106 | 建筑普通工 | 工日 | 0.1277 | 107 | 0 | 0 | 计价 | 按实计算
XZYT2-126 | 人工 | 乙供 | 9101107 | 建筑技术工 | 工日 | 0.0306 | 143 | 0 | 0 | 计价 | 按实计算
XZYT2-126 | 材料 | 乙供 | C10020103 | 碎石 40 | m³ | 1.224 | 90.869 | 0 | 0 | 计价 | 按实计算
XZYT2-126 | 材料 | 乙供 | C99010102 | 其他材料费 | 元 | 1.9584 | 1 | 0 | 0 | 计价 | 按实计算
XZYT2-126 | 机械 | 乙供 | J01-01-053 | 电动夯实机 夯击能量 250N·m | 台班 | 0.0897 | 28.934 | 0 | 0 | 计价 | 按实计算
XZYT2-127 | 人工 | 乙供 | 9101106 | 建筑普通工 | 工日 | 0.2576 | 107 | 0 | 0 | 计价 | 按实计算
XZYT2-127 | 人工 | 乙供 | 9101107 | 建筑技术工 | 工日 | 0.0618 | 143 | 0 | 0 | 计价 | 按实计算
XZYT2-127 | 材料 | 乙供 | C08020202 | 板材红白松 二等 | m³ | 0.014 | 2044.35 | 0 | 0 | 计价 | 按实计算
XZYT2-127 | 材料 | 乙供 | C09032032 | 现浇混凝土C15-40 集中搅拌 | m³ | 0.863 | 296.62 | 0 | 0 | 计价 | 按实计算
XZYT2-127 | 材料 | 乙供 | C10020301 | 毛石 70~190 | m³ | 0.272 | 90.47 | 0 | 0 | 计价 | 按实计算
XZYT2-127 | 材料 | 乙供 | C22010401 | 通用钢模板 | kg | 1.96 | 5.466 | 0 | 0 | 计价 | 按实计算
XZYT2-127 | 材料 | 乙供 | C99010102 | 其他材料费 | 元 | 5.2983 | 1 | 0 | 0 | 计价 | 按实计算
XZYT2-127 | 机械 | 乙供 | J06-01-052 | 混凝土振捣器(插入式) | 台班 | 0.0759 | 13.83 | 0 | 0 | 计价 | 按实计算
XZYT2-128 | 人工 | 乙供 | 9101106 | 建筑普通工 | 工日 | 0.2549 | 107 | 0 | 0 | 计价 | 按实计算
XZYT2-128 | 人工 | 乙供 | 9101107 | 建筑技术工 | 工日 | 0.0613 | 143 | 0 | 0 | 计价 | 按实计算
XZYT2-128 | 材料 | 乙供 | C08020202 | 板材红白松 二等 | m³ | 0.014 | 2044.35 | 0 | 0 | 计价 | 按实计算
XZYT2-128 | 材料 | 乙供 | C09032032 | 现浇混凝土C15-40 集中搅拌 | m³ | 1.01 | 296.62 | 0 | 0 | 计价 | 按实计算
XZYT2-128 | 材料 | 乙供 | C22010401 | 通用钢模板 | kg | 1.96 | 5.466 | 0 | 0 | 计价 | 按实计算
XZYT2-128 | 材料 | 乙供 | C99010102 | 其他材料费 | 元 | 5.6677 | 1 | 0 | 0 | 计价 | 按实计算
XZYT2-128 | 机械 | 乙供 | J06-01-052 | 混凝土振捣器(插入式) | 台班 | 0.0759 | 13.83 | 0 | 0 | 计价 | 按实计算
XZYT2-129 | 人工 | 乙供 | 9101106 | 建筑普通工 | 工日 | 0.1309 | 107 | 0 | 0 | 计价 | 按实计算
XZYT2-129 | 人工 | 乙供 | 9101107 | 建筑技术工 | 工日 | 0.0314 | 143 | 0 | 0 | 计价 | 按实计算
XZYT2-129 | 材料 | 乙供 | C10060901 | 矿渣 | m³ | 1.218 | 63.08 | 0 | 0 | 计价 | 按实计算
XZYT2-129 | 材料 | 乙供 | C99010102 | 其他材料费 | 元 | 1.2121 | 1 | 0 | 0 | 计价 | 按实计算
XZYT2-129 | 机械 | 乙供 | J01-01-053 | 电动夯实机 夯击能量 250N·m | 台班 | 0.0361 | 28.934 | 0 | 0 | 计价 | 按实计算
XZYT2-130 | 人工 | 乙供 | 9101106 | 建筑普通工 | 工日 | 0.6275 | 107 | 0 | 0 | 计价 | 按实计算
XZYT2-130 | 人工 | 乙供 | 9101107 | 建筑技术工 | 工日 | 0.9933 | 143 | 0 | 0 | 计价 | 按实计算
XZYT2-130 | 材料 | 乙供 | C09020114 | 水泥砂浆 M5 | m³ | 0.393 | 243.07 | 0 | 0 | 计价 | 按实计算
XZYT2-130 | 材料 | 乙供 | C10020401 | 块石 | m³ | 1.03 | 92.81 | 0 | 0 | 计价 | 按实计算
XZYT2-130 | 材料 | 乙供 | C21010101 | 水 | t | 0.72 | 2.2 | 0 | 0 | 计价 | 按实计算
XZYT2-130 | 材料 | 乙供 | C99010102 | 其他材料费 | 元 | 2.9193 | 1 | 0 | 0 | 计价 | 按实计算
XZYT2-130 | 机械 | 乙供 | J06-01-027 | 灰浆搅拌机 拌筒容量 200L | 台班 | 0.115 | 198.681 | 0 | 0 | 计价 | 按实计算
XZYT2-131 | 人工 | 乙供 | 9101106 | 建筑普通工 | 工日 | 0.1309 | 107 | 0 | 0 | 计价 | 按实计算
XZYT2-131 | 人工 | 乙供 | 9101107 | 建筑技术工 | 工日 | 0.0314 | 143 | 0 | 0 | 计价 | 按实计算
XZYT2-131 | 材料 | 乙供 | C10020103 | 碎石 40 | m³ | 0.61 | 90.869 | 0 | 0 | 计价 | 按实计算
XZYT2-131 | 材料 | 乙供 | C10060101 | 土 综合 | m³ | 0.5895 | 0 | 0 | 0 | 不计价 | 按实计算
XZYT2-131 | 材料 | 乙供 | C99010102 | 其他材料费 | 元 | 0.976 | 1 | 0 | 0 | 计价 | 按实计算
XZYT2-131 | 机械 | 乙供 | J01-01-053 | 电动夯实机 夯击能量 250N·m | 台班 | 0.0299 | 28.934 | 0 | 0 | 计价 | 按实计算
XZYT2-132 | 人工 | 乙供 | 9101106 | 建筑普通工 | 工日 | 0.0378 | 107 | 0 | 0 | 计价 | 按实计算
XZYT2-132 | 人工 | 乙供 | 9101107 | 建筑技术工 | 工日 | 0.0089 | 143 | 0 | 0 | 计价 | 按实计算
XZYT2-132 | 机械 | 乙供 | J01-01-001 | 履带式推土机 功率 75kW | 台班 | 0.0086 | 994.525 | 0 | 0 | 计价 | 按实计算
XZYT2-132 | 机械 | 乙供 | J01-01-060 | 强夯机械 夯击能量 2000kN·m | 台班 | 0.0086 | 1343.868 | 0 | 0 | 计价 | 按实计算
XZYT2-133 | 人工 | 乙供 | 9101106 | 建筑普通工 | 工日 | 0.0058 | 107 | 0 | 0 | 计价 | 按实计算
XZYT2-133 | 人工 | 乙供 | 9101107 | 建筑技术工 | 工日 | 0.0015 | 143 | 0 | 0 | 计价 | 按实计算
XZYT2-133 | 机械 | 乙供 | J01-01-001 | 履带式推土机 功率 75kW | 台班 | 0.0015 | 994.525 | 0 | 0 | 计价 | 按实计算
XZYT2-133 | 机械 | 乙供 | J01-01-060 | 强夯机械 夯击能量 2000kN·m | 台班 | 0.0015 | 1343.868 | 0 | 0 | 计价 | 按实计算
XZYT2-134 | 人工 | 乙供 | 9101106 | 建筑普通工 | 工日 | 0.0345 | 107 | 0 | 0 | 计价 | 按实计算
XZYT2-134 | 人工 | 乙供 | 9101107 | 建筑技术工 | 工日 | 0.0083 | 143 | 0 | 0 | 计价 | 按实计算
XZYT2-134 | 机械 | 乙供 | J01-01-001 | 履带式推土机 功率 75kW | 台班 | 0.0072 | 994.525 | 0 | 0 | 计价 | 按实计算
XZYT2-134 | 机械 | 乙供 | J01-01-060 | 强夯机械 夯击能量 2000kN·m | 台班 | 0.0072 | 1343.868 | 0 | 0 | 计价 | 按实计算
XZYT2-135 | 人工 | 乙供 | 9101106 | 建筑普通工 | 工日 | 0.0492 | 107 | 0 | 0 | 计价 | 按实计算
XZYT2-135 | 人工 | 乙供 | 9101107 | 建筑技术工 | 工日 | 0.0118 | 143 | 0 | 0 | 计价 | 按实计算
XZYT2-135 | 机械 | 乙供 | J01-01-001 | 履带式推土机 功率 75kW | 台班 | 0.0097 | 994.525 | 0 | 0 | 计价 | 按实计算
XZYT2-135 | 机械 | 乙供 | J01-01-061 | 强夯机械 夯击能量 3000kN·m | 台班 | 0.0097 | 1656.488 | 0 | 0 | 计价 | 按实计算
XZYT2-136 | 人工 | 乙供 | 9101106 | 建筑普通工 | 工日 | 0.009 | 107 | 0 | 0 | 计价 | 按实计算
XZYT2-136 | 人工 | 乙供 | 9101107 | 建筑技术工 | 工日 | 0.0024 | 143 | 0 | 0 | 计价 | 按实计算
XZYT2-136 | 机械 | 乙供 | J01-01-001 | 履带式推土机 功率 75kW | 台班 | 0.0017 | 994.525 | 0 | 0 | 计价 | 按实计算
XZYT2-136 | 机械 | 乙供 | J01-01-061 | 强夯机械 夯击能量 3000kN·m | 台班 | 0.0017 | 1656.488 | 0 | 0 | 计价 | 按实计算
XZYT2-137 | 人工 | 乙供 | 9101106 | 建筑普通工 | 工日 | 0.0333 | 107 | 0 | 0 | 计价 | 按实计算
XZYT2-137 | 人工 | 乙供 | 9101107 | 建筑技术工 | 工日 | 0.008 | 143 | 0 | 0 | 计价 | 按实计算
XZYT2-137 | 机械 | 乙供 | J01-01-001 | 履带式推土机 功率 75kW | 台班 | 0.0092 | 994.525 | 0 | 0 | 计价 | 按实计算
XZYT2-137 | 机械 | 乙供 | J01-01-061 | 强夯机械 夯击能量 3000kN·m | 台班 | 0.0092 | 1656.488 | 0 | 0 | 计价 | 按实计算
XZYT2-138 | 人工 | 乙供 | 9101106 | 建筑普通工 | 工日 | 0.0895 | 107 | 0 | 0 | 计价 | 按实计算
XZYT2-138 | 人工 | 乙供 | 9101107 | 建筑技术工 | 工日 | 0.0215 | 143 | 0 | 0 | 计价 | 按实计算
XZYT2-138 | 机械 | 乙供 | J01-01-001 | 履带式推土机 功率 75kW | 台班 | 0.0186 | 994.525 | 0 | 0 | 计价 | 按实计算
XZYT2-138 | 机械 | 乙供 | J01-01-063 | 强夯机械 夯击能量 6000kN·m | 台班 | 0.0186 | 2224.11 | 0 | 0 | 计价 | 按实计算
XZYT2-139 | 人工 | 乙供 | 9101106 | 建筑普通工 | 工日 | 0.0129 | 107 | 0 | 0 | 计价 | 按实计算
XZYT2-139 | 人工 | 乙供 | 9101107 | 建筑技术工 | 工日 | 0.0029 | 143 | 0 | 0 | 计价 | 按实计算
XZYT2-139 | 机械 | 乙供 | J01-01-001 | 履带式推土机 功率 75kW | 台班 | 0.003 | 994.525 | 0 | 0 | 计价 | 按实计算
XZYT2-139 | 机械 | 乙供 | J01-01-063 | 强夯机械 夯击能量 6000kN·m | 台班 | 0.003 | 2224.11 | 0 | 0 | 计价 | 按实计算
XZYT2-140 | 人工 | 乙供 | 9101106 | 建筑普通工 | 工日 | 0.0722 | 107 | 0 | 0 | 计价 | 按实计算
XZYT2-140 | 人工 | 乙供 | 9101107 | 建筑技术工 | 工日 | 0.0173 | 143 | 0 | 0 | 计价 | 按实计算
XZYT2-140 | 机械 | 乙供 | J01-01-001 | 履带式推土机 功率 75kW | 台班 | 0.0171 | 994.525 | 0 | 0 | 计价 | 按实计算
XZYT2-140 | 机械 | 乙供 | J01-01-063 | 强夯机械 夯击能量 6000kN·m | 台班 | 0.0171 | 2224.11 | 0 | 0 | 计价 | 按实计算
XZYT2-141 | 人工 | 乙供 | 9101106 | 建筑普通工 | 工日 | 0.1086 | 107 | 0 | 0 | 计价 | 按实计算
XZYT2-141 | 人工 | 乙供 | 9101107 | 建筑技术工 | 工日 | 0.026 | 143 | 0 | 0 | 计价 | 按实计算
XZYT2-141 | 材料 | 乙供 | C09032033 | 现浇混凝土C20-40 集中搅拌 | m³ | 0.0383 | 313.48 | 0 | 0 | 计价 | 按实计算
XZYT2-141 | 材料 | 乙供 | C21010101 | 水 | t | 0.01 | 2.2 | 0 | 0 | 计价 | 按实计算
XZYT2-141 | 材料 | 乙供 | C99010102 | 其他材料费 | 元 | 0.2019 | 1 | 0 | 0 | 计价 | 按实计算
XZYT2-141 | 机械 | 乙供 | J01-01-035 | 履带式单斗液压挖掘机 斗容量 1m³ | 台班 | 0.0013 | 1347.878 | 0 | 0 | 计价 | 按实计算
XZYT2-142 | 人工 | 乙供 | 9101106 | 建筑普通工 | 工日 | 0.3537 | 107 | 0 | 0 | 计价 | 按实计算
XZYT2-142 | 人工 | 乙供 | 9101107 | 建筑技术工 | 工日 | 0.5092 | 143 | 0 | 0 | 计价 | 按实计算
XZYT2-142 | 材料 | 乙供 | C09020114 | 水泥砂浆 M5 | m³ | 0.225 | 243.07 | 0 | 0 | 计价 | 按实计算
XZYT2-142 | 材料 | 乙供 | C10070101 | 标准砖 240×115×53 | 千块 | 0.54 | 433.593 | 0 | 0 | 计价 | 按实计算
XZYT2-142 | 材料 | 乙供 | C21010101 | 水 | t | 0.106 | 2.2 | 0 | 0 | 计价 | 按实计算
XZYT2-142 | 材料 | 乙供 | C99010102 | 其他材料费 | 元 | 4.4316 | 1 | 0 | 0 | 计价 | 按实计算
XZYT2-143 | 人工 | 乙供 | 9101106 | 建筑普通工 | 工日 | 0.4486 | 107 | 0 | 0 | 计价 | 按实计算
XZYT2-144 | 人工 | 乙供 | 9101106 | 建筑普通工 | 工日 | 1.012 | 107 | 0 | 0 | 计价 | 按实计算
XZYT2-144 | 人工 | 乙供 | 9101107 | 建筑技术工 | 工日 | 0.2428 | 143 | 0 | 0 | 计价 | 按实计算
XZYT2-144 | 材料 | 乙供 | C09032033 | 现浇混凝土C20-40 集中搅拌 | m³ | 1.015 | 313.48 | 0 | 0 | 计价 | 按实计算
XZYT2-144 | 材料 | 乙供 | C13050101 | 圆钉 | kg | 0.192 | 6.24 | 0 | 0 | 计价 | 按实计算
XZYT2-144 | 材料 | 乙供 | C21010101 | 水 | t | 0.126 | 2.2 | 0 | 0 | 计价 | 按实计算
XZYT2-144 | 材料 | 乙供 | C22010432 | 木模板 | m³ | 0.0096 | 1753.621 | 0 | 0 | 计价 | 按实计算
XZYT2-144 | 材料 | 乙供 | C99010102 | 其他材料费 | 元 | 5.673 | 1 | 0 | 0 | 计价 | 按实计算
XZYT2-144 | 机械 | 乙供 | J04-01-002 | 载重汽车 5t | 台班 | 0.0129 | 502.929 | 0 | 0 | 计价 | 按实计算
XZYT2-144 | 机械 | 乙供 | J06-01-052 | 混凝土振捣器(插入式) | 台班 | 0.13 | 13.83 | 0 | 0 | 计价 | 按实计算
XZYT2-145 | 人工 | 乙供 | 9101106 | 建筑普通工 | 工日 | 0.6353 | 107 | 0 | 0 | 计价 | 按实计算
XZYT2-145 | 材料 | 乙供 | C19110101 | 氧气 | m³ | 0.68 | 4.71 | 0 | 0 | 计价 | 按实计算
XZYT2-145 | 材料 | 乙供 | C19110201 | 乙炔气 | m³ | 0.272 | 11.501 | 0 | 0 | 计价 | 按实计算
XZYT2-145 | 材料 | 乙供 | C99010102 | 其他材料费 | 元 | 0.1205 | 1 | 0 | 0 | 计价 | 按实计算
XZYT2-145 | 机械 | 乙供 | J01-01-055 | 手持式风动凿岩机 | 台班 | 0.0012 | 11.43 | 0 | 0 | 计价 | 按实计算
XZYT2-145 | 机械 | 乙供 | J10-01-045 | 磁轮气割机 CGD-325 | 台班 | 0.0012 | 354.802 | 0 | 0 | 计价 | 按实计算
XZYT2-145 | 机械 | 乙供 | J11-01-014 | 电动空气压缩机 排气量 0.3m³/min | 台班 | 0.0012 | 33.274 | 0 | 0 | 计价 | 按实计算
XZYT2-146 | 人工 | 乙供 | 9101106 | 建筑普通工 | 工日 | 0.6325 | 107 | 0 | 0 | 计价 | 按实计算
XZYT2-146 | 人工 | 乙供 | 9101107 | 建筑技术工 | 工日 | 0.1518 | 143 | 0 | 0 | 计价 | 按实计算
XZYT2-146 | 材料 | 乙供 | C07040801 | 泥浆箱 | 只 | 0.003 | 4375.323 | 0 | 0 | 计价 | 按实计算
XZYT2-146 | 材料 | 乙供 | C08020102 | 方材红白松 二等 | m³ | 0.008 | 2044.35 | 0 | 0 | 计价 | 按实计算
XZYT2-146 | 材料 | 乙供 | C10061301 | 护壁泥浆 | m³ | 0.77 | 144.72 | 0 | 0 | 计价 | 按实计算
XZYT2-146 | 材料 | 乙供 | C99010102 | 其他材料费 | 元 | 2.1182 | 1 | 0 | 0 | 计价 | 按实计算
XZYT2-146 | 机械 | 乙供 | J03-01-036 | 汽车式起重机 起重量 16t | 台班 | 0.0009 | 1080.444 | 0 | 0 | 计价 | 按实计算
XZYT2-146 | 机械 | 乙供 | J12-01-008 | 履带式液压抓斗成槽机 KH180MHL-800 | 台班 | 0.0515 | 4031.909 | 0 | 0 | 计价 | 按实计算
XZYT2-146 | 机械 | 乙供 | J15-01-092 | 超声波测壁机 | 台班 | 0.0299 | 101.324 | 0 | 0 | 计价 | 按实计算
XZYT2-146 | 机械 | 乙供 | J15-02-001 | 泥浆制作循环设备 | 台班 | 0.0518 | 1209.986 | 0 | 0 | 计价 | 按实计算
XZYT2-147 | 人工 | 乙供 | 9101106 | 建筑普通工 | 工日 | 0.7149 | 107 | 0 | 0 | 计价 | 按实计算
XZYT2-147 | 人工 | 乙供 | 9101107 | 建筑技术工 | 工日 | 0.1715 | 143 | 0 | 0 | 计价 | 按实计算
XZYT2-147 | 材料 | 乙供 | C07040801 | 泥浆箱 | 只 | 0.003 | 4375.323 | 0 | 0 | 计价 | 按实计算
XZYT2-147 | 材料 | 乙供 | C08020102 | 方材红白松 二等 | m³ | 0.008 | 2044.35 | 0 | 0 | 计价 | 按实计算
XZYT2-147 | 材料 | 乙供 | C10061301 | 护壁泥浆 | m³ | 0.77 | 144.72 | 0 | 0 | 计价 | 按实计算
XZYT2-147 | 材料 | 乙供 | C99010102 | 其他材料费 | 元 | 2.1182 | 1 | 0 | 0 | 计价 | 按实计算
XZYT2-147 | 机械 | 乙供 | J03-01-036 | 汽车式起重机 起重量 16t | 台班 | 0.0009 | 1080.444 | 0 | 0 | 计价 | 按实计算
XZYT2-147 | 机械 | 乙供 | J12-01-008 | 履带式液压抓斗成槽机 KH180MHL-800 | 台班 | 0.0735 | 4031.909 | 0 | 0 | 计价 | 按实计算
XZYT2-147 | 机械 | 乙供 | J15-01-092 | 超声波测壁机 | 台班 | 0.0299 | 101.324 | 0 | 0 | 计价 | 按实计算
XZYT2-147 | 机械 | 乙供 | J15-02-001 | 泥浆制作循环设备 | 台班 | 0.0679 | 1209.986 | 0 | 0 | 计价 | 按实计算
XZYT2-148 | 人工 | 乙供 | 9101106 | 建筑普通工 | 工日 | 13.1844 | 107 | 0 | 0 | 计价 | 按实计算
XZYT2-148 | 人工 | 乙供 | 9101107 | 建筑技术工 | 工日 | 3.1625 | 143 | 0 | 0 | 计价 | 按实计算
XZYT2-148 | 材料 | 乙供 | C07040802 | 锁口管(钢制) | kg | 86.53 | 7.312 | 0 | 0 | 计价 | 按实计算
XZYT2-148 | 材料 | 乙供 | C99010102 | 其他材料费 | 元 | 10.1067 | 1 | 0 | 0 | 计价 | 按实计算
XZYT2-148 | 机械 | 乙供 | J03-01-004 | 履带式起重机 起重量 15t | 台班 | 2.7255 | 896.536 | 0 | 0 | 计价 | 按实计算
XZYT2-148 | 机械 | 乙供 | J15-02-003 | 锁口管顶升机 | 台班 | 1.357 | 647.933 | 0 | 0 | 计价 | 按实计算
XZYT2-149 | 人工 | 乙供 | 9101106 | 建筑普通工 | 工日 | 17.9086 | 107 | 0 | 0 | 计价 | 按实计算
XZYT2-149 | 人工 | 乙供 | 9101107 | 建筑技术工 | 工日 | 4.2958 | 143 | 0 | 0 | 计价 | 按实计算
XZYT2-149 | 材料 | 乙供 | C07040802 | 锁口管(钢制) | kg | 133.254 | 7.312 | 0 | 0 | 计价 | 按实计算
XZYT2-149 | 材料 | 乙供 | C99010102 | 其他材料费 | 元 | 15.5641 | 1 | 0 | 0 | 计价 | 按实计算
XZYT2-149 | 机械 | 乙供 | J03-01-004 | 履带式起重机 起重量 15t | 台班 | 3.5374 | 896.536 | 0 | 0 | 计价 | 按实计算
XZYT2-149 | 机械 | 乙供 | J15-02-003 | 锁口管顶升机 | 台班 | 1.817 | 647.933 | 0 | 0 | 计价 | 按实计算
XZYT2-150 | 人工 | 乙供 | 9101106 | 建筑普通工 | 工日 | 6.9209 | 107 | 0 | 0 | 计价 | 按实计算
XZYT2-150 | 人工 | 乙供 | 9101107 | 建筑技术工 | 工日 | 1.6602 | 143 | 0 | 0 | 计价 | 按实计算
XZYT2-150 | 材料 | 乙供 | C10061301 | 护壁泥浆 | m³ | 2.5 | 144.72 | 0 | 0 | 计价 | 按实计算
XZYT2-150 | 材料 | 乙供 | C99010102 | 其他材料费 | 元 | 5.2445 | 1 | 0 | 0 | 计价 | 按实计算
XZYT2-150 | 机械 | 乙供 | J03-01-004 | 履带式起重机 起重量 15t | 台班 | 1.5295 | 896.536 | 0 | 0 | 计价 | 按实计算
XZYT2-150 | 机械 | 乙供 | J09-01-021 | 泥浆泵 出口直径 Φ100 | 台班 | 3.059 | 229.934 | 0 | 0 | 计价 | 按实计算
XZYT2-150 | 机械 | 乙供 | J11-01-016 | 电动空气压缩机 排气量 1m³/min | 台班 | 3.059 | 56.062 | 0 | 0 | 计价 | 按实计算
XZYT2-151 | 人工 | 乙供 | 9101106 | 建筑普通工 | 工日 | 0.3485 | 107 | 0 | 0 | 计价 | 按实计算
XZYT2-151 | 人工 | 乙供 | 9101107 | 建筑技术工 | 工日 | 0.0836 | 143 | 0 | 0 | 计价 | 按实计算
XZYT2-151 | 材料 | 乙供 | C09032033 | 现浇混凝土C20-40 集中搅拌 | m³ | 1.218 | 313.48 | 0 | 0 | 计价 | 按实计算
XZYT2-151 | 材料 | 乙供 | C21010101 | 水 | t | 0.6 | 2.2 | 0 | 0 | 计价 | 按实计算
XZYT2-151 | 材料 | 乙供 | C99010102 | 其他材料费 | 元 | 6.4449 | 1 | 0 | 0 | 计价 | 按实计算
XZYT2-151 | 机械 | 乙供 | J03-01-004 | 履带式起重机 起重量 15t | 台班 | 0.0196 | 896.536 | 0 | 0 | 计价 | 按实计算
XZYT2-151 | 机械 | 乙供 | J06-01-052 | 混凝土振捣器(插入式) | 台班 | 0.0897 | 13.83 | 0 | 0 | 计价 | 按实计算
XZYT2-151 | 机械 | 乙供 | J09-01-021 | 泥浆泵 出口直径 Φ100 | 台班 | 0.0288 | 229.934 | 0 | 0 | 计价 | 按实计算
XZYT2-151 | 机械 | 乙供 | J15-02-002 | 地下墙混凝土浇捣架 | 台班 | 0.0288 | 83.31 | 0 | 0 | 计价 | 按实计算
XZYT2-151 | 机械 | 乙供 | J15-02-003 | 锁口管顶升机 | 台班 | 0.0541 | 647.933 | 0 | 0 | 计价 | 按实计算
XZYT2-152 | 人工 | 乙供 | 9101106 | 建筑普通工 | 工日 | 0.382 | 107 | 0 | 0 | 计价 | 按实计算
XZYT2-152 | 人工 | 乙供 | 9101107 | 建筑技术工 | 工日 | 0.0916 | 143 | 0 | 0 | 计价 | 按实计算
XZYT2-152 | 材料 | 乙供 | C09010101 | 普通硅酸盐水泥 32.5 | t | 0.0236 | 431.35 | 0 | 0 | 计价 | 按实计算
XZYT2-152 | 材料 | 乙供 | C09040802 | 速凝剂 | kg | 2.5 | 2.292 | 0 | 0 | 计价 | 按实计算
XZYT2-152 | 材料 | 乙供 | C12010100 | 电焊条 J422 综合 | kg | 0.1 | 5.394 | 0 | 0 | 计价 | 按实计算
XZYT2-152 | 材料 | 乙供 | C21010101 | 水 | t | 0.364 | 2.2 | 0 | 0 | 计价 | 按实计算
XZYT2-152 | 材料 | 乙供 | C22050601 | 金属周转材料摊销 | kg | 2.69 | 6.847 | 0 | 0 | 计价 | 按实计算
XZYT2-152 | 材料 | 乙供 | C99010102 | 其他材料费 | 元 | 0.6139 | 1 | 0 | 0 | 计价 | 按实计算
XZYT2-152 | 机械 | 乙供 | J02-01-025 | 锚杆钻孔机 | 台班 | 0.0175 | 1821.079 | 0 | 0 | 计价 | 按实计算
XZYT2-152 | 机械 | 乙供 | J06-01-027 | 灰浆搅拌机 拌筒容量 200L | 台班 | 0.0225 | 198.681 | 0 | 0 | 计价 | 按实计算
XZYT2-152 | 机械 | 乙供 | J08-01-019 | 预应力钢筋拉伸机 拉伸力 650kN | 台班 | 0.0225 | 28.18 | 0 | 0 | 计价 | 按实计算
XZYT2-152 | 机械 | 乙供 | J09-01-037 | 液压注浆泵 HYB50-50-Ⅰ型 | 台班 | 0.0225 | 119.139 | 0 | 0 | 计价 | 按实计算
XZYT2-152 | 机械 | 乙供 | J10-01-001 | 交流弧焊机 容量 21kVA | 台班 | 0.0069 | 66.997 | 0 | 0 | 计价 | 按实计算
XZYT2-153 | 人工 | 乙供 | 9101106 | 建筑普通工 | 工日 | 0.4773 | 107 | 0 | 0 | 计价 | 按实计算
XZYT2-153 | 人工 | 乙供 | 9101107 | 建筑技术工 | 工日 | 0.1144 | 143 | 0 | 0 | 计价 | 按实计算
XZYT2-153 | 材料 | 乙供 | C09010101 | 普通硅酸盐水泥 32.5 | t | 0.0151 | 431.35 | 0 | 0 | 计价 | 按实计算
XZYT2-153 | 材料 | 乙供 | C09040802 | 速凝剂 | kg | 1.6 | 2.292 | 0 | 0 | 计价 | 按实计算
XZYT2-153 | 材料 | 乙供 | C12010100 | 电焊条 J422 综合 | kg | 0.1 | 5.394 | 0 | 0 | 计价 | 按实计算
XZYT2-153 | 材料 | 乙供 | C21010101 | 水 | t | 0.364 | 2.2 | 0 | 0 | 计价 | 按实计算
XZYT2-153 | 材料 | 乙供 | C22050601 | 金属周转材料摊销 | kg | 4.4182 | 6.847 | 0 | 0 | 计价 | 按实计算
XZYT2-153 | 材料 | 乙供 | C99010102 | 其他材料费 | 元 | 0.7132 | 1 | 0 | 0 | 计价 | 按实计算
XZYT2-153 | 机械 | 乙供 | J02-01-025 | 锚杆钻孔机 | 台班 | 0.0635 | 1821.079 | 0 | 0 | 计价 | 按实计算
XZYT2-153 | 机械 | 乙供 | J06-01-027 | 灰浆搅拌机 拌筒容量 200L | 台班 | 0.0144 | 198.681 | 0 | 0 | 计价 | 按实计算
XZYT2-153 | 机械 | 乙供 | J08-01-019 | 预应力钢筋拉伸机 拉伸力 650kN | 台班 | 0.0144 | 28.18 | 0 | 0 | 计价 | 按实计算
XZYT2-153 | 机械 | 乙供 | J09-01-037 | 液压注浆泵 HYB50-50-Ⅰ型 | 台班 | 0.0144 | 119.139 | 0 | 0 | 计价 | 按实计算
XZYT2-153 | 机械 | 乙供 | J10-01-001 | 交流弧焊机 容量 21kVA | 台班 | 0.0069 | 66.997 | 0 | 0 | 计价 | 按实计算
XZYT2-154 | 人工 | 乙供 | 9101106 | 建筑普通工 | 工日 | 5.9916 | 107 | 0 | 0 | 计价 | 按实计算
XZYT2-154 | 人工 | 乙供 | 9101107 | 建筑技术工 | 工日 | 1.4374 | 143 | 0 | 0 | 计价 | 按实计算
XZYT2-154 | 材料 | 乙供 | C01020713 | 圆钢 Φ10以上 | kg | 1110 | 4.979 | 0 | 0 | 计价 | 按实计算
XZYT2-154 | 材料 | 乙供 | C07010502 | 加工铁件 综合 | kg | 52.46 | 6.884 | 0 | 0 | 计价 | 按实计算
XZYT2-154 | 材料 | 乙供 | C22050203 | 张拉锚具 | kg | 80.69 | 6.299 | 0 | 0 | 计价 | 按实计算
XZYT2-154 | 材料 | 乙供 | C99010102 | 其他材料费 | 元 | 102.2403 | 1 | 0 | 0 | 计价 | 按实计算
XZYT2-154 | 机械 | 乙供 | J08-01-003 | 钢筋切断机 直径 Φ40 | 台班 | 1.5525 | 43.624 | 0 | 0 | 计价 | 按实计算
XZYT2-154 | 机械 | 乙供 | J08-01-020 | 预应力钢筋拉伸机 拉伸力 900kN | 台班 | 4.577 | 44.014 | 0 | 0 | 计价 | 按实计算
XZYT2-154 | 机械 | 乙供 | J09-01-043 | 高压油泵 压力 80MPa | 台班 | 4.324 | 192.238 | 0 | 0 | 计价 | 按实计算
XZYT2-154 | 机械 | 乙供 | J10-01-009 | 对焊机 容量 75kVA | 台班 | 1.2535 | 126.49 | 0 | 0 | 计价 | 按实计算
XZYT2-155 | 人工 | 乙供 | 9101106 | 建筑普通工 | 工日 | 7.3399 | 107 | 0 | 0 | 计价 | 按实计算
XZYT2-155 | 人工 | 乙供 | 9101107 | 建筑技术工 | 工日 | 1.7606 | 143 | 0 | 0 | 计价 | 按实计算
XZYT2-155 | 材料 | 乙供 | C07010502 | 加工铁件 综合 | kg | 155.81 | 6.884 | 0 | 0 | 计价 | 按实计算
XZYT2-155 | 材料 | 乙供 | C16010611 | 镀锌钢绞线 GJ-150 | kg | 1060 | 8.733 | 0 | 0 | 计价 | 按实计算
XZYT2-155 | 材料 | 乙供 | C22050203 | 张拉锚具 | kg | 41.15 | 6.299 | 0 | 0 | 计价 | 按实计算
XZYT2-155 | 材料 | 乙供 | C99010102 | 其他材料费 | 元 | 144.2946 | 1 | 0 | 0 | 计价 | 按实计算
XZYT2-155 | 机械 | 乙供 | J08-01-003 | 钢筋切断机 直径 Φ40 | 台班 | 0.667 | 43.624 | 0 | 0 | 计价 | 按实计算
XZYT2-155 | 机械 | 乙供 | J08-01-020 | 预应力钢筋拉伸机 拉伸力 900kN | 台班 | 5.382 | 44.014 | 0 | 0 | 计价 | 按实计算
XZYT2-155 | 机械 | 乙供 | J09-01-043 | 高压油泵 压力 80MPa | 台班 | 5.382 | 192.238 | 0 | 0 | 计价 | 按实计算
XZYT2-155 | 机械 | 乙供 | J10-01-009 | 对焊机 容量 75kVA | 台班 | 0.4577 | 126.49 | 0 | 0 | 计价 | 按实计算
XZYT2-156 | 人工 | 乙供 | 9101106 | 建筑普通工 | 工日 | 3.6908 | 107 | 0 | 0 | 计价 | 按实计算
XZYT2-156 | 人工 | 乙供 | 9101107 | 建筑技术工 | 工日 | 0.8853 | 143 | 0 | 0 | 计价 | 按实计算
XZYT2-156 | 材料 | 乙供 | C01020713 | 圆钢 Φ10以上 | kg | 0.05 | 4.979 | 0 | 0 | 计价 | 按实计算
XZYT2-156 | 材料 | 乙供 | C02040111 | 焊接钢管 DN20以下 | kg | 1060 | 5.259 | 0 | 0 | 计价 | 按实计算
XZYT2-156 | 材料 | 乙供 | C07010502 | 加工铁件 综合 | kg | 95 | 6.884 | 0 | 0 | 计价 | 按实计算
XZYT2-156 | 材料 | 乙供 | C22050203 | 张拉锚具 | kg | 33.9 | 6.299 | 0 | 0 | 计价 | 按实计算
XZYT2-156 | 材料 | 乙供 | C99010102 | 其他材料费 | 元 | 101.8558 | 1 | 0 | 0 | 计价 | 按实计算
XZYT2-156 | 机械 | 乙供 | J08-01-003 | 钢筋切断机 直径 Φ40 | 台班 | 0.7935 | 43.624 | 0 | 0 | 计价 | 按实计算
XZYT2-156 | 机械 | 乙供 | J08-01-020 | 预应力钢筋拉伸机 拉伸力 900kN | 台班 | 3.7674 | 44.014 | 0 | 0 | 计价 | 按实计算
XZYT2-156 | 机械 | 乙供 | J09-01-043 | 高压油泵 压力 80MPa | 台班 | 3.6467 | 192.238 | 0 | 0 | 计价 | 按实计算
XZYT2-156 | 机械 | 乙供 | J10-01-009 | 对焊机 容量 75kVA | 台班 | 0.5371 | 126.49 | 0 | 0 | 计价 | 按实计算
XZYT2-157 | 人工 | 乙供 | 9101106 | 建筑普通工 | 工日 | 4.4877 | 107 | 0 | 0 | 计价 | 按实计算
XZYT2-157 | 人工 | 乙供 | 9101107 | 建筑技术工 | 工日 | 1.0764 | 143 | 0 | 0 | 计价 | 按实计算
XZYT2-157 | 材料 | 乙供 | C01020713 | 圆钢 Φ10以上 | kg | 0.05 | 4.979 | 0 | 0 | 计价 | 按实计算
XZYT2-157 | 材料 | 乙供 | C01021211 | Ⅱ级螺纹钢 φ10以上 | kg | 1060 | 4.181 | 0 | 0 | 计价 | 按实计算
XZYT2-157 | 材料 | 乙供 | C07010502 | 加工铁件 综合 | kg | 52.46 | 6.884 | 0 | 0 | 计价 | 按实计算
XZYT2-157 | 材料 | 乙供 | C99010102 | 其他材料费 | 元 | 88.5439 | 1 | 0 | 0 | 计价 | 按实计算
XZYT2-157 | 机械 | 乙供 | J08-01-003 | 钢筋切断机 直径 Φ40 | 台班 | 1.5525 | 43.624 | 0 | 0 | 计价 | 按实计算
XZYT2-157 | 机械 | 乙供 | J10-01-009 | 对焊机 容量 75kVA | 台班 | 1.2535 | 126.49 | 0 | 0 | 计价 | 按实计算
XZYT2-158 | 人工 | 乙供 | 9101106 | 建筑普通工 | 工日 | 5.7922 | 107 | 0 | 0 | 计价 | 按实计算
XZYT2-158 | 人工 | 乙供 | 9101107 | 建筑技术工 | 工日 | 1.3894 | 143 | 0 | 0 | 计价 | 按实计算
XZYT2-158 | 材料 | 乙供 | C07010502 | 加工铁件 综合 | kg | 150 | 6.884 | 0 | 0 | 计价 | 按实计算
XZYT2-158 | 材料 | 乙供 | C16010611 | 镀锌钢绞线 GJ-150 | kg | 1060 | 8.733 | 0 | 0 | 计价 | 按实计算
XZYT2-158 | 材料 | 乙供 | C99010102 | 其他材料费 | 元 | 139.3918 | 1 | 0 | 0 | 计价 | 按实计算
XZYT2-158 | 机械 | 乙供 | J08-01-003 | 钢筋切断机 直径 Φ40 | 台班 | 0.667 | 43.624 | 0 | 0 | 计价 | 按实计算
XZYT2-158 | 机械 | 乙供 | J10-01-009 | 对焊机 容量 75kVA | 台班 | 0.4577 | 126.49 | 0 | 0 | 计价 | 按实计算
XZYT2-159 | 人工 | 乙供 | 9101106 | 建筑普通工 | 工日 | 2.9555 | 107 | 0 | 0 | 计价 | 按实计算
XZYT2-159 | 人工 | 乙供 | 9101107 | 建筑技术工 | 工日 | 0.7089 | 143 | 0 | 0 | 计价 | 按实计算
XZYT2-159 | 材料 | 乙供 | C01020713 | 圆钢 Φ10以上 | kg | 0.05 | 4.979 | 0 | 0 | 计价 | 按实计算
XZYT2-159 | 材料 | 乙供 | C02040111 | 焊接钢管 DN20以下 | kg | 1060 | 5.259 | 0 | 0 | 计价 | 按实计算
XZYT2-159 | 材料 | 乙供 | C07010502 | 加工铁件 综合 | kg | 95 | 6.884 | 0 | 0 | 计价 | 按实计算
XZYT2-159 | 材料 | 乙供 | C99010102 | 其他材料费 | 元 | 98.3689 | 1 | 0 | 0 | 计价 | 按实计算
XZYT2-159 | 机械 | 乙供 | J08-01-003 | 钢筋切断机 直径 Φ40 | 台班 | 0.7935 | 43.624 | 0 | 0 | 计价 | 按实计算
XZYT2-159 | 机械 | 乙供 | J10-01-009 | 对焊机 容量 75kVA | 台班 | 0.5371 | 126.49 | 0 | 0 | 计价 | 按实计算
XZYT2-160 | 人工 | 乙供 | 9101106 | 建筑普通工 | 工日 | 4.6569 | 107 | 0 | 0 | 计价 | 按实计算
XZYT2-160 | 人工 | 乙供 | 9101107 | 建筑技术工 | 工日 | 1.4895 | 143 | 0 | 0 | 计价 | 按实计算
XZYT2-160 | 材料 | 乙供 | C01020303 | 等边角钢 边长63以下 | kg | 86 | 5.103 | 0 | 0 | 计价 | 按实计算
XZYT2-160 | 材料 | 乙供 | C07010101 | 平垫铁 综合 | kg | 3.1 | 5.466 | 0 | 0 | 计价 | 按实计算
XZYT2-160 | 材料 | 乙供 | C08020202 | 板材红白松 二等 | m³ | 0.04 | 2044.35 | 0 | 0 | 计价 | 按实计算
XZYT2-160 | 材料 | 乙供 | C12011100 | 合金钢电焊条 低合金 综合 | kg | 2.99 | 20.008 | 0 | 0 | 计价 | 按实计算
XZYT2-160 | 材料 | 乙供 | C14010101 | 镀锌铁丝 综合 | kg | 0.23 | 5.589 | 0 | 0 | 计价 | 按实计算
XZYT2-160 | 材料 | 乙供 | C19110101 | 氧气 | m³ | 0.77 | 4.71 | 0 | 0 | 计价 | 按实计算
XZYT2-160 | 材料 | 乙供 | C19110201 | 乙炔气 | m³ | 0.32 | 11.501 | 0 | 0 | 计价 | 按实计算
XZYT2-160 | 材料 | 乙供 | C99010102 | 其他材料费 | 元 | 9.2357 | 1 | 0 | 0 | 计价 | 按实计算
XZYT2-160 | 机械 | 乙供 | J03-01-034 | 汽车式起重机 起重量 8t | 台班 | 0.0345 | 842.949 | 0 | 0 | 计价 | 按实计算
XZYT2-160 | 机械 | 乙供 | J04-01-001 | 载重汽车 4t | 台班 | 0.2645 | 490.688 | 0 | 0 | 计价 | 按实计算
XZYT2-160 | 机械 | 乙供 | J10-01-003 | 交流弧焊机 容量 32kVA | 台班 | 0.1265 | 98.585 | 0 | 0 | 计价 | 按实计算
XZYT2-161 | 人工 | 乙供 | 9101106 | 建筑普通工 | 工日 | 0.0475 | 107 | 0 | 0 | 计价 | 按实计算
XZYT2-161 | 人工 | 乙供 | 9101107 | 建筑技术工 | 工日 | 0.073 | 143 | 0 | 0 | 计价 | 按实计算
XZYT2-161 | 材料 | 乙供 | C07010504 | 锚杆铁件 | kg | 3.129 | 6.312 | 0 | 0 | 计价 | 按实计算
XZYT2-161 | 材料 | 乙供 | C08020401 | 硬木 一等 | m³ | 0.001 | 1744.631 | 0 | 0 | 计价 | 按实计算
XZYT2-161 | 材料 | 乙供 | C09010102 | 普通硅酸盐水泥 42.5 | t | 0.0031 | 468.52 | 0 | 0 | 计价 | 按实计算
XZYT2-161 | 材料 | 乙供 | C10010101 | 中砂 | m³ | 0.0093 | 82.84 | 0 | 0 | 计价 | 按实计算
XZYT2-161 | 材料 | 乙供 | C19100501 | 爆破用六角空心钢 | kg | 0.589 | 5.685 | 0 | 0 | 计价 | 按实计算
XZYT2-161 | 材料 | 乙供 | C21010101 | 水 | t | 0.04 | 2.2 | 0 | 0 | 计价 | 按实计算
XZYT2-161 | 材料 | 乙供 | C22030201 | 合金钻头 | 支 | 0.03 | 26.066 | 0 | 0 | 计价 | 按实计算
XZYT2-161 | 材料 | 乙供 | C99010102 | 其他材料费 | 元 | 0.4309 | 1 | 0 | 0 | 计价 | 按实计算
XZYT2-161 | 机械 | 乙供 | J01-01-055 | 手持式风动凿岩机 | 台班 | 0.038 | 11.43 | 0 | 0 | 计价 | 按实计算
XZYT2-161 | 机械 | 乙供 | J01-01-068 | 液压锻钎机 功率 11kW | 台班 | 0.0058 | 97.964 | 0 | 0 | 计价 | 按实计算
XZYT2-161 | 机械 | 乙供 | J06-01-028 | 灰浆搅拌机 拌筒容量 400L | 台班 | 0.0012 | 205.762 | 0 | 0 | 计价 | 按实计算
XZYT2-161 | 机械 | 乙供 | J06-01-043 | 喷浆机 75L | 台班 | 0.0035 | 391.723 | 0 | 0 | 计价 | 按实计算
XZYT2-161 | 机械 | 乙供 | J11-01-020 | 电动空气压缩机 排气量 10m³/min | 台班 | 0.0081 | 419.718 | 0 | 0 | 计价 | 按实计算
XZYT2-162 | 人工 | 乙供 | 9101106 | 建筑普通工 | 工日 | 0.0475 | 107 | 0 | 0 | 计价 | 按实计算
XZYT2-162 | 人工 | 乙供 | 9101107 | 建筑技术工 | 工日 | 0.073 | 143 | 0 | 0 | 计价 | 按实计算
XZYT2-162 | 材料 | 乙供 | C07010504 | 锚杆铁件 | kg | 3.129 | 6.312 | 0 | 0 | 计价 | 按实计算
XZYT2-162 | 材料 | 乙供 | C09020301 | 水泥砂浆 1:1 | m³ | 0.02 | 448.56 | 0 | 0 | 计价 | 按实计算
XZYT2-162 | 材料 | 乙供 | C18020201 | 高压胶管 DN25 | m | 0.015 | 81.18 | 0 | 0 | 计价 | 按实计算
XZYT2-162 | 材料 | 乙供 | C22030201 | 合金钻头 | 支 | 0.03 | 26.066 | 0 | 0 | 计价 | 按实计算
XZYT2-162 | 材料 | 乙供 | C99010102 | 其他材料费 | 元 | 0.4787 | 1 | 0 | 0 | 计价 | 按实计算
XZYT2-162 | 机械 | 乙供 | J01-01-055 | 手持式风动凿岩机 | 台班 | 0.0587 | 11.43 | 0 | 0 | 计价 | 按实计算
XZYT2-162 | 机械 | 乙供 | J01-01-068 | 液压锻钎机 功率 11kW | 台班 | 0.0115 | 97.964 | 0 | 0 | 计价 | 按实计算
XZYT2-162 | 机械 | 乙供 | J06-01-043 | 喷浆机 75L | 台班 | 0.0115 | 391.723 | 0 | 0 | 计价 | 按实计算
XZYT2-162 | 机械 | 乙供 | J11-01-020 | 电动空气压缩机 排气量 10m³/min | 台班 | 0.0299 | 419.718 | 0 | 0 | 计价 | 按实计算
XZYT2-163 | 人工 | 乙供 | 9101106 | 建筑普通工 | 工日 | 0.1309 | 107 | 0 | 0 | 计价 | 按实计算
XZYT2-163 | 人工 | 乙供 | 9101107 | 建筑技术工 | 工日 | 0.0315 | 143 | 0 | 0 | 计价 | 按实计算
XZYT2-163 | 材料 | 乙供 | C09031501 | 喷射混凝土 | m³ | 0.051 | 588.941 | 0 | 0 | 计价 | 按实计算
XZYT2-163 | 材料 | 乙供 | C18030901 | 高压橡皮风管 | m | 0.0186 | 10.225 | 0 | 0 | 计价 | 按实计算
XZYT2-163 | 材料 | 乙供 | C21010101 | 水 | t | 0.113 | 2.2 | 0 | 0 | 计价 | 按实计算
XZYT2-163 | 材料 | 乙供 | C99010102 | 其他材料费 | 元 | 0.5224 | 1 | 0 | 0 | 计价 | 按实计算
XZYT2-163 | 机械 | 乙供 | J04-01-034 | 轨道平车 10t | 台班 | 0.0462 | 85.91 | 0 | 0 | 计价 | 按实计算
XZYT2-163 | 机械 | 乙供 | J06-01-042 | 混凝土喷射机 输送量 5m³/h | 台班 | 0.0121 | 424.426 | 0 | 0 | 计价 | 按实计算
XZYT2-163 | 机械 | 乙供 | J11-01-020 | 电动空气压缩机 排气量 10m³/min | 台班 | 0.0112 | 419.718 | 0 | 0 | 计价 | 按实计算
XZYT2-163 | 机械 | 乙供 | J15-01-002 | 轴流通风机 功率 30kW | 台班 | 0.0279 | 153.102 | 0 | 0 | 计价 | 按实计算
XZYT2-164 | 人工 | 乙供 | 9101106 | 建筑普通工 | 工日 | 0.2231 | 107 | 0 | 0 | 计价 | 按实计算
XZYT2-164 | 人工 | 乙供 | 9101107 | 建筑技术工 | 工日 | 0.0533 | 143 | 0 | 0 | 计价 | 按实计算
XZYT2-164 | 材料 | 乙供 | C09031501 | 喷射混凝土 | m³ | 0.056 | 588.941 | 0 | 0 | 计价 | 按实计算
XZYT2-164 | 材料 | 乙供 | C18030901 | 高压橡皮风管 | m | 0.02 | 10.225 | 0 | 0 | 计价 | 按实计算
XZYT2-164 | 材料 | 乙供 | C21010101 | 水 | t | 0.113 | 2.2 | 0 | 0 | 计价 | 按实计算
XZYT2-164 | 材料 | 乙供 | C99010102 | 其他材料费 | 元 | 0.5727 | 1 | 0 | 0 | 计价 | 按实计算
XZYT2-164 | 机械 | 乙供 | J06-01-042 | 混凝土喷射机 输送量 5m³/h | 台班 | 0.0702 | 424.426 | 0 | 0 | 计价 | 按实计算
XZYT2-164 | 机械 | 乙供 | J11-01-020 | 电动空气压缩机 排气量 10m³/min | 台班 | 0.0644 | 419.718 | 0 | 0 | 计价 | 按实计算
XZYT2-165 | 人工 | 乙供 | 9101106 | 建筑普通工 | 工日 | 0.0139 | 107 | 0 | 0 | 计价 | 按实计算
XZYT2-165 | 人工 | 乙供 | 9101107 | 建筑技术工 | 工日 | 0.0034 | 143 | 0 | 0 | 计价 | 按实计算
XZYT2-165 | 材料 | 乙供 | C09031501 | 喷射混凝土 | m³ | 0.0127 | 588.941 | 0 | 0 | 计价 | 按实计算
XZYT2-165 | 材料 | 乙供 | C18030901 | 高压橡皮风管 | m | 0.0044 | 10.225 | 0 | 0 | 计价 | 按实计算
XZYT2-165 | 材料 | 乙供 | C21010101 | 水 | t | 0.0267 | 2.2 | 0 | 0 | 计价 | 按实计算
XZYT2-165 | 材料 | 乙供 | C99010102 | 其他材料费 | 元 | 0.1299 | 1 | 0 | 0 | 计价 | 按实计算
XZYT2-165 | 机械 | 乙供 | J04-01-034 | 轨道平车 10t | 台班 | 0.0058 | 85.91 | 0 | 0 | 计价 | 按实计算
XZYT2-165 | 机械 | 乙供 | J06-01-042 | 混凝土喷射机 输送量 5m³/h | 台班 | 0.0013 | 424.426 | 0 | 0 | 计价 | 按实计算
XZYT2-165 | 机械 | 乙供 | J11-01-020 | 电动空气压缩机 排气量 10m³/min | 台班 | 0.0012 | 419.718 | 0 | 0 | 计价 | 按实计算
XZYT2-165 | 机械 | 乙供 | J15-01-002 | 轴流通风机 功率 30kW | 台班 | 0.0036 | 153.102 | 0 | 0 | 计价 | 按实计算
XZYT2-166 | 人工 | 乙供 | 9101106 | 建筑普通工 | 工日 | 0.0828 | 107 | 0 | 0 | 计价 | 按实计算
XZYT2-166 | 人工 | 乙供 | 9101107 | 建筑技术工 | 工日 | 0.0198 | 143 | 0 | 0 | 计价 | 按实计算
XZYT2-166 | 材料 | 乙供 | C08010102 | 圆木杉木 | m³ | 0.0023 | 1747.504 | 0 | 0 | 计价 | 按实计算
XZYT2-166 | 材料 | 乙供 | C08020102 | 方材红白松 二等 | m³ | 0.0007 | 2044.35 | 0 | 0 | 计价 | 按实计算
XZYT2-166 | 材料 | 乙供 | C08020202 | 板材红白松 二等 | m³ | 0.004 | 2044.35 | 0 | 0 | 计价 | 按实计算
XZYT2-166 | 材料 | 乙供 | C99010102 | 其他材料费 | 元 | 0.2261 | 1 | 0 | 0 | 计价 | 按实计算
XZYT2-167 | 人工 | 乙供 | 9101106 | 建筑普通工 | 工日 | 0.063 | 107 | 0 | 0 | 计价 | 按实计算
XZYT2-167 | 人工 | 乙供 | 9101107 | 建筑技术工 | 工日 | 0.0151 | 143 | 0 | 0 | 计价 | 按实计算
XZYT2-167 | 材料 | 乙供 | C01020216 | 槽钢 16号以下 | kg | 0.206 | 5.196 | 0 | 0 | 计价 | 按实计算
XZYT2-167 | 材料 | 乙供 | C07010502 | 加工铁件 综合 | kg | 0.0257 | 6.884 | 0 | 0 | 计价 | 按实计算
XZYT2-167 | 材料 | 乙供 | C08020102 | 方材红白松 二等 | m³ | 0.0006 | 2044.35 | 0 | 0 | 计价 | 按实计算
XZYT2-167 | 材料 | 乙供 | C08020202 | 板材红白松 二等 | m³ | 0.004 | 2044.35 | 0 | 0 | 计价 | 按实计算
XZYT2-167 | 材料 | 乙供 | C99010102 | 其他材料费 | 元 | 0.1711 | 1 | 0 | 0 | 计价 | 按实计算
XZYT2-168 | 人工 | 乙供 | 9101106 | 建筑普通工 | 工日 | 0.0646 | 107 | 0 | 0 | 计价 | 按实计算
XZYT2-168 | 人工 | 乙供 | 9101107 | 建筑技术工 | 工日 | 0.0156 | 143 | 0 | 0 | 计价 | 按实计算
XZYT2-168 | 材料 | 乙供 | C08010102 | 圆木杉木 | m³ | 0.0023 | 1747.504 | 0 | 0 | 计价 | 按实计算
XZYT2-168 | 材料 | 乙供 | C08020102 | 方材红白松 二等 | m³ | 0.0005 | 2044.35 | 0 | 0 | 计价 | 按实计算
XZYT2-168 | 材料 | 乙供 | C08020202 | 板材红白松 二等 | m³ | 0.0024 | 2044.35 | 0 | 0 | 计价 | 按实计算
XZYT2-168 | 材料 | 乙供 | C10070101 | 标准砖 240×115×53 | 千块 | 0.0019 | 433.593 | 0 | 0 | 计价 | 按实计算
XZYT2-168 | 材料 | 乙供 | C99010102 | 其他材料费 | 元 | 0.1789 | 1 | 0 | 0 | 计价 | 按实计算
XZYT2-169 | 人工 | 乙供 | 9101106 | 建筑普通工 | 工日 | 0.0492 | 107 | 0 | 0 | 计价 | 按实计算
XZYT2-169 | 人工 | 乙供 | 9101107 | 建筑技术工 | 工日 | 0.0118 | 143 | 0 | 0 | 计价 | 按实计算
XZYT2-169 | 材料 | 乙供 | C01020216 | 槽钢 16号以下 | kg | 0.1561 | 5.196 | 0 | 0 | 计价 | 按实计算
XZYT2-169 | 材料 | 乙供 | C07010502 | 加工铁件 综合 | kg | 0.02 | 6.884 | 0 | 0 | 计价 | 按实计算
XZYT2-169 | 材料 | 乙供 | C08020102 | 方材红白松 二等 | m³ | 0.0005 | 2044.35 | 0 | 0 | 计价 | 按实计算
XZYT2-169 | 材料 | 乙供 | C08020202 | 板材红白松 二等 | m³ | 0.0026 | 2044.35 | 0 | 0 | 计价 | 按实计算
XZYT2-169 | 材料 | 乙供 | C10070101 | 标准砖 240×115×53 | 千块 | 0.0019 | 433.593 | 0 | 0 | 计价 | 按实计算
XZYT2-169 | 材料 | 乙供 | C99010102 | 其他材料费 | 元 | 0.1294 | 1 | 0 | 0 | 计价 | 按实计算
XZYT2-170 | 人工 | 乙供 | 9101106 | 建筑普通工 | 工日 | 0.0828 | 107 | 0 | 0 | 计价 | 按实计算
XZYT2-170 | 人工 | 乙供 | 9101107 | 建筑技术工 | 工日 | 0.0198 | 143 | 0 | 0 | 计价 | 按实计算
XZYT2-170 | 材料 | 乙供 | C08010102 | 圆木杉木 | m³ | 0.0023 | 1747.504 | 0 | 0 | 计价 | 按实计算
XZYT2-170 | 材料 | 乙供 | C08020102 | 方材红白松 二等 | m³ | 0.0007 | 2044.35 | 0 | 0 | 计价 | 按实计算
XZYT2-170 | 材料 | 乙供 | C22010132 | 钢脚手平台 | kg | 0.92 | 4.599 | 0 | 0 | 计价 | 按实计算
XZYT2-170 | 材料 | 乙供 | C99010102 | 其他材料费 | 元 | 0.1656 | 1 | 0 | 0 | 计价 | 按实计算
XZYT2-171 | 人工 | 乙供 | 9101106 | 建筑普通工 | 工日 | 0.063 | 107 | 0 | 0 | 计价 | 按实计算
XZYT2-171 | 人工 | 乙供 | 9101107 | 建筑技术工 | 工日 | 0.0151 | 143 | 0 | 0 | 计价 | 按实计算
XZYT2-171 | 材料 | 乙供 | C01020216 | 槽钢 16号以下 | kg | 0.2006 | 5.196 | 0 | 0 | 计价 | 按实计算
XZYT2-171 | 材料 | 乙供 | C07010502 | 加工铁件 综合 | kg | 0.0257 | 6.884 | 0 | 0 | 计价 | 按实计算
XZYT2-171 | 材料 | 乙供 | C08020102 | 方材红白松 二等 | m³ | 0.0006 | 2044.35 | 0 | 0 | 计价 | 按实计算
XZYT2-171 | 材料 | 乙供 | C22010132 | 钢脚手平台 | kg | 0.92 | 4.599 | 0 | 0 | 计价 | 按实计算
XZYT2-171 | 材料 | 乙供 | C99010102 | 其他材料费 | 元 | 0.1102 | 1 | 0 | 0 | 计价 | 按实计算
XZYT2-172 | 人工 | 乙供 | 9101106 | 建筑普通工 | 工日 | 0.0646 | 107 | 0 | 0 | 计价 | 按实计算
XZYT2-172 | 人工 | 乙供 | 9101107 | 建筑技术工 | 工日 | 0.0156 | 143 | 0 | 0 | 计价 | 按实计算
XZYT2-172 | 材料 | 乙供 | C08010102 | 圆木杉木 | m³ | 0.0023 | 1747.504 | 0 | 0 | 计价 | 按实计算
XZYT2-172 | 材料 | 乙供 | C08020102 | 方材红白松 二等 | m³ | 0.0006 | 2044.35 | 0 | 0 | 计价 | 按实计算
XZYT2-172 | 材料 | 乙供 | C10070101 | 标准砖 240×115×53 | 千块 | 0.0016 | 433.593 | 0 | 0 | 计价 | 按实计算
XZYT2-172 | 材料 | 乙供 | C22010132 | 钢脚手平台 | kg | 0.64 | 4.599 | 0 | 0 | 计价 | 按实计算
XZYT2-172 | 材料 | 乙供 | C99010102 | 其他材料费 | 元 | 0.1509 | 1 | 0 | 0 | 计价 | 按实计算
XZYT2-173 | 人工 | 乙供 | 9101106 | 建筑普通工 | 工日 | 0.0492 | 107 | 0 | 0 | 计价 | 按实计算
XZYT2-173 | 人工 | 乙供 | 9101107 | 建筑技术工 | 工日 | 0.0118 | 143 | 0 | 0 | 计价 | 按实计算
XZYT2-173 | 材料 | 乙供 | C01020216 | 槽钢 16号以下 | kg | 0.1561 | 5.196 | 0 | 0 | 计价 | 按实计算
XZYT2-173 | 材料 | 乙供 | C07010502 | 加工铁件 综合 | kg | 0.02 | 6.884 | 0 | 0 | 计价 | 按实计算
XZYT2-173 | 材料 | 乙供 | C08020102 | 方材红白松 二等 | m³ | 0.0006 | 2044.35 | 0 | 0 | 计价 | 按实计算
XZYT2-173 | 材料 | 乙供 | C10070101 | 标准砖 240×115×53 | 千块 | 0.0016 | 433.593 | 0 | 0 | 计价 | 按实计算
XZYT2-173 | 材料 | 乙供 | C22010132 | 钢脚手平台 | kg | 0.64 | 4.599 | 0 | 0 | 计价 | 按实计算
XZYT2-173 | 材料 | 乙供 | C99010102 | 其他材料费 | 元 | 0.0948 | 1 | 0 | 0 | 计价 | 按实计算
XZYT3-1 | 人工 | 乙供 | 9101106 | 建筑普通工 | 工日 | 0.462 | 107 | 0 | 0 | 计价 | 按实计算
XZYT3-1 | 人工 | 乙供 | 9101107 | 建筑技术工 | 工日 | 0.6626 | 143 | 0 | 0 | 计价 | 按实计算
XZYT3-1 | 材料 | 乙供 | C09020114 | 水泥砂浆 M5 | m³ | 0.168 | 243.07 | 0 | 0 | 计价 | 按实计算
XZYT3-1 | 材料 | 乙供 | C10070401 | 预制混凝土砖 290mm×190mm×190mm | 块 | 85 | 4.228 | 0 | 0 | 计价 | 按实计算
XZYT3-1 | 材料 | 乙供 | C21010101 | 水 | t | 0.105 | 2.2 | 0 | 0 | 计价 | 按实计算
XZYT3-1 | 材料 | 乙供 | C99010102 | 其他材料费 | 元 | 7.8375 | 1 | 0 | 0 | 计价 | 按实计算
XZYT3-2 | 人工 | 乙供 | 9101106 | 建筑普通工 | 工日 | 0.5658 | 107 | 0 | 0 | 计价 | 按实计算
XZYT3-2 | 人工 | 乙供 | 9101107 | 建筑技术工 | 工日 | 0.8116 | 143 | 0 | 0 | 计价 | 按实计算
XZYT3-2 | 材料 | 乙供 | C09020114 | 水泥砂浆 M5 | m³ | 0.164 | 243.07 | 0 | 0 | 计价 | 按实计算
XZYT3-2 | 材料 | 乙供 | C10070401 | 预制混凝土砖 290mm×190mm×190mm | 块 | 88 | 4.228 | 0 | 0 | 计价 | 按实计算
XZYT3-2 | 材料 | 乙供 | C21010101 | 水 | t | 0.113 | 2.2 | 0 | 0 | 计价 | 按实计算
XZYT3-2 | 材料 | 乙供 | C99010102 | 其他材料费 | 元 | 8.0766 | 1 | 0 | 0 | 计价 | 按实计算
XZYT3-3 | 人工 | 乙供 | 9101106 | 建筑普通工 | 工日 | 0.6988 | 107 | 0 | 0 | 计价 | 按实计算
XZYT3-3 | 人工 | 乙供 | 9101107 | 建筑技术工 | 工日 | 1.0023 | 143 | 0 | 0 | 计价 | 按实计算
XZYT3-3 | 材料 | 乙供 | C09020114 | 水泥砂浆 M5 | m³ | 0.172 | 243.07 | 0 | 0 | 计价 | 按实计算
XZYT3-3 | 材料 | 乙供 | C10070401 | 预制混凝土砖 290mm×190mm×190mm | 块 | 93 | 4.228 | 0 | 0 | 计价 | 按实计算
XZYT3-3 | 材料 | 乙供 | C21010101 | 水 | t | 0.15 | 2.2 | 0 | 0 | 计价 | 按实计算
XZYT3-3 | 材料 | 乙供 | C99010102 | 其他材料费 | 元 | 8.533 | 1 | 0 | 0 | 计价 | 按实计算
XZYT3-4 | 人工 | 乙供 | 9101106 | 建筑普通工 | 工日 | 0.5124 | 107 | 0 | 0 | 计价 | 按实计算
XZYT3-4 | 人工 | 乙供 | 9101107 | 建筑技术工 | 工日 | 0.735 | 143 | 0 | 0 | 计价 | 按实计算
XZYT3-4 | 材料 | 乙供 | C09020114 | 水泥砂浆 M5 | m³ | 0.163 | 243.07 | 0 | 0 | 计价 | 按实计算
XZYT3-4 | 材料 | 乙供 | C10070401 | 预制混凝土砖 290mm×190mm×190mm | 块 | 88 | 4.228 | 0 | 0 | 计价 | 按实计算
XZYT3-4 | 材料 | 乙供 | C21010101 | 水 | t | 0.11 | 2.2 | 0 | 0 | 计价 | 按实计算
XZYT3-4 | 材料 | 乙供 | C99010102 | 其他材料费 | 元 | 8.0725 | 1 | 0 | 0 | 计价 | 按实计算
XZYT3-5 | 人工 | 乙供 | 9101106 | 建筑普通工 | 工日 | 0.793 | 107 | 0 | 0 | 计价 | 按实计算
XZYT3-5 | 人工 | 乙供 | 9101107 | 建筑技术工 | 工日 | 1.1368 | 143 | 0 | 0 | 计价 | 按实计算
XZYT3-5 | 材料 | 乙供 | C09020114 | 水泥砂浆 M5 | m³ | 0.151 | 243.07 | 0 | 0 | 计价 | 按实计算
XZYT3-5 | 材料 | 乙供 | C10070401 | 预制混凝土砖 290mm×190mm×190mm | 块 | 89 | 4.228 | 0 | 0 | 计价 | 按实计算
XZYT3-5 | 材料 | 乙供 | C21010101 | 水 | t | 0.11 | 2.2 | 0 | 0 | 计价 | 按实计算
XZYT3-5 | 材料 | 乙供 | C99010102 | 其他材料费 | 元 | 8.1113 | 1 | 0 | 0 | 计价 | 按实计算
XZYT3-6 | 人工 | 乙供 | 9101106 | 建筑普通工 | 工日 | 0.4399 | 107 | 0 | 0 | 计价 | 按实计算
XZYT3-6 | 人工 | 乙供 | 9101107 | 建筑技术工 | 工日 | 0.6333 | 143 | 0 | 0 | 计价 | 按实计算
XZYT3-6 | 材料 | 乙供 | C09020114 | 水泥砂浆 M5 | m³ | 0.236 | 243.07 | 0 | 0 | 计价 | 按实计算
XZYT3-6 | 材料 | 乙供 | C10070101 | 标准砖 240×115×53 | 千块 | 0.524 | 433.593 | 0 | 0 | 计价 | 按实计算
XZYT3-6 | 材料 | 乙供 | C21010101 | 水 | t | 0.105 | 2.2 | 0 | 0 | 计价 | 按实计算
XZYT3-6 | 材料 | 乙供 | C99010102 | 其他材料费 | 元 | 4.3679 | 1 | 0 | 0 | 计价 | 按实计算
XZYT3-7 | 人工 | 乙供 | 9101106 | 建筑普通工 | 工日 | 0.5389 | 107 | 0 | 0 | 计价 | 按实计算
XZYT3-7 | 人工 | 乙供 | 9101107 | 建筑技术工 | 工日 | 0.7757 | 143 | 0 | 0 | 计价 | 按实计算
XZYT3-7 | 材料 | 乙供 | C09020114 | 水泥砂浆 M5 | m³ | 0.243 | 243.07 | 0 | 0 | 计价 | 按实计算
XZYT3-7 | 材料 | 乙供 | C10070101 | 标准砖 240×115×53 | 千块 | 0.532 | 433.593 | 0 | 0 | 计价 | 按实计算
XZYT3-7 | 材料 | 乙供 | C21010101 | 水 | t | 0.107 | 2.2 | 0 | 0 | 计价 | 按实计算
XZYT3-7 | 材料 | 乙供 | C99010102 | 其他材料费 | 元 | 4.4476 | 1 | 0 | 0 | 计价 | 按实计算
XZYT3-8 | 人工 | 乙供 | 9101106 | 建筑普通工 | 工日 | 0.8006 | 107 | 0 | 0 | 计价 | 按实计算
XZYT3-8 | 人工 | 乙供 | 9101107 | 建筑技术工 | 工日 | 1.1522 | 143 | 0 | 0 | 计价 | 按实计算
XZYT3-8 | 材料 | 乙供 | C09020114 | 水泥砂浆 M5 | m³ | 0.218 | 243.07 | 0 | 0 | 计价 | 按实计算
XZYT3-8 | 材料 | 乙供 | C10070101 | 标准砖 240×115×53 | 千块 | 0.552 | 433.593 | 0 | 0 | 计价 | 按实计算
XZYT3-8 | 材料 | 乙供 | C21010101 | 水 | t | 0.11 | 2.2 | 0 | 0 | 计价 | 按实计算
XZYT3-8 | 材料 | 乙供 | C99010102 | 其他材料费 | 元 | 4.4844 | 1 | 0 | 0 | 计价 | 按实计算
XZYT3-9 | 人工 | 乙供 | 9101106 | 建筑普通工 | 工日 | 0.6655 | 107 | 0 | 0 | 计价 | 按实计算
XZYT3-9 | 人工 | 乙供 | 9101107 | 建筑技术工 | 工日 | 0.9579 | 143 | 0 | 0 | 计价 | 按实计算
XZYT3-9 | 材料 | 乙供 | C09020114 | 水泥砂浆 M5 | m³ | 0.241 | 243.07 | 0 | 0 | 计价 | 按实计算
XZYT3-9 | 材料 | 乙供 | C10070101 | 标准砖 240×115×53 | 千块 | 0.57 | 433.593 | 0 | 0 | 计价 | 按实计算
XZYT3-9 | 材料 | 乙供 | C21010101 | 水 | t | 0.15 | 2.2 | 0 | 0 | 计价 | 按实计算
XZYT3-9 | 材料 | 乙供 | C99010102 | 其他材料费 | 元 | 4.6943 | 1 | 0 | 0 | 计价 | 按实计算
XZYT3-10 | 人工 | 乙供 | 9101106 | 建筑普通工 | 工日 | 0.7552 | 107 | 0 | 0 | 计价 | 按实计算
XZYT3-10 | 人工 | 乙供 | 9101107 | 建筑技术工 | 工日 | 1.087 | 143 | 0 | 0 | 计价 | 按实计算
XZYT3-10 | 材料 | 乙供 | C09020114 | 水泥砂浆 M5 | m³ | 0.211 | 243.07 | 0 | 0 | 计价 | 按实计算
XZYT3-10 | 材料 | 乙供 | C10070101 | 标准砖 240×115×53 | 千块 | 0.551 | 433.593 | 0 | 0 | 计价 | 按实计算
XZYT3-10 | 材料 | 乙供 | C21010101 | 水 | t | 0.11 | 2.2 | 0 | 0 | 计价 | 按实计算
XZYT3-10 | 材料 | 乙供 | C99010102 | 其他材料费 | 元 | 4.4511 | 1 | 0 | 0 | 计价 | 按实计算
XZYT3-11 | 人工 | 乙供 | 9101106 | 建筑普通工 | 工日 | 0.3595 | 107 | 0 | 0 | 计价 | 按实计算
XZYT3-11 | 人工 | 乙供 | 9101107 | 建筑技术工 | 工日 | 0.5158 | 143 | 0 | 0 | 计价 | 按实计算
XZYT3-11 | 材料 | 乙供 | C09020112 | 水泥砂浆 M10 | m³ | 0.176 | 290.95 | 0 | 0 | 计价 | 按实计算
XZYT3-11 | 材料 | 乙供 | C10070201 | 黏土空心砖 240×115×115 | 千块 | 0.272 | 654.696 | 0 | 0 | 计价 | 按实计算
XZYT3-11 | 材料 | 乙供 | C21010101 | 水 | t | 0.109 | 2.2 | 0 | 0 | 计价 | 按实计算
XZYT3-11 | 材料 | 乙供 | C99010102 | 其他材料费 | 元 | 3.9439 | 1 | 0 | 0 | 计价 | 按实计算
XZYT3-12 | 人工 | 乙供 | 9101106 | 建筑普通工 | 工日 | 0.3488 | 107 | 0 | 0 | 计价 | 按实计算
XZYT3-12 | 人工 | 乙供 | 9101107 | 建筑技术工 | 工日 | 0.5022 | 143 | 0 | 0 | 计价 | 按实计算
XZYT3-12 | 材料 | 乙供 | C09020112 | 水泥砂浆 M10 | m³ | 0.086 | 290.95 | 0 | 0 | 计价 | 按实计算
XZYT3-12 | 材料 | 乙供 | C09050503 | 加气混凝土块 600×240×150 | 块 | 43.8 | 6.364 | 0 | 0 | 计价 | 按实计算
XZYT3-12 | 材料 | 乙供 | C10070101 | 标准砖 240×115×53 | 千块 | 0.0276 | 433.593 | 0 | 0 | 计价 | 按实计算
XZYT3-12 | 材料 | 乙供 | C21010101 | 水 | t | 0.1 | 2.2 | 0 | 0 | 计价 | 按实计算
XZYT3-12 | 材料 | 乙供 | C99010102 | 其他材料费 | 元 | 4.7738 | 1 | 0 | 0 | 计价 | 按实计算
XZYT3-13 | 人工 | 乙供 | 9101106 | 建筑普通工 | 工日 | 0.3744 | 107 | 0 | 0 | 计价 | 按实计算
XZYT3-13 | 人工 | 乙供 | 9101107 | 建筑技术工 | 工日 | 0.5388 | 143 | 0 | 0 | 计价 | 按实计算
XZYT3-13 | 材料 | 乙供 | C09020112 | 水泥砂浆 M10 | m³ | 0.081 | 290.95 | 0 | 0 | 计价 | 按实计算
XZYT3-13 | 材料 | 乙供 | C09050522 | 硅酸盐砌块 280×430×240 | 块 | 2.525 | 8.352 | 0 | 0 | 计价 | 按实计算
XZYT3-13 | 材料 | 乙供 | C09050523 | 硅酸盐砌块 430×430×240 | 块 | 0.85 | 12.515 | 0 | 0 | 计价 | 按实计算
XZYT3-13 | 材料 | 乙供 | C09050524 | 硅酸盐砌块 580×430×240 | 块 | 2.2 | 16.598 | 0 | 0 | 计价 | 按实计算
XZYT3-13 | 材料 | 乙供 | C09050525 | 硅酸盐砌块 880×430×240 | 块 | 7.24 | 24.876 | 0 | 0 | 计价 | 按实计算
XZYT3-13 | 材料 | 乙供 | C10070101 | 标准砖 240×115×53 | 千块 | 0.028 | 433.593 | 0 | 0 | 计价 | 按实计算
XZYT3-13 | 材料 | 乙供 | C21010101 | 水 | t | 0.1 | 2.2 | 0 | 0 | 计价 | 按实计算
XZYT3-13 | 材料 | 乙供 | C99010102 | 其他材料费 | 元 | 4.6138 | 1 | 0 | 0 | 计价 | 按实计算
XZYT3-14 | 人工 | 乙供 | 9101106 | 建筑普通工 | 工日 | 0.2791 | 107 | 0 | 0 | 计价 | 按实计算
XZYT3-14 | 人工 | 乙供 | 9101107 | 建筑技术工 | 工日 | 0.4019 | 143 | 0 | 0 | 计价 | 按实计算
XZYT3-14 | 材料 | 乙供 | C09020112 | 水泥砂浆 M10 | m³ | 0.086 | 290.95 | 0 | 0 | 计价 | 按实计算
XZYT3-14 | 材料 | 乙供 | C09050524 | 硅酸盐砌块 580×430×240 | 块 | 17.5421 | 16.598 | 0 | 0 | 计价 | 按实计算
XZYT3-14 | 材料 | 乙供 | C10070101 | 标准砖 240×115×53 | 千块 | 0.0276 | 433.593 | 0 | 0 | 计价 | 按实计算
XZYT3-14 | 材料 | 乙供 | C21010101 | 水 | t | 0.1 | 2.2 | 0 | 0 | 计价 | 按实计算
XZYT3-14 | 材料 | 乙供 | C99010102 | 其他材料费 | 元 | 5.3206 | 1 | 0 | 0 | 计价 | 按实计算
XZYT3-15 | 人工 | 乙供 | 9101106 | 建筑普通工 | 工日 | 0.754 | 107 | 0 | 0 | 计价 | 按实计算
XZYT3-15 | 人工 | 乙供 | 9101107 | 建筑技术工 | 工日 | 1.0815 | 143 | 0 | 0 | 计价 | 按实计算
XZYT3-15 | 材料 | 乙供 | C09020112 | 水泥砂浆 M10 | m³ | 0.086 | 290.95 | 0 | 0 | 计价 | 按实计算
XZYT3-15 | 材料 | 乙供 | C21010101 | 水 | t | 0.1 | 2.2 | 0 | 0 | 计价 | 按实计算
XZYT3-15 | 材料 | 乙供 | C28010001 | 清水砖 | m³ | 1.1 | 550.405 | 0 | 0 | 计价 | 按实计算
XZYT3-15 | 材料 | 乙供 | C99010102 | 其他材料费 | 元 | 9.7112 | 1 | 0 | 0 | 计价 | 按实计算
XZYT3-16 | 人工 | 乙供 | 9101106 | 建筑普通工 | 工日 | 0.314 | 107 | 0 | 0 | 计价 | 按实计算
XZYT3-16 | 人工 | 乙供 | 9101107 | 建筑技术工 | 工日 | 0.452 | 143 | 0 | 0 | 计价 | 按实计算
XZYT3-16 | 材料 | 乙供 | C09020112 | 水泥砂浆 M10 | m³ | 0.086 | 290.95 | 0 | 0 | 计价 | 按实计算
XZYT3-16 | 材料 | 乙供 | C09050524 | 硅酸盐砌块 580×430×240 | 块 | 17.5421 | 16.598 | 0 | 0 | 计价 | 按实计算
XZYT3-16 | 材料 | 乙供 | C10070101 | 标准砖 240×115×53 | 千块 | 0.0276 | 433.593 | 0 | 0 | 计价 | 按实计算
XZYT3-16 | 材料 | 乙供 | C21010101 | 水 | t | 0.1 | 2.2 | 0 | 0 | 计价 | 按实计算
XZYT3-16 | 材料 | 乙供 | C99010102 | 其他材料费 | 元 | 5.3206 | 1 | 0 | 0 | 计价 | 按实计算
XZYT3-17 | 人工 | 乙供 | 9101106 | 建筑普通工 | 工日 | 0.4085 | 107 | 0 | 0 | 计价 | 按实计算
XZYT3-17 | 人工 | 乙供 | 9101107 | 建筑技术工 | 工日 | 0.588 | 143 | 0 | 0 | 计价 | 按实计算
XZYT3-17 | 材料 | 乙供 | C09020114 | 水泥砂浆 M5 | m³ | 0.228 | 243.07 | 0 | 0 | 计价 | 按实计算
XZYT3-17 | 材料 | 乙供 | C10070101 | 标准砖 240×115×53 | 千块 | 0.54 | 433.593 | 0 | 0 | 计价 | 按实计算
XZYT3-17 | 材料 | 乙供 | C21010101 | 水 | t | 0.11 | 2.2 | 0 | 0 | 计价 | 按实计算
XZYT3-17 | 材料 | 乙供 | C99010102 | 其他材料费 | 元 | 4.4434 | 1 | 0 | 0 | 计价 | 按实计算
XZYT3-18 | 人工 | 乙供 | 9101106 | 建筑普通工 | 工日 | 0.6269 | 107 | 0 | 0 | 计价 | 按实计算
XZYT3-18 | 人工 | 乙供 | 9101107 | 建筑技术工 | 工日 | 0.9022 | 143 | 0 | 0 | 计价 | 按实计算
XZYT3-18 | 材料 | 乙供 | C09020114 | 水泥砂浆 M5 | m³ | 0.234 | 243.07 | 0 | 0 | 计价 | 按实计算
XZYT3-18 | 材料 | 乙供 | C10070101 | 标准砖 240×115×53 | 千块 | 0.546 | 433.593 | 0 | 0 | 计价 | 按实计算
XZYT3-18 | 材料 | 乙供 | C21010101 | 水 | t | 0.11 | 2.2 | 0 | 0 | 计价 | 按实计算
XZYT3-18 | 材料 | 乙供 | C99010102 | 其他材料费 | 元 | 4.5059 | 1 | 0 | 0 | 计价 | 按实计算
XZYT3-19 | 人工 | 乙供 | 9101106 | 建筑普通工 | 工日 | 0.2341 | 107 | 0 | 0 | 计价 | 按实计算
XZYT3-19 | 人工 | 乙供 | 9101107 | 建筑技术工 | 工日 | 0.337 | 143 | 0 | 0 | 计价 | 按实计算
XZYT3-19 | 材料 | 乙供 | C03030401 | 铸铁井盖(连座) | 套 | 1 | 211.886 | 0 | 0 | 计价 | 按实计算
XZYT3-19 | 材料 | 乙供 | C08020202 | 板材红白松 二等 | m³ | 0.005 | 2044.35 | 0 | 0 | 计价 | 按实计算
XZYT3-19 | 材料 | 乙供 | C09032001 | 现浇混凝土C20-10 集中搅拌 | m³ | 0.061 | 349.77 | 0 | 0 | 计价 | 按实计算
XZYT3-19 | 材料 | 乙供 | C13050201 | 铁钉 | kg | 0.04 | 6.141 | 0 | 0 | 计价 | 按实计算
XZYT3-19 | 材料 | 乙供 | C21010101 | 水 | t | 0.126 | 2.2 | 0 | 0 | 计价 | 按实计算
XZYT3-19 | 材料 | 乙供 | C99010102 | 其他材料费 | 元 | 3.6663 | 1 | 0 | 0 | 计价 | 按实计算
XZYT3-20 | 人工 | 乙供 | 9101106 | 建筑普通工 | 工日 | 15.2986 | 107 | 0 | 0 | 计价 | 按实计算
XZYT3-20 | 人工 | 乙供 | 9101107 | 建筑技术工 | 工日 | 6.2911 | 143 | 0 | 0 | 计价 | 按实计算
XZYT3-20 | 材料 | 乙供 | C01020713 | 圆钢 Φ10以上 | kg | 1020 | 4.979 | 0 | 0 | 计价 | 按实计算
XZYT3-20 | 材料 | 乙供 | C99010102 | 其他材料费 | 元 | 80.7636 | 1 | 0 | 0 | 计价 | 按实计算
XZYT3-20 | 机械 | 乙供 | J08-01-003 | 钢筋切断机 直径 Φ40 | 台班 | 0.138 | 43.624 | 0 | 0 | 计价 | 按实计算
XZYT3-21 | 人工 | 乙供 | 9101106 | 建筑普通工 | 工日 | 0.3616 | 107 | 0 | 0 | 计价 | 按实计算
XZYT3-21 | 人工 | 乙供 | 9101107 | 建筑技术工 | 工日 | 0.5202 | 143 | 0 | 0 | 计价 | 按实计算
XZYT3-21 | 材料 | 乙供 | C09020114 | 水泥砂浆 M5 | m³ | 0.393 | 243.07 | 0 | 0 | 计价 | 按实计算
XZYT3-21 | 材料 | 乙供 | C10020301 | 毛石 70~190 | m³ | 1.122 | 90.47 | 0 | 0 | 计价 | 按实计算
XZYT3-21 | 材料 | 乙供 | C21010101 | 水 | t | 0.079 | 2.2 | 0 | 0 | 计价 | 按实计算
XZYT3-21 | 材料 | 乙供 | C99010102 | 其他材料费 | 元 | 2.9955 | 1 | 0 | 0 | 计价 | 按实计算
XZYT3-22 | 人工 | 乙供 | 9101106 | 建筑普通工 | 工日 | 0.4016 | 107 | 0 | 0 | 计价 | 按实计算
XZYT3-22 | 人工 | 乙供 | 9101107 | 建筑技术工 | 工日 | 0.5779 | 143 | 0 | 0 | 计价 | 按实计算
XZYT3-22 | 材料 | 乙供 | C09020114 | 水泥砂浆 M5 | m³ | 0.193 | 243.07 | 0 | 0 | 计价 | 按实计算
XZYT3-22 | 材料 | 乙供 | C10020322 | 毛石粗料石 | m³ | 1.04 | 128.413 | 0 | 0 | 计价 | 按实计算
XZYT3-22 | 材料 | 乙供 | C21010101 | 水 | t | 0.08 | 2.2 | 0 | 0 | 计价 | 按实计算
XZYT3-22 | 材料 | 乙供 | C99010102 | 其他材料费 | 元 | 2.8697 | 1 | 0 | 0 | 计价 | 按实计算
XZYT3-23 | 人工 | 乙供 | 9101106 | 建筑普通工 | 工日 | 0.6246 | 107 | 0 | 0 | 计价 | 按实计算
XZYT3-23 | 人工 | 乙供 | 9101107 | 建筑技术工 | 工日 | 0.8989 | 143 | 0 | 0 | 计价 | 按实计算
XZYT3-23 | 材料 | 乙供 | C09020114 | 水泥砂浆 M5 | m³ | 0.393 | 243.07 | 0 | 0 | 计价 | 按实计算
XZYT3-23 | 材料 | 乙供 | C10020301 | 毛石 70~190 | m³ | 1.122 | 90.47 | 0 | 0 | 计价 | 按实计算
XZYT3-23 | 材料 | 乙供 | C21010101 | 水 | t | 0.079 | 2.2 | 0 | 0 | 计价 | 按实计算
XZYT3-23 | 材料 | 乙供 | C99010102 | 其他材料费 | 元 | 2.9955 | 1 | 0 | 0 | 计价 | 按实计算
XZYT3-24 | 人工 | 乙供 | 9101106 | 建筑普通工 | 工日 | 0.8915 | 107 | 0 | 0 | 计价 | 按实计算
XZYT3-24 | 人工 | 乙供 | 9101107 | 建筑技术工 | 工日 | 1.283 | 143 | 0 | 0 | 计价 | 按实计算
XZYT3-24 | 材料 | 乙供 | C09020114 | 水泥砂浆 M5 | m³ | 0.119 | 243.07 | 0 | 0 | 计价 | 按实计算
XZYT3-24 | 材料 | 乙供 | C10020322 | 毛石粗料石 | m³ | 1.04 | 128.413 | 0 | 0 | 计价 | 按实计算
XZYT3-24 | 材料 | 乙供 | C21010101 | 水 | t | 0.07 | 2.2 | 0 | 0 | 计价 | 按实计算
XZYT3-24 | 材料 | 乙供 | C99010102 | 其他材料费 | 元 | 2.5864 | 1 | 0 | 0 | 计价 | 按实计算
XZYT3-25 | 人工 | 乙供 | 9101106 | 建筑普通工 | 工日 | 0.5234 | 107 | 0 | 0 | 计价 | 按实计算
XZYT3-25 | 人工 | 乙供 | 9101107 | 建筑技术工 | 工日 | 0.7532 | 143 | 0 | 0 | 计价 | 按实计算
XZYT3-25 | 材料 | 乙供 | C09020114 | 水泥砂浆 M5 | m³ | 0.141 | 243.07 | 0 | 0 | 计价 | 按实计算
XZYT3-25 | 材料 | 乙供 | C10020321 | 毛石细料石 | m³ | 0.962 | 180.581 | 0 | 0 | 计价 | 按实计算
XZYT3-25 | 材料 | 乙供 | C21010101 | 水 | t | 0.06 | 2.2 | 0 | 0 | 计价 | 按实计算
XZYT3-25 | 材料 | 乙供 | C99010102 | 其他材料费 | 元 | 3.3091 | 1 | 0 | 0 | 计价 | 按实计算
XZYT3-26 | 人工 | 乙供 | 9101106 | 建筑普通工 | 工日 | 0.7171 | 107 | 0 | 0 | 计价 | 按实计算
XZYT3-26 | 人工 | 乙供 | 9101107 | 建筑技术工 | 工日 | 1.0321 | 143 | 0 | 0 | 计价 | 按实计算
XZYT3-26 | 材料 | 乙供 | C09020112 | 水泥砂浆 M10 | m³ | 0.393 | 290.95 | 0 | 0 | 计价 | 按实计算
XZYT3-26 | 材料 | 乙供 | C10020301 | 毛石 70~190 | m³ | 1.122 | 90.47 | 0 | 0 | 计价 | 按实计算
XZYT3-26 | 材料 | 乙供 | C21010101 | 水 | t | 0.079 | 2.2 | 0 | 0 | 计价 | 按实计算
XZYT3-26 | 材料 | 乙供 | C99010102 | 其他材料费 | 元 | 3.3094 | 1 | 0 | 0 | 计价 | 按实计算
XZYT3-27 | 人工 | 乙供 | 9101106 | 建筑普通工 | 工日 | 0.8003 | 107 | 0 | 0 | 计价 | 按实计算
XZYT3-27 | 人工 | 乙供 | 9101107 | 建筑技术工 | 工日 | 1.1517 | 143 | 0 | 0 | 计价 | 按实计算
XZYT3-27 | 材料 | 乙供 | C09020112 | 水泥砂浆 M10 | m³ | 0.119 | 290.95 | 0 | 0 | 计价 | 按实计算
XZYT3-27 | 材料 | 乙供 | C10020322 | 毛石粗料石 | m³ | 1.04 | 128.413 | 0 | 0 | 计价 | 按实计算
XZYT3-27 | 材料 | 乙供 | C21010101 | 水 | t | 0.07 | 2.2 | 0 | 0 | 计价 | 按实计算
XZYT3-27 | 材料 | 乙供 | C99010102 | 其他材料费 | 元 | 2.6815 | 1 | 0 | 0 | 计价 | 按实计算
XZYT3-28 | 人工 | 乙供 | 9101106 | 建筑普通工 | 工日 | 0.9465 | 107 | 0 | 0 | 计价 | 按实计算
XZYT3-28 | 人工 | 乙供 | 9101107 | 建筑技术工 | 工日 | 1.3622 | 143 | 0 | 0 | 计价 | 按实计算
XZYT3-28 | 材料 | 乙供 | C09020114 | 水泥砂浆 M5 | m³ | 0.393 | 243.07 | 0 | 0 | 计价 | 按实计算
XZYT3-28 | 材料 | 乙供 | C10020301 | 毛石 70~190 | m³ | 1.122 | 90.47 | 0 | 0 | 计价 | 按实计算
XZYT3-28 | 材料 | 乙供 | C21010101 | 水 | t | 0.079 | 2.2 | 0 | 0 | 计价 | 按实计算
XZYT3-28 | 材料 | 乙供 | C99010102 | 其他材料费 | 元 | 2.9955 | 1 | 0 | 0 | 计价 | 按实计算
XZYT3-29 | 人工 | 乙供 | 9101106 | 建筑普通工 | 工日 | 0.928 | 107 | 0 | 0 | 计价 | 按实计算
XZYT3-29 | 人工 | 乙供 | 9101107 | 建筑技术工 | 工日 | 1.3355 | 143 | 0 | 0 | 计价 | 按实计算
XZYT3-29 | 材料 | 乙供 | C09020114 | 水泥砂浆 M5 | m³ | 0.168 | 243.07 | 0 | 0 | 计价 | 按实计算
XZYT3-29 | 材料 | 乙供 | C10020322 | 毛石粗料石 | m³ | 1.04 | 128.413 | 0 | 0 | 计价 | 按实计算
XZYT3-29 | 材料 | 乙供 | C21010101 | 水 | t | 0.06 | 2.2 | 0 | 0 | 计价 | 按实计算
XZYT3-29 | 材料 | 乙供 | C99010102 | 其他材料费 | 元 | 2.7726 | 1 | 0 | 0 | 计价 | 按实计算
XZYT3-30 | 人工 | 乙供 | 9101106 | 建筑普通工 | 工日 | 0.0222 | 107 | 0 | 0 | 计价 | 按实计算
XZYT3-30 | 人工 | 乙供 | 9101107 | 建筑技术工 | 工日 | 0.0496 | 143 | 0 | 0 | 计价 | 按实计算
XZYT3-30 | 材料 | 乙供 | C09020114 | 水泥砂浆 M5 | m³ | 0.0029 | 243.07 | 0 | 0 | 计价 | 按实计算
XZYT3-30 | 材料 | 乙供 | C21010101 | 水 | t | 0.0041 | 2.2 | 0 | 0 | 计价 | 按实计算
XZYT3-30 | 材料 | 乙供 | C99010102 | 其他材料费 | 元 | 0.0114 | 1 | 0 | 0 | 计价 | 按实计算
XZYT3-31 | 人工 | 乙供 | 9101106 | 建筑普通工 | 工日 | 0.046 | 107 | 0 | 0 | 计价 | 按实计算
XZYT3-31 | 人工 | 乙供 | 9101107 | 建筑技术工 | 工日 | 0.1027 | 143 | 0 | 0 | 计价 | 按实计算
XZYT3-31 | 材料 | 乙供 | C09020305 | 水泥砂浆 1:3 | m³ | 0.0087 | 337.64 | 0 | 0 | 计价 | 按实计算
XZYT3-31 | 材料 | 乙供 | C21010101 | 水 | t | 0.058 | 2.2 | 0 | 0 | 计价 | 按实计算
XZYT3-31 | 材料 | 乙供 | C99010102 | 其他材料费 | 元 | 0.0516 | 1 | 0 | 0 | 计价 | 按实计算
XZYT3-32 | 人工 | 乙供 | 9101106 | 建筑普通工 | 工日 | 0.028 | 107 | 0 | 0 | 计价 | 按实计算
XZYT3-32 | 人工 | 乙供 | 9101107 | 建筑技术工 | 工日 | 0.0627 | 143 | 0 | 0 | 计价 | 按实计算
XZYT3-32 | 材料 | 乙供 | C09020305 | 水泥砂浆 1:3 | m³ | 0.0025 | 337.64 | 0 | 0 | 计价 | 按实计算
XZYT3-32 | 材料 | 乙供 | C21010101 | 水 | t | 0.058 | 2.2 | 0 | 0 | 计价 | 按实计算
XZYT3-32 | 材料 | 乙供 | C99010102 | 其他材料费 | 元 | 0.0182 | 1 | 0 | 0 | 计价 | 按实计算
XZYT4-1 | 人工 | 乙供 | 9101106 | 建筑普通工 | 工日 | 0.8136 | 107 | 0 | 0 | 计价 | 按实计算
XZYT4-1 | 人工 | 乙供 | 9101107 | 建筑技术工 | 工日 | 0.4808 | 143 | 0 | 0 | 计价 | 按实计算
XZYT4-1 | 材料 | 乙供 | C09032032 | 现浇混凝土C15-40 集中搅拌 | m³ | 1.004 | 296.62 | 0 | 0 | 计价 | 按实计算
XZYT4-1 | 材料 | 乙供 | C09041201 | 隔离剂 | kg | 0.1501 | 2.428 | 0 | 0 | 计价 | 按实计算
XZYT4-1 | 材料 | 乙供 | C13050101 | 圆钉 | kg | 0.5 | 6.24 | 0 | 0 | 计价 | 按实计算
XZYT4-1 | 材料 | 乙供 | C21010101 | 水 | t | 0.75 | 2.2 | 0 | 0 | 计价 | 按实计算
XZYT4-1 | 材料 | 乙供 | C22010432 | 木模板 | m³ | 0.025 | 1753.621 | 0 | 0 | 计价 | 按实计算
XZYT4-1 | 材料 | 乙供 | C99010102 | 其他材料费 | 元 | 5.9214 | 1 | 0 | 0 | 计价 | 按实计算
XZYT4-1 | 机械 | 乙供 | J06-01-053 | 混凝土振捣器(平台式) | 台班 | 0.0748 | 19.55 | 0 | 0 | 计价 | 按实计算
XZYT4-1 | 机械 | 乙供 | J08-01-024 | 木工圆锯机 直径 Φ500 | 台班 | 0.0357 | 29.17 | 0 | 0 | 计价 | 按实计算
XZYT4-2 | 人工 | 乙供 | 9101106 | 建筑普通工 | 工日 | 0.7751 | 107 | 0 | 0 | 计价 | 按实计算
XZYT4-2 | 人工 | 乙供 | 9101107 | 建筑技术工 | 工日 | 0.456 | 143 | 0 | 0 | 计价 | 按实计算
XZYT4-2 | 材料 | 乙供 | C09032032 | 现浇混凝土C15-40 集中搅拌 | m³ | 1.004 | 296.62 | 0 | 0 | 计价 | 按实计算
XZYT4-2 | 材料 | 乙供 | C09041201 | 隔离剂 | kg | 0.1383 | 2.428 | 0 | 0 | 计价 | 按实计算
XZYT4-2 | 材料 | 乙供 | C13050101 | 圆钉 | kg | 0.387 | 6.24 | 0 | 0 | 计价 | 按实计算
XZYT4-2 | 材料 | 乙供 | C21010101 | 水 | t | 0.735 | 2.2 | 0 | 0 | 计价 | 按实计算
XZYT4-2 | 材料 | 乙供 | C22010432 | 木模板 | m³ | 0.02 | 1753.621 | 0 | 0 | 计价 | 按实计算
XZYT4-2 | 材料 | 乙供 | C99010102 | 其他材料费 | 元 | 5.745 | 1 | 0 | 0 | 计价 | 按实计算
XZYT4-2 | 机械 | 乙供 | J06-01-053 | 混凝土振捣器(平台式) | 台班 | 0.0748 | 19.55 | 0 | 0 | 计价 | 按实计算
XZYT4-2 | 机械 | 乙供 | J08-01-024 | 木工圆锯机 直径 Φ500 | 台班 | 0.0288 | 29.17 | 0 | 0 | 计价 | 按实计算
XZYT4-3 | 人工 | 乙供 | 9101106 | 建筑普通工 | 工日 | 0.7361 | 107 | 0 | 0 | 计价 | 按实计算
XZYT4-3 | 人工 | 乙供 | 9101107 | 建筑技术工 | 工日 | 0.4311 | 143 | 0 | 0 | 计价 | 按实计算
XZYT4-3 | 材料 | 乙供 | C09032032 | 现浇混凝土C15-40 集中搅拌 | m³ | 1.004 | 296.62 | 0 | 0 | 计价 | 按实计算
XZYT4-3 | 材料 | 乙供 | C09041201 | 隔离剂 | kg | 0.858 | 2.428 | 0 | 0 | 计价 | 按实计算
XZYT4-3 | 材料 | 乙供 | C13050101 | 圆钉 | kg | 0.301 | 6.24 | 0 | 0 | 计价 | 按实计算
XZYT4-3 | 材料 | 乙供 | C21010101 | 水 | t | 0.7125 | 2.2 | 0 | 0 | 计价 | 按实计算
XZYT4-3 | 材料 | 乙供 | C22010432 | 木模板 | m³ | 0.015 | 1753.621 | 0 | 0 | 计价 | 按实计算
XZYT4-3 | 材料 | 乙供 | C99010102 | 其他材料费 | 元 | 5.5961 | 1 | 0 | 0 | 计价 | 按实计算
XZYT4-3 | 机械 | 乙供 | J06-01-053 | 混凝土振捣器(平台式) | 台班 | 0.0748 | 19.55 | 0 | 0 | 计价 | 按实计算
XZYT4-3 | 机械 | 乙供 | J08-01-024 | 木工圆锯机 直径 Φ500 | 台班 | 0.023 | 29.17 | 0 | 0 | 计价 | 按实计算
XZYT4-4 | 人工 | 乙供 | 9101106 | 建筑普通工 | 工日 | 0.6377 | 107 | 0 | 0 | 计价 | 按实计算
XZYT4-4 | 人工 | 乙供 | 9101107 | 建筑技术工 | 工日 | 0.2471 | 143 | 0 | 0 | 计价 | 按实计算
XZYT4-4 | 材料 | 乙供 | C09032032 | 现浇混凝土C15-40 集中搅拌 | m³ | 0.8578 | 296.62 | 0 | 0 | 计价 | 按实计算
XZYT4-4 | 材料 | 乙供 | C09041201 | 隔离剂 | kg | 0.2035 | 2.428 | 0 | 0 | 计价 | 按实计算
XZYT4-4 | 材料 | 乙供 | C10020301 | 毛石 70~190 | m³ | 0.272 | 90.47 | 0 | 0 | 计价 | 按实计算
XZYT4-4 | 材料 | 乙供 | C13011603 | 对拉螺栓 M16 | kg | 0.4 | 6.772 | 0 | 0 | 计价 | 按实计算
XZYT4-4 | 材料 | 乙供 | C13050101 | 圆钉 | kg | 0.216 | 6.24 | 0 | 0 | 计价 | 按实计算
XZYT4-4 | 材料 | 乙供 | C18040800 | 聚氯乙烯塑料薄膜 | m² | 1.268 | 0.874 | 0 | 0 | 计价 | 按实计算
XZYT4-4 | 材料 | 乙供 | C21010101 | 水 | t | 0.7875 | 2.2 | 0 | 0 | 计价 | 按实计算
XZYT4-4 | 材料 | 乙供 | C22010401 | 通用钢模板 | kg | 1.96 | 5.466 | 0 | 0 | 计价 | 按实计算
XZYT4-4 | 材料 | 乙供 | C22010432 | 木模板 | m³ | 0.014 | 1753.621 | 0 | 0 | 计价 | 按实计算
XZYT4-4 | 材料 | 乙供 | C99010102 | 其他材料费 | 元 | 5.4208 | 1 | 0 | 0 | 计价 | 按实计算
XZYT4-4 | 机械 | 乙供 | J03-01-033 | 汽车式起重机 起重量 5t | 台班 | 0.0023 | 749.204 | 0 | 0 | 计价 | 按实计算
XZYT4-4 | 机械 | 乙供 | J04-01-002 | 载重汽车 5t | 台班 | 0.0069 | 502.929 | 0 | 0 | 计价 | 按实计算
XZYT4-4 | 机械 | 乙供 | J06-01-052 | 混凝土振捣器(插入式) | 台班 | 0.0759 | 13.83 | 0 | 0 | 计价 | 按实计算
XZYT4-5 | 人工 | 乙供 | 9101106 | 建筑普通工 | 工日 | 0.8324 | 107 | 0 | 0 | 计价 | 按实计算
XZYT4-5 | 人工 | 乙供 | 9101107 | 建筑技术工 | 工日 | 0.3879 | 143 | 0 | 0 | 计价 | 按实计算
XZYT4-5 | 材料 | 乙供 | C09032034 | 现浇混凝土C25-40 集中搅拌 | m³ | 1.009 | 328.52 | 0 | 0 | 计价 | 按实计算
XZYT4-5 | 材料 | 乙供 | C09041201 | 隔离剂 | kg | 0.2861 | 2.428 | 0 | 0 | 计价 | 按实计算
XZYT4-5 | 材料 | 乙供 | C13011603 | 对拉螺栓 M16 | kg | 0.534 | 6.772 | 0 | 0 | 计价 | 按实计算
XZYT4-5 | 材料 | 乙供 | C13050101 | 圆钉 | kg | 0.269 | 6.24 | 0 | 0 | 计价 | 按实计算
XZYT4-5 | 材料 | 乙供 | C18040800 | 聚氯乙烯塑料薄膜 | m² | 0.956 | 0.874 | 0 | 0 | 计价 | 按实计算
XZYT4-5 | 材料 | 乙供 | C21010101 | 水 | t | 0.882 | 2.2 | 0 | 0 | 计价 | 按实计算
XZYT4-5 | 材料 | 乙供 | C22010401 | 通用钢模板 | kg | 3.81 | 5.466 | 0 | 0 | 计价 | 按实计算
XZYT4-5 | 材料 | 乙供 | C22010432 | 木模板 | m³ | 0.004 | 1753.621 | 0 | 0 | 计价 | 按实计算
XZYT4-5 | 材料 | 乙供 | C99010102 | 其他材料费 | 元 | 6.2282 | 1 | 0 | 0 | 计价 | 按实计算
XZYT4-5 | 机械 | 乙供 | J03-01-033 | 汽车式起重机 起重量 5t | 台班 | 0.0058 | 749.204 | 0 | 0 | 计价 | 按实计算
XZYT4-5 | 机械 | 乙供 | J04-01-002 | 载重汽车 5t | 台班 | 0.0081 | 502.929 | 0 | 0 | 计价 | 按实计算
XZYT4-5 | 机械 | 乙供 | J06-01-052 | 混凝土振捣器(插入式) | 台班 | 0.0886 | 13.83 | 0 | 0 | 计价 | 按实计算
XZYT4-6 | 人工 | 乙供 | 9101106 | 建筑普通工 | 工日 | 0.4495 | 107 | 0 | 0 | 计价 | 按实计算
XZYT4-6 | 人工 | 乙供 | 9101107 | 建筑技术工 | 工日 | 0.1447 | 143 | 0 | 0 | 计价 | 按实计算
XZYT4-6 | 材料 | 乙供 | C09032034 | 现浇混凝土C25-40 集中搅拌 | m³ | 1.009 | 328.52 | 0 | 0 | 计价 | 按实计算
XZYT4-6 | 材料 | 乙供 | C09041201 | 隔离剂 | kg | 0.637 | 2.428 | 0 | 0 | 计价 | 按实计算
XZYT4-6 | 材料 | 乙供 | C13050101 | 圆钉 | kg | 0.015 | 6.24 | 0 | 0 | 计价 | 按实计算
XZYT4-6 | 材料 | 乙供 | C14010101 | 镀锌铁丝 综合 | kg | 0.052 | 5.589 | 0 | 0 | 计价 | 按实计算
XZYT4-6 | 材料 | 乙供 | C18040800 | 聚氯乙烯塑料薄膜 | m² | 1.85 | 0.874 | 0 | 0 | 计价 | 按实计算
XZYT4-6 | 材料 | 乙供 | C21010101 | 水 | t | 0.945 | 2.2 | 0 | 0 | 计价 | 按实计算
XZYT4-6 | 材料 | 乙供 | C22010401 | 通用钢模板 | kg | 0.768 | 5.466 | 0 | 0 | 计价 | 按实计算
XZYT4-6 | 材料 | 乙供 | C22010432 | 木模板 | m³ | 0.001 | 1753.621 | 0 | 0 | 计价 | 按实计算
XZYT4-6 | 材料 | 乙供 | C99010102 | 其他材料费 | 元 | 5.7834 | 1 | 0 | 0 | 计价 | 按实计算
XZYT4-6 | 机械 | 乙供 | J03-01-033 | 汽车式起重机 起重量 5t | 台班 | 0.0012 | 749.204 | 0 | 0 | 计价 | 按实计算
XZYT4-6 | 机械 | 乙供 | J04-01-002 | 载重汽车 5t | 台班 | 0.0012 | 502.929 | 0 | 0 | 计价 | 按实计算
XZYT4-6 | 机械 | 乙供 | J06-01-052 | 混凝土振捣器(插入式) | 台班 | 0.0886 | 13.83 | 0 | 0 | 计价 | 按实计算
XZYT4-7 | 人工 | 乙供 | 9101106 | 建筑普通工 | 工日 | 0.6434 | 107 | 0 | 0 | 计价 | 按实计算
XZYT4-7 | 人工 | 乙供 | 9101107 | 建筑技术工 | 工日 | 0.2482 | 143 | 0 | 0 | 计价 | 按实计算
XZYT4-7 | 材料 | 乙供 | C09032034 | 现浇混凝土C25-40 集中搅拌 | m³ | 1.009 | 328.52 | 0 | 0 | 计价 | 按实计算
XZYT4-7 | 材料 | 乙供 | C09041201 | 隔离剂 | kg | 0.1295 | 2.428 | 0 | 0 | 计价 | 按实计算
XZYT4-7 | 材料 | 乙供 | C13050101 | 圆钉 | kg | 0.074 | 6.24 | 0 | 0 | 计价 | 按实计算
XZYT4-7 | 材料 | 乙供 | C14010101 | 镀锌铁丝 综合 | kg | 0.282 | 5.589 | 0 | 0 | 计价 | 按实计算
XZYT4-7 | 材料 | 乙供 | C18040800 | 聚氯乙烯塑料薄膜 | m² | 1.887 | 0.874 | 0 | 0 | 计价 | 按实计算
XZYT4-7 | 材料 | 乙供 | C21010101 | 水 | t | 0.945 | 2.2 | 0 | 0 | 计价 | 按实计算
XZYT4-7 | 材料 | 乙供 | C22010401 | 通用钢模板 | kg | 2.43 | 5.466 | 0 | 0 | 计价 | 按实计算
XZYT4-7 | 材料 | 乙供 | C22010432 | 木模板 | m³ | 0.002 | 1753.621 | 0 | 0 | 计价 | 按实计算
XZYT4-7 | 材料 | 乙供 | C99010102 | 其他材料费 | 元 | 5.9829 | 1 | 0 | 0 | 计价 | 按实计算
XZYT4-7 | 机械 | 乙供 | J03-01-033 | 汽车式起重机 起重量 5t | 台班 | 0.0035 | 749.204 | 0 | 0 | 计价 | 按实计算
XZYT4-7 | 机械 | 乙供 | J04-01-002 | 载重汽车 5t | 台班 | 0.0046 | 502.929 | 0 | 0 | 计价 | 按实计算
XZYT4-7 | 机械 | 乙供 | J06-01-052 | 混凝土振捣器(插入式) | 台班 | 0.0886 | 13.83 | 0 | 0 | 计价 | 按实计算
XZYT4-8 | 人工 | 乙供 | 9101106 | 建筑普通工 | 工日 | 0.7832 | 107 | 0 | 0 | 计价 | 按实计算
XZYT4-8 | 人工 | 乙供 | 9101107 | 建筑技术工 | 工日 | 0.3253 | 143 | 0 | 0 | 计价 | 按实计算
XZYT4-8 | 材料 | 乙供 | C09032034 | 现浇混凝土C25-40 集中搅拌 | m³ | 1.009 | 328.52 | 0 | 0 | 计价 | 按实计算
XZYT4-8 | 材料 | 乙供 | C09041201 | 隔离剂 | kg | 0.1878 | 2.428 | 0 | 0 | 计价 | 按实计算
XZYT4-8 | 材料 | 乙供 | C13050101 | 圆钉 | kg | 0.124 | 6.24 | 0 | 0 | 计价 | 按实计算
XZYT4-8 | 材料 | 乙供 | C14010101 | 镀锌铁丝 综合 | kg | 0.464 | 5.589 | 0 | 0 | 计价 | 按实计算
XZYT4-8 | 材料 | 乙供 | C18040800 | 聚氯乙烯塑料薄膜 | m² | 1.8537 | 0.874 | 0 | 0 | 计价 | 按实计算
XZYT4-8 | 材料 | 乙供 | C21010101 | 水 | t | 0.8381 | 2.2 | 0 | 0 | 计价 | 按实计算
XZYT4-8 | 材料 | 乙供 | C22010401 | 通用钢模板 | kg | 3.994 | 5.466 | 0 | 0 | 计价 | 按实计算
XZYT4-8 | 材料 | 乙供 | C22010432 | 木模板 | m³ | 0.004 | 1753.621 | 0 | 0 | 计价 | 按实计算
XZYT4-8 | 材料 | 乙供 | C99010102 | 其他材料费 | 元 | 6.2102 | 1 | 0 | 0 | 计价 | 按实计算
XZYT4-8 | 机械 | 乙供 | J03-01-033 | 汽车式起重机 起重量 5t | 台班 | 0.0069 | 749.204 | 0 | 0 | 计价 | 按实计算
XZYT4-8 | 机械 | 乙供 | J04-01-002 | 载重汽车 5t | 台班 | 0.0081 | 502.929 | 0 | 0 | 计价 | 按实计算
XZYT4-8 | 机械 | 乙供 | J06-01-052 | 混凝土振捣器(插入式) | 台班 | 0.0886 | 13.83 | 0 | 0 | 计价 | 按实计算
XZYT4-9 | 人工 | 乙供 | 9101106 | 建筑普通工 | 工日 | 0.6483 | 107 | 0 | 0 | 计价 | 按实计算
XZYT4-9 | 人工 | 乙供 | 9101107 | 建筑技术工 | 工日 | 0.276 | 143 | 0 | 0 | 计价 | 按实计算
XZYT4-9 | 材料 | 乙供 | C09032034 | 现浇混凝土C25-40 集中搅拌 | m³ | 1.009 | 328.52 | 0 | 0 | 计价 | 按实计算
XZYT4-9 | 材料 | 乙供 | C09041201 | 隔离剂 | kg | 0.2142 | 2.428 | 0 | 0 | 计价 | 按实计算
XZYT4-9 | 材料 | 乙供 | C13011603 | 对拉螺栓 M16 | kg | 0.46 | 6.772 | 0 | 0 | 计价 | 按实计算
XZYT4-9 | 材料 | 乙供 | C13050101 | 圆钉 | kg | 0.216 | 6.24 | 0 | 0 | 计价 | 按实计算
XZYT4-9 | 材料 | 乙供 | C18040800 | 聚氯乙烯塑料薄膜 | m² | 1.304 | 0.874 | 0 | 0 | 计价 | 按实计算
XZYT4-9 | 材料 | 乙供 | C21010101 | 水 | t | 0.9135 | 2.2 | 0 | 0 | 计价 | 按实计算
XZYT4-9 | 材料 | 乙供 | C22010401 | 通用钢模板 | kg | 3.96 | 5.466 | 0 | 0 | 计价 | 按实计算
XZYT4-9 | 材料 | 乙供 | C22010432 | 木模板 | m³ | 0.004 | 1753.621 | 0 | 0 | 计价 | 按实计算
XZYT4-9 | 材料 | 乙供 | C99010102 | 其他材料费 | 元 | 6.2319 | 1 | 0 | 0 | 计价 | 按实计算
XZYT4-9 | 机械 | 乙供 | J03-01-033 | 汽车式起重机 起重量 5t | 台班 | 0.0058 | 749.204 | 0 | 0 | 计价 | 按实计算
XZYT4-9 | 机械 | 乙供 | J04-01-002 | 载重汽车 5t | 台班 | 0.0081 | 502.929 | 0 | 0 | 计价 | 按实计算
XZYT4-9 | 机械 | 乙供 | J06-01-052 | 混凝土振捣器(插入式) | 台班 | 0.0886 | 13.83 | 0 | 0 | 计价 | 按实计算
XZYT4-10 | 人工 | 乙供 | 9101106 | 建筑普通工 | 工日 | 0.5507 | 107 | 0 | 0 | 计价 | 按实计算
XZYT4-10 | 人工 | 乙供 | 9101107 | 建筑技术工 | 工日 | 0.2299 | 143 | 0 | 0 | 计价 | 按实计算
XZYT4-10 | 材料 | 乙供 | C09032034 | 现浇混凝土C25-40 集中搅拌 | m³ | 1.009 | 328.52 | 0 | 0 | 计价 | 按实计算
XZYT4-10 | 材料 | 乙供 | C09041201 | 隔离剂 | kg | 0.1903 | 2.428 | 0 | 0 | 计价 | 按实计算
XZYT4-10 | 材料 | 乙供 | C13011603 | 对拉螺栓 M16 | kg | 0.46 | 6.772 | 0 | 0 | 计价 | 按实计算
XZYT4-10 | 材料 | 乙供 | C13050101 | 圆钉 | kg | 0.201 | 6.24 | 0 | 0 | 计价 | 按实计算
XZYT4-10 | 材料 | 乙供 | C18040800 | 聚氯乙烯塑料薄膜 | m² | 1.268 | 0.874 | 0 | 0 | 计价 | 按实计算
XZYT4-10 | 材料 | 乙供 | C21010101 | 水 | t | 0.9135 | 2.2 | 0 | 0 | 计价 | 按实计算
XZYT4-10 | 材料 | 乙供 | C22010401 | 通用钢模板 | kg | 3.564 | 5.466 | 0 | 0 | 计价 | 按实计算
XZYT4-10 | 材料 | 乙供 | C22010432 | 木模板 | m³ | 0.004 | 1753.621 | 0 | 0 | 计价 | 按实计算
XZYT4-10 | 材料 | 乙供 | C99010102 | 其他材料费 | 元 | 6.1915 | 1 | 0 | 0 | 计价 | 按实计算
XZYT4-10 | 机械 | 乙供 | J03-01-033 | 汽车式起重机 起重量 5t | 台班 | 0.0058 | 749.204 | 0 | 0 | 计价 | 按实计算
XZYT4-10 | 机械 | 乙供 | J04-01-002 | 载重汽车 5t | 台班 | 0.0081 | 502.929 | 0 | 0 | 计价 | 按实计算
XZYT4-10 | 机械 | 乙供 | J06-01-052 | 混凝土振捣器(插入式) | 台班 | 0.0886 | 13.83 | 0 | 0 | 计价 | 按实计算
XZYT4-11 | 人工 | 乙供 | 9101106 | 建筑普通工 | 工日 | 0.5624 | 107 | 0 | 0 | 计价 | 按实计算
XZYT4-11 | 人工 | 乙供 | 9101107 | 建筑技术工 | 工日 | 0.2423 | 143 | 0 | 0 | 计价 | 按实计算
XZYT4-11 | 材料 | 乙供 | C09032034 | 现浇混凝土C25-40 集中搅拌 | m³ | 1.009 | 328.52 | 0 | 0 | 计价 | 按实计算
XZYT4-11 | 材料 | 乙供 | C09041201 | 隔离剂 | kg | 0.2342 | 2.428 | 0 | 0 | 计价 | 按实计算
XZYT4-11 | 材料 | 乙供 | C13050101 | 圆钉 | kg | 0.108 | 6.24 | 0 | 0 | 计价 | 按实计算
XZYT4-11 | 材料 | 乙供 | C14010101 | 镀锌铁丝 综合 | kg | 0.46 | 5.589 | 0 | 0 | 计价 | 按实计算
XZYT4-11 | 材料 | 乙供 | C18040800 | 聚氯乙烯塑料薄膜 | m² | 1.468 | 0.874 | 0 | 0 | 计价 | 按实计算
XZYT4-11 | 材料 | 乙供 | C21010101 | 水 | t | 0.9135 | 2.2 | 0 | 0 | 计价 | 按实计算
XZYT4-11 | 材料 | 乙供 | C22010401 | 通用钢模板 | kg | 3.96 | 5.466 | 0 | 0 | 计价 | 按实计算
XZYT4-11 | 材料 | 乙供 | C22010432 | 木模板 | m³ | 0.0053 | 1753.621 | 0 | 0 | 计价 | 按实计算
XZYT4-11 | 材料 | 乙供 | C99010102 | 其他材料费 | 元 | 6.2501 | 1 | 0 | 0 | 计价 | 按实计算
XZYT4-11 | 机械 | 乙供 | J03-01-033 | 汽车式起重机 起重量 5t | 台班 | 0.0058 | 749.204 | 0 | 0 | 计价 | 按实计算
XZYT4-11 | 机械 | 乙供 | J04-01-002 | 载重汽车 5t | 台班 | 0.0081 | 502.929 | 0 | 0 | 计价 | 按实计算
XZYT4-11 | 机械 | 乙供 | J06-01-052 | 混凝土振捣器(插入式) | 台班 | 0.0886 | 13.83 | 0 | 0 | 计价 | 按实计算
XZYT4-12 | 人工 | 乙供 | 9101106 | 建筑普通工 | 工日 | 0.6108 | 107 | 0 | 0 | 计价 | 按实计算
XZYT4-12 | 人工 | 乙供 | 9101107 | 建筑技术工 | 工日 | 0.2616 | 143 | 0 | 0 | 计价 | 按实计算
XZYT4-12 | 材料 | 乙供 | C09032034 | 现浇混凝土C25-40 集中搅拌 | m³ | 1.009 | 328.52 | 0 | 0 | 计价 | 按实计算
XZYT4-12 | 材料 | 乙供 | C09041201 | 隔离剂 | kg | 0.1994 | 2.428 | 0 | 0 | 计价 | 按实计算
XZYT4-12 | 材料 | 乙供 | C13050101 | 圆钉 | kg | 0.081 | 6.24 | 0 | 0 | 计价 | 按实计算
XZYT4-12 | 材料 | 乙供 | C14010101 | 镀锌铁丝 综合 | kg | 0.446 | 5.589 | 0 | 0 | 计价 | 按实计算
XZYT4-12 | 材料 | 乙供 | C18040800 | 聚氯乙烯塑料薄膜 | m² | 1.417 | 0.874 | 0 | 0 | 计价 | 按实计算
XZYT4-12 | 材料 | 乙供 | C21010101 | 水 | t | 0.903 | 2.2 | 0 | 0 | 计价 | 按实计算
XZYT4-12 | 材料 | 乙供 | C22010401 | 通用钢模板 | kg | 4.847 | 5.466 | 0 | 0 | 计价 | 按实计算
XZYT4-12 | 材料 | 乙供 | C22010432 | 木模板 | m³ | 0.004 | 1753.621 | 0 | 0 | 计价 | 按实计算
XZYT4-12 | 材料 | 乙供 | C99010102 | 其他材料费 | 元 | 6.2849 | 1 | 0 | 0 | 计价 | 按实计算
XZYT4-12 | 机械 | 乙供 | J03-01-033 | 汽车式起重机 起重量 5t | 台班 | 0.0035 | 749.204 | 0 | 0 | 计价 | 按实计算
XZYT4-12 | 机械 | 乙供 | J04-01-002 | 载重汽车 5t | 台班 | 0.0069 | 502.929 | 0 | 0 | 计价 | 按实计算
XZYT4-12 | 机械 | 乙供 | J06-01-052 | 混凝土振捣器(插入式) | 台班 | 0.0886 | 13.83 | 0 | 0 | 计价 | 按实计算
XZYT4-13 | 人工 | 乙供 | 9101106 | 建筑普通工 | 工日 | 2.646 | 107 | 0 | 0 | 计价 | 按实计算
XZYT4-13 | 人工 | 乙供 | 9101107 | 建筑技术工 | 工日 | 1.3984 | 143 | 0 | 0 | 计价 | 按实计算
XZYT4-13 | 材料 | 乙供 | C09032034 | 现浇混凝土C25-40 集中搅拌 | m³ | 0.555 | 328.52 | 0 | 0 | 计价 | 按实计算
XZYT4-13 | 材料 | 乙供 | C09032037 | 现浇混凝土C40-40 集中搅拌 | m³ | 0.4541 | 384.07 | 0 | 0 | 计价 | 按实计算
XZYT4-13 | 材料 | 乙供 | C09041201 | 隔离剂 | kg | 0.4411 | 2.428 | 0 | 0 | 计价 | 按实计算
XZYT4-13 | 材料 | 乙供 | C13050101 | 圆钉 | kg | 0.216 | 6.24 | 0 | 0 | 计价 | 按实计算
XZYT4-13 | 材料 | 乙供 | C14010101 | 镀锌铁丝 综合 | kg | 2 | 5.589 | 0 | 0 | 计价 | 按实计算
XZYT4-13 | 材料 | 乙供 | C18040800 | 聚氯乙烯塑料薄膜 | m² | 0.4 | 0.874 | 0 | 0 | 计价 | 按实计算
XZYT4-13 | 材料 | 乙供 | C21010101 | 水 | t | 0.903 | 2.2 | 0 | 0 | 计价 | 按实计算
XZYT4-13 | 材料 | 乙供 | C22010102 | 支撑钢管及扣件 | kg | 4.782 | 5.234 | 0 | 0 | 计价 | 按实计算
XZYT4-13 | 材料 | 乙供 | C22010401 | 通用钢模板 | kg | 18.483 | 5.466 | 0 | 0 | 计价 | 按实计算
XZYT4-13 | 材料 | 乙供 | C22010432 | 木模板 | m³ | 0.015 | 1753.621 | 0 | 0 | 计价 | 按实计算
XZYT4-13 | 材料 | 乙供 | C99010102 | 其他材料费 | 元 | 8.9338 | 1 | 0 | 0 | 计价 | 按实计算
XZYT4-13 | 机械 | 乙供 | J03-01-033 | 汽车式起重机 起重量 5t | 台班 | 0.0311 | 749.204 | 0 | 0 | 计价 | 按实计算
XZYT4-13 | 机械 | 乙供 | J04-01-002 | 载重汽车 5t | 台班 | 0.0414 | 502.929 | 0 | 0 | 计价 | 按实计算
XZYT4-13 | 机械 | 乙供 | J06-01-052 | 混凝土振捣器(插入式) | 台班 | 0.13 | 13.83 | 0 | 0 | 计价 | 按实计算
XZYT4-14 | 人工 | 乙供 | 9101106 | 建筑普通工 | 工日 | 2.5531 | 107 | 0 | 0 | 计价 | 按实计算
XZYT4-14 | 人工 | 乙供 | 9101107 | 建筑技术工 | 工日 | 1.339 | 143 | 0 | 0 | 计价 | 按实计算
XZYT4-14 | 材料 | 乙供 | C09032034 | 现浇混凝土C25-40 集中搅拌 | m³ | 0.555 | 328.52 | 0 | 0 | 计价 | 按实计算
XZYT4-14 | 材料 | 乙供 | C09032037 | 现浇混凝土C40-40 集中搅拌 | m³ | 0.4541 | 384.07 | 0 | 0 | 计价 | 按实计算
XZYT4-14 | 材料 | 乙供 | C09041201 | 隔离剂 | kg | 0.4411 | 2.428 | 0 | 0 | 计价 | 按实计算
XZYT4-14 | 材料 | 乙供 | C13050101 | 圆钉 | kg | 0.189 | 6.24 | 0 | 0 | 计价 | 按实计算
XZYT4-14 | 材料 | 乙供 | C14010101 | 镀锌铁丝 综合 | kg | 2.0102 | 5.589 | 0 | 0 | 计价 | 按实计算
XZYT4-14 | 材料 | 乙供 | C18040800 | 聚氯乙烯塑料薄膜 | m² | 0.4 | 0.874 | 0 | 0 | 计价 | 按实计算
XZYT4-14 | 材料 | 乙供 | C21010101 | 水 | t | 0.903 | 2.2 | 0 | 0 | 计价 | 按实计算
XZYT4-14 | 材料 | 乙供 | C22010102 | 支撑钢管及扣件 | kg | 5.4993 | 5.234 | 0 | 0 | 计价 | 按实计算
XZYT4-14 | 材料 | 乙供 | C22010431 | 复合木模板 | m² | 3.008 | 44.475 | 0 | 0 | 计价 | 按实计算
XZYT4-14 | 材料 | 乙供 | C22010432 | 木模板 | m³ | 0.024 | 1753.621 | 0 | 0 | 计价 | 按实计算
XZYT4-14 | 材料 | 乙供 | C99010102 | 其他材料费 | 元 | 9.9117 | 1 | 0 | 0 | 计价 | 按实计算
XZYT4-14 | 机械 | 乙供 | J03-01-033 | 汽车式起重机 起重量 5t | 台班 | 0.0311 | 749.204 | 0 | 0 | 计价 | 按实计算
XZYT4-14 | 机械 | 乙供 | J04-01-002 | 载重汽车 5t | 台班 | 0.0414 | 502.929 | 0 | 0 | 计价 | 按实计算
XZYT4-14 | 机械 | 乙供 | J06-01-052 | 混凝土振捣器(插入式) | 台班 | 0.13 | 13.83 | 0 | 0 | 计价 | 按实计算
XZYT4-15 | 人工 | 乙供 | 9101106 | 建筑普通工 | 工日 | 2.1188 | 107 | 0 | 0 | 计价 | 按实计算
XZYT4-15 | 人工 | 乙供 | 9101107 | 建筑技术工 | 工日 | 1.0775 | 143 | 0 | 0 | 计价 | 按实计算
XZYT4-15 | 材料 | 乙供 | C09032034 | 现浇混凝土C25-40 集中搅拌 | m³ | 0.555 | 328.52 | 0 | 0 | 计价 | 按实计算
XZYT4-15 | 材料 | 乙供 | C09032037 | 现浇混凝土C40-40 集中搅拌 | m³ | 0.4541 | 384.07 | 0 | 0 | 计价 | 按实计算
XZYT4-15 | 材料 | 乙供 | C09041201 | 隔离剂 | kg | 0.4312 | 2.428 | 0 | 0 | 计价 | 按实计算
XZYT4-15 | 材料 | 乙供 | C13050101 | 圆钉 | kg | 0.201 | 6.24 | 0 | 0 | 计价 | 按实计算
XZYT4-15 | 材料 | 乙供 | C14010101 | 镀锌铁丝 综合 | kg | 1.458 | 5.589 | 0 | 0 | 计价 | 按实计算
XZYT4-15 | 材料 | 乙供 | C18040800 | 聚氯乙烯塑料薄膜 | m² | 0.4 | 0.874 | 0 | 0 | 计价 | 按实计算
XZYT4-15 | 材料 | 乙供 | C21010101 | 水 | t | 0.903 | 2.2 | 0 | 0 | 计价 | 按实计算
XZYT4-15 | 材料 | 乙供 | C22010102 | 支撑钢管及扣件 | kg | 3.11 | 5.234 | 0 | 0 | 计价 | 按实计算
XZYT4-15 | 材料 | 乙供 | C22010401 | 通用钢模板 | kg | 16.42 | 5.466 | 0 | 0 | 计价 | 按实计算
XZYT4-15 | 材料 | 乙供 | C22010432 | 木模板 | m³ | 0.013 | 1753.621 | 0 | 0 | 计价 | 按实计算
XZYT4-15 | 材料 | 乙供 | C99010102 | 其他材料费 | 元 | 8.4798 | 1 | 0 | 0 | 计价 | 按实计算
XZYT4-15 | 机械 | 乙供 | J03-01-033 | 汽车式起重机 起重量 5t | 台班 | 0.0265 | 749.204 | 0 | 0 | 计价 | 按实计算
XZYT4-15 | 机械 | 乙供 | J04-01-002 | 载重汽车 5t | 台班 | 0.0357 | 502.929 | 0 | 0 | 计价 | 按实计算
XZYT4-15 | 机械 | 乙供 | J06-01-052 | 混凝土振捣器(插入式) | 台班 | 0.13 | 13.83 | 0 | 0 | 计价 | 按实计算
XZYT4-16 | 人工 | 乙供 | 9101106 | 建筑普通工 | 工日 | 2.0491 | 107 | 0 | 0 | 计价 | 按实计算
XZYT4-16 | 人工 | 乙供 | 9101107 | 建筑技术工 | 工日 | 1.0327 | 143 | 0 | 0 | 计价 | 按实计算
XZYT4-16 | 材料 | 乙供 | C09032034 | 现浇混凝土C25-40 集中搅拌 | m³ | 0.555 | 328.52 | 0 | 0 | 计价 | 按实计算
XZYT4-16 | 材料 | 乙供 | C09032037 | 现浇混凝土C40-40 集中搅拌 | m³ | 0.4541 | 384.07 | 0 | 0 | 计价 | 按实计算
XZYT4-16 | 材料 | 乙供 | C09041201 | 隔离剂 | kg | 0.4312 | 2.428 | 0 | 0 | 计价 | 按实计算
XZYT4-16 | 材料 | 乙供 | C13050101 | 圆钉 | kg | 0.176 | 6.24 | 0 | 0 | 计价 | 按实计算
XZYT4-16 | 材料 | 乙供 | C14010101 | 镀锌铁丝 综合 | kg | 1.4654 | 5.589 | 0 | 0 | 计价 | 按实计算
XZYT4-16 | 材料 | 乙供 | C18040800 | 聚氯乙烯塑料薄膜 | m² | 0.4 | 0.874 | 0 | 0 | 计价 | 按实计算
XZYT4-16 | 材料 | 乙供 | C21010101 | 水 | t | 0.903 | 2.2 | 0 | 0 | 计价 | 按实计算
XZYT4-16 | 材料 | 乙供 | C22010102 | 支撑钢管及扣件 | kg | 3.5765 | 5.234 | 0 | 0 | 计价 | 按实计算
XZYT4-16 | 材料 | 乙供 | C22010431 | 复合木模板 | m² | 2.187 | 44.475 | 0 | 0 | 计价 | 按实计算
XZYT4-16 | 材料 | 乙供 | C22010432 | 木模板 | m³ | 0.023 | 1753.621 | 0 | 0 | 计价 | 按实计算
XZYT4-16 | 材料 | 乙供 | C99010102 | 其他材料费 | 元 | 9.0157 | 1 | 0 | 0 | 计价 | 按实计算
XZYT4-16 | 机械 | 乙供 | J03-01-033 | 汽车式起重机 起重量 5t | 台班 | 0.0265 | 749.204 | 0 | 0 | 计价 | 按实计算
XZYT4-16 | 机械 | 乙供 | J04-01-002 | 载重汽车 5t | 台班 | 0.0357 | 502.929 | 0 | 0 | 计价 | 按实计算
XZYT4-16 | 机械 | 乙供 | J06-01-052 | 混凝土振捣器(插入式) | 台班 | 0.13 | 13.83 | 0 | 0 | 计价 | 按实计算
XZYT4-17 | 人工 | 乙供 | 9101106 | 建筑普通工 | 工日 | 1.6324 | 107 | 0 | 0 | 计价 | 按实计算
XZYT4-17 | 人工 | 乙供 | 9101107 | 建筑技术工 | 工日 | 0.6718 | 143 | 0 | 0 | 计价 | 按实计算
XZYT4-17 | 材料 | 乙供 | C09032034 | 现浇混凝土C25-40 集中搅拌 | m³ | 1.009 | 328.52 | 0 | 0 | 计价 | 按实计算
XZYT4-17 | 材料 | 乙供 | C09041201 | 隔离剂 | kg | 0.321 | 2.428 | 0 | 0 | 计价 | 按实计算
XZYT4-17 | 材料 | 乙供 | C13050101 | 圆钉 | kg | 0.121 | 6.24 | 0 | 0 | 计价 | 按实计算
XZYT4-17 | 材料 | 乙供 | C14010101 | 镀锌铁丝 综合 | kg | 0.858 | 5.589 | 0 | 0 | 计价 | 按实计算
XZYT4-17 | 材料 | 乙供 | C18040800 | 聚氯乙烯塑料薄膜 | m² | 0.42 | 0.874 | 0 | 0 | 计价 | 按实计算
XZYT4-17 | 材料 | 乙供 | C21010101 | 水 | t | 0.861 | 2.2 | 0 | 0 | 计价 | 按实计算
XZYT4-17 | 材料 | 乙供 | C22010401 | 通用钢模板 | kg | 8.863 | 5.466 | 0 | 0 | 计价 | 按实计算
XZYT4-17 | 材料 | 乙供 | C22010432 | 木模板 | m³ | 0.009 | 1753.621 | 0 | 0 | 计价 | 按实计算
XZYT4-17 | 材料 | 乙供 | C99010102 | 其他材料费 | 元 | 6.8564 | 1 | 0 | 0 | 计价 | 按实计算
XZYT4-17 | 机械 | 乙供 | J03-01-033 | 汽车式起重机 起重量 5t | 台班 | 0.0184 | 749.204 | 0 | 0 | 计价 | 按实计算
XZYT4-17 | 机械 | 乙供 | J04-01-002 | 载重汽车 5t | 台班 | 0.0242 | 502.929 | 0 | 0 | 计价 | 按实计算
XZYT4-17 | 机械 | 乙供 | J06-01-052 | 混凝土振捣器(插入式) | 台班 | 0.13 | 13.83 | 0 | 0 | 计价 | 按实计算
XZYT4-17 | 机械 | 乙供 | J08-01-024 | 木工圆锯机 直径 Φ500 | 台班 | 0.0035 | 29.17 | 0 | 0 | 计价 | 按实计算
XZYT4-18 | 人工 | 乙供 | 9101106 | 建筑普通工 | 工日 | 3.2939 | 107 | 0 | 0 | 计价 | 按实计算
XZYT4-18 | 人工 | 乙供 | 9101107 | 建筑技术工 | 工日 | 1.7994 | 143 | 0 | 0 | 计价 | 按实计算
XZYT4-18 | 材料 | 乙供 | C09032034 | 现浇混凝土C25-40 集中搅拌 | m³ | 0.555 | 328.52 | 0 | 0 | 计价 | 按实计算
XZYT4-18 | 材料 | 乙供 | C09032037 | 现浇混凝土C40-40 集中搅拌 | m³ | 0.4541 | 384.07 | 0 | 0 | 计价 | 按实计算
XZYT4-18 | 材料 | 乙供 | C09041201 | 隔离剂 | kg | 0.635 | 2.428 | 0 | 0 | 计价 | 按实计算
XZYT4-18 | 材料 | 乙供 | C13050101 | 圆钉 | kg | 0.283 | 6.24 | 0 | 0 | 计价 | 按实计算
XZYT4-18 | 材料 | 乙供 | C14010101 | 镀锌铁丝 综合 | kg | 2 | 5.589 | 0 | 0 | 计价 | 按实计算
XZYT4-18 | 材料 | 乙供 | C18040800 | 聚氯乙烯塑料薄膜 | m² | 0.4 | 0.874 | 0 | 0 | 计价 | 按实计算
XZYT4-18 | 材料 | 乙供 | C21010101 | 水 | t | 1.008 | 2.2 | 0 | 0 | 计价 | 按实计算
XZYT4-18 | 材料 | 乙供 | C22010102 | 支撑钢管及扣件 | kg | 5.548 | 5.234 | 0 | 0 | 计价 | 按实计算
XZYT4-18 | 材料 | 乙供 | C22010401 | 通用钢模板 | kg | 20.113 | 5.466 | 0 | 0 | 计价 | 按实计算
XZYT4-18 | 材料 | 乙供 | C22010432 | 木模板 | m³ | 0.017 | 1753.621 | 0 | 0 | 计价 | 按实计算
XZYT4-18 | 材料 | 乙供 | C99010102 | 其他材料费 | 元 | 9.2415 | 1 | 0 | 0 | 计价 | 按实计算
XZYT4-18 | 机械 | 乙供 | J03-01-033 | 汽车式起重机 起重量 5t | 台班 | 0.0345 | 749.204 | 0 | 0 | 计价 | 按实计算
XZYT4-18 | 机械 | 乙供 | J04-01-002 | 载重汽车 5t | 台班 | 0.0449 | 502.929 | 0 | 0 | 计价 | 按实计算
XZYT4-18 | 机械 | 乙供 | J06-01-052 | 混凝土振捣器(插入式) | 台班 | 0.13 | 13.83 | 0 | 0 | 计价 | 按实计算
XZYT4-19 | 人工 | 乙供 | 9101106 | 建筑普通工 | 工日 | 2.9242 | 107 | 0 | 0 | 计价 | 按实计算
XZYT4-19 | 人工 | 乙供 | 9101107 | 建筑技术工 | 工日 | 1.5632 | 143 | 0 | 0 | 计价 | 按实计算
XZYT4-19 | 材料 | 乙供 | C09032034 | 现浇混凝土C25-40 集中搅拌 | m³ | 1.009 | 328.52 | 0 | 0 | 计价 | 按实计算
XZYT4-19 | 材料 | 乙供 | C09041201 | 隔离剂 | kg | 0.635 | 2.428 | 0 | 0 | 计价 | 按实计算
XZYT4-19 | 材料 | 乙供 | C14010101 | 镀锌铁丝 综合 | kg | 2.0102 | 5.589 | 0 | 0 | 计价 | 按实计算
XZYT4-19 | 材料 | 乙供 | C18040800 | 聚氯乙烯塑料薄膜 | m² | 0.51 | 0.874 | 0 | 0 | 计价 | 按实计算
XZYT4-19 | 材料 | 乙供 | C21010101 | 水 | t | 1.008 | 2.2 | 0 | 0 | 计价 | 按实计算
XZYT4-19 | 材料 | 乙供 | C22010102 | 支撑钢管及扣件 | kg | 6.3802 | 5.234 | 0 | 0 | 计价 | 按实计算
XZYT4-19 | 材料 | 乙供 | C22010431 | 复合木模板 | m² | 3.821 | 44.475 | 0 | 0 | 计价 | 按实计算
XZYT4-19 | 材料 | 乙供 | C22010432 | 木模板 | m³ | 0.0246 | 1753.621 | 0 | 0 | 计价 | 按实计算
XZYT4-19 | 材料 | 乙供 | C99010102 | 其他材料费 | 元 | 10.2018 | 1 | 0 | 0 | 计价 | 按实计算
XZYT4-19 | 机械 | 乙供 | J03-01-033 | 汽车式起重机 起重量 5t | 台班 | 0.0347 | 749.204 | 0 | 0 | 计价 | 按实计算
XZYT4-19 | 机械 | 乙供 | J04-01-002 | 载重汽车 5t | 台班 | 0.0451 | 502.929 | 0 | 0 | 计价 | 按实计算
XZYT4-19 | 机械 | 乙供 | J06-01-052 | 混凝土振捣器(插入式) | 台班 | 0.13 | 13.83 | 0 | 0 | 计价 | 按实计算
XZYT4-20 | 人工 | 乙供 | 9101106 | 建筑普通工 | 工日 | 0.8939 | 107 | 0 | 0 | 计价 | 按实计算
XZYT4-20 | 人工 | 乙供 | 9101107 | 建筑技术工 | 工日 | 0.1994 | 143 | 0 | 0 | 计价 | 按实计算
XZYT4-20 | 材料 | 乙供 | C09032034 | 现浇混凝土C25-40 集中搅拌 | m³ | 1.024 | 328.52 | 0 | 0 | 计价 | 按实计算
XZYT4-20 | 材料 | 乙供 | C18040800 | 聚氯乙烯塑料薄膜 | m² | 0.36 | 0.874 | 0 | 0 | 计价 | 按实计算
XZYT4-20 | 材料 | 乙供 | C21010101 | 水 | t | 0.735 | 2.2 | 0 | 0 | 计价 | 按实计算
XZYT4-20 | 材料 | 乙供 | C99010102 | 其他材料费 | 元 | 5.6976 | 1 | 0 | 0 | 计价 | 按实计算
XZYT4-20 | 机械 | 乙供 | J06-01-052 | 混凝土振捣器(插入式) | 台班 | 0.1438 | 13.83 | 0 | 0 | 计价 | 按实计算
XZYT4-21 | 人工 | 乙供 | 9101106 | 建筑普通工 | 工日 | 2.1265 | 107 | 0 | 0 | 计价 | 按实计算
XZYT4-21 | 人工 | 乙供 | 9101107 | 建筑技术工 | 工日 | 1.0538 | 143 | 0 | 0 | 计价 | 按实计算
XZYT4-21 | 材料 | 乙供 | C01020216 | 槽钢 16号以下 | kg | 2.878 | 5.196 | 0 | 0 | 计价 | 按实计算
XZYT4-21 | 材料 | 乙供 | C09032037 | 现浇混凝土C40-40 集中搅拌 | m³ | 1.009 | 384.07 | 0 | 0 | 计价 | 按实计算
XZYT4-21 | 材料 | 乙供 | C09041201 | 隔离剂 | kg | 0.621 | 2.428 | 0 | 0 | 计价 | 按实计算
XZYT4-21 | 材料 | 乙供 | C12010100 | 电焊条 J422 综合 | kg | 0.068 | 5.394 | 0 | 0 | 计价 | 按实计算
XZYT4-21 | 材料 | 乙供 | C13050101 | 圆钉 | kg | 0.187 | 6.24 | 0 | 0 | 计价 | 按实计算
XZYT4-21 | 材料 | 乙供 | C14010101 | 镀锌铁丝 综合 | kg | 0.117 | 5.589 | 0 | 0 | 计价 | 按实计算
XZYT4-21 | 材料 | 乙供 | C18040800 | 聚氯乙烯塑料薄膜 | m² | 0.45 | 0.874 | 0 | 0 | 计价 | 按实计算
XZYT4-21 | 材料 | 乙供 | C19091303 | 海绵胶条 δ10 | m | 2.606 | 0.449 | 0 | 0 | 计价 | 按实计算
XZYT4-21 | 材料 | 乙供 | C19110101 | 氧气 | m³ | 0.017 | 4.71 | 0 | 0 | 计价 | 按实计算
XZYT4-21 | 材料 | 乙供 | C19110201 | 乙炔气 | m³ | 0.007 | 11.501 | 0 | 0 | 计价 | 按实计算
XZYT4-21 | 材料 | 乙供 | C21010101 | 水 | t | 0.72 | 2.2 | 0 | 0 | 计价 | 按实计算
XZYT4-21 | 材料 | 乙供 | C22010101 | 钢管脚手架 包括扣件 | kg | 0.513 | 5.452 | 0 | 0 | 计价 | 按实计算
XZYT4-21 | 材料 | 乙供 | C22010401 | 通用钢模板 | kg | 4.4 | 5.466 | 0 | 0 | 计价 | 按实计算
XZYT4-21 | 材料 | 乙供 | C22010425 | 专用钢模板空冷柱用 | kg | 10.5 | 6.249 | 0 | 0 | 计价 | 按实计算
XZYT4-21 | 材料 | 乙供 | C22010432 | 木模板 | m³ | 0.013 | 1753.621 | 0 | 0 | 计价 | 按实计算
XZYT4-21 | 材料 | 乙供 | C22010443 | 内模定型加固圈 | kg | 0.985 | 6.166 | 0 | 0 | 计价 | 按实计算
XZYT4-21 | 材料 | 乙供 | C22010501 | 模板漆 BT-20 | kg | 0.397 | 22.071 | 0 | 0 | 计价 | 按实计算
XZYT4-21 | 材料 | 乙供 | C22010502 | 模板漆催干剂 BT-23 | kg | 0.028 | 15.101 | 0 | 0 | 计价 | 按实计算
XZYT4-21 | 材料 | 乙供 | C22010503 | 模板漆脱漆剂 | kg | 0.033 | 15.844 | 0 | 0 | 计价 | 按实计算
XZYT4-21 | 材料 | 乙供 | C22030603 | 砂轮片 Φ150 | 片 | 0.109 | 3.291 | 0 | 0 | 计价 | 按实计算
XZYT4-21 | 材料 | 乙供 | C22040101 | 砂布 | 张 | 0.078 | 0.907 | 0 | 0 | 计价 | 按实计算
XZYT4-21 | 材料 | 乙供 | C22040909 | 透明胶带 25mm×20m | 盘 | 0.059 | 2.999 | 0 | 0 | 计价 | 按实计算
XZYT4-21 | 材料 | 乙供 | C99010102 | 其他材料费 | 元 | 9.0652 | 1 | 0 | 0 | 计价 | 按实计算
XZYT4-21 | 机械 | 乙供 | J03-01-036 | 汽车式起重机 起重量 16t | 台班 | 0.0115 | 1080.444 | 0 | 0 | 计价 | 按实计算
XZYT4-21 | 机械 | 乙供 | J04-01-002 | 载重汽车 5t | 台班 | 0.046 | 502.929 | 0 | 0 | 计价 | 按实计算
XZYT4-21 | 机械 | 乙供 | J06-01-052 | 混凝土振捣器(插入式) | 台班 | 0.1438 | 13.83 | 0 | 0 | 计价 | 按实计算
XZYT4-21 | 机械 | 乙供 | J08-01-024 | 木工圆锯机 直径 Φ500 | 台班 | 0.0046 | 29.17 | 0 | 0 | 计价 | 按实计算
XZYT4-21 | 机械 | 乙供 | J10-01-001 | 交流弧焊机 容量 21kVA | 台班 | 0.023 | 66.997 | 0 | 0 | 计价 | 按实计算
XZYT4-22 | 人工 | 乙供 | 9101106 | 建筑普通工 | 工日 | 2.3363 | 107 | 0 | 0 | 计价 | 按实计算
XZYT4-22 | 人工 | 乙供 | 9101107 | 建筑技术工 | 工日 | 1.1879 | 143 | 0 | 0 | 计价 | 按实计算
XZYT4-22 | 材料 | 乙供 | C01020216 | 槽钢 16号以下 | kg | 4.021 | 5.196 | 0 | 0 | 计价 | 按实计算
XZYT4-22 | 材料 | 乙供 | C01020501 | 扁钢(3~5)×50mm以下 | kg | 1.667 | 5.489 | 0 | 0 | 计价 | 按实计算
XZYT4-22 | 材料 | 乙供 | C01030204 | 中厚钢板 12~20 | kg | 5.897 | 5.311 | 0 | 0 | 计价 | 按实计算
XZYT4-22 | 材料 | 乙供 | C07010502 | 加工铁件 综合 | kg | 1.358 | 6.884 | 0 | 0 | 计价 | 按实计算
XZYT4-22 | 材料 | 乙供 | C09032037 | 现浇混凝土C40-40 集中搅拌 | m³ | 1.009 | 384.07 | 0 | 0 | 计价 | 按实计算
XZYT4-22 | 材料 | 乙供 | C09041201 | 隔离剂 | kg | 0.621 | 2.428 | 0 | 0 | 计价 | 按实计算
XZYT4-22 | 材料 | 乙供 | C12010100 | 电焊条 J422 综合 | kg | 0.68 | 5.394 | 0 | 0 | 计价 | 按实计算
XZYT4-22 | 材料 | 乙供 | C13050101 | 圆钉 | kg | 0.346 | 6.24 | 0 | 0 | 计价 | 按实计算
XZYT4-22 | 材料 | 乙供 | C14010101 | 镀锌铁丝 综合 | kg | 0.271 | 5.589 | 0 | 0 | 计价 | 按实计算
XZYT4-22 | 材料 | 乙供 | C18040800 | 聚氯乙烯塑料薄膜 | m² | 0.45 | 0.874 | 0 | 0 | 计价 | 按实计算
XZYT4-22 | 材料 | 乙供 | C19031101 | 清洗剂 | kg | 0.013 | 2.811 | 0 | 0 | 计价 | 按实计算
XZYT4-22 | 材料 | 乙供 | C19110101 | 氧气 | m³ | 0.141 | 4.71 | 0 | 0 | 计价 | 按实计算
XZYT4-22 | 材料 | 乙供 | C19110201 | 乙炔气 | m³ | 0.05 | 11.501 | 0 | 0 | 计价 | 按实计算
XZYT4-22 | 材料 | 乙供 | C20080401 | 嵌缝膏 | kg | 1.408 | 4.847 | 0 | 0 | 计价 | 按实计算
XZYT4-22 | 材料 | 乙供 | C21010101 | 水 | t | 0.72 | 2.2 | 0 | 0 | 计价 | 按实计算
XZYT4-22 | 材料 | 乙供 | C22010101 | 钢管脚手架 包括扣件 | kg | 0.513 | 5.452 | 0 | 0 | 计价 | 按实计算
XZYT4-22 | 材料 | 乙供 | C22010431 | 复合木模板 | m² | 2.203 | 44.475 | 0 | 0 | 计价 | 按实计算
XZYT4-22 | 材料 | 乙供 | C22010432 | 木模板 | m³ | 0.0187 | 1753.621 | 0 | 0 | 计价 | 按实计算
XZYT4-22 | 材料 | 乙供 | C99010102 | 其他材料费 | 元 | 10.3271 | 1 | 0 | 0 | 计价 | 按实计算
XZYT4-22 | 机械 | 乙供 | J03-01-036 | 汽车式起重机 起重量 16t | 台班 | 0.0115 | 1080.444 | 0 | 0 | 计价 | 按实计算
XZYT4-22 | 机械 | 乙供 | J04-01-002 | 载重汽车 5t | 台班 | 0.0127 | 502.929 | 0 | 0 | 计价 | 按实计算
XZYT4-22 | 机械 | 乙供 | J06-01-052 | 混凝土振捣器(插入式) | 台班 | 0.1438 | 13.83 | 0 | 0 | 计价 | 按实计算
XZYT4-22 | 机械 | 乙供 | J08-01-024 | 木工圆锯机 直径 Φ500 | 台班 | 0.0069 | 29.17 | 0 | 0 | 计价 | 按实计算
XZYT4-22 | 机械 | 乙供 | J08-01-031 | 木工单面压刨床 刨削宽度 600mm | 台班 | 0.0322 | 35.844 | 0 | 0 | 计价 | 按实计算
XZYT4-22 | 机械 | 乙供 | J10-01-001 | 交流弧焊机 容量 21kVA | 台班 | 0.2197 | 66.997 | 0 | 0 | 计价 | 按实计算
XZYT4-23 | 人工 | 乙供 | 9101106 | 建筑普通工 | 工日 | 2.766 | 107 | 0 | 0 | 计价 | 按实计算
XZYT4-23 | 人工 | 乙供 | 9101107 | 建筑技术工 | 工日 | 1.6133 | 143 | 0 | 0 | 计价 | 按实计算
XZYT4-23 | 材料 | 乙供 | C09032034 | 现浇混凝土C25-40 集中搅拌 | m³ | 0.555 | 328.52 | 0 | 0 | 计价 | 按实计算
XZYT4-23 | 材料 | 乙供 | C09032037 | 现浇混凝土C40-40 集中搅拌 | m³ | 0.4541 | 384.07 | 0 | 0 | 计价 | 按实计算
XZYT4-23 | 材料 | 乙供 | C09041201 | 隔离剂 | kg | 0.4436 | 2.428 | 0 | 0 | 计价 | 按实计算
XZYT4-23 | 材料 | 乙供 | C13050101 | 圆钉 | kg | 0.637 | 6.24 | 0 | 0 | 计价 | 按实计算
XZYT4-23 | 材料 | 乙供 | C14010101 | 镀锌铁丝 综合 | kg | 1.734 | 5.589 | 0 | 0 | 计价 | 按实计算
XZYT4-23 | 材料 | 乙供 | C18040800 | 聚氯乙烯塑料薄膜 | m² | 2.38 | 0.874 | 0 | 0 | 计价 | 按实计算
XZYT4-23 | 材料 | 乙供 | C21010101 | 水 | t | 1.008 | 2.2 | 0 | 0 | 计价 | 按实计算
XZYT4-23 | 材料 | 乙供 | C22010102 | 支撑钢管及扣件 | kg | 6.043 | 5.234 | 0 | 0 | 计价 | 按实计算
XZYT4-23 | 材料 | 乙供 | C22010401 | 通用钢模板 | kg | 11.42 | 5.466 | 0 | 0 | 计价 | 按实计算
XZYT4-23 | 材料 | 乙供 | C22010432 | 木模板 | m³ | 0.004 | 1753.621 | 0 | 0 | 计价 | 按实计算
XZYT4-23 | 材料 | 乙供 | C99010102 | 其他材料费 | 元 | 8.0741 | 1 | 0 | 0 | 计价 | 按实计算
XZYT4-23 | 机械 | 乙供 | J03-01-033 | 汽车式起重机 起重量 5t | 台班 | 0.0426 | 749.204 | 0 | 0 | 计价 | 按实计算
XZYT4-23 | 机械 | 乙供 | J04-01-002 | 载重汽车 5t | 台班 | 0.0564 | 502.929 | 0 | 0 | 计价 | 按实计算
XZYT4-23 | 机械 | 乙供 | J06-01-052 | 混凝土振捣器(插入式) | 台班 | 0.13 | 13.83 | 0 | 0 | 计价 | 按实计算
XZYT4-23 | 机械 | 乙供 | J08-01-024 | 木工圆锯机 直径 Φ500 | 台班 | 0.0138 | 29.17 | 0 | 0 | 计价 | 按实计算
XZYT4-24 | 人工 | 乙供 | 9101106 | 建筑普通工 | 工日 | 2.464 | 107 | 0 | 0 | 计价 | 按实计算
XZYT4-24 | 人工 | 乙供 | 9101107 | 建筑技术工 | 工日 | 1.415 | 143 | 0 | 0 | 计价 | 按实计算
XZYT4-24 | 材料 | 乙供 | C09032034 | 现浇混凝土C25-40 集中搅拌 | m³ | 0.555 | 328.52 | 0 | 0 | 计价 | 按实计算
XZYT4-24 | 材料 | 乙供 | C09032037 | 现浇混凝土C40-40 集中搅拌 | m³ | 0.4541 | 384.07 | 0 | 0 | 计价 | 按实计算
XZYT4-24 | 材料 | 乙供 | C09041201 | 隔离剂 | kg | 0.4436 | 2.428 | 0 | 0 | 计价 | 按实计算
XZYT4-24 | 材料 | 乙供 | C13050101 | 圆钉 | kg | 0.6402 | 6.24 | 0 | 0 | 计价 | 按实计算
XZYT4-24 | 材料 | 乙供 | C14010101 | 镀锌铁丝 综合 | kg | 1.7428 | 5.589 | 0 | 0 | 计价 | 按实计算
XZYT4-24 | 材料 | 乙供 | C18040800 | 聚氯乙烯塑料薄膜 | m² | 2.38 | 0.874 | 0 | 0 | 计价 | 按实计算
XZYT4-24 | 材料 | 乙供 | C21010101 | 水 | t | 1.008 | 2.2 | 0 | 0 | 计价 | 按实计算
XZYT4-24 | 材料 | 乙供 | C22010102 | 支撑钢管及扣件 | kg | 6.043 | 5.234 | 0 | 0 | 计价 | 按实计算
XZYT4-24 | 材料 | 乙供 | C22010431 | 复合木模板 | m² | 2.063 | 44.475 | 0 | 0 | 计价 | 按实计算
XZYT4-24 | 材料 | 乙供 | C22010432 | 木模板 | m³ | 0.013 | 1753.621 | 0 | 0 | 计价 | 按实计算
XZYT4-24 | 材料 | 乙供 | C99010102 | 其他材料费 | 元 | 8.9155 | 1 | 0 | 0 | 计价 | 按实计算
XZYT4-24 | 机械 | 乙供 | J03-01-033 | 汽车式起重机 起重量 5t | 台班 | 0.0426 | 749.204 | 0 | 0 | 计价 | 按实计算
XZYT4-24 | 机械 | 乙供 | J04-01-002 | 载重汽车 5t | 台班 | 0.0564 | 502.929 | 0 | 0 | 计价 | 按实计算
XZYT4-24 | 机械 | 乙供 | J06-01-052 | 混凝土振捣器(插入式) | 台班 | 0.13 | 13.83 | 0 | 0 | 计价 | 按实计算
XZYT4-24 | 机械 | 乙供 | J08-01-024 | 木工圆锯机 直径 Φ500 | 台班 | 0.0173 | 29.17 | 0 | 0 | 计价 | 按实计算
XZYT4-25 | 人工 | 乙供 | 9101106 | 建筑普通工 | 工日 | 2.3775 | 107 | 0 | 0 | 计价 | 按实计算
XZYT4-25 | 人工 | 乙供 | 9101107 | 建筑技术工 | 工日 | 1.3753 | 143 | 0 | 0 | 计价 | 按实计算
XZYT4-25 | 材料 | 乙供 | C09032034 | 现浇混凝土C25-40 集中搅拌 | m³ | 0.555 | 328.52 | 0 | 0 | 计价 | 按实计算
XZYT4-25 | 材料 | 乙供 | C09032037 | 现浇混凝土C40-40 集中搅拌 | m³ | 0.4541 | 384.07 | 0 | 0 | 计价 | 按实计算
XZYT4-25 | 材料 | 乙供 | C09041201 | 隔离剂 | kg | 0.4651 | 2.428 | 0 | 0 | 计价 | 按实计算
XZYT4-25 | 材料 | 乙供 | C13050101 | 圆钉 | kg | 0.042 | 6.24 | 0 | 0 | 计价 | 按实计算
XZYT4-25 | 材料 | 乙供 | C14010101 | 镀锌铁丝 综合 | kg | 1.06 | 5.589 | 0 | 0 | 计价 | 按实计算
XZYT4-25 | 材料 | 乙供 | C18040800 | 聚氯乙烯塑料薄膜 | m² | 2.001 | 0.874 | 0 | 0 | 计价 | 按实计算
XZYT4-25 | 材料 | 乙供 | C21010101 | 水 | t | 1.02 | 2.2 | 0 | 0 | 计价 | 按实计算
XZYT4-25 | 材料 | 乙供 | C22010102 | 支撑钢管及扣件 | kg | 7.2954 | 5.234 | 0 | 0 | 计价 | 按实计算
XZYT4-25 | 材料 | 乙供 | C22010401 | 通用钢模板 | kg | 10.087 | 5.466 | 0 | 0 | 计价 | 按实计算
XZYT4-25 | 材料 | 乙供 | C22010432 | 木模板 | m³ | 0.0036 | 1753.621 | 0 | 0 | 计价 | 按实计算
XZYT4-25 | 材料 | 乙供 | C99010102 | 其他材料费 | 元 | 7.914 | 1 | 0 | 0 | 计价 | 按实计算
XZYT4-25 | 机械 | 乙供 | J03-01-033 | 汽车式起重机 起重量 5t | 台班 | 0.0276 | 749.204 | 0 | 0 | 计价 | 按实计算
XZYT4-25 | 机械 | 乙供 | J04-01-002 | 载重汽车 5t | 台班 | 0.0564 | 502.929 | 0 | 0 | 计价 | 按实计算
XZYT4-25 | 机械 | 乙供 | J06-01-052 | 混凝土振捣器(插入式) | 台班 | 0.13 | 13.83 | 0 | 0 | 计价 | 按实计算
XZYT4-25 | 机械 | 乙供 | J08-01-024 | 木工圆锯机 直径 Φ500 | 台班 | 0.0173 | 29.17 | 0 | 0 | 计价 | 按实计算
XZYT4-26 | 人工 | 乙供 | 9101106 | 建筑普通工 | 工日 | 2.1097 | 107 | 0 | 0 | 计价 | 按实计算
XZYT4-26 | 人工 | 乙供 | 9101107 | 建筑技术工 | 工日 | 1.2041 | 143 | 0 | 0 | 计价 | 按实计算
XZYT4-26 | 材料 | 乙供 | C09032034 | 现浇混凝土C25-40 集中搅拌 | m³ | 0.555 | 328.52 | 0 | 0 | 计价 | 按实计算
XZYT4-26 | 材料 | 乙供 | C09032037 | 现浇混凝土C40-40 集中搅拌 | m³ | 0.4541 | 384.07 | 0 | 0 | 计价 | 按实计算
XZYT4-26 | 材料 | 乙供 | C09041201 | 隔离剂 | kg | 0.4651 | 2.428 | 0 | 0 | 计价 | 按实计算
XZYT4-26 | 材料 | 乙供 | C13050101 | 圆钉 | kg | 0.0422 | 6.24 | 0 | 0 | 计价 | 按实计算
XZYT4-26 | 材料 | 乙供 | C14010101 | 镀锌铁丝 综合 | kg | 1.0654 | 5.589 | 0 | 0 | 计价 | 按实计算
XZYT4-26 | 材料 | 乙供 | C18040800 | 聚氯乙烯塑料薄膜 | m² | 2.001 | 0.874 | 0 | 0 | 计价 | 按实计算
XZYT4-26 | 材料 | 乙供 | C21010101 | 水 | t | 1.02 | 2.2 | 0 | 0 | 计价 | 按实计算
XZYT4-26 | 材料 | 乙供 | C22010102 | 支撑钢管及扣件 | kg | 7.2954 | 5.234 | 0 | 0 | 计价 | 按实计算
XZYT4-26 | 材料 | 乙供 | C22010431 | 复合木模板 | m² | 2.001 | 44.475 | 0 | 0 | 计价 | 按实计算
XZYT4-26 | 材料 | 乙供 | C22010432 | 木模板 | m³ | 0.004 | 1753.621 | 0 | 0 | 计价 | 按实计算
XZYT4-26 | 材料 | 乙供 | C99010102 | 其他材料费 | 元 | 8.5528 | 1 | 0 | 0 | 计价 | 按实计算
XZYT4-26 | 机械 | 乙供 | J03-01-033 | 汽车式起重机 起重量 5t | 台班 | 0.0276 | 749.204 | 0 | 0 | 计价 | 按实计算
XZYT4-26 | 机械 | 乙供 | J04-01-002 | 载重汽车 5t | 台班 | 0.0564 | 502.929 | 0 | 0 | 计价 | 按实计算
XZYT4-26 | 机械 | 乙供 | J06-01-052 | 混凝土振捣器(插入式) | 台班 | 0.13 | 13.83 | 0 | 0 | 计价 | 按实计算
XZYT4-26 | 机械 | 乙供 | J08-01-024 | 木工圆锯机 直径 Φ500 | 台班 | 0.0173 | 29.17 | 0 | 0 | 计价 | 按实计算
XZYT4-27 | 人工 | 乙供 | 9101106 | 建筑普通工 | 工日 | 2.7453 | 107 | 0 | 0 | 计价 | 按实计算
XZYT4-27 | 人工 | 乙供 | 9101107 | 建筑技术工 | 工日 | 1.6057 | 143 | 0 | 0 | 计价 | 按实计算
XZYT4-27 | 材料 | 乙供 | C09032034 | 现浇混凝土C25-40 集中搅拌 | m³ | 1.009 | 328.52 | 0 | 0 | 计价 | 按实计算
XZYT4-27 | 材料 | 乙供 | C09041201 | 隔离剂 | kg | 0.7349 | 2.428 | 0 | 0 | 计价 | 按实计算
XZYT4-27 | 材料 | 乙供 | C13050101 | 圆钉 | kg | 0.764 | 6.24 | 0 | 0 | 计价 | 按实计算
XZYT4-27 | 材料 | 乙供 | C14010101 | 镀锌铁丝 综合 | kg | 2.078 | 5.589 | 0 | 0 | 计价 | 按实计算
XZYT4-27 | 材料 | 乙供 | C18040800 | 聚氯乙烯塑料薄膜 | m² | 2.892 | 0.874 | 0 | 0 | 计价 | 按实计算
XZYT4-27 | 材料 | 乙供 | C21010101 | 水 | t | 0.918 | 2.2 | 0 | 0 | 计价 | 按实计算
XZYT4-27 | 材料 | 乙供 | C22010102 | 支撑钢管及扣件 | kg | 8.084 | 5.234 | 0 | 0 | 计价 | 按实计算
XZYT4-27 | 材料 | 乙供 | C22010432 | 木模板 | m³ | 0.0563 | 1753.621 | 0 | 0 | 计价 | 按实计算
XZYT4-27 | 材料 | 乙供 | C99010102 | 其他材料费 | 元 | 8.4783 | 1 | 0 | 0 | 计价 | 按实计算
XZYT4-27 | 机械 | 乙供 | J03-01-033 | 汽车式起重机 起重量 5t | 台班 | 0.0702 | 749.204 | 0 | 0 | 计价 | 按实计算
XZYT4-27 | 机械 | 乙供 | J04-01-002 | 载重汽车 5t | 台班 | 0.092 | 502.929 | 0 | 0 | 计价 | 按实计算
XZYT4-27 | 机械 | 乙供 | J06-01-052 | 混凝土振捣器(插入式) | 台班 | 0.13 | 13.83 | 0 | 0 | 计价 | 按实计算
XZYT4-27 | 机械 | 乙供 | J08-01-024 | 木工圆锯机 直径 Φ500 | 台班 | 0.0587 | 29.17 | 0 | 0 | 计价 | 按实计算
XZYT4-28 | 人工 | 乙供 | 9101106 | 建筑普通工 | 工日 | 2.3843 | 107 | 0 | 0 | 计价 | 按实计算
XZYT4-28 | 人工 | 乙供 | 9101107 | 建筑技术工 | 工日 | 1.3748 | 143 | 0 | 0 | 计价 | 按实计算
XZYT4-28 | 材料 | 乙供 | C09032034 | 现浇混凝土C25-40 集中搅拌 | m³ | 1.009 | 328.52 | 0 | 0 | 计价 | 按实计算
XZYT4-28 | 材料 | 乙供 | C09041201 | 隔离剂 | kg | 0.7349 | 2.428 | 0 | 0 | 计价 | 按实计算
XZYT4-28 | 材料 | 乙供 | C13050101 | 圆钉 | kg | 0.7679 | 6.24 | 0 | 0 | 计价 | 按实计算
XZYT4-28 | 材料 | 乙供 | C14010101 | 镀锌铁丝 综合 | kg | 2.0886 | 5.589 | 0 | 0 | 计价 | 按实计算
XZYT4-28 | 材料 | 乙供 | C18040800 | 聚氯乙烯塑料薄膜 | m² | 2.892 | 0.874 | 0 | 0 | 计价 | 按实计算
XZYT4-28 | 材料 | 乙供 | C21010101 | 水 | t | 0.918 | 2.2 | 0 | 0 | 计价 | 按实计算
XZYT4-28 | 材料 | 乙供 | C22010102 | 支撑钢管及扣件 | kg | 8.084 | 5.234 | 0 | 0 | 计价 | 按实计算
XZYT4-28 | 材料 | 乙供 | C22010431 | 复合木模板 | m² | 4.0113 | 44.475 | 0 | 0 | 计价 | 按实计算
XZYT4-28 | 材料 | 乙供 | C22010432 | 木模板 | m³ | 0.009 | 1753.621 | 0 | 0 | 计价 | 按实计算
XZYT4-28 | 材料 | 乙供 | C99010102 | 其他材料费 | 元 | 10.1104 | 1 | 0 | 0 | 计价 | 按实计算
XZYT4-28 | 机械 | 乙供 | J03-01-033 | 汽车式起重机 起重量 5t | 台班 | 0.0702 | 749.204 | 0 | 0 | 计价 | 按实计算
XZYT4-28 | 机械 | 乙供 | J04-01-002 | 载重汽车 5t | 台班 | 0.092 | 502.929 | 0 | 0 | 计价 | 按实计算
XZYT4-28 | 机械 | 乙供 | J06-01-052 | 混凝土振捣器(插入式) | 台班 | 0.13 | 13.83 | 0 | 0 | 计价 | 按实计算
XZYT4-28 | 机械 | 乙供 | J08-01-024 | 木工圆锯机 直径 Φ500 | 台班 | 0.0437 | 29.17 | 0 | 0 | 计价 | 按实计算
XZYT4-29 | 人工 | 乙供 | 9101106 | 建筑普通工 | 工日 | 3.0029 | 107 | 0 | 0 | 计价 | 按实计算
XZYT4-29 | 人工 | 乙供 | 9101107 | 建筑技术工 | 工日 | 1.7704 | 143 | 0 | 0 | 计价 | 按实计算
XZYT4-29 | 材料 | 乙供 | C09032034 | 现浇混凝土C25-40 集中搅拌 | m³ | 1.009 | 328.52 | 0 | 0 | 计价 | 按实计算
XZYT4-29 | 材料 | 乙供 | C09041201 | 隔离剂 | kg | 0.6531 | 2.428 | 0 | 0 | 计价 | 按实计算
XZYT4-29 | 材料 | 乙供 | C13050101 | 圆钉 | kg | 0.124 | 6.24 | 0 | 0 | 计价 | 按实计算
XZYT4-29 | 材料 | 乙供 | C14010101 | 镀锌铁丝 综合 | kg | 1.75 | 5.589 | 0 | 0 | 计价 | 按实计算
XZYT4-29 | 材料 | 乙供 | C18040800 | 聚氯乙烯塑料薄膜 | m² | 5.287 | 0.874 | 0 | 0 | 计价 | 按实计算
XZYT4-29 | 材料 | 乙供 | C21010101 | 水 | t | 0.861 | 2.2 | 0 | 0 | 计价 | 按实计算
XZYT4-29 | 材料 | 乙供 | C22010101 | 钢管脚手架 包括扣件 | kg | 5.8188 | 5.452 | 0 | 0 | 计价 | 按实计算
XZYT4-29 | 材料 | 乙供 | C22010102 | 支撑钢管及扣件 | kg | 6.9371 | 5.234 | 0 | 0 | 计价 | 按实计算
XZYT4-29 | 材料 | 乙供 | C22010401 | 通用钢模板 | kg | 13.86 | 5.466 | 0 | 0 | 计价 | 按实计算
XZYT4-29 | 材料 | 乙供 | C22010432 | 木模板 | m³ | 0.013 | 1753.621 | 0 | 0 | 计价 | 按实计算
XZYT4-29 | 材料 | 乙供 | C99010102 | 其他材料费 | 元 | 8.6961 | 1 | 0 | 0 | 计价 | 按实计算
XZYT4-29 | 机械 | 乙供 | J03-01-033 | 汽车式起重机 起重量 5t | 台班 | 0.0449 | 749.204 | 0 | 0 | 计价 | 按实计算
XZYT4-29 | 机械 | 乙供 | J04-01-002 | 载重汽车 5t | 台班 | 0.0587 | 502.929 | 0 | 0 | 计价 | 按实计算
XZYT4-29 | 机械 | 乙供 | J06-01-052 | 混凝土振捣器(插入式) | 台班 | 0.13 | 13.83 | 0 | 0 | 计价 | 按实计算
XZYT4-29 | 机械 | 乙供 | J08-01-024 | 木工圆锯机 直径 Φ500 | 台班 | 0.0242 | 29.17 | 0 | 0 | 计价 | 按实计算
XZYT4-30 | 人工 | 乙供 | 9101106 | 建筑普通工 | 工日 | 2.6549 | 107 | 0 | 0 | 计价 | 按实计算
XZYT4-30 | 人工 | 乙供 | 9101107 | 建筑技术工 | 工日 | 1.548 | 143 | 0 | 0 | 计价 | 按实计算
XZYT4-30 | 材料 | 乙供 | C09032034 | 现浇混凝土C25-40 集中搅拌 | m³ | 1.009 | 328.52 | 0 | 0 | 计价 | 按实计算
XZYT4-30 | 材料 | 乙供 | C09041201 | 隔离剂 | kg | 0.6531 | 2.428 | 0 | 0 | 计价 | 按实计算
XZYT4-30 | 材料 | 乙供 | C13050101 | 圆钉 | kg | 0.6543 | 6.24 | 0 | 0 | 计价 | 按实计算
XZYT4-30 | 材料 | 乙供 | C14010101 | 镀锌铁丝 综合 | kg | 1.7589 | 5.589 | 0 | 0 | 计价 | 按实计算
XZYT4-30 | 材料 | 乙供 | C18040800 | 聚氯乙烯塑料薄膜 | m² | 5.287 | 0.874 | 0 | 0 | 计价 | 按实计算
XZYT4-30 | 材料 | 乙供 | C21010101 | 水 | t | 0.861 | 2.2 | 0 | 0 | 计价 | 按实计算
XZYT4-30 | 材料 | 乙供 | C22010101 | 钢管脚手架 包括扣件 | kg | 5.8188 | 5.452 | 0 | 0 | 计价 | 按实计算
XZYT4-30 | 材料 | 乙供 | C22010102 | 支撑钢管及扣件 | kg | 6.9371 | 5.234 | 0 | 0 | 计价 | 按实计算
XZYT4-30 | 材料 | 乙供 | C22010431 | 复合木模板 | m² | 3.053 | 44.475 | 0 | 0 | 计价 | 按实计算
XZYT4-30 | 材料 | 乙供 | C22010432 | 木模板 | m³ | 0.013 | 1753.621 | 0 | 0 | 计价 | 按实计算
XZYT4-30 | 材料 | 乙供 | C99010102 | 其他材料费 | 元 | 9.855 | 1 | 0 | 0 | 计价 | 按实计算
XZYT4-30 | 机械 | 乙供 | J03-01-033 | 汽车式起重机 起重量 5t | 台班 | 0.0451 | 749.204 | 0 | 0 | 计价 | 按实计算
XZYT4-30 | 机械 | 乙供 | J04-01-002 | 载重汽车 5t | 台班 | 0.059 | 502.929 | 0 | 0 | 计价 | 按实计算
XZYT4-30 | 机械 | 乙供 | J06-01-052 | 混凝土振捣器(插入式) | 台班 | 0.13 | 13.83 | 0 | 0 | 计价 | 按实计算
XZYT4-30 | 机械 | 乙供 | J08-01-024 | 木工圆锯机 直径 Φ500 | 台班 | 0.0529 | 29.17 | 0 | 0 | 计价 | 按实计算
XZYT4-31 | 人工 | 乙供 | 9101106 | 建筑普通工 | 工日 | 1.4096 | 107 | 0 | 0 | 计价 | 按实计算
XZYT4-31 | 人工 | 乙供 | 9101107 | 建筑技术工 | 工日 | 0.7377 | 143 | 0 | 0 | 计价 | 按实计算
XZYT4-31 | 材料 | 乙供 | C09032034 | 现浇混凝土C25-40 集中搅拌 | m³ | 1.009 | 328.52 | 0 | 0 | 计价 | 按实计算
XZYT4-31 | 材料 | 乙供 | C09041201 | 隔离剂 | kg | 0.2351 | 2.428 | 0 | 0 | 计价 | 按实计算
XZYT4-31 | 材料 | 乙供 | C13050101 | 圆钉 | kg | 0.285 | 6.24 | 0 | 0 | 计价 | 按实计算
XZYT4-31 | 材料 | 乙供 | C18040800 | 聚氯乙烯塑料薄膜 | m² | 3.304 | 0.874 | 0 | 0 | 计价 | 按实计算
XZYT4-31 | 材料 | 乙供 | C21010101 | 水 | t | 0.9675 | 2.2 | 0 | 0 | 计价 | 按实计算
XZYT4-31 | 材料 | 乙供 | C22010401 | 通用钢模板 | kg | 5.355 | 5.466 | 0 | 0 | 计价 | 按实计算
XZYT4-31 | 材料 | 乙供 | C22010432 | 木模板 | m³ | 0.0861 | 1753.621 | 0 | 0 | 计价 | 按实计算
XZYT4-31 | 材料 | 乙供 | C99010102 | 其他材料费 | 元 | 9.0083 | 1 | 0 | 0 | 计价 | 按实计算
XZYT4-31 | 机械 | 乙供 | J03-01-033 | 汽车式起重机 起重量 5t | 台班 | 0.0104 | 749.204 | 0 | 0 | 计价 | 按实计算
XZYT4-31 | 机械 | 乙供 | J04-01-002 | 载重汽车 5t | 台班 | 0.0161 | 502.929 | 0 | 0 | 计价 | 按实计算
XZYT4-31 | 机械 | 乙供 | J06-01-052 | 混凝土振捣器(插入式) | 台班 | 0.13 | 13.83 | 0 | 0 | 计价 | 按实计算
XZYT4-31 | 机械 | 乙供 | J08-01-024 | 木工圆锯机 直径 Φ500 | 台班 | 0.1051 | 29.17 | 0 | 0 | 计价 | 按实计算
XZYT4-32 | 人工 | 乙供 | 9101106 | 建筑普通工 | 工日 | 2.9045 | 107 | 0 | 0 | 计价 | 按实计算
XZYT4-32 | 人工 | 乙供 | 9101107 | 建筑技术工 | 工日 | 1.6832 | 143 | 0 | 0 | 计价 | 按实计算
XZYT4-32 | 材料 | 乙供 | C09032034 | 现浇混凝土C25-40 集中搅拌 | m³ | 1.009 | 328.52 | 0 | 0 | 计价 | 按实计算
XZYT4-32 | 材料 | 乙供 | C09041201 | 隔离剂 | kg | 0.2312 | 2.428 | 0 | 0 | 计价 | 按实计算
XZYT4-32 | 材料 | 乙供 | C13050101 | 圆钉 | kg | 0.428 | 6.24 | 0 | 0 | 计价 | 按实计算
XZYT4-32 | 材料 | 乙供 | C18040800 | 聚氯乙烯塑料薄膜 | m² | 7.428 | 0.874 | 0 | 0 | 计价 | 按实计算
XZYT4-32 | 材料 | 乙供 | C21010101 | 水 | t | 1.239 | 2.2 | 0 | 0 | 计价 | 按实计算
XZYT4-32 | 材料 | 乙供 | C22010102 | 支撑钢管及扣件 | kg | 3.2181 | 5.234 | 0 | 0 | 计价 | 按实计算
XZYT4-32 | 材料 | 乙供 | C22010401 | 通用钢模板 | kg | 8.582 | 5.466 | 0 | 0 | 计价 | 按实计算
XZYT4-32 | 材料 | 乙供 | C22010432 | 木模板 | m³ | 0.0835 | 1753.621 | 0 | 0 | 计价 | 按实计算
XZYT4-32 | 材料 | 乙供 | C99010102 | 其他材料费 | 元 | 9.5941 | 1 | 0 | 0 | 计价 | 按实计算
XZYT4-32 | 机械 | 乙供 | J03-01-033 | 汽车式起重机 起重量 5t | 台班 | 0.0322 | 749.204 | 0 | 0 | 计价 | 按实计算
XZYT4-32 | 机械 | 乙供 | J04-01-002 | 载重汽车 5t | 台班 | 0.0506 | 502.929 | 0 | 0 | 计价 | 按实计算
XZYT4-32 | 机械 | 乙供 | J06-01-052 | 混凝土振捣器(插入式) | 台班 | 0.13 | 13.83 | 0 | 0 | 计价 | 按实计算
XZYT4-32 | 机械 | 乙供 | J08-01-024 | 木工圆锯机 直径 Φ500 | 台班 | 0.1051 | 29.17 | 0 | 0 | 计价 | 按实计算
XZYT4-33 | 人工 | 乙供 | 9101106 | 建筑普通工 | 工日 | 1.6467 | 107 | 0 | 0 | 计价 | 按实计算
XZYT4-33 | 人工 | 乙供 | 9101107 | 建筑技术工 | 工日 | 0.9225 | 143 | 0 | 0 | 计价 | 按实计算
XZYT4-33 | 材料 | 乙供 | C09032034 | 现浇混凝土C25-40 集中搅拌 | m³ | 1.009 | 328.52 | 0 | 0 | 计价 | 按实计算
XZYT4-33 | 材料 | 乙供 | C09041201 | 隔离剂 | kg | 0.2102 | 2.428 | 0 | 0 | 计价 | 按实计算
XZYT4-33 | 材料 | 乙供 | C13050101 | 圆钉 | kg | 0.243 | 6.24 | 0 | 0 | 计价 | 按实计算
XZYT4-33 | 材料 | 乙供 | C14010101 | 镀锌铁丝 综合 | kg | 3.04 | 5.589 | 0 | 0 | 计价 | 按实计算
XZYT4-33 | 材料 | 乙供 | C18040800 | 聚氯乙烯塑料薄膜 | m² | 2.412 | 0.874 | 0 | 0 | 计价 | 按实计算
XZYT4-33 | 材料 | 乙供 | C21010101 | 水 | t | 1.008 | 2.2 | 0 | 0 | 计价 | 按实计算
XZYT4-33 | 材料 | 乙供 | C22010401 | 通用钢模板 | kg | 9.796 | 5.466 | 0 | 0 | 计价 | 按实计算
XZYT4-33 | 材料 | 乙供 | C22010432 | 木模板 | m³ | 0.0034 | 1753.621 | 0 | 0 | 计价 | 按实计算
XZYT4-33 | 材料 | 乙供 | C99010102 | 其他材料费 | 元 | 7.0019 | 1 | 0 | 0 | 计价 | 按实计算
XZYT4-33 | 机械 | 乙供 | J03-01-033 | 汽车式起重机 起重量 5t | 台班 | 0.0081 | 749.204 | 0 | 0 | 计价 | 按实计算
XZYT4-33 | 机械 | 乙供 | J04-01-002 | 载重汽车 5t | 台班 | 0.0104 | 502.929 | 0 | 0 | 计价 | 按实计算
XZYT4-33 | 机械 | 乙供 | J06-01-052 | 混凝土振捣器(插入式) | 台班 | 0.13 | 13.83 | 0 | 0 | 计价 | 按实计算
XZYT4-33 | 机械 | 乙供 | J08-01-024 | 木工圆锯机 直径 Φ500 | 台班 | 0.0046 | 29.17 | 0 | 0 | 计价 | 按实计算
XZYT4-34 | 人工 | 乙供 | 9101106 | 建筑普通工 | 工日 | 1.7302 | 107 | 0 | 0 | 计价 | 按实计算
XZYT4-34 | 人工 | 乙供 | 9101107 | 建筑技术工 | 工日 | 0.9841 | 143 | 0 | 0 | 计价 | 按实计算
XZYT4-34 | 材料 | 乙供 | C09032013 | 现浇混凝土C25-20 集中搅拌 | m³ | 1.009 | 343.1 | 0 | 0 | 计价 | 按实计算
XZYT4-34 | 材料 | 乙供 | C09041201 | 隔离剂 | kg | 0.4322 | 2.428 | 0 | 0 | 计价 | 按实计算
XZYT4-34 | 材料 | 乙供 | C13050101 | 圆钉 | kg | 0.301 | 6.24 | 0 | 0 | 计价 | 按实计算
XZYT4-34 | 材料 | 乙供 | C14010101 | 镀锌铁丝 综合 | kg | 2.58 | 5.589 | 0 | 0 | 计价 | 按实计算
XZYT4-34 | 材料 | 乙供 | C18040800 | 聚氯乙烯塑料薄膜 | m² | 5.214 | 0.874 | 0 | 0 | 计价 | 按实计算
XZYT4-34 | 材料 | 乙供 | C21010101 | 水 | t | 1.1907 | 2.2 | 0 | 0 | 计价 | 按实计算
XZYT4-34 | 材料 | 乙供 | C22010101 | 钢管脚手架 包括扣件 | kg | 3.2461 | 5.452 | 0 | 0 | 计价 | 按实计算
XZYT4-34 | 材料 | 乙供 | C22010102 | 支撑钢管及扣件 | kg | 4.2385 | 5.234 | 0 | 0 | 计价 | 按实计算
XZYT4-34 | 材料 | 乙供 | C22010401 | 通用钢模板 | kg | 6.7158 | 5.466 | 0 | 0 | 计价 | 按实计算
XZYT4-34 | 材料 | 乙供 | C22010432 | 木模板 | m³ | 0.021 | 1753.621 | 0 | 0 | 计价 | 按实计算
XZYT4-34 | 材料 | 乙供 | C99010102 | 其他材料费 | 元 | 8.1255 | 1 | 0 | 0 | 计价 | 按实计算
XZYT4-34 | 机械 | 乙供 | J03-01-033 | 汽车式起重机 起重量 5t | 台班 | 0.0253 | 749.204 | 0 | 0 | 计价 | 按实计算
XZYT4-34 | 机械 | 乙供 | J04-01-002 | 载重汽车 5t | 台班 | 0.0322 | 502.929 | 0 | 0 | 计价 | 按实计算
XZYT4-34 | 机械 | 乙供 | J06-01-052 | 混凝土振捣器(插入式) | 台班 | 0.13 | 13.83 | 0 | 0 | 计价 | 按实计算
XZYT4-34 | 机械 | 乙供 | J08-01-024 | 木工圆锯机 直径 Φ500 | 台班 | 0.046 | 29.17 | 0 | 0 | 计价 | 按实计算
XZYT4-35 | 人工 | 乙供 | 9101106 | 建筑普通工 | 工日 | 1.5348 | 107 | 0 | 0 | 计价 | 按实计算
XZYT4-35 | 人工 | 乙供 | 9101107 | 建筑技术工 | 工日 | 0.8591 | 143 | 0 | 0 | 计价 | 按实计算
XZYT4-35 | 材料 | 乙供 | C09032013 | 现浇混凝土C25-20 集中搅拌 | m³ | 1.009 | 343.1 | 0 | 0 | 计价 | 按实计算
XZYT4-35 | 材料 | 乙供 | C09041201 | 隔离剂 | kg | 0.4322 | 2.428 | 0 | 0 | 计价 | 按实计算
XZYT4-35 | 材料 | 乙供 | C13050101 | 圆钉 | kg | 0.4322 | 6.24 | 0 | 0 | 计价 | 按实计算
XZYT4-35 | 材料 | 乙供 | C14010101 | 镀锌铁丝 综合 | kg | 2.5932 | 5.589 | 0 | 0 | 计价 | 按实计算
XZYT4-35 | 材料 | 乙供 | C18040800 | 聚氯乙烯塑料薄膜 | m² | 5.214 | 0.874 | 0 | 0 | 计价 | 按实计算
XZYT4-35 | 材料 | 乙供 | C21010101 | 水 | t | 1.1907 | 2.2 | 0 | 0 | 计价 | 按实计算
XZYT4-35 | 材料 | 乙供 | C22010101 | 钢管脚手架 包括扣件 | kg | 3.2461 | 5.452 | 0 | 0 | 计价 | 按实计算
XZYT4-35 | 材料 | 乙供 | C22010102 | 支撑钢管及扣件 | kg | 4.2385 | 5.234 | 0 | 0 | 计价 | 按实计算
XZYT4-35 | 材料 | 乙供 | C22010431 | 复合木模板 | m² | 2.265 | 44.475 | 0 | 0 | 计价 | 按实计算
XZYT4-35 | 材料 | 乙供 | C22010432 | 木模板 | m³ | 0.021 | 1753.621 | 0 | 0 | 计价 | 按实计算
XZYT4-35 | 材料 | 乙供 | C99010102 | 其他材料费 | 元 | 9.2937 | 1 | 0 | 0 | 计价 | 按实计算
XZYT4-35 | 机械 | 乙供 | J03-01-033 | 汽车式起重机 起重量 5t | 台班 | 0.0254 | 749.204 | 0 | 0 | 计价 | 按实计算
XZYT4-35 | 机械 | 乙供 | J04-01-002 | 载重汽车 5t | 台班 | 0.0323 | 502.929 | 0 | 0 | 计价 | 按实计算
XZYT4-35 | 机械 | 乙供 | J06-01-052 | 混凝土振捣器(插入式) | 台班 | 0.13 | 13.83 | 0 | 0 | 计价 | 按实计算
XZYT4-35 | 机械 | 乙供 | J08-01-024 | 木工圆锯机 直径 Φ500 | 台班 | 0.046 | 29.17 | 0 | 0 | 计价 | 按实计算
XZYT4-36 | 人工 | 乙供 | 9101106 | 建筑普通工 | 工日 | 1.5434 | 107 | 0 | 0 | 计价 | 按实计算
XZYT4-36 | 人工 | 乙供 | 9101107 | 建筑技术工 | 工日 | 0.8691 | 143 | 0 | 0 | 计价 | 按实计算
XZYT4-36 | 材料 | 乙供 | C09032037 | 现浇混凝土C40-40 集中搅拌 | m³ | 1.009 | 384.07 | 0 | 0 | 计价 | 按实计算
XZYT4-36 | 材料 | 乙供 | C09041201 | 隔离剂 | kg | 0.389 | 2.428 | 0 | 0 | 计价 | 按实计算
XZYT4-36 | 材料 | 乙供 | C13050101 | 圆钉 | kg | 0.218 | 6.24 | 0 | 0 | 计价 | 按实计算
XZYT4-36 | 材料 | 乙供 | C14010101 | 镀锌铁丝 综合 | kg | 1.86 | 5.589 | 0 | 0 | 计价 | 按实计算
XZYT4-36 | 材料 | 乙供 | C18040800 | 聚氯乙烯塑料薄膜 | m² | 4.102 | 0.874 | 0 | 0 | 计价 | 按实计算
XZYT4-36 | 材料 | 乙供 | C21010101 | 水 | t | 1.0464 | 2.2 | 0 | 0 | 计价 | 按实计算
XZYT4-36 | 材料 | 乙供 | C22010101 | 钢管脚手架 包括扣件 | kg | 3.0114 | 5.452 | 0 | 0 | 计价 | 按实计算
XZYT4-36 | 材料 | 乙供 | C22010102 | 支撑钢管及扣件 | kg | 4.0142 | 5.234 | 0 | 0 | 计价 | 按实计算
XZYT4-36 | 材料 | 乙供 | C22010401 | 通用钢模板 | kg | 5.368 | 5.466 | 0 | 0 | 计价 | 按实计算
XZYT4-36 | 材料 | 乙供 | C22010432 | 木模板 | m³ | 0.0141 | 1753.621 | 0 | 0 | 计价 | 按实计算
XZYT4-36 | 材料 | 乙供 | C99010102 | 其他材料费 | 元 | 8.434 | 1 | 0 | 0 | 计价 | 按实计算
XZYT4-36 | 机械 | 乙供 | J03-01-033 | 汽车式起重机 起重量 5t | 台班 | 0.0173 | 749.204 | 0 | 0 | 计价 | 按实计算
XZYT4-36 | 机械 | 乙供 | J04-01-002 | 载重汽车 5t | 台班 | 0.0242 | 502.929 | 0 | 0 | 计价 | 按实计算
XZYT4-36 | 机械 | 乙供 | J06-01-052 | 混凝土振捣器(插入式) | 台班 | 0.13 | 13.83 | 0 | 0 | 计价 | 按实计算
XZYT4-36 | 机械 | 乙供 | J08-01-024 | 木工圆锯机 直径 Φ500 | 台班 | 0.0345 | 29.17 | 0 | 0 | 计价 | 按实计算
XZYT4-37 | 人工 | 乙供 | 9101106 | 建筑普通工 | 工日 | 1.3714 | 107 | 0 | 0 | 计价 | 按实计算
XZYT4-37 | 人工 | 乙供 | 9101107 | 建筑技术工 | 工日 | 0.7594 | 143 | 0 | 0 | 计价 | 按实计算
XZYT4-37 | 材料 | 乙供 | C09032037 | 现浇混凝土C40-40 集中搅拌 | m³ | 1.009 | 384.07 | 0 | 0 | 计价 | 按实计算
XZYT4-37 | 材料 | 乙供 | C09041201 | 隔离剂 | kg | 0.389 | 2.428 | 0 | 0 | 计价 | 按实计算
XZYT4-37 | 材料 | 乙供 | C13050101 | 圆钉 | kg | 0.3116 | 6.24 | 0 | 0 | 计价 | 按实计算
XZYT4-37 | 材料 | 乙供 | C14010101 | 镀锌铁丝 综合 | kg | 1.8695 | 5.589 | 0 | 0 | 计价 | 按实计算
XZYT4-37 | 材料 | 乙供 | C18040800 | 聚氯乙烯塑料薄膜 | m² | 4.102 | 0.874 | 0 | 0 | 计价 | 按实计算
XZYT4-37 | 材料 | 乙供 | C21010101 | 水 | t | 1.0464 | 2.2 | 0 | 0 | 计价 | 按实计算
XZYT4-37 | 材料 | 乙供 | C22010101 | 钢管脚手架 包括扣件 | kg | 3.0114 | 5.452 | 0 | 0 | 计价 | 按实计算
XZYT4-37 | 材料 | 乙供 | C22010102 | 支撑钢管及扣件 | kg | 4.0142 | 5.234 | 0 | 0 | 计价 | 按实计算
XZYT4-37 | 材料 | 乙供 | C22010431 | 复合木模板 | m² | 2.046 | 44.475 | 0 | 0 | 计价 | 按实计算
XZYT4-37 | 材料 | 乙供 | C22010432 | 木模板 | m³ | 0.0141 | 1753.621 | 0 | 0 | 计价 | 按实计算
XZYT4-37 | 材料 | 乙供 | C99010102 | 其他材料费 | 元 | 9.5522 | 1 | 0 | 0 | 计价 | 按实计算
XZYT4-37 | 机械 | 乙供 | J03-01-033 | 汽车式起重机 起重量 5t | 台班 | 0.0173 | 749.204 | 0 | 0 | 计价 | 按实计算
XZYT4-37 | 机械 | 乙供 | J04-01-002 | 载重汽车 5t | 台班 | 0.0242 | 502.929 | 0 | 0 | 计价 | 按实计算
XZYT4-37 | 机械 | 乙供 | J06-01-052 | 混凝土振捣器(插入式) | 台班 | 0.13 | 13.83 | 0 | 0 | 计价 | 按实计算
XZYT4-37 | 机械 | 乙供 | J08-01-024 | 木工圆锯机 直径 Φ500 | 台班 | 0.0345 | 29.17 | 0 | 0 | 计价 | 按实计算
XZYT4-38 | 人工 | 乙供 | 9101106 | 建筑普通工 | 工日 | 1.6559 | 107 | 0 | 0 | 计价 | 按实计算
XZYT4-38 | 人工 | 乙供 | 9101107 | 建筑技术工 | 工日 | 0.9273 | 143 | 0 | 0 | 计价 | 按实计算
XZYT4-38 | 材料 | 乙供 | C09032013 | 现浇混凝土C25-20 集中搅拌 | m³ | 1.009 | 343.1 | 0 | 0 | 计价 | 按实计算
XZYT4-38 | 材料 | 乙供 | C09041201 | 隔离剂 | kg | 0.3217 | 2.428 | 0 | 0 | 计价 | 按实计算
XZYT4-38 | 材料 | 乙供 | C13050101 | 圆钉 | kg | 0.179 | 6.24 | 0 | 0 | 计价 | 按实计算
XZYT4-38 | 材料 | 乙供 | C14010101 | 镀锌铁丝 综合 | kg | 1.248 | 5.589 | 0 | 0 | 计价 | 按实计算
XZYT4-38 | 材料 | 乙供 | C18040800 | 聚氯乙烯塑料薄膜 | m² | 6.715 | 0.874 | 0 | 0 | 计价 | 按实计算
XZYT4-38 | 材料 | 乙供 | C21010101 | 水 | t | 1.1387 | 2.2 | 0 | 0 | 计价 | 按实计算
XZYT4-38 | 材料 | 乙供 | C22010101 | 钢管脚手架 包括扣件 | kg | 1.5431 | 5.452 | 0 | 0 | 计价 | 按实计算
XZYT4-38 | 材料 | 乙供 | C22010102 | 支撑钢管及扣件 | kg | 3.6927 | 5.234 | 0 | 0 | 计价 | 按实计算
XZYT4-38 | 材料 | 乙供 | C22010401 | 通用钢模板 | kg | 8.697 | 5.466 | 0 | 0 | 计价 | 按实计算
XZYT4-38 | 材料 | 乙供 | C22010432 | 木模板 | m³ | 0.019 | 1753.621 | 0 | 0 | 计价 | 按实计算
XZYT4-38 | 材料 | 乙供 | C99010102 | 其他材料费 | 元 | 7.9356 | 1 | 0 | 0 | 计价 | 按实计算
XZYT4-38 | 机械 | 乙供 | J03-01-033 | 汽车式起重机 起重量 5t | 台班 | 0.0184 | 749.204 | 0 | 0 | 计价 | 按实计算
XZYT4-38 | 机械 | 乙供 | J04-01-002 | 载重汽车 5t | 台班 | 0.0253 | 502.929 | 0 | 0 | 计价 | 按实计算
XZYT4-38 | 机械 | 乙供 | J06-01-052 | 混凝土振捣器(插入式) | 台班 | 0.13 | 13.83 | 0 | 0 | 计价 | 按实计算
XZYT4-38 | 机械 | 乙供 | J08-01-024 | 木工圆锯机 直径 Φ500 | 台班 | 0.0242 | 29.17 | 0 | 0 | 计价 | 按实计算
XZYT4-39 | 人工 | 乙供 | 9101106 | 建筑普通工 | 工日 | 1.4728 | 107 | 0 | 0 | 计价 | 按实计算
XZYT4-39 | 人工 | 乙供 | 9101107 | 建筑技术工 | 工日 | 0.8103 | 143 | 0 | 0 | 计价 | 按实计算
XZYT4-39 | 材料 | 乙供 | C09032013 | 现浇混凝土C25-20 集中搅拌 | m³ | 1.009 | 343.1 | 0 | 0 | 计价 | 按实计算
XZYT4-39 | 材料 | 乙供 | C09041201 | 隔离剂 | kg | 0.3217 | 2.428 | 0 | 0 | 计价 | 按实计算
XZYT4-39 | 材料 | 乙供 | C13050101 | 圆钉 | kg | 0.1799 | 6.24 | 0 | 0 | 计价 | 按实计算
XZYT4-39 | 材料 | 乙供 | C14010101 | 镀锌铁丝 综合 | kg | 1.248 | 5.589 | 0 | 0 | 计价 | 按实计算
XZYT4-39 | 材料 | 乙供 | C18040800 | 聚氯乙烯塑料薄膜 | m² | 6.715 | 0.874 | 0 | 0 | 计价 | 按实计算
XZYT4-39 | 材料 | 乙供 | C21010101 | 水 | t | 1.1387 | 2.2 | 0 | 0 | 计价 | 按实计算
XZYT4-39 | 材料 | 乙供 | C22010101 | 钢管脚手架 包括扣件 | kg | 1.5431 | 5.452 | 0 | 0 | 计价 | 按实计算
XZYT4-39 | 材料 | 乙供 | C22010102 | 支撑钢管及扣件 | kg | 3.6927 | 5.234 | 0 | 0 | 计价 | 按实计算
XZYT4-39 | 材料 | 乙供 | C22010431 | 复合木模板 | m² | 2.768 | 44.475 | 0 | 0 | 计价 | 按实计算
XZYT4-39 | 材料 | 乙供 | C22010432 | 木模板 | m³ | 0.008 | 1753.621 | 0 | 0 | 计价 | 按实计算
XZYT4-39 | 材料 | 乙供 | C99010102 | 其他材料费 | 元 | 8.9408 | 1 | 0 | 0 | 计价 | 按实计算
XZYT4-39 | 机械 | 乙供 | J03-01-033 | 汽车式起重机 起重量 5t | 台班 | 0.0184 | 749.204 | 0 | 0 | 计价 | 按实计算
XZYT4-39 | 机械 | 乙供 | J04-01-002 | 载重汽车 5t | 台班 | 0.0253 | 502.929 | 0 | 0 | 计价 | 按实计算
XZYT4-39 | 机械 | 乙供 | J06-01-052 | 混凝土振捣器(插入式) | 台班 | 0.13 | 13.83 | 0 | 0 | 计价 | 按实计算
XZYT4-39 | 机械 | 乙供 | J08-01-024 | 木工圆锯机 直径 Φ500 | 台班 | 0.0242 | 29.17 | 0 | 0 | 计价 | 按实计算
XZYT4-40 | 人工 | 乙供 | 9101106 | 建筑普通工 | 工日 | 2.2342 | 107 | 0 | 0 | 计价 | 按实计算
XZYT4-40 | 人工 | 乙供 | 9101107 | 建筑技术工 | 工日 | 1.2915 | 143 | 0 | 0 | 计价 | 按实计算
XZYT4-40 | 材料 | 乙供 | C09032013 | 现浇混凝土C25-20 集中搅拌 | m³ | 1.009 | 343.1 | 0 | 0 | 计价 | 按实计算
XZYT4-40 | 材料 | 乙供 | C09041201 | 隔离剂 | kg | 0.4361 | 2.428 | 0 | 0 | 计价 | 按实计算
XZYT4-40 | 材料 | 乙供 | C13050101 | 圆钉 | kg | 0.3222 | 6.24 | 0 | 0 | 计价 | 按实计算
XZYT4-40 | 材料 | 乙供 | C14010101 | 镀锌铁丝 综合 | kg | 1.697 | 5.589 | 0 | 0 | 计价 | 按实计算
XZYT4-40 | 材料 | 乙供 | C18040800 | 聚氯乙烯塑料薄膜 | m² | 5.763 | 0.874 | 0 | 0 | 计价 | 按实计算
XZYT4-40 | 材料 | 乙供 | C21010101 | 水 | t | 1.1109 | 2.2 | 0 | 0 | 计价 | 按实计算
XZYT4-40 | 材料 | 乙供 | C22010101 | 钢管脚手架 包括扣件 | kg | 1.2731 | 5.452 | 0 | 0 | 计价 | 按实计算
XZYT4-40 | 材料 | 乙供 | C22010102 | 支撑钢管及扣件 | kg | 4.6776 | 5.234 | 0 | 0 | 计价 | 按实计算
XZYT4-40 | 材料 | 乙供 | C22010401 | 通用钢模板 | kg | 8.126 | 5.466 | 0 | 0 | 计价 | 按实计算
XZYT4-40 | 材料 | 乙供 | C22010432 | 木模板 | m³ | 0.0144 | 1753.621 | 0 | 0 | 计价 | 按实计算
XZYT4-40 | 材料 | 乙供 | C99010102 | 其他材料费 | 元 | 7.8406 | 1 | 0 | 0 | 计价 | 按实计算
XZYT4-40 | 机械 | 乙供 | J03-01-033 | 汽车式起重机 起重量 5t | 台班 | 0.0331 | 749.204 | 0 | 0 | 计价 | 按实计算
XZYT4-40 | 机械 | 乙供 | J04-01-002 | 载重汽车 5t | 台班 | 0.0455 | 502.929 | 0 | 0 | 计价 | 按实计算
XZYT4-40 | 机械 | 乙供 | J06-01-052 | 混凝土振捣器(插入式) | 台班 | 0.1306 | 13.83 | 0 | 0 | 计价 | 按实计算
XZYT4-40 | 机械 | 乙供 | J08-01-024 | 木工圆锯机 直径 Φ500 | 台班 | 0.023 | 29.17 | 0 | 0 | 计价 | 按实计算
XZYT4-41 | 人工 | 乙供 | 9101106 | 建筑普通工 | 工日 | 1.9745 | 107 | 0 | 0 | 计价 | 按实计算
XZYT4-41 | 人工 | 乙供 | 9101107 | 建筑技术工 | 工日 | 1.1265 | 143 | 0 | 0 | 计价 | 按实计算
XZYT4-41 | 材料 | 乙供 | C09032013 | 现浇混凝土C25-20 集中搅拌 | m³ | 1.009 | 343.1 | 0 | 0 | 计价 | 按实计算
XZYT4-41 | 材料 | 乙供 | C09041201 | 隔离剂 | kg | 0.4383 | 2.428 | 0 | 0 | 计价 | 按实计算
XZYT4-41 | 材料 | 乙供 | C13050101 | 圆钉 | kg | 0.3222 | 6.24 | 0 | 0 | 计价 | 按实计算
XZYT4-41 | 材料 | 乙供 | C14010101 | 镀锌铁丝 综合 | kg | 1.697 | 5.589 | 0 | 0 | 计价 | 按实计算
XZYT4-41 | 材料 | 乙供 | C18040800 | 聚氯乙烯塑料薄膜 | m² | 5.763 | 0.874 | 0 | 0 | 计价 | 按实计算
XZYT4-41 | 材料 | 乙供 | C21010101 | 水 | t | 1.1109 | 2.2 | 0 | 0 | 计价 | 按实计算
XZYT4-41 | 材料 | 乙供 | C22010101 | 钢管脚手架 包括扣件 | kg | 1.2731 | 5.452 | 0 | 0 | 计价 | 按实计算
XZYT4-41 | 材料 | 乙供 | C22010102 | 支撑钢管及扣件 | kg | 4.6776 | 5.234 | 0 | 0 | 计价 | 按实计算
XZYT4-41 | 材料 | 乙供 | C22010431 | 复合木模板 | m² | 2.693 | 44.475 | 0 | 0 | 计价 | 按实计算
XZYT4-41 | 材料 | 乙供 | C22010432 | 木模板 | m³ | 0.0144 | 1753.621 | 0 | 0 | 计价 | 按实计算
XZYT4-41 | 材料 | 乙供 | C99010102 | 其他材料费 | 元 | 9.1974 | 1 | 0 | 0 | 计价 | 按实计算
XZYT4-41 | 机械 | 乙供 | J03-01-033 | 汽车式起重机 起重量 5t | 台班 | 0.0332 | 749.204 | 0 | 0 | 计价 | 按实计算
XZYT4-41 | 机械 | 乙供 | J04-01-002 | 载重汽车 5t | 台班 | 0.0458 | 502.929 | 0 | 0 | 计价 | 按实计算
XZYT4-41 | 机械 | 乙供 | J06-01-052 | 混凝土振捣器(插入式) | 台班 | 0.1306 | 13.83 | 0 | 0 | 计价 | 按实计算
XZYT4-41 | 机械 | 乙供 | J08-01-024 | 木工圆锯机 直径 Φ500 | 台班 | 0.023 | 29.17 | 0 | 0 | 计价 | 按实计算
XZYT4-42 | 人工 | 乙供 | 9101106 | 建筑普通工 | 工日 | 1.2581 | 107 | 0 | 0 | 计价 | 按实计算
XZYT4-42 | 人工 | 乙供 | 9101107 | 建筑技术工 | 工日 | 0.6729 | 143 | 0 | 0 | 计价 | 按实计算
XZYT4-42 | 材料 | 乙供 | C08020401 | 硬木 一等 | m³ | 0.004 | 1744.631 | 0 | 0 | 计价 | 按实计算
XZYT4-42 | 材料 | 乙供 | C09032013 | 现浇混凝土C25-20 集中搅拌 | m³ | 1.009 | 343.1 | 0 | 0 | 计价 | 按实计算
XZYT4-42 | 材料 | 乙供 | C09041201 | 隔离剂 | kg | 0.3217 | 2.428 | 0 | 0 | 计价 | 按实计算
XZYT4-42 | 材料 | 乙供 | C13010101 | 普通六角螺栓 | kg | 0.01 | 7.007 | 0 | 0 | 计价 | 按实计算
XZYT4-42 | 材料 | 乙供 | C13050101 | 圆钉 | kg | 0.38 | 6.24 | 0 | 0 | 计价 | 按实计算
XZYT4-42 | 材料 | 乙供 | C13050601 | 剪力钉95 | 套 | 30.6 | 2.085 | 0 | 0 | 计价 | 按实计算
XZYT4-42 | 材料 | 乙供 | C14010101 | 镀锌铁丝 综合 | kg | 2.118 | 5.589 | 0 | 0 | 计价 | 按实计算
XZYT4-42 | 材料 | 乙供 | C18040800 | 聚氯乙烯塑料薄膜 | m² | 4.876 | 0.874 | 0 | 0 | 计价 | 按实计算
XZYT4-42 | 材料 | 乙供 | C21010101 | 水 | t | 0.812 | 2.2 | 0 | 0 | 计价 | 按实计算
XZYT4-42 | 材料 | 乙供 | C22010101 | 钢管脚手架 包括扣件 | kg | 8.469 | 5.452 | 0 | 0 | 计价 | 按实计算
XZYT4-42 | 材料 | 乙供 | C22010102 | 支撑钢管及扣件 | kg | 6.712 | 5.234 | 0 | 0 | 计价 | 按实计算
XZYT4-42 | 材料 | 乙供 | C22010131 | 钢脚手板 50×250×4000 | 块 | 0.118 | 49.951 | 0 | 0 | 计价 | 按实计算
XZYT4-42 | 材料 | 乙供 | C22010401 | 通用钢模板 | kg | 8.679 | 5.466 | 0 | 0 | 计价 | 按实计算
XZYT4-42 | 材料 | 乙供 | C22010432 | 木模板 | m³ | 0.022 | 1753.621 | 0 | 0 | 计价 | 按实计算
XZYT4-42 | 材料 | 乙供 | C99010102 | 其他材料费 | 元 | 10.3931 | 1 | 0 | 0 | 计价 | 按实计算
XZYT4-42 | 机械 | 乙供 | J03-01-008 | 履带式起重机 起重量 50t | 台班 | 0.0012 | 1782.079 | 0 | 0 | 计价 | 按实计算
XZYT4-42 | 机械 | 乙供 | J03-01-033 | 汽车式起重机 起重量 5t | 台班 | 0.0196 | 749.204 | 0 | 0 | 计价 | 按实计算
XZYT4-42 | 机械 | 乙供 | J04-01-002 | 载重汽车 5t | 台班 | 0.0276 | 502.929 | 0 | 0 | 计价 | 按实计算
XZYT4-42 | 机械 | 乙供 | J04-01-034 | 轨道平车 10t | 台班 | 0.0035 | 85.91 | 0 | 0 | 计价 | 按实计算
XZYT4-42 | 机械 | 乙供 | J06-01-053 | 混凝土振捣器(平台式) | 台班 | 0.1426 | 19.55 | 0 | 0 | 计价 | 按实计算
XZYT4-42 | 机械 | 乙供 | J08-01-024 | 木工圆锯机 直径 Φ500 | 台班 | 0.0345 | 29.17 | 0 | 0 | 计价 | 按实计算
XZYT4-42 | 机械 | 乙供 | J08-01-095 | 管子切断机 管径 Φ150 | 台班 | 0.0048 | 35.386 | 0 | 0 | 计价 | 按实计算
XZYT4-43 | 人工 | 乙供 | 9101106 | 建筑普通工 | 工日 | 1.1286 | 107 | 0 | 0 | 计价 | 按实计算
XZYT4-43 | 人工 | 乙供 | 9101107 | 建筑技术工 | 工日 | 0.6165 | 143 | 0 | 0 | 计价 | 按实计算
XZYT4-43 | 材料 | 乙供 | C08020401 | 硬木 一等 | m³ | 0.004 | 1744.631 | 0 | 0 | 计价 | 按实计算
XZYT4-43 | 材料 | 乙供 | C09032013 | 现浇混凝土C25-20 集中搅拌 | m³ | 1.009 | 343.1 | 0 | 0 | 计价 | 按实计算
XZYT4-43 | 材料 | 乙供 | C09041201 | 隔离剂 | kg | 0.3233 | 2.428 | 0 | 0 | 计价 | 按实计算
XZYT4-43 | 材料 | 乙供 | C13010101 | 普通六角螺栓 | kg | 0.01 | 7.007 | 0 | 0 | 计价 | 按实计算
XZYT4-43 | 材料 | 乙供 | C13050101 | 圆钉 | kg | 0.3819 | 6.24 | 0 | 0 | 计价 | 按实计算
XZYT4-43 | 材料 | 乙供 | C13050601 | 剪力钉95 | 套 | 30.6 | 2.085 | 0 | 0 | 计价 | 按实计算
XZYT4-43 | 材料 | 乙供 | C14010101 | 镀锌铁丝 综合 | kg | 2.118 | 5.589 | 0 | 0 | 计价 | 按实计算
XZYT4-43 | 材料 | 乙供 | C18040800 | 聚氯乙烯塑料薄膜 | m² | 4.876 | 0.874 | 0 | 0 | 计价 | 按实计算
XZYT4-43 | 材料 | 乙供 | C21010101 | 水 | t | 0.812 | 2.2 | 0 | 0 | 计价 | 按实计算
XZYT4-43 | 材料 | 乙供 | C22010101 | 钢管脚手架 包括扣件 | kg | 8.469 | 5.452 | 0 | 0 | 计价 | 按实计算
XZYT4-43 | 材料 | 乙供 | C22010102 | 支撑钢管及扣件 | kg | 6.712 | 5.234 | 0 | 0 | 计价 | 按实计算
XZYT4-43 | 材料 | 乙供 | C22010131 | 钢脚手板 50×250×4000 | 块 | 0.118 | 49.951 | 0 | 0 | 计价 | 按实计算
XZYT4-43 | 材料 | 乙供 | C22010431 | 复合木模板 | m² | 2.768 | 44.475 | 0 | 0 | 计价 | 按实计算
XZYT4-43 | 材料 | 乙供 | C22010432 | 木模板 | m³ | 0.0222 | 1753.621 | 0 | 0 | 计价 | 按实计算
XZYT4-43 | 材料 | 乙供 | C99010102 | 其他材料费 | 元 | 11.7635 | 1 | 0 | 0 | 计价 | 按实计算
XZYT4-43 | 机械 | 乙供 | J03-01-008 | 履带式起重机 起重量 50t | 台班 | 0.0012 | 1782.079 | 0 | 0 | 计价 | 按实计算
XZYT4-43 | 机械 | 乙供 | J03-01-033 | 汽车式起重机 起重量 5t | 台班 | 0.0196 | 749.204 | 0 | 0 | 计价 | 按实计算
XZYT4-43 | 机械 | 乙供 | J04-01-002 | 载重汽车 5t | 台班 | 0.0276 | 502.929 | 0 | 0 | 计价 | 按实计算
XZYT4-43 | 机械 | 乙供 | J04-01-034 | 轨道平车 10t | 台班 | 0.0035 | 85.91 | 0 | 0 | 计价 | 按实计算
XZYT4-43 | 机械 | 乙供 | J06-01-053 | 混凝土振捣器(平台式) | 台班 | 0.1426 | 19.55 | 0 | 0 | 计价 | 按实计算
XZYT4-43 | 机械 | 乙供 | J08-01-024 | 木工圆锯机 直径 Φ500 | 台班 | 0.0345 | 29.17 | 0 | 0 | 计价 | 按实计算
XZYT4-43 | 机械 | 乙供 | J08-01-095 | 管子切断机 管径 Φ150 | 台班 | 0.0048 | 35.386 | 0 | 0 | 计价 | 按实计算
XZYT4-44 | 人工 | 乙供 | 9101106 | 建筑普通工 | 工日 | 0.83 | 107 | 0 | 0 | 计价 | 按实计算
XZYT4-44 | 人工 | 乙供 | 9101107 | 建筑技术工 | 工日 | 0.3975 | 143 | 0 | 0 | 计价 | 按实计算
XZYT4-44 | 材料 | 乙供 | C01031202 | 复合压型钢板 1.2 | kg | 82.84 | 6.867 | 0 | 0 | 计价 | 按实计算
XZYT4-44 | 材料 | 乙供 | C09032013 | 现浇混凝土C25-20 集中搅拌 | m³ | 1.139 | 343.1 | 0 | 0 | 计价 | 按实计算
XZYT4-44 | 材料 | 乙供 | C13010101 | 普通六角螺栓 | kg | 0.008 | 7.007 | 0 | 0 | 计价 | 按实计算
XZYT4-44 | 材料 | 乙供 | C13026100 | 自攻螺钉 | kg | 0.1109 | 5.289 | 0 | 0 | 计价 | 按实计算
XZYT4-44 | 材料 | 乙供 | C13050101 | 圆钉 | kg | 0.1909 | 6.24 | 0 | 0 | 计价 | 按实计算
XZYT4-44 | 材料 | 乙供 | C13050601 | 剪力钉95 | 套 | 30.6 | 2.085 | 0 | 0 | 计价 | 按实计算
XZYT4-44 | 材料 | 乙供 | C13050821 | 抽芯铝铆钉 | kg | 0.0271 | 23.156 | 0 | 0 | 计价 | 按实计算
XZYT4-44 | 材料 | 乙供 | C14010101 | 镀锌铁丝 综合 | kg | 1.914 | 5.589 | 0 | 0 | 计价 | 按实计算
XZYT4-44 | 材料 | 乙供 | C18040800 | 聚氯乙烯塑料薄膜 | m² | 4.876 | 0.874 | 0 | 0 | 计价 | 按实计算
XZYT4-44 | 材料 | 乙供 | C21010101 | 水 | t | 0.812 | 2.2 | 0 | 0 | 计价 | 按实计算
XZYT4-44 | 材料 | 乙供 | C22010101 | 钢管脚手架 包括扣件 | kg | 8.469 | 5.452 | 0 | 0 | 计价 | 按实计算
XZYT4-44 | 材料 | 乙供 | C22010102 | 支撑钢管及扣件 | kg | 6.712 | 5.234 | 0 | 0 | 计价 | 按实计算
XZYT4-44 | 材料 | 乙供 | C22010131 | 钢脚手板 50×250×4000 | 块 | 0.118 | 49.951 | 0 | 0 | 计价 | 按实计算
XZYT4-44 | 材料 | 乙供 | C22010432 | 木模板 | m³ | 0.0111 | 1753.621 | 0 | 0 | 计价 | 按实计算
XZYT4-44 | 材料 | 乙供 | C99010102 | 其他材料费 | 元 | 17.7795 | 1 | 0 | 0 | 计价 | 按实计算
XZYT4-44 | 机械 | 乙供 | J03-01-033 | 汽车式起重机 起重量 5t | 台班 | 0.0192 | 749.204 | 0 | 0 | 计价 | 按实计算
XZYT4-44 | 机械 | 乙供 | J04-01-002 | 载重汽车 5t | 台班 | 0.0085 | 502.929 | 0 | 0 | 计价 | 按实计算
XZYT4-44 | 机械 | 乙供 | J06-01-053 | 混凝土振捣器(平台式) | 台班 | 0.1816 | 19.55 | 0 | 0 | 计价 | 按实计算
XZYT4-44 | 机械 | 乙供 | J08-01-024 | 木工圆锯机 直径 Φ500 | 台班 | 0.023 | 29.17 | 0 | 0 | 计价 | 按实计算
XZYT4-45 | 人工 | 乙供 | 9101106 | 建筑普通工 | 工日 | 0.3568 | 107 | 0 | 0 | 计价 | 按实计算
XZYT4-45 | 人工 | 乙供 | 9101107 | 建筑技术工 | 工日 | 0.1095 | 143 | 0 | 0 | 计价 | 按实计算
XZYT4-45 | 材料 | 乙供 | C09032212 | 水工现浇混凝土C25-40 集中搅拌 | m³ | 1.009 | 324.75 | 0 | 0 | 计价 | 按实计算
XZYT4-45 | 材料 | 乙供 | C13011601 | 对拉螺栓 M12 | kg | 0.12 | 6.772 | 0 | 0 | 计价 | 按实计算
XZYT4-45 | 材料 | 乙供 | C13050101 | 圆钉 | kg | 0.034 | 6.24 | 0 | 0 | 计价 | 按实计算
XZYT4-45 | 材料 | 乙供 | C18040800 | 聚氯乙烯塑料薄膜 | m² | 2.4667 | 0.874 | 0 | 0 | 计价 | 按实计算
XZYT4-45 | 材料 | 乙供 | C21010101 | 水 | t | 1.0476 | 2.2 | 0 | 0 | 计价 | 按实计算
XZYT4-45 | 材料 | 乙供 | C22010401 | 通用钢模板 | kg | 0.814 | 5.466 | 0 | 0 | 计价 | 按实计算
XZYT4-45 | 材料 | 乙供 | C22010432 | 木模板 | m³ | 0.001 | 1753.621 | 0 | 0 | 计价 | 按实计算
XZYT4-45 | 材料 | 乙供 | C99010102 | 其他材料费 | 元 | 5.7557 | 1 | 0 | 0 | 计价 | 按实计算
XZYT4-45 | 机械 | 乙供 | J03-01-033 | 汽车式起重机 起重量 5t | 台班 | 0.0012 | 749.204 | 0 | 0 | 计价 | 按实计算
XZYT4-45 | 机械 | 乙供 | J04-01-003 | 载重汽车 6t | 台班 | 0.0012 | 520.794 | 0 | 0 | 计价 | 按实计算
XZYT4-45 | 机械 | 乙供 | J06-01-052 | 混凝土振捣器(插入式) | 台班 | 0.0886 | 13.83 | 0 | 0 | 计价 | 按实计算
XZYT4-45 | 机械 | 乙供 | J08-01-024 | 木工圆锯机 直径 Φ500 | 台班 | 0.0115 | 29.17 | 0 | 0 | 计价 | 按实计算
XZYT4-46 | 人工 | 乙供 | 9101106 | 建筑普通工 | 工日 | 1.3368 | 107 | 0 | 0 | 计价 | 按实计算
XZYT4-46 | 人工 | 乙供 | 9101107 | 建筑技术工 | 工日 | 0.6804 | 143 | 0 | 0 | 计价 | 按实计算
XZYT4-46 | 材料 | 乙供 | C09032212 | 水工现浇混凝土C25-40 集中搅拌 | m³ | 1.009 | 324.75 | 0 | 0 | 计价 | 按实计算
XZYT4-46 | 材料 | 乙供 | C09041201 | 隔离剂 | kg | 0.4321 | 2.428 | 0 | 0 | 计价 | 按实计算
XZYT4-46 | 材料 | 乙供 | C13050101 | 圆钉 | kg | 0.148 | 6.24 | 0 | 0 | 计价 | 按实计算
XZYT4-46 | 材料 | 乙供 | C14010101 | 镀锌铁丝 综合 | kg | 1.2 | 5.589 | 0 | 0 | 计价 | 按实计算
XZYT4-46 | 材料 | 乙供 | C18040800 | 聚氯乙烯塑料薄膜 | m² | 0.4656 | 0.874 | 0 | 0 | 计价 | 按实计算
XZYT4-46 | 材料 | 乙供 | C21010101 | 水 | t | 0.906 | 2.2 | 0 | 0 | 计价 | 按实计算
XZYT4-46 | 材料 | 乙供 | C22010102 | 支撑钢管及扣件 | kg | 2.16 | 5.234 | 0 | 0 | 计价 | 按实计算
XZYT4-46 | 材料 | 乙供 | C22010401 | 通用钢模板 | kg | 9.148 | 5.466 | 0 | 0 | 计价 | 按实计算
XZYT4-46 | 材料 | 乙供 | C22010432 | 木模板 | m³ | 0.009 | 1753.621 | 0 | 0 | 计价 | 按实计算
XZYT4-46 | 材料 | 乙供 | C99010102 | 其他材料费 | 元 | 7.0729 | 1 | 0 | 0 | 计价 | 按实计算
XZYT4-46 | 机械 | 乙供 | J03-01-033 | 汽车式起重机 起重量 5t | 台班 | 0.023 | 749.204 | 0 | 0 | 计价 | 按实计算
XZYT4-46 | 机械 | 乙供 | J04-01-002 | 载重汽车 5t | 台班 | 0.0299 | 502.929 | 0 | 0 | 计价 | 按实计算
XZYT4-46 | 机械 | 乙供 | J06-01-052 | 混凝土振捣器(插入式) | 台班 | 0.13 | 13.83 | 0 | 0 | 计价 | 按实计算
XZYT4-46 | 机械 | 乙供 | J08-01-024 | 木工圆锯机 直径 Φ500 | 台班 | 0.0173 | 29.17 | 0 | 0 | 计价 | 按实计算
XZYT4-47 | 人工 | 乙供 | 9101106 | 建筑普通工 | 工日 | 1.1732 | 107 | 0 | 0 | 计价 | 按实计算
XZYT4-47 | 人工 | 乙供 | 9101107 | 建筑技术工 | 工日 | 0.5774 | 143 | 0 | 0 | 计价 | 按实计算
XZYT4-47 | 材料 | 乙供 | C09032212 | 水工现浇混凝土C25-40 集中搅拌 | m³ | 1.009 | 324.75 | 0 | 0 | 计价 | 按实计算
XZYT4-47 | 材料 | 乙供 | C09041201 | 隔离剂 | kg | 0.4321 | 2.428 | 0 | 0 | 计价 | 按实计算
XZYT4-47 | 材料 | 乙供 | C13050101 | 圆钉 | kg | 0.1517 | 6.24 | 0 | 0 | 计价 | 按实计算
XZYT4-47 | 材料 | 乙供 | C14010101 | 镀锌铁丝 综合 | kg | 1.2276 | 5.589 | 0 | 0 | 计价 | 按实计算
XZYT4-47 | 材料 | 乙供 | C18040800 | 聚氯乙烯塑料薄膜 | m² | 0.4658 | 0.874 | 0 | 0 | 计价 | 按实计算
XZYT4-47 | 材料 | 乙供 | C21010101 | 水 | t | 0.906 | 2.2 | 0 | 0 | 计价 | 按实计算
XZYT4-47 | 材料 | 乙供 | C22010102 | 支撑钢管及扣件 | kg | 2.16 | 5.234 | 0 | 0 | 计价 | 按实计算
XZYT4-47 | 材料 | 乙供 | C22010431 | 复合木模板 | m² | 2.5 | 44.475 | 0 | 0 | 计价 | 按实计算
XZYT4-47 | 材料 | 乙供 | C22010432 | 木模板 | m³ | 0.0092 | 1753.621 | 0 | 0 | 计价 | 按实计算
XZYT4-47 | 材料 | 乙供 | C99010102 | 其他材料费 | 元 | 8.1901 | 1 | 0 | 0 | 计价 | 按实计算
XZYT4-47 | 机械 | 乙供 | J03-01-033 | 汽车式起重机 起重量 5t | 台班 | 0.023 | 749.204 | 0 | 0 | 计价 | 按实计算
XZYT4-47 | 机械 | 乙供 | J04-01-002 | 载重汽车 5t | 台班 | 0.0299 | 502.929 | 0 | 0 | 计价 | 按实计算
XZYT4-47 | 机械 | 乙供 | J06-01-052 | 混凝土振捣器(插入式) | 台班 | 0.13 | 13.83 | 0 | 0 | 计价 | 按实计算
XZYT4-47 | 机械 | 乙供 | J08-01-024 | 木工圆锯机 直径 Φ500 | 台班 | 0.0173 | 29.17 | 0 | 0 | 计价 | 按实计算
XZYT4-48 | 人工 | 乙供 | 9101106 | 建筑普通工 | 工日 | 2.2493 | 107 | 0 | 0 | 计价 | 按实计算
XZYT4-48 | 人工 | 乙供 | 9101107 | 建筑技术工 | 工日 | 1.2471 | 143 | 0 | 0 | 计价 | 按实计算
XZYT4-48 | 材料 | 乙供 | C09032034 | 现浇混凝土C25-40 集中搅拌 | m³ | 1.009 | 328.52 | 0 | 0 | 计价 | 按实计算
XZYT4-48 | 材料 | 乙供 | C09041201 | 隔离剂 | kg | 0.4551 | 2.428 | 0 | 0 | 计价 | 按实计算
XZYT4-48 | 材料 | 乙供 | C13050101 | 圆钉 | kg | 0.4428 | 6.24 | 0 | 0 | 计价 | 按实计算
XZYT4-48 | 材料 | 乙供 | C14010101 | 镀锌铁丝 综合 | kg | 2.68 | 5.589 | 0 | 0 | 计价 | 按实计算
XZYT4-48 | 材料 | 乙供 | C18040800 | 聚氯乙烯塑料薄膜 | m² | 0.7217 | 0.874 | 0 | 0 | 计价 | 按实计算
XZYT4-48 | 材料 | 乙供 | C21010101 | 水 | t | 1.0494 | 2.2 | 0 | 0 | 计价 | 按实计算
XZYT4-48 | 材料 | 乙供 | C22010101 | 钢管脚手架 包括扣件 | kg | 3.7148 | 5.452 | 0 | 0 | 计价 | 按实计算
XZYT4-48 | 材料 | 乙供 | C22010102 | 支撑钢管及扣件 | kg | 3.456 | 5.234 | 0 | 0 | 计价 | 按实计算
XZYT4-48 | 材料 | 乙供 | C22010401 | 通用钢模板 | kg | 14.6368 | 5.466 | 0 | 0 | 计价 | 按实计算
XZYT4-48 | 材料 | 乙供 | C22010432 | 木模板 | m³ | 0.0162 | 1753.621 | 0 | 0 | 计价 | 按实计算
XZYT4-48 | 材料 | 乙供 | C99010102 | 其他材料费 | 元 | 8.4678 | 1 | 0 | 0 | 计价 | 按实计算
XZYT4-48 | 机械 | 乙供 | J03-01-033 | 汽车式起重机 起重量 5t | 台班 | 0.0403 | 749.204 | 0 | 0 | 计价 | 按实计算
XZYT4-48 | 机械 | 乙供 | J04-01-002 | 载重汽车 5t | 台班 | 0.0478 | 502.929 | 0 | 0 | 计价 | 按实计算
XZYT4-48 | 机械 | 乙供 | J06-01-052 | 混凝土振捣器(插入式) | 台班 | 0.13 | 13.83 | 0 | 0 | 计价 | 按实计算
XZYT4-48 | 机械 | 乙供 | J08-01-024 | 木工圆锯机 直径 Φ500 | 台班 | 0.023 | 29.17 | 0 | 0 | 计价 | 按实计算
XZYT4-49 | 人工 | 乙供 | 9101106 | 建筑普通工 | 工日 | 1.9852 | 107 | 0 | 0 | 计价 | 按实计算
XZYT4-49 | 人工 | 乙供 | 9101107 | 建筑技术工 | 工日 | 1.0781 | 143 | 0 | 0 | 计价 | 按实计算
XZYT4-49 | 材料 | 乙供 | C09032034 | 现浇混凝土C25-40 集中搅拌 | m³ | 1.009 | 328.52 | 0 | 0 | 计价 | 按实计算
XZYT4-49 | 材料 | 乙供 | C09041201 | 隔离剂 | kg | 0.4551 | 2.428 | 0 | 0 | 计价 | 按实计算
XZYT4-49 | 材料 | 乙供 | C13050101 | 圆钉 | kg | 0.4428 | 6.24 | 0 | 0 | 计价 | 按实计算
XZYT4-49 | 材料 | 乙供 | C14010101 | 镀锌铁丝 综合 | kg | 2.68 | 5.589 | 0 | 0 | 计价 | 按实计算
XZYT4-49 | 材料 | 乙供 | C18040800 | 聚氯乙烯塑料薄膜 | m² | 0.7217 | 0.874 | 0 | 0 | 计价 | 按实计算
XZYT4-49 | 材料 | 乙供 | C21010101 | 水 | t | 1.0494 | 2.2 | 0 | 0 | 计价 | 按实计算
XZYT4-49 | 材料 | 乙供 | C22010101 | 钢管脚手架 包括扣件 | kg | 3.7148 | 5.452 | 0 | 0 | 计价 | 按实计算
XZYT4-49 | 材料 | 乙供 | C22010102 | 支撑钢管及扣件 | kg | 3.456 | 5.234 | 0 | 0 | 计价 | 按实计算
XZYT4-49 | 材料 | 乙供 | C22010431 | 复合木模板 | m² | 4.061 | 44.475 | 0 | 0 | 计价 | 按实计算
XZYT4-49 | 材料 | 乙供 | C22010432 | 木模板 | m³ | 0.0162 | 1753.621 | 0 | 0 | 计价 | 按实计算
XZYT4-49 | 材料 | 乙供 | C99010102 | 其他材料费 | 元 | 10.2884 | 1 | 0 | 0 | 计价 | 按实计算
XZYT4-49 | 机械 | 乙供 | J03-01-033 | 汽车式起重机 起重量 5t | 台班 | 0.0403 | 749.204 | 0 | 0 | 计价 | 按实计算
XZYT4-49 | 机械 | 乙供 | J04-01-002 | 载重汽车 5t | 台班 | 0.0478 | 502.929 | 0 | 0 | 计价 | 按实计算
XZYT4-49 | 机械 | 乙供 | J06-01-052 | 混凝土振捣器(插入式) | 台班 | 0.13 | 13.83 | 0 | 0 | 计价 | 按实计算
XZYT4-49 | 机械 | 乙供 | J08-01-024 | 木工圆锯机 直径 Φ500 | 台班 | 0.023 | 29.17 | 0 | 0 | 计价 | 按实计算
XZYT4-50 | 人工 | 乙供 | 9101106 | 建筑普通工 | 工日 | 1.5763 | 107 | 0 | 0 | 计价 | 按实计算
XZYT4-50 | 人工 | 乙供 | 9101107 | 建筑技术工 | 工日 | 0.8504 | 143 | 0 | 0 | 计价 | 按实计算
XZYT4-50 | 材料 | 乙供 | C09032034 | 现浇混凝土C25-40 集中搅拌 | m³ | 1.009 | 328.52 | 0 | 0 | 计价 | 按实计算
XZYT4-50 | 材料 | 乙供 | C09041201 | 隔离剂 | kg | 0.4412 | 2.428 | 0 | 0 | 计价 | 按实计算
XZYT4-50 | 材料 | 乙供 | C13050101 | 圆钉 | kg | 0.2457 | 6.24 | 0 | 0 | 计价 | 按实计算
XZYT4-50 | 材料 | 乙供 | C14010101 | 镀锌铁丝 综合 | kg | 1.998 | 5.589 | 0 | 0 | 计价 | 按实计算
XZYT4-50 | 材料 | 乙供 | C18040800 | 聚氯乙烯塑料薄膜 | m² | 0.5621 | 0.874 | 0 | 0 | 计价 | 按实计算
XZYT4-50 | 材料 | 乙供 | C21010101 | 水 | t | 1.004 | 2.2 | 0 | 0 | 计价 | 按实计算
XZYT4-50 | 材料 | 乙供 | C22010101 | 钢管脚手架 包括扣件 | kg | 2.6924 | 5.452 | 0 | 0 | 计价 | 按实计算
XZYT4-50 | 材料 | 乙供 | C22010102 | 支撑钢管及扣件 | kg | 2.813 | 5.234 | 0 | 0 | 计价 | 按实计算
XZYT4-50 | 材料 | 乙供 | C22010401 | 通用钢模板 | kg | 12.186 | 5.466 | 0 | 0 | 计价 | 按实计算
XZYT4-50 | 材料 | 乙供 | C22010432 | 木模板 | m³ | 0.0135 | 1753.621 | 0 | 0 | 计价 | 按实计算
XZYT4-50 | 材料 | 乙供 | C99010102 | 其他材料费 | 元 | 7.9183 | 1 | 0 | 0 | 计价 | 按实计算
XZYT4-50 | 机械 | 乙供 | J03-01-033 | 汽车式起重机 起重量 5t | 台班 | 0.0322 | 749.204 | 0 | 0 | 计价 | 按实计算
XZYT4-50 | 机械 | 乙供 | J04-01-002 | 载重汽车 5t | 台班 | 0.0361 | 502.929 | 0 | 0 | 计价 | 按实计算
XZYT4-50 | 机械 | 乙供 | J06-01-052 | 混凝土振捣器(插入式) | 台班 | 0.13 | 13.83 | 0 | 0 | 计价 | 按实计算
XZYT4-50 | 机械 | 乙供 | J08-01-024 | 木工圆锯机 直径 Φ500 | 台班 | 0.023 | 29.17 | 0 | 0 | 计价 | 按实计算
XZYT4-51 | 人工 | 乙供 | 9101106 | 建筑普通工 | 工日 | 1.3637 | 107 | 0 | 0 | 计价 | 按实计算
XZYT4-51 | 人工 | 乙供 | 9101107 | 建筑技术工 | 工日 | 0.7164 | 143 | 0 | 0 | 计价 | 按实计算
XZYT4-51 | 材料 | 乙供 | C09032034 | 现浇混凝土C25-40 集中搅拌 | m³ | 1.009 | 328.52 | 0 | 0 | 计价 | 按实计算
XZYT4-51 | 材料 | 乙供 | C09041201 | 隔离剂 | kg | 0.4435 | 2.428 | 0 | 0 | 计价 | 按实计算
XZYT4-51 | 材料 | 乙供 | C13050101 | 圆钉 | kg | 0.247 | 6.24 | 0 | 0 | 计价 | 按实计算
XZYT4-51 | 材料 | 乙供 | C14010101 | 镀锌铁丝 综合 | kg | 1.998 | 5.589 | 0 | 0 | 计价 | 按实计算
XZYT4-51 | 材料 | 乙供 | C18040800 | 聚氯乙烯塑料薄膜 | m² | 0.5621 | 0.874 | 0 | 0 | 计价 | 按实计算
XZYT4-51 | 材料 | 乙供 | C21010101 | 水 | t | 1.004 | 2.2 | 0 | 0 | 计价 | 按实计算
XZYT4-51 | 材料 | 乙供 | C22010101 | 钢管脚手架 包括扣件 | kg | 2.6924 | 5.452 | 0 | 0 | 计价 | 按实计算
XZYT4-51 | 材料 | 乙供 | C22010102 | 支撑钢管及扣件 | kg | 2.813 | 5.234 | 0 | 0 | 计价 | 按实计算
XZYT4-51 | 材料 | 乙供 | C22010431 | 复合木模板 | m² | 3.3335 | 44.475 | 0 | 0 | 计价 | 按实计算
XZYT4-51 | 材料 | 乙供 | C22010432 | 木模板 | m³ | 0.0136 | 1753.621 | 0 | 0 | 计价 | 按实计算
XZYT4-51 | 材料 | 乙供 | C99010102 | 其他材料费 | 元 | 9.4001 | 1 | 0 | 0 | 计价 | 按实计算
XZYT4-51 | 机械 | 乙供 | J03-01-033 | 汽车式起重机 起重量 5t | 台班 | 0.0322 | 749.204 | 0 | 0 | 计价 | 按实计算
XZYT4-51 | 机械 | 乙供 | J04-01-002 | 载重汽车 5t | 台班 | 0.0361 | 502.929 | 0 | 0 | 计价 | 按实计算
XZYT4-51 | 机械 | 乙供 | J06-01-052 | 混凝土振捣器(插入式) | 台班 | 0.13 | 13.83 | 0 | 0 | 计价 | 按实计算
XZYT4-51 | 机械 | 乙供 | J08-01-024 | 木工圆锯机 直径 Φ500 | 台班 | 0.023 | 29.17 | 0 | 0 | 计价 | 按实计算
XZYT4-52 | 人工 | 乙供 | 9101106 | 建筑普通工 | 工日 | 1.754 | 107 | 0 | 0 | 计价 | 按实计算
XZYT4-52 | 人工 | 乙供 | 9101107 | 建筑技术工 | 工日 | 0.956 | 143 | 0 | 0 | 计价 | 按实计算
XZYT4-52 | 材料 | 乙供 | C07010502 | 加工铁件 综合 | kg | 2.819 | 6.884 | 0 | 0 | 计价 | 按实计算
XZYT4-52 | 材料 | 乙供 | C09032013 | 现浇混凝土C25-20 集中搅拌 | m³ | 1.009 | 343.1 | 0 | 0 | 计价 | 按实计算
XZYT4-52 | 材料 | 乙供 | C09041201 | 隔离剂 | kg | 0.63 | 2.428 | 0 | 0 | 计价 | 按实计算
XZYT4-52 | 材料 | 乙供 | C13050101 | 圆钉 | kg | 0.273 | 6.24 | 0 | 0 | 计价 | 按实计算
XZYT4-52 | 材料 | 乙供 | C14010101 | 镀锌铁丝 综合 | kg | 2.587 | 5.589 | 0 | 0 | 计价 | 按实计算
XZYT4-52 | 材料 | 乙供 | C18040800 | 聚氯乙烯塑料薄膜 | m² | 0.7026 | 0.874 | 0 | 0 | 计价 | 按实计算
XZYT4-52 | 材料 | 乙供 | C21010101 | 水 | t | 1.0045 | 2.2 | 0 | 0 | 计价 | 按实计算
XZYT4-52 | 材料 | 乙供 | C22010101 | 钢管脚手架 包括扣件 | kg | 5.7168 | 5.452 | 0 | 0 | 计价 | 按实计算
XZYT4-52 | 材料 | 乙供 | C22010102 | 支撑钢管及扣件 | kg | 2.168 | 5.234 | 0 | 0 | 计价 | 按实计算
XZYT4-52 | 材料 | 乙供 | C22010401 | 通用钢模板 | kg | 10.681 | 5.466 | 0 | 0 | 计价 | 按实计算
XZYT4-52 | 材料 | 乙供 | C22010432 | 木模板 | m³ | 0.016 | 1753.621 | 0 | 0 | 计价 | 按实计算
XZYT4-52 | 材料 | 乙供 | C99010102 | 其他材料费 | 元 | 8.6279 | 1 | 0 | 0 | 计价 | 按实计算
XZYT4-52 | 机械 | 乙供 | J03-01-033 | 汽车式起重机 起重量 5t | 台班 | 0.038 | 749.204 | 0 | 0 | 计价 | 按实计算
XZYT4-52 | 机械 | 乙供 | J04-01-002 | 载重汽车 5t | 台班 | 0.0518 | 502.929 | 0 | 0 | 计价 | 按实计算
XZYT4-52 | 机械 | 乙供 | J06-01-052 | 混凝土振捣器(插入式) | 台班 | 0.13 | 13.83 | 0 | 0 | 计价 | 按实计算
XZYT4-52 | 机械 | 乙供 | J08-01-024 | 木工圆锯机 直径 Φ500 | 台班 | 0.0368 | 29.17 | 0 | 0 | 计价 | 按实计算
XZYT4-53 | 人工 | 乙供 | 9101106 | 建筑普通工 | 工日 | 1.5136 | 107 | 0 | 0 | 计价 | 按实计算
XZYT4-53 | 人工 | 乙供 | 9101107 | 建筑技术工 | 工日 | 0.8044 | 143 | 0 | 0 | 计价 | 按实计算
XZYT4-53 | 材料 | 乙供 | C07010502 | 加工铁件 综合 | kg | 2.819 | 6.884 | 0 | 0 | 计价 | 按实计算
XZYT4-53 | 材料 | 乙供 | C09032013 | 现浇混凝土C25-20 集中搅拌 | m³ | 1.009 | 343.1 | 0 | 0 | 计价 | 按实计算
XZYT4-53 | 材料 | 乙供 | C09041201 | 隔离剂 | kg | 0.63 | 2.428 | 0 | 0 | 计价 | 按实计算
XZYT4-53 | 材料 | 乙供 | C13050101 | 圆钉 | kg | 0.373 | 6.24 | 0 | 0 | 计价 | 按实计算
XZYT4-53 | 材料 | 乙供 | C14010101 | 镀锌铁丝 综合 | kg | 2.587 | 5.589 | 0 | 0 | 计价 | 按实计算
XZYT4-53 | 材料 | 乙供 | C18040800 | 聚氯乙烯塑料薄膜 | m² | 0.7026 | 0.874 | 0 | 0 | 计价 | 按实计算
XZYT4-53 | 材料 | 乙供 | C21010101 | 水 | t | 1.0045 | 2.2 | 0 | 0 | 计价 | 按实计算
XZYT4-53 | 材料 | 乙供 | C22010101 | 钢管脚手架 包括扣件 | kg | 5.7168 | 5.452 | 0 | 0 | 计价 | 按实计算
XZYT4-53 | 材料 | 乙供 | C22010102 | 支撑钢管及扣件 | kg | 2.168 | 5.234 | 0 | 0 | 计价 | 按实计算
XZYT4-53 | 材料 | 乙供 | C22010431 | 复合木模板 | m² | 2.617 | 44.475 | 0 | 0 | 计价 | 按实计算
XZYT4-53 | 材料 | 乙供 | C22010432 | 木模板 | m³ | 0.016 | 1753.621 | 0 | 0 | 计价 | 按实计算
XZYT4-53 | 材料 | 乙供 | C99010102 | 其他材料费 | 元 | 9.6944 | 1 | 0 | 0 | 计价 | 按实计算
XZYT4-53 | 机械 | 乙供 | J03-01-033 | 汽车式起重机 起重量 5t | 台班 | 0.0304 | 749.204 | 0 | 0 | 计价 | 按实计算
XZYT4-53 | 机械 | 乙供 | J04-01-002 | 载重汽车 5t | 台班 | 0.0414 | 502.929 | 0 | 0 | 计价 | 按实计算
XZYT4-53 | 机械 | 乙供 | J06-01-052 | 混凝土振捣器(插入式) | 台班 | 0.13 | 13.83 | 0 | 0 | 计价 | 按实计算
XZYT4-53 | 机械 | 乙供 | J08-01-024 | 木工圆锯机 直径 Φ500 | 台班 | 0.0368 | 29.17 | 0 | 0 | 计价 | 按实计算
XZYT4-54 | 人工 | 乙供 | 9101106 | 建筑普通工 | 工日 | 1.9001 | 107 | 0 | 0 | 计价 | 按实计算
XZYT4-54 | 人工 | 乙供 | 9101107 | 建筑技术工 | 工日 | 1.3778 | 143 | 0 | 0 | 计价 | 按实计算
XZYT4-54 | 材料 | 乙供 | C07010502 | 加工铁件 综合 | kg | 2.819 | 6.884 | 0 | 0 | 计价 | 按实计算
XZYT4-54 | 材料 | 乙供 | C07010503 | 镀锌扁钢钩 | 个 | 0.4331 | 5.13 | 0 | 0 | 计价 | 按实计算
XZYT4-54 | 材料 | 乙供 | C09032014 | 现浇混凝土C30-20 集中搅拌 | m³ | 1.009 | 368.55 | 0 | 0 | 计价 | 按实计算
XZYT4-54 | 材料 | 乙供 | C09041201 | 隔离剂 | kg | 0.63 | 2.428 | 0 | 0 | 计价 | 按实计算
XZYT4-54 | 材料 | 乙供 | C12010100 | 电焊条 J422 综合 | kg | 0.1146 | 5.394 | 0 | 0 | 计价 | 按实计算
XZYT4-54 | 材料 | 乙供 | C13011603 | 对拉螺栓 M16 | kg | 0.0332 | 6.772 | 0 | 0 | 计价 | 按实计算
XZYT4-54 | 材料 | 乙供 | C13053101 | 圆锥销 | 个 | 0.1547 | 0.463 | 0 | 0 | 计价 | 按实计算
XZYT4-54 | 材料 | 乙供 | C14010101 | 镀锌铁丝 综合 | kg | 1.539 | 5.589 | 0 | 0 | 计价 | 按实计算
XZYT4-54 | 材料 | 乙供 | C18040800 | 聚氯乙烯塑料薄膜 | m² | 0.7026 | 0.874 | 0 | 0 | 计价 | 按实计算
XZYT4-54 | 材料 | 乙供 | C20010101 | 防锈漆 | kg | 0.5073 | 12.654 | 0 | 0 | 计价 | 按实计算
XZYT4-54 | 材料 | 乙供 | C20030101 | 普通调和漆 | kg | 0.6634 | 13.9 | 0 | 0 | 计价 | 按实计算
XZYT4-54 | 材料 | 乙供 | C21010101 | 水 | t | 0.2036 | 2.2 | 0 | 0 | 计价 | 按实计算
XZYT4-54 | 材料 | 乙供 | C22010102 | 支撑钢管及扣件 | kg | 3.0175 | 5.234 | 0 | 0 | 计价 | 按实计算
XZYT4-54 | 材料 | 乙供 | C22010131 | 钢脚手板 50×250×4000 | 块 | 0.0562 | 49.951 | 0 | 0 | 计价 | 按实计算
XZYT4-54 | 材料 | 乙供 | C22010411 | 定型钢模板 | kg | 24.48 | 6.572 | 0 | 0 | 计价 | 按实计算
XZYT4-54 | 材料 | 乙供 | C99010102 | 其他材料费 | 元 | 10.2255 | 1 | 0 | 0 | 计价 | 按实计算
XZYT4-54 | 机械 | 乙供 | J03-01-038 | 汽车式起重机 起重量 25t | 台班 | 0.1395 | 1337.122 | 0 | 0 | 计价 | 按实计算
XZYT4-54 | 机械 | 乙供 | J06-01-052 | 混凝土振捣器(插入式) | 台班 | 0.13 | 13.83 | 0 | 0 | 计价 | 按实计算
XZYT4-54 | 机械 | 乙供 | J10-01-001 | 交流弧焊机 容量 21kVA | 台班 | 0.0382 | 66.997 | 0 | 0 | 计价 | 按实计算
XZYT4-55 | 人工 | 乙供 | 9101106 | 建筑普通工 | 工日 | 2.7923 | 107 | 0 | 0 | 计价 | 按实计算
XZYT4-55 | 人工 | 乙供 | 9101107 | 建筑技术工 | 工日 | 1.5945 | 143 | 0 | 0 | 计价 | 按实计算
XZYT4-55 | 材料 | 乙供 | C09032013 | 现浇混凝土C25-20 集中搅拌 | m³ | 1.009 | 343.1 | 0 | 0 | 计价 | 按实计算
XZYT4-55 | 材料 | 乙供 | C09041201 | 隔离剂 | kg | 0.621 | 2.428 | 0 | 0 | 计价 | 按实计算
XZYT4-55 | 材料 | 乙供 | C13050101 | 圆钉 | kg | 0.276 | 6.24 | 0 | 0 | 计价 | 按实计算
XZYT4-55 | 材料 | 乙供 | C14010101 | 镀锌铁丝 综合 | kg | 2.617 | 5.589 | 0 | 0 | 计价 | 按实计算
XZYT4-55 | 材料 | 乙供 | C18040800 | 聚氯乙烯塑料薄膜 | m² | 0.927 | 0.874 | 0 | 0 | 计价 | 按实计算
XZYT4-55 | 材料 | 乙供 | C21010101 | 水 | t | 1.0862 | 2.2 | 0 | 0 | 计价 | 按实计算
XZYT4-55 | 材料 | 乙供 | C22010102 | 支撑钢管及扣件 | kg | 2.7687 | 5.234 | 0 | 0 | 计价 | 按实计算
XZYT4-55 | 材料 | 乙供 | C22010401 | 通用钢模板 | kg | 15.724 | 5.466 | 0 | 0 | 计价 | 按实计算
XZYT4-55 | 材料 | 乙供 | C22010432 | 木模板 | m³ | 0.0194 | 1753.621 | 0 | 0 | 计价 | 按实计算
XZYT4-55 | 材料 | 乙供 | C99010102 | 其他材料费 | 元 | 8.4717 | 1 | 0 | 0 | 计价 | 按实计算
XZYT4-55 | 机械 | 乙供 | J03-01-033 | 汽车式起重机 起重量 5t | 台班 | 0.0368 | 749.204 | 0 | 0 | 计价 | 按实计算
XZYT4-55 | 机械 | 乙供 | J04-01-002 | 载重汽车 5t | 台班 | 0.0483 | 502.929 | 0 | 0 | 计价 | 按实计算
XZYT4-55 | 机械 | 乙供 | J06-01-052 | 混凝土振捣器(插入式) | 台班 | 0.13 | 13.83 | 0 | 0 | 计价 | 按实计算
XZYT4-55 | 机械 | 乙供 | J08-01-024 | 木工圆锯机 直径 Φ500 | 台班 | 0.046 | 29.17 | 0 | 0 | 计价 | 按实计算
XZYT4-56 | 人工 | 乙供 | 9101106 | 建筑普通工 | 工日 | 2.4488 | 107 | 0 | 0 | 计价 | 按实计算
XZYT4-56 | 人工 | 乙供 | 9101107 | 建筑技术工 | 工日 | 1.3748 | 143 | 0 | 0 | 计价 | 按实计算
XZYT4-56 | 材料 | 乙供 | C09032013 | 现浇混凝土C25-20 集中搅拌 | m³ | 1.009 | 343.1 | 0 | 0 | 计价 | 按实计算
XZYT4-56 | 材料 | 乙供 | C09041201 | 隔离剂 | kg | 0.621 | 2.428 | 0 | 0 | 计价 | 按实计算
XZYT4-56 | 材料 | 乙供 | C13050101 | 圆钉 | kg | 0.3174 | 6.24 | 0 | 0 | 计价 | 按实计算
XZYT4-56 | 材料 | 乙供 | C14010101 | 镀锌铁丝 综合 | kg | 2.617 | 5.589 | 0 | 0 | 计价 | 按实计算
XZYT4-56 | 材料 | 乙供 | C18040800 | 聚氯乙烯塑料薄膜 | m² | 0.927 | 0.874 | 0 | 0 | 计价 | 按实计算
XZYT4-56 | 材料 | 乙供 | C21010101 | 水 | t | 1.0862 | 2.2 | 0 | 0 | 计价 | 按实计算
XZYT4-56 | 材料 | 乙供 | C22010102 | 支撑钢管及扣件 | kg | 2.7687 | 5.234 | 0 | 0 | 计价 | 按实计算
XZYT4-56 | 材料 | 乙供 | C22010431 | 复合木模板 | m² | 2.888 | 44.475 | 0 | 0 | 计价 | 按实计算
XZYT4-56 | 材料 | 乙供 | C22010432 | 木模板 | m³ | 0.0194 | 1753.621 | 0 | 0 | 计价 | 按实计算
XZYT4-56 | 材料 | 乙供 | C99010102 | 其他材料费 | 元 | 9.2687 | 1 | 0 | 0 | 计价 | 按实计算
XZYT4-56 | 机械 | 乙供 | J03-01-033 | 汽车式起重机 起重量 5t | 台班 | 0.037 | 749.204 | 0 | 0 | 计价 | 按实计算
XZYT4-56 | 机械 | 乙供 | J04-01-002 | 载重汽车 5t | 台班 | 0.0485 | 502.929 | 0 | 0 | 计价 | 按实计算
XZYT4-56 | 机械 | 乙供 | J06-01-052 | 混凝土振捣器(插入式) | 台班 | 0.13 | 13.83 | 0 | 0 | 计价 | 按实计算
XZYT4-56 | 机械 | 乙供 | J08-01-024 | 木工圆锯机 直径 Φ500 | 台班 | 0.046 | 29.17 | 0 | 0 | 计价 | 按实计算
XZYT4-57 | 人工 | 乙供 | 9101106 | 建筑普通工 | 工日 | 3.0162 | 107 | 0 | 0 | 计价 | 按实计算
XZYT4-57 | 人工 | 乙供 | 9101107 | 建筑技术工 | 工日 | 1.7378 | 143 | 0 | 0 | 计价 | 按实计算
XZYT4-57 | 材料 | 乙供 | C09032013 | 现浇混凝土C25-20 集中搅拌 | m³ | 1.009 | 343.1 | 0 | 0 | 计价 | 按实计算
XZYT4-57 | 材料 | 乙供 | C09041201 | 隔离剂 | kg | 0.621 | 2.428 | 0 | 0 | 计价 | 按实计算
XZYT4-57 | 材料 | 乙供 | C13050101 | 圆钉 | kg | 0.2677 | 6.24 | 0 | 0 | 计价 | 按实计算
XZYT4-57 | 材料 | 乙供 | C14010101 | 镀锌铁丝 综合 | kg | 2.637 | 5.589 | 0 | 0 | 计价 | 按实计算
XZYT4-57 | 材料 | 乙供 | C18040800 | 聚氯乙烯塑料薄膜 | m² | 1.4168 | 0.874 | 0 | 0 | 计价 | 按实计算
XZYT4-57 | 材料 | 乙供 | C21010101 | 水 | t | 1.1778 | 2.2 | 0 | 0 | 计价 | 按实计算
XZYT4-57 | 材料 | 乙供 | C22010102 | 支撑钢管及扣件 | kg | 3.8923 | 5.234 | 0 | 0 | 计价 | 按实计算
XZYT4-57 | 材料 | 乙供 | C22010401 | 通用钢模板 | kg | 17.913 | 5.466 | 0 | 0 | 计价 | 按实计算
XZYT4-57 | 材料 | 乙供 | C22010432 | 木模板 | m³ | 0.037 | 1753.621 | 0 | 0 | 计价 | 按实计算
XZYT4-57 | 材料 | 乙供 | C99010102 | 其他材料费 | 元 | 9.3605 | 1 | 0 | 0 | 计价 | 按实计算
XZYT4-57 | 机械 | 乙供 | J03-01-033 | 汽车式起重机 起重量 5t | 台班 | 0.0357 | 749.204 | 0 | 0 | 计价 | 按实计算
XZYT4-57 | 机械 | 乙供 | J04-01-002 | 载重汽车 5t | 台班 | 0.0468 | 502.929 | 0 | 0 | 计价 | 按实计算
XZYT4-57 | 机械 | 乙供 | J06-01-052 | 混凝土振捣器(插入式) | 台班 | 0.13 | 13.83 | 0 | 0 | 计价 | 按实计算
XZYT4-57 | 机械 | 乙供 | J08-01-024 | 木工圆锯机 直径 Φ500 | 台班 | 0.0633 | 29.17 | 0 | 0 | 计价 | 按实计算
XZYT4-58 | 人工 | 乙供 | 9101106 | 建筑普通工 | 工日 | 1.3851 | 107 | 0 | 0 | 计价 | 按实计算
XZYT4-58 | 人工 | 乙供 | 9101107 | 建筑技术工 | 工日 | 0.7266 | 143 | 0 | 0 | 计价 | 按实计算
XZYT4-58 | 材料 | 乙供 | C02050100 | 管材 综合 | kg | 2.482 | 5.803 | 0 | 0 | 计价 | 按实计算
XZYT4-58 | 材料 | 乙供 | C09032034 | 现浇混凝土C25-40 集中搅拌 | m³ | 1.009 | 328.52 | 0 | 0 | 计价 | 按实计算
XZYT4-58 | 材料 | 乙供 | C13050101 | 圆钉 | kg | 0.32 | 6.24 | 0 | 0 | 计价 | 按实计算
XZYT4-58 | 材料 | 乙供 | C14010101 | 镀锌铁丝 综合 | kg | 0.18 | 5.589 | 0 | 0 | 计价 | 按实计算
XZYT4-58 | 材料 | 乙供 | C18040800 | 聚氯乙烯塑料薄膜 | m² | 2.46 | 0.874 | 0 | 0 | 计价 | 按实计算
XZYT4-58 | 材料 | 乙供 | C19031101 | 清洗剂 | kg | 0.02 | 2.811 | 0 | 0 | 计价 | 按实计算
XZYT4-58 | 材料 | 乙供 | C20010101 | 防锈漆 | kg | 0.33 | 12.654 | 0 | 0 | 计价 | 按实计算
XZYT4-58 | 材料 | 乙供 | C21010101 | 水 | t | 1.221 | 2.2 | 0 | 0 | 计价 | 按实计算
XZYT4-58 | 材料 | 乙供 | C22010102 | 支撑钢管及扣件 | kg | 0.157 | 5.234 | 0 | 0 | 计价 | 按实计算
XZYT4-58 | 材料 | 乙供 | C22010401 | 通用钢模板 | kg | 7.68 | 5.466 | 0 | 0 | 计价 | 按实计算
XZYT4-58 | 材料 | 乙供 | C22010432 | 木模板 | m³ | 0.041 | 1753.621 | 0 | 0 | 计价 | 按实计算
XZYT4-58 | 材料 | 乙供 | C99010102 | 其他材料费 | 元 | 8.152 | 1 | 0 | 0 | 计价 | 按实计算
XZYT4-58 | 机械 | 乙供 | J04-01-002 | 载重汽车 5t | 台班 | 0.009 | 502.929 | 0 | 0 | 计价 | 按实计算
XZYT4-58 | 机械 | 乙供 | J06-01-052 | 混凝土振捣器(插入式) | 台班 | 0.113 | 13.83 | 0 | 0 | 计价 | 按实计算
XZYT4-59 | 人工 | 乙供 | 9101106 | 建筑普通工 | 工日 | 0.9104 | 107 | 0 | 0 | 计价 | 按实计算
XZYT4-59 | 人工 | 乙供 | 9101107 | 建筑技术工 | 工日 | 0.4817 | 143 | 0 | 0 | 计价 | 按实计算
XZYT4-59 | 材料 | 乙供 | C09032032 | 现浇混凝土C15-40 集中搅拌 | m³ | 0.125 | 296.62 | 0 | 0 | 计价 | 按实计算
XZYT4-59 | 材料 | 乙供 | C09032034 | 现浇混凝土C25-40 集中搅拌 | m³ | 0.7 | 328.52 | 0 | 0 | 计价 | 按实计算
XZYT4-59 | 材料 | 乙供 | C10010101 | 中砂 | m³ | 0.029 | 82.84 | 0 | 0 | 计价 | 按实计算
XZYT4-59 | 材料 | 乙供 | C21010101 | 水 | t | 1.01 | 2.2 | 0 | 0 | 计价 | 按实计算
XZYT4-59 | 材料 | 乙供 | C22010401 | 通用钢模板 | kg | 18.69 | 5.466 | 0 | 0 | 计价 | 按实计算
XZYT4-59 | 材料 | 乙供 | C99010102 | 其他材料费 | 元 | 6.3588 | 1 | 0 | 0 | 计价 | 按实计算
XZYT4-59 | 机械 | 乙供 | J01-01-053 | 电动夯实机 夯击能量 250N·m | 台班 | 0.081 | 28.934 | 0 | 0 | 计价 | 按实计算
XZYT4-59 | 机械 | 乙供 | J04-01-002 | 载重汽车 5t | 台班 | 0.008 | 502.929 | 0 | 0 | 计价 | 按实计算
XZYT4-59 | 机械 | 乙供 | J06-01-052 | 混凝土振捣器(插入式) | 台班 | 0.08 | 13.83 | 0 | 0 | 计价 | 按实计算
XZYT4-60 | 人工 | 乙供 | 9101106 | 建筑普通工 | 工日 | 0.3187 | 107 | 0 | 0 | 计价 | 按实计算
XZYT4-60 | 人工 | 乙供 | 9101107 | 建筑技术工 | 工日 | 0.0911 | 143 | 0 | 0 | 计价 | 按实计算
XZYT4-60 | 材料 | 乙供 | C09032035 | 现浇混凝土C30-40 集中搅拌 | m³ | 1.009 | 350.97 | 0 | 0 | 计价 | 按实计算
XZYT4-60 | 材料 | 乙供 | C09041201 | 隔离剂 | kg | 0.3253 | 2.428 | 0 | 0 | 计价 | 按实计算
XZYT4-60 | 材料 | 乙供 | C13050101 | 圆钉 | kg | 0.053 | 6.24 | 0 | 0 | 计价 | 按实计算
XZYT4-60 | 材料 | 乙供 | C14010101 | 镀锌铁丝 综合 | kg | 0.38 | 5.589 | 0 | 0 | 计价 | 按实计算
XZYT4-60 | 材料 | 乙供 | C18040800 | 聚氯乙烯塑料薄膜 | m² | 1.168 | 0.874 | 0 | 0 | 计价 | 按实计算
XZYT4-60 | 材料 | 乙供 | C21010101 | 水 | t | 0.201 | 2.2 | 0 | 0 | 计价 | 按实计算
XZYT4-60 | 材料 | 乙供 | C22010401 | 通用钢模板 | kg | 1.0062 | 5.466 | 0 | 0 | 计价 | 按实计算
XZYT4-60 | 材料 | 乙供 | C22010432 | 木模板 | m³ | 0.018 | 1753.621 | 0 | 0 | 计价 | 按实计算
XZYT4-60 | 材料 | 乙供 | C99010102 | 其他材料费 | 元 | 6.7274 | 1 | 0 | 0 | 计价 | 按实计算
XZYT4-60 | 机械 | 乙供 | J03-01-034 | 汽车式起重机 起重量 8t | 台班 | 0.0023 | 842.949 | 0 | 0 | 计价 | 按实计算
XZYT4-60 | 机械 | 乙供 | J04-01-004 | 载重汽车 8t | 台班 | 0.0023 | 575.792 | 0 | 0 | 计价 | 按实计算
XZYT4-60 | 机械 | 乙供 | J06-01-052 | 混凝土振捣器(插入式) | 台班 | 0.0794 | 13.83 | 0 | 0 | 计价 | 按实计算
XZYT4-60 | 机械 | 乙供 | J08-01-024 | 木工圆锯机 直径 Φ500 | 台班 | 0.023 | 29.17 | 0 | 0 | 计价 | 按实计算
XZYT4-61 | 人工 | 乙供 | 9101106 | 建筑普通工 | 工日 | 2.1531 | 107 | 0 | 0 | 计价 | 按实计算
XZYT4-61 | 人工 | 乙供 | 9101107 | 建筑技术工 | 工日 | 1.1294 | 143 | 0 | 0 | 计价 | 按实计算
XZYT4-61 | 材料 | 乙供 | C09032035 | 现浇混凝土C30-40 集中搅拌 | m³ | 1.009 | 350.97 | 0 | 0 | 计价 | 按实计算
XZYT4-61 | 材料 | 乙供 | C09041201 | 隔离剂 | kg | 0.6512 | 2.428 | 0 | 0 | 计价 | 按实计算
XZYT4-61 | 材料 | 乙供 | C13050101 | 圆钉 | kg | 0.208 | 6.24 | 0 | 0 | 计价 | 按实计算
XZYT4-61 | 材料 | 乙供 | C14010101 | 镀锌铁丝 综合 | kg | 1.455 | 5.589 | 0 | 0 | 计价 | 按实计算
XZYT4-61 | 材料 | 乙供 | C18040800 | 聚氯乙烯塑料薄膜 | m² | 3.1381 | 0.874 | 0 | 0 | 计价 | 按实计算
XZYT4-61 | 材料 | 乙供 | C21010101 | 水 | t | 0.5821 | 2.2 | 0 | 0 | 计价 | 按实计算
XZYT4-61 | 材料 | 乙供 | C22010101 | 钢管脚手架 包括扣件 | kg | 5.3762 | 5.452 | 0 | 0 | 计价 | 按实计算
XZYT4-61 | 材料 | 乙供 | C22010102 | 支撑钢管及扣件 | kg | 6.7135 | 5.234 | 0 | 0 | 计价 | 按实计算
XZYT4-61 | 材料 | 乙供 | C22010401 | 通用钢模板 | kg | 13.3 | 5.466 | 0 | 0 | 计价 | 按实计算
XZYT4-61 | 材料 | 乙供 | C22010432 | 木模板 | m³ | 0.0281 | 1753.621 | 0 | 0 | 计价 | 按实计算
XZYT4-61 | 材料 | 乙供 | C99010102 | 其他材料费 | 元 | 9.4276 | 1 | 0 | 0 | 计价 | 按实计算
XZYT4-61 | 机械 | 乙供 | J03-01-034 | 汽车式起重机 起重量 8t | 台班 | 0.0174 | 842.949 | 0 | 0 | 计价 | 按实计算
XZYT4-61 | 机械 | 乙供 | J04-01-004 | 载重汽车 8t | 台班 | 0.0242 | 575.792 | 0 | 0 | 计价 | 按实计算
XZYT4-61 | 机械 | 乙供 | J06-01-052 | 混凝土振捣器(插入式) | 台班 | 0.13 | 13.83 | 0 | 0 | 计价 | 按实计算
XZYT4-61 | 机械 | 乙供 | J08-01-024 | 木工圆锯机 直径 Φ500 | 台班 | 0.0403 | 29.17 | 0 | 0 | 计价 | 按实计算
XZYT4-62 | 人工 | 乙供 | 9101106 | 建筑普通工 | 工日 | 1.9416 | 107 | 0 | 0 | 计价 | 按实计算
XZYT4-62 | 人工 | 乙供 | 9101107 | 建筑技术工 | 工日 | 0.9941 | 143 | 0 | 0 | 计价 | 按实计算
XZYT4-62 | 材料 | 乙供 | C09032035 | 现浇混凝土C30-40 集中搅拌 | m³ | 1.009 | 350.97 | 0 | 0 | 计价 | 按实计算
XZYT4-62 | 材料 | 乙供 | C09041201 | 隔离剂 | kg | 0.6512 | 2.428 | 0 | 0 | 计价 | 按实计算
XZYT4-62 | 材料 | 乙供 | C13050101 | 圆钉 | kg | 0.2361 | 6.24 | 0 | 0 | 计价 | 按实计算
XZYT4-62 | 材料 | 乙供 | C14010101 | 镀锌铁丝 综合 | kg | 1.164 | 5.589 | 0 | 0 | 计价 | 按实计算
XZYT4-62 | 材料 | 乙供 | C18040800 | 聚氯乙烯塑料薄膜 | m² | 3.1381 | 0.874 | 0 | 0 | 计价 | 按实计算
XZYT4-62 | 材料 | 乙供 | C21010101 | 水 | t | 0.5821 | 2.2 | 0 | 0 | 计价 | 按实计算
XZYT4-62 | 材料 | 乙供 | C22010101 | 钢管脚手架 包括扣件 | kg | 5.3762 | 5.452 | 0 | 0 | 计价 | 按实计算
XZYT4-62 | 材料 | 乙供 | C22010102 | 支撑钢管及扣件 | kg | 6.7135 | 5.234 | 0 | 0 | 计价 | 按实计算
XZYT4-62 | 材料 | 乙供 | C22010431 | 复合木模板 | m² | 3.667 | 44.475 | 0 | 0 | 计价 | 按实计算
XZYT4-62 | 材料 | 乙供 | C22010432 | 木模板 | m³ | 0.0281 | 1753.621 | 0 | 0 | 计价 | 按实计算
XZYT4-62 | 材料 | 乙供 | C99010102 | 其他材料费 | 元 | 11.0411 | 1 | 0 | 0 | 计价 | 按实计算
XZYT4-62 | 机械 | 乙供 | J03-01-034 | 汽车式起重机 起重量 8t | 台班 | 0.0174 | 842.949 | 0 | 0 | 计价 | 按实计算
XZYT4-62 | 机械 | 乙供 | J04-01-004 | 载重汽车 8t | 台班 | 0.0242 | 575.792 | 0 | 0 | 计价 | 按实计算
XZYT4-62 | 机械 | 乙供 | J06-01-052 | 混凝土振捣器(插入式) | 台班 | 0.13 | 13.83 | 0 | 0 | 计价 | 按实计算
XZYT4-62 | 机械 | 乙供 | J08-01-024 | 木工圆锯机 直径 Φ500 | 台班 | 0.0403 | 29.17 | 0 | 0 | 计价 | 按实计算
XZYT4-63 | 人工 | 乙供 | 9101106 | 建筑普通工 | 工日 | 0.9146 | 107 | 0 | 0 | 计价 | 按实计算
XZYT4-63 | 人工 | 乙供 | 9101107 | 建筑技术工 | 工日 | 0.4529 | 143 | 0 | 0 | 计价 | 按实计算
XZYT4-63 | 材料 | 乙供 | C09032033 | 现浇混凝土C20-40 集中搅拌 | m³ | 1.009 | 313.48 | 0 | 0 | 计价 | 按实计算
XZYT4-63 | 材料 | 乙供 | C09041201 | 隔离剂 | kg | 0.4531 | 2.428 | 0 | 0 | 计价 | 按实计算
XZYT4-63 | 材料 | 乙供 | C13050101 | 圆钉 | kg | 0.379 | 6.24 | 0 | 0 | 计价 | 按实计算
XZYT4-63 | 材料 | 乙供 | C14010101 | 镀锌铁丝 综合 | kg | 1.144 | 5.589 | 0 | 0 | 计价 | 按实计算
XZYT4-63 | 材料 | 乙供 | C18040800 | 聚氯乙烯塑料薄膜 | m² | 3.678 | 0.874 | 0 | 0 | 计价 | 按实计算
XZYT4-63 | 材料 | 乙供 | C21010101 | 水 | t | 0.9478 | 2.2 | 0 | 0 | 计价 | 按实计算
XZYT4-63 | 材料 | 乙供 | C22010102 | 支撑钢管及扣件 | kg | 0.121 | 5.234 | 0 | 0 | 计价 | 按实计算
XZYT4-63 | 材料 | 乙供 | C22010401 | 通用钢模板 | kg | 9.83 | 5.466 | 0 | 0 | 计价 | 按实计算
XZYT4-63 | 材料 | 乙供 | C22010432 | 木模板 | m³ | 0.009 | 1753.621 | 0 | 0 | 计价 | 按实计算
XZYT4-63 | 材料 | 乙供 | C99010102 | 其他材料费 | 元 | 6.8109 | 1 | 0 | 0 | 计价 | 按实计算
XZYT4-63 | 机械 | 乙供 | J03-01-034 | 汽车式起重机 起重量 8t | 台班 | 0.0138 | 842.949 | 0 | 0 | 计价 | 按实计算
XZYT4-63 | 机械 | 乙供 | J04-01-002 | 载重汽车 5t | 台班 | 0.0173 | 502.929 | 0 | 0 | 计价 | 按实计算
XZYT4-63 | 机械 | 乙供 | J06-01-052 | 混凝土振捣器(插入式) | 台班 | 0.0886 | 13.83 | 0 | 0 | 计价 | 按实计算
XZYT4-63 | 机械 | 乙供 | J08-01-024 | 木工圆锯机 直径 Φ500 | 台班 | 0.0173 | 29.17 | 0 | 0 | 计价 | 按实计算
XZYT4-64 | 人工 | 乙供 | 9101106 | 建筑普通工 | 工日 | 0.9015 | 107 | 0 | 0 | 计价 | 按实计算
XZYT4-64 | 人工 | 乙供 | 9101107 | 建筑技术工 | 工日 | 0.3949 | 143 | 0 | 0 | 计价 | 按实计算
XZYT4-64 | 材料 | 乙供 | C09032033 | 现浇混凝土C20-40 集中搅拌 | m³ | 1.009 | 313.48 | 0 | 0 | 计价 | 按实计算
XZYT4-64 | 材料 | 乙供 | C09041201 | 隔离剂 | kg | 0.4531 | 2.428 | 0 | 0 | 计价 | 按实计算
XZYT4-64 | 材料 | 乙供 | C13050101 | 圆钉 | kg | 0.392 | 6.24 | 0 | 0 | 计价 | 按实计算
XZYT4-64 | 材料 | 乙供 | C14010101 | 镀锌铁丝 综合 | kg | 1.144 | 5.589 | 0 | 0 | 计价 | 按实计算
XZYT4-64 | 材料 | 乙供 | C18040800 | 聚氯乙烯塑料薄膜 | m² | 3.678 | 0.874 | 0 | 0 | 计价 | 按实计算
XZYT4-64 | 材料 | 乙供 | C21010101 | 水 | t | 0.9478 | 2.2 | 0 | 0 | 计价 | 按实计算
XZYT4-64 | 材料 | 乙供 | C22010102 | 支撑钢管及扣件 | kg | 0.121 | 5.234 | 0 | 0 | 计价 | 按实计算
XZYT4-64 | 材料 | 乙供 | C22010431 | 复合木模板 | m² | 2.1352 | 44.475 | 0 | 0 | 计价 | 按实计算
XZYT4-64 | 材料 | 乙供 | C22010432 | 木模板 | m³ | 0.0095 | 1753.621 | 0 | 0 | 计价 | 按实计算
XZYT4-64 | 材料 | 乙供 | C99010102 | 其他材料费 | 元 | 7.5841 | 1 | 0 | 0 | 计价 | 按实计算
XZYT4-64 | 机械 | 乙供 | J03-01-034 | 汽车式起重机 起重量 8t | 台班 | 0.0138 | 842.949 | 0 | 0 | 计价 | 按实计算
XZYT4-64 | 机械 | 乙供 | J04-01-002 | 载重汽车 5t | 台班 | 0.0173 | 502.929 | 0 | 0 | 计价 | 按实计算
XZYT4-64 | 机械 | 乙供 | J06-01-052 | 混凝土振捣器(插入式) | 台班 | 0.0886 | 13.83 | 0 | 0 | 计价 | 按实计算
XZYT4-64 | 机械 | 乙供 | J08-01-024 | 木工圆锯机 直径 Φ500 | 台班 | 0.0173 | 29.17 | 0 | 0 | 计价 | 按实计算
XZYT4-65 | 人工 | 乙供 | 9101106 | 建筑普通工 | 工日 | 0.5384 | 107 | 0 | 0 | 计价 | 按实计算
XZYT4-65 | 人工 | 乙供 | 9101107 | 建筑技术工 | 工日 | 0.2243 | 143 | 0 | 0 | 计价 | 按实计算
XZYT4-65 | 材料 | 乙供 | C09032033 | 现浇混凝土C20-40 集中搅拌 | m³ | 1.009 | 313.48 | 0 | 0 | 计价 | 按实计算
XZYT4-65 | 材料 | 乙供 | C09041201 | 隔离剂 | kg | 0.3512 | 2.428 | 0 | 0 | 计价 | 按实计算
XZYT4-65 | 材料 | 乙供 | C13050101 | 圆钉 | kg | 0.168 | 6.24 | 0 | 0 | 计价 | 按实计算
XZYT4-65 | 材料 | 乙供 | C14010101 | 镀锌铁丝 综合 | kg | 0.548 | 5.589 | 0 | 0 | 计价 | 按实计算
XZYT4-65 | 材料 | 乙供 | C18040800 | 聚氯乙烯塑料薄膜 | m² | 2.9075 | 0.874 | 0 | 0 | 计价 | 按实计算
XZYT4-65 | 材料 | 乙供 | C21010101 | 水 | t | 0.7953 | 2.2 | 0 | 0 | 计价 | 按实计算
XZYT4-65 | 材料 | 乙供 | C22010102 | 支撑钢管及扣件 | kg | 0.269 | 5.234 | 0 | 0 | 计价 | 按实计算
XZYT4-65 | 材料 | 乙供 | C22010401 | 通用钢模板 | kg | 4.714 | 5.466 | 0 | 0 | 计价 | 按实计算
XZYT4-65 | 材料 | 乙供 | C22010432 | 木模板 | m³ | 0.004 | 1753.621 | 0 | 0 | 计价 | 按实计算
XZYT4-65 | 材料 | 乙供 | C99010102 | 其他材料费 | 元 | 6.0763 | 1 | 0 | 0 | 计价 | 按实计算
XZYT4-65 | 机械 | 乙供 | J03-01-034 | 汽车式起重机 起重量 8t | 台班 | 0.0069 | 842.949 | 0 | 0 | 计价 | 按实计算
XZYT4-65 | 机械 | 乙供 | J04-01-002 | 载重汽车 5t | 台班 | 0.0092 | 502.929 | 0 | 0 | 计价 | 按实计算
XZYT4-65 | 机械 | 乙供 | J06-01-052 | 混凝土振捣器(插入式) | 台班 | 0.0886 | 13.83 | 0 | 0 | 计价 | 按实计算
XZYT4-65 | 机械 | 乙供 | J08-01-024 | 木工圆锯机 直径 Φ500 | 台班 | 0.0115 | 29.17 | 0 | 0 | 计价 | 按实计算
XZYT4-66 | 人工 | 乙供 | 9101106 | 建筑普通工 | 工日 | 0.4687 | 107 | 0 | 0 | 计价 | 按实计算
XZYT4-66 | 人工 | 乙供 | 9101107 | 建筑技术工 | 工日 | 0.1664 | 143 | 0 | 0 | 计价 | 按实计算
XZYT4-66 | 材料 | 乙供 | C09032033 | 现浇混凝土C20-40 集中搅拌 | m³ | 1.009 | 313.48 | 0 | 0 | 计价 | 按实计算
XZYT4-66 | 材料 | 乙供 | C09041201 | 隔离剂 | kg | 0.3512 | 2.428 | 0 | 0 | 计价 | 按实计算
XZYT4-66 | 材料 | 乙供 | C13050101 | 圆钉 | kg | 0.179 | 6.24 | 0 | 0 | 计价 | 按实计算
XZYT4-66 | 材料 | 乙供 | C14010101 | 镀锌铁丝 综合 | kg | 0.548 | 5.589 | 0 | 0 | 计价 | 按实计算
XZYT4-66 | 材料 | 乙供 | C18040800 | 聚氯乙烯塑料薄膜 | m² | 2.9075 | 0.874 | 0 | 0 | 计价 | 按实计算
XZYT4-66 | 材料 | 乙供 | C21010101 | 水 | t | 0.7953 | 2.2 | 0 | 0 | 计价 | 按实计算
XZYT4-66 | 材料 | 乙供 | C22010102 | 支撑钢管及扣件 | kg | 0.269 | 5.234 | 0 | 0 | 计价 | 按实计算
XZYT4-66 | 材料 | 乙供 | C22010431 | 复合木模板 | m² | 1.652 | 44.475 | 0 | 0 | 计价 | 按实计算
XZYT4-66 | 材料 | 乙供 | C22010432 | 木模板 | m³ | 0.005 | 1753.621 | 0 | 0 | 计价 | 按实计算
XZYT4-66 | 材料 | 乙供 | C99010102 | 其他材料费 | 元 | 6.9678 | 1 | 0 | 0 | 计价 | 按实计算
XZYT4-66 | 机械 | 乙供 | J03-01-034 | 汽车式起重机 起重量 8t | 台班 | 0.0069 | 842.949 | 0 | 0 | 计价 | 按实计算
XZYT4-66 | 机械 | 乙供 | J04-01-002 | 载重汽车 5t | 台班 | 0.0092 | 502.929 | 0 | 0 | 计价 | 按实计算
XZYT4-66 | 机械 | 乙供 | J06-01-052 | 混凝土振捣器(插入式) | 台班 | 0.0886 | 13.83 | 0 | 0 | 计价 | 按实计算
XZYT4-66 | 机械 | 乙供 | J08-01-024 | 木工圆锯机 直径 Φ500 | 台班 | 0.0115 | 29.17 | 0 | 0 | 计价 | 按实计算
XZYT4-67 | 人工 | 乙供 | 9101106 | 建筑普通工 | 工日 | 0.378 | 107 | 0 | 0 | 计价 | 按实计算
XZYT4-67 | 人工 | 乙供 | 9101107 | 建筑技术工 | 工日 | 0.1299 | 143 | 0 | 0 | 计价 | 按实计算
XZYT4-67 | 材料 | 乙供 | C09032033 | 现浇混凝土C20-40 集中搅拌 | m³ | 1.009 | 313.48 | 0 | 0 | 计价 | 按实计算
XZYT4-67 | 材料 | 乙供 | C09041201 | 隔离剂 | kg | 0.3322 | 2.428 | 0 | 0 | 计价 | 按实计算
XZYT4-67 | 材料 | 乙供 | C13050101 | 圆钉 | kg | 0.121 | 6.24 | 0 | 0 | 计价 | 按实计算
XZYT4-67 | 材料 | 乙供 | C14010101 | 镀锌铁丝 综合 | kg | 0.312 | 5.589 | 0 | 0 | 计价 | 按实计算
XZYT4-67 | 材料 | 乙供 | C18040800 | 聚氯乙烯塑料薄膜 | m² | 2.1022 | 0.874 | 0 | 0 | 计价 | 按实计算
XZYT4-67 | 材料 | 乙供 | C21010101 | 水 | t | 0.7075 | 2.2 | 0 | 0 | 计价 | 按实计算
XZYT4-67 | 材料 | 乙供 | C22010102 | 支撑钢管及扣件 | kg | 0.847 | 5.234 | 0 | 0 | 计价 | 按实计算
XZYT4-67 | 材料 | 乙供 | C22010401 | 通用钢模板 | kg | 3.409 | 5.466 | 0 | 0 | 计价 | 按实计算
XZYT4-67 | 材料 | 乙供 | C22010432 | 木模板 | m³ | 0.004 | 1753.621 | 0 | 0 | 计价 | 按实计算
XZYT4-67 | 材料 | 乙供 | C99010102 | 其他材料费 | 元 | 5.9591 | 1 | 0 | 0 | 计价 | 按实计算
XZYT4-67 | 机械 | 乙供 | J03-01-034 | 汽车式起重机 起重量 8t | 台班 | 0.0046 | 842.949 | 0 | 0 | 计价 | 按实计算
XZYT4-67 | 机械 | 乙供 | J04-01-002 | 载重汽车 5t | 台班 | 0.0069 | 502.929 | 0 | 0 | 计价 | 按实计算
XZYT4-67 | 机械 | 乙供 | J06-01-052 | 混凝土振捣器(插入式) | 台班 | 0.0886 | 13.83 | 0 | 0 | 计价 | 按实计算
XZYT4-67 | 机械 | 乙供 | J08-01-024 | 木工圆锯机 直径 Φ500 | 台班 | 0.0115 | 29.17 | 0 | 0 | 计价 | 按实计算
XZYT4-68 | 人工 | 乙供 | 9101106 | 建筑普通工 | 工日 | 0.3085 | 107 | 0 | 0 | 计价 | 按实计算
XZYT4-68 | 人工 | 乙供 | 9101107 | 建筑技术工 | 工日 | 0.0719 | 143 | 0 | 0 | 计价 | 按实计算
XZYT4-68 | 材料 | 乙供 | C09032033 | 现浇混凝土C20-40 集中搅拌 | m³ | 1.009 | 313.48 | 0 | 0 | 计价 | 按实计算
XZYT4-68 | 材料 | 乙供 | C09041201 | 隔离剂 | kg | 0.3322 | 2.428 | 0 | 0 | 计价 | 按实计算
XZYT4-68 | 材料 | 乙供 | C13050101 | 圆钉 | kg | 0.142 | 6.24 | 0 | 0 | 计价 | 按实计算
XZYT4-68 | 材料 | 乙供 | C14010101 | 镀锌铁丝 综合 | kg | 0.312 | 5.589 | 0 | 0 | 计价 | 按实计算
XZYT4-68 | 材料 | 乙供 | C18040800 | 聚氯乙烯塑料薄膜 | m² | 2.1022 | 0.874 | 0 | 0 | 计价 | 按实计算
XZYT4-68 | 材料 | 乙供 | C21010101 | 水 | t | 0.7075 | 2.2 | 0 | 0 | 计价 | 按实计算
XZYT4-68 | 材料 | 乙供 | C22010102 | 支撑钢管及扣件 | kg | 0.847 | 5.234 | 0 | 0 | 计价 | 按实计算
XZYT4-68 | 材料 | 乙供 | C22010431 | 复合木模板 | m² | 1.1947 | 44.475 | 0 | 0 | 计价 | 按实计算
XZYT4-68 | 材料 | 乙供 | C22010432 | 木模板 | m³ | 0.005 | 1753.621 | 0 | 0 | 计价 | 按实计算
XZYT4-68 | 材料 | 乙供 | C99010102 | 其他材料费 | 元 | 6.6143 | 1 | 0 | 0 | 计价 | 按实计算
XZYT4-68 | 机械 | 乙供 | J03-01-034 | 汽车式起重机 起重量 8t | 台班 | 0.0046 | 842.949 | 0 | 0 | 计价 | 按实计算
XZYT4-68 | 机械 | 乙供 | J04-01-002 | 载重汽车 5t | 台班 | 0.0069 | 502.929 | 0 | 0 | 计价 | 按实计算
XZYT4-68 | 机械 | 乙供 | J06-01-052 | 混凝土振捣器(插入式) | 台班 | 0.0886 | 13.83 | 0 | 0 | 计价 | 按实计算
XZYT4-68 | 机械 | 乙供 | J08-01-024 | 木工圆锯机 直径 Φ500 | 台班 | 0.0115 | 29.17 | 0 | 0 | 计价 | 按实计算
XZYT4-69 | 人工 | 乙供 | 9101106 | 建筑普通工 | 工日 | 1.1289 | 107 | 0 | 0 | 计价 | 按实计算
XZYT4-69 | 人工 | 乙供 | 9101107 | 建筑技术工 | 工日 | 0.5789 | 143 | 0 | 0 | 计价 | 按实计算
XZYT4-69 | 材料 | 乙供 | C09032033 | 现浇混凝土C20-40 集中搅拌 | m³ | 1.009 | 313.48 | 0 | 0 | 计价 | 按实计算
XZYT4-69 | 材料 | 乙供 | C09041201 | 隔离剂 | kg | 0.4867 | 2.428 | 0 | 0 | 计价 | 按实计算
XZYT4-69 | 材料 | 乙供 | C13050101 | 圆钉 | kg | 0.387 | 6.24 | 0 | 0 | 计价 | 按实计算
XZYT4-69 | 材料 | 乙供 | C14010101 | 镀锌铁丝 综合 | kg | 1.144 | 5.589 | 0 | 0 | 计价 | 按实计算
XZYT4-69 | 材料 | 乙供 | C18040800 | 聚氯乙烯塑料薄膜 | m² | 4.7175 | 0.874 | 0 | 0 | 计价 | 按实计算
XZYT4-69 | 材料 | 乙供 | C21010101 | 水 | t | 1.515 | 2.2 | 0 | 0 | 计价 | 按实计算
XZYT4-69 | 材料 | 乙供 | C22010102 | 支撑钢管及扣件 | kg | 0.157 | 5.234 | 0 | 0 | 计价 | 按实计算
XZYT4-69 | 材料 | 乙供 | C22010401 | 通用钢模板 | kg | 7.65 | 5.466 | 0 | 0 | 计价 | 按实计算
XZYT4-69 | 材料 | 乙供 | C22010432 | 木模板 | m³ | 0.041 | 1753.621 | 0 | 0 | 计价 | 按实计算
XZYT4-69 | 材料 | 乙供 | C99010102 | 其他材料费 | 元 | 7.7069 | 1 | 0 | 0 | 计价 | 按实计算
XZYT4-69 | 机械 | 乙供 | J03-01-033 | 汽车式起重机 起重量 5t | 台班 | 0.0115 | 749.204 | 0 | 0 | 计价 | 按实计算
XZYT4-69 | 机械 | 乙供 | J04-01-002 | 载重汽车 5t | 台班 | 0.015 | 502.929 | 0 | 0 | 计价 | 按实计算
XZYT4-69 | 机械 | 乙供 | J06-01-052 | 混凝土振捣器(插入式) | 台班 | 0.0886 | 13.83 | 0 | 0 | 计价 | 按实计算
XZYT4-69 | 机械 | 乙供 | J08-01-024 | 木工圆锯机 直径 Φ500 | 台班 | 0.061 | 29.17 | 0 | 0 | 计价 | 按实计算
XZYT4-70 | 人工 | 乙供 | 9101106 | 建筑普通工 | 工日 | 1.0594 | 107 | 0 | 0 | 计价 | 按实计算
XZYT4-70 | 人工 | 乙供 | 9101107 | 建筑技术工 | 工日 | 0.5208 | 143 | 0 | 0 | 计价 | 按实计算
XZYT4-70 | 材料 | 乙供 | C09032033 | 现浇混凝土C20-40 集中搅拌 | m³ | 1.009 | 313.48 | 0 | 0 | 计价 | 按实计算
XZYT4-70 | 材料 | 乙供 | C09041201 | 隔离剂 | kg | 0.4867 | 2.428 | 0 | 0 | 计价 | 按实计算
XZYT4-70 | 材料 | 乙供 | C13050101 | 圆钉 | kg | 0.3998 | 6.24 | 0 | 0 | 计价 | 按实计算
XZYT4-70 | 材料 | 乙供 | C14010101 | 镀锌铁丝 综合 | kg | 1.144 | 5.589 | 0 | 0 | 计价 | 按实计算
XZYT4-70 | 材料 | 乙供 | C18040800 | 聚氯乙烯塑料薄膜 | m² | 4.7175 | 0.874 | 0 | 0 | 计价 | 按实计算
XZYT4-70 | 材料 | 乙供 | C21010101 | 水 | t | 1.515 | 2.2 | 0 | 0 | 计价 | 按实计算
XZYT4-70 | 材料 | 乙供 | C22010102 | 支撑钢管及扣件 | kg | 0.157 | 5.234 | 0 | 0 | 计价 | 按实计算
XZYT4-70 | 材料 | 乙供 | C22010431 | 复合木模板 | m² | 2.0067 | 44.475 | 0 | 0 | 计价 | 按实计算
XZYT4-70 | 材料 | 乙供 | C22010432 | 木模板 | m³ | 0.0552 | 1753.621 | 0 | 0 | 计价 | 按实计算
XZYT4-70 | 材料 | 乙供 | C99010102 | 其他材料费 | 元 | 9.0292 | 1 | 0 | 0 | 计价 | 按实计算
XZYT4-70 | 机械 | 乙供 | J03-01-033 | 汽车式起重机 起重量 5t | 台班 | 0.0115 | 749.204 | 0 | 0 | 计价 | 按实计算
XZYT4-70 | 机械 | 乙供 | J04-01-002 | 载重汽车 5t | 台班 | 0.015 | 502.929 | 0 | 0 | 计价 | 按实计算
XZYT4-70 | 机械 | 乙供 | J06-01-052 | 混凝土振捣器(插入式) | 台班 | 0.0886 | 13.83 | 0 | 0 | 计价 | 按实计算
XZYT4-70 | 机械 | 乙供 | J08-01-024 | 木工圆锯机 直径 Φ500 | 台班 | 0.061 | 29.17 | 0 | 0 | 计价 | 按实计算
XZYT4-71 | 人工 | 乙供 | 9101106 | 建筑普通工 | 工日 | 0.6451 | 107 | 0 | 0 | 计价 | 按实计算
XZYT4-71 | 人工 | 乙供 | 9101107 | 建筑技术工 | 工日 | 0.2831 | 143 | 0 | 0 | 计价 | 按实计算
XZYT4-71 | 材料 | 乙供 | C09032033 | 现浇混凝土C20-40 集中搅拌 | m³ | 1.009 | 313.48 | 0 | 0 | 计价 | 按实计算
XZYT4-71 | 材料 | 乙供 | C09041201 | 隔离剂 | kg | 0.3678 | 2.428 | 0 | 0 | 计价 | 按实计算
XZYT4-71 | 材料 | 乙供 | C13050101 | 圆钉 | kg | 0.281 | 6.24 | 0 | 0 | 计价 | 按实计算
XZYT4-71 | 材料 | 乙供 | C14010101 | 镀锌铁丝 综合 | kg | 0.9 | 5.589 | 0 | 0 | 计价 | 按实计算
XZYT4-71 | 材料 | 乙供 | C18040800 | 聚氯乙烯塑料薄膜 | m² | 3.7124 | 0.874 | 0 | 0 | 计价 | 按实计算
XZYT4-71 | 材料 | 乙供 | C21010101 | 水 | t | 1.4775 | 2.2 | 0 | 0 | 计价 | 按实计算
XZYT4-71 | 材料 | 乙供 | C22010102 | 支撑钢管及扣件 | kg | 0.3198 | 5.234 | 0 | 0 | 计价 | 按实计算
XZYT4-71 | 材料 | 乙供 | C22010401 | 通用钢模板 | kg | 3.637 | 5.466 | 0 | 0 | 计价 | 按实计算
XZYT4-71 | 材料 | 乙供 | C22010432 | 木模板 | m³ | 0.032 | 1753.621 | 0 | 0 | 计价 | 按实计算
XZYT4-71 | 材料 | 乙供 | C99010102 | 其他材料费 | 元 | 6.997 | 1 | 0 | 0 | 计价 | 按实计算
XZYT4-71 | 机械 | 乙供 | J03-01-033 | 汽车式起重机 起重量 5t | 台班 | 0.0092 | 749.204 | 0 | 0 | 计价 | 按实计算
XZYT4-71 | 机械 | 乙供 | J04-01-002 | 载重汽车 5t | 台班 | 0.0115 | 502.929 | 0 | 0 | 计价 | 按实计算
XZYT4-71 | 机械 | 乙供 | J06-01-052 | 混凝土振捣器(插入式) | 台班 | 0.0886 | 13.83 | 0 | 0 | 计价 | 按实计算
XZYT4-71 | 机械 | 乙供 | J08-01-024 | 木工圆锯机 直径 Φ500 | 台班 | 0.0483 | 29.17 | 0 | 0 | 计价 | 按实计算
XZYT4-72 | 人工 | 乙供 | 9101106 | 建筑普通工 | 工日 | 0.5755 | 107 | 0 | 0 | 计价 | 按实计算
XZYT4-72 | 人工 | 乙供 | 9101107 | 建筑技术工 | 工日 | 0.2248 | 143 | 0 | 0 | 计价 | 按实计算
XZYT4-72 | 材料 | 乙供 | C09032033 | 现浇混凝土C20-40 集中搅拌 | m³ | 1.009 | 313.48 | 0 | 0 | 计价 | 按实计算
XZYT4-72 | 材料 | 乙供 | C09041201 | 隔离剂 | kg | 0.3678 | 2.428 | 0 | 0 | 计价 | 按实计算
XZYT4-72 | 材料 | 乙供 | C13050101 | 圆钉 | kg | 0.2936 | 6.24 | 0 | 0 | 计价 | 按实计算
XZYT4-72 | 材料 | 乙供 | C14010101 | 镀锌铁丝 综合 | kg | 0.9 | 5.589 | 0 | 0 | 计价 | 按实计算
XZYT4-72 | 材料 | 乙供 | C18040800 | 聚氯乙烯塑料薄膜 | m² | 3.7124 | 0.874 | 0 | 0 | 计价 | 按实计算
XZYT4-72 | 材料 | 乙供 | C21010101 | 水 | t | 1.4775 | 2.2 | 0 | 0 | 计价 | 按实计算
XZYT4-72 | 材料 | 乙供 | C22010102 | 支撑钢管及扣件 | kg | 0.3198 | 5.234 | 0 | 0 | 计价 | 按实计算
XZYT4-72 | 材料 | 乙供 | C22010431 | 复合木模板 | m² | 1.7215 | 44.475 | 0 | 0 | 计价 | 按实计算
XZYT4-72 | 材料 | 乙供 | C22010432 | 木模板 | m³ | 0.0413 | 1753.621 | 0 | 0 | 计价 | 按实计算
XZYT4-72 | 材料 | 乙供 | C99010102 | 其他材料费 | 元 | 8.3146 | 1 | 0 | 0 | 计价 | 按实计算
XZYT4-72 | 机械 | 乙供 | J03-01-033 | 汽车式起重机 起重量 5t | 台班 | 0.0092 | 749.204 | 0 | 0 | 计价 | 按实计算
XZYT4-72 | 机械 | 乙供 | J04-01-002 | 载重汽车 5t | 台班 | 0.0115 | 502.929 | 0 | 0 | 计价 | 按实计算
XZYT4-72 | 机械 | 乙供 | J06-01-052 | 混凝土振捣器(插入式) | 台班 | 0.0886 | 13.83 | 0 | 0 | 计价 | 按实计算
XZYT4-72 | 机械 | 乙供 | J08-01-024 | 木工圆锯机 直径 Φ500 | 台班 | 0.0483 | 29.17 | 0 | 0 | 计价 | 按实计算
XZYT4-73 | 人工 | 乙供 | 9101106 | 建筑普通工 | 工日 | 0.4403 | 107 | 0 | 0 | 计价 | 按实计算
XZYT4-73 | 人工 | 乙供 | 9101107 | 建筑技术工 | 工日 | 0.1609 | 143 | 0 | 0 | 计价 | 按实计算
XZYT4-73 | 材料 | 乙供 | C09032033 | 现浇混凝土C20-40 集中搅拌 | m³ | 1.009 | 313.48 | 0 | 0 | 计价 | 按实计算
XZYT4-73 | 材料 | 乙供 | C09041201 | 隔离剂 | kg | 0.3322 | 2.428 | 0 | 0 | 计价 | 按实计算
XZYT4-73 | 材料 | 乙供 | C13050101 | 圆钉 | kg | 0.222 | 6.24 | 0 | 0 | 计价 | 按实计算
XZYT4-73 | 材料 | 乙供 | C14010101 | 镀锌铁丝 综合 | kg | 0.786 | 5.589 | 0 | 0 | 计价 | 按实计算
XZYT4-73 | 材料 | 乙供 | C18040800 | 聚氯乙烯塑料薄膜 | m² | 2.9289 | 0.874 | 0 | 0 | 计价 | 按实计算
XZYT4-73 | 材料 | 乙供 | C21010101 | 水 | t | 1.3065 | 2.2 | 0 | 0 | 计价 | 按实计算
XZYT4-73 | 材料 | 乙供 | C22010102 | 支撑钢管及扣件 | kg | 1.062 | 5.234 | 0 | 0 | 计价 | 按实计算
XZYT4-73 | 材料 | 乙供 | C22010401 | 通用钢模板 | kg | 2.813 | 5.466 | 0 | 0 | 计价 | 按实计算
XZYT4-73 | 材料 | 乙供 | C22010432 | 木模板 | m³ | 0.025 | 1753.621 | 0 | 0 | 计价 | 按实计算
XZYT4-73 | 材料 | 乙供 | C99010102 | 其他材料费 | 元 | 6.7147 | 1 | 0 | 0 | 计价 | 按实计算
XZYT4-73 | 机械 | 乙供 | J03-01-033 | 汽车式起重机 起重量 5t | 台班 | 0.0069 | 749.204 | 0 | 0 | 计价 | 按实计算
XZYT4-73 | 机械 | 乙供 | J04-01-002 | 载重汽车 5t | 台班 | 0.0092 | 502.929 | 0 | 0 | 计价 | 按实计算
XZYT4-73 | 机械 | 乙供 | J06-01-052 | 混凝土振捣器(插入式) | 台班 | 0.0886 | 13.83 | 0 | 0 | 计价 | 按实计算
XZYT4-73 | 机械 | 乙供 | J08-01-024 | 木工圆锯机 直径 Φ500 | 台班 | 0.038 | 29.17 | 0 | 0 | 计价 | 按实计算
XZYT4-74 | 人工 | 乙供 | 9101106 | 建筑普通工 | 工日 | 0.3707 | 107 | 0 | 0 | 计价 | 按实计算
XZYT4-74 | 人工 | 乙供 | 9101107 | 建筑技术工 | 工日 | 0.1028 | 143 | 0 | 0 | 计价 | 按实计算
XZYT4-74 | 材料 | 乙供 | C09032033 | 现浇混凝土C20-40 集中搅拌 | m³ | 1.009 | 313.48 | 0 | 0 | 计价 | 按实计算
XZYT4-74 | 材料 | 乙供 | C09041201 | 隔离剂 | kg | 0.3322 | 2.428 | 0 | 0 | 计价 | 按实计算
XZYT4-74 | 材料 | 乙供 | C13050101 | 圆钉 | kg | 0.2456 | 6.24 | 0 | 0 | 计价 | 按实计算
XZYT4-74 | 材料 | 乙供 | C14010101 | 镀锌铁丝 综合 | kg | 0.786 | 5.589 | 0 | 0 | 计价 | 按实计算
XZYT4-74 | 材料 | 乙供 | C18040800 | 聚氯乙烯塑料薄膜 | m² | 2.9289 | 0.874 | 0 | 0 | 计价 | 按实计算
XZYT4-74 | 材料 | 乙供 | C21010101 | 水 | t | 1.3065 | 2.2 | 0 | 0 | 计价 | 按实计算
XZYT4-74 | 材料 | 乙供 | C22010102 | 支撑钢管及扣件 | kg | 1.062 | 5.234 | 0 | 0 | 计价 | 按实计算
XZYT4-74 | 材料 | 乙供 | C22010431 | 复合木模板 | m² | 1.2119 | 44.475 | 0 | 0 | 计价 | 按实计算
XZYT4-74 | 材料 | 乙供 | C22010432 | 木模板 | m³ | 0.0281 | 1753.621 | 0 | 0 | 计价 | 按实计算
XZYT4-74 | 材料 | 乙供 | C99010102 | 其他材料费 | 元 | 7.5082 | 1 | 0 | 0 | 计价 | 按实计算
XZYT4-74 | 机械 | 乙供 | J03-01-033 | 汽车式起重机 起重量 5t | 台班 | 0.0069 | 749.204 | 0 | 0 | 计价 | 按实计算
XZYT4-74 | 机械 | 乙供 | J04-01-002 | 载重汽车 5t | 台班 | 0.0092 | 502.929 | 0 | 0 | 计价 | 按实计算
XZYT4-74 | 机械 | 乙供 | J06-01-052 | 混凝土振捣器(插入式) | 台班 | 0.0886 | 13.83 | 0 | 0 | 计价 | 按实计算
XZYT4-74 | 机械 | 乙供 | J08-01-024 | 木工圆锯机 直径 Φ500 | 台班 | 0.038 | 29.17 | 0 | 0 | 计价 | 按实计算
XZYT4-75 | 人工 | 乙供 | 9101106 | 建筑普通工 | 工日 | 0.9087 | 107 | 0 | 0 | 计价 | 按实计算
XZYT4-75 | 人工 | 乙供 | 9101107 | 建筑技术工 | 工日 | 0.4516 | 143 | 0 | 0 | 计价 | 按实计算
XZYT4-75 | 材料 | 乙供 | C09032033 | 现浇混凝土C20-40 集中搅拌 | m³ | 1.009 | 313.48 | 0 | 0 | 计价 | 按实计算
XZYT4-75 | 材料 | 乙供 | C09041201 | 隔离剂 | kg | 0.4218 | 2.428 | 0 | 0 | 计价 | 按实计算
XZYT4-75 | 材料 | 乙供 | C13050101 | 圆钉 | kg | 0.41 | 6.24 | 0 | 0 | 计价 | 按实计算
XZYT4-75 | 材料 | 乙供 | C14010101 | 镀锌铁丝 综合 | kg | 0.95 | 5.589 | 0 | 0 | 计价 | 按实计算
XZYT4-75 | 材料 | 乙供 | C18040800 | 聚氯乙烯塑料薄膜 | m² | 4.2563 | 0.874 | 0 | 0 | 计价 | 按实计算
XZYT4-75 | 材料 | 乙供 | C21010101 | 水 | t | 1.08 | 2.2 | 0 | 0 | 计价 | 按实计算
XZYT4-75 | 材料 | 乙供 | C22010102 | 支撑钢管及扣件 | kg | 0.105 | 5.234 | 0 | 0 | 计价 | 按实计算
XZYT4-75 | 材料 | 乙供 | C22010401 | 通用钢模板 | kg | 3.801 | 5.466 | 0 | 0 | 计价 | 按实计算
XZYT4-75 | 材料 | 乙供 | C22010432 | 木模板 | m³ | 0.035 | 1753.621 | 0 | 0 | 计价 | 按实计算
XZYT4-75 | 材料 | 乙供 | C99010102 | 其他材料费 | 元 | 7.086 | 1 | 0 | 0 | 计价 | 按实计算
XZYT4-75 | 机械 | 乙供 | J03-01-033 | 汽车式起重机 起重量 5t | 台班 | 0.0196 | 749.204 | 0 | 0 | 计价 | 按实计算
XZYT4-75 | 机械 | 乙供 | J04-01-002 | 载重汽车 5t | 台班 | 0.0299 | 502.929 | 0 | 0 | 计价 | 按实计算
XZYT4-75 | 机械 | 乙供 | J06-01-052 | 混凝土振捣器(插入式) | 台班 | 0.0794 | 13.83 | 0 | 0 | 计价 | 按实计算
XZYT4-75 | 机械 | 乙供 | J08-01-024 | 木工圆锯机 直径 Φ500 | 台班 | 0.0518 | 29.17 | 0 | 0 | 计价 | 按实计算
XZYT4-76 | 人工 | 乙供 | 9101106 | 建筑普通工 | 工日 | 1.831 | 107 | 0 | 0 | 计价 | 按实计算
XZYT4-76 | 人工 | 乙供 | 9101107 | 建筑技术工 | 工日 | 0.9809 | 143 | 0 | 0 | 计价 | 按实计算
XZYT4-76 | 材料 | 乙供 | C09032033 | 现浇混凝土C20-40 集中搅拌 | m³ | 1.009 | 313.48 | 0 | 0 | 计价 | 按实计算
XZYT4-76 | 材料 | 乙供 | C09041201 | 隔离剂 | kg | 0.6177 | 2.428 | 0 | 0 | 计价 | 按实计算
XZYT4-76 | 材料 | 乙供 | C13050101 | 圆钉 | kg | 0.331 | 6.24 | 0 | 0 | 计价 | 按实计算
XZYT4-76 | 材料 | 乙供 | C14010101 | 镀锌铁丝 综合 | kg | 1.25 | 5.589 | 0 | 0 | 计价 | 按实计算
XZYT4-76 | 材料 | 乙供 | C18040800 | 聚氯乙烯塑料薄膜 | m² | 2.046 | 0.874 | 0 | 0 | 计价 | 按实计算
XZYT4-76 | 材料 | 乙供 | C21010101 | 水 | t | 1.086 | 2.2 | 0 | 0 | 计价 | 按实计算
XZYT4-76 | 材料 | 乙供 | C22010102 | 支撑钢管及扣件 | kg | 3.048 | 5.234 | 0 | 0 | 计价 | 按实计算
XZYT4-76 | 材料 | 乙供 | C22010401 | 通用钢模板 | kg | 12.94 | 5.466 | 0 | 0 | 计价 | 按实计算
XZYT4-76 | 材料 | 乙供 | C22010432 | 木模板 | m³ | 0.007 | 1753.621 | 0 | 0 | 计价 | 按实计算
XZYT4-76 | 材料 | 乙供 | C99010102 | 其他材料费 | 元 | 7.2937 | 1 | 0 | 0 | 计价 | 按实计算
XZYT4-76 | 机械 | 乙供 | J03-01-033 | 汽车式起重机 起重量 5t | 台班 | 0.0196 | 749.204 | 0 | 0 | 计价 | 按实计算
XZYT4-76 | 机械 | 乙供 | J04-01-002 | 载重汽车 5t | 台班 | 0.0253 | 502.929 | 0 | 0 | 计价 | 按实计算
XZYT4-76 | 机械 | 乙供 | J06-01-052 | 混凝土振捣器(插入式) | 台班 | 0.1438 | 13.83 | 0 | 0 | 计价 | 按实计算
XZYT4-76 | 机械 | 乙供 | J08-01-024 | 木工圆锯机 直径 Φ500 | 台班 | 0.0173 | 29.17 | 0 | 0 | 计价 | 按实计算
XZYT4-77 | 人工 | 乙供 | 9101106 | 建筑普通工 | 工日 | 1.9857 | 107 | 0 | 0 | 计价 | 按实计算
XZYT4-77 | 人工 | 乙供 | 9101107 | 建筑技术工 | 工日 | 1.0799 | 143 | 0 | 0 | 计价 | 按实计算
XZYT4-77 | 材料 | 乙供 | C09032033 | 现浇混凝土C20-40 集中搅拌 | m³ | 1.009 | 313.48 | 0 | 0 | 计价 | 按实计算
XZYT4-77 | 材料 | 乙供 | C09041201 | 隔离剂 | kg | 0.6023 | 2.428 | 0 | 0 | 计价 | 按实计算
XZYT4-77 | 材料 | 乙供 | C13050101 | 圆钉 | kg | 0.141 | 6.24 | 0 | 0 | 计价 | 按实计算
XZYT4-77 | 材料 | 乙供 | C14010101 | 镀锌铁丝 综合 | kg | 1.4 | 5.589 | 0 | 0 | 计价 | 按实计算
XZYT4-77 | 材料 | 乙供 | C18040800 | 聚氯乙烯塑料薄膜 | m² | 1.683 | 0.874 | 0 | 0 | 计价 | 按实计算
XZYT4-77 | 材料 | 乙供 | C21010101 | 水 | t | 1.0271 | 2.2 | 0 | 0 | 计价 | 按实计算
XZYT4-77 | 材料 | 乙供 | C22010102 | 支撑钢管及扣件 | kg | 2.1381 | 5.234 | 0 | 0 | 计价 | 按实计算
XZYT4-77 | 材料 | 乙供 | C22010401 | 通用钢模板 | kg | 14.513 | 5.466 | 0 | 0 | 计价 | 按实计算
XZYT4-77 | 材料 | 乙供 | C22010432 | 木模板 | m³ | 0.008 | 1753.621 | 0 | 0 | 计价 | 按实计算
XZYT4-77 | 材料 | 乙供 | C99010102 | 其他材料费 | 元 | 7.3787 | 1 | 0 | 0 | 计价 | 按实计算
XZYT4-77 | 机械 | 乙供 | J03-01-033 | 汽车式起重机 起重量 5t | 台班 | 0.0219 | 749.204 | 0 | 0 | 计价 | 按实计算
XZYT4-77 | 机械 | 乙供 | J04-01-002 | 载重汽车 5t | 台班 | 0.0288 | 502.929 | 0 | 0 | 计价 | 按实计算
XZYT4-77 | 机械 | 乙供 | J06-01-052 | 混凝土振捣器(插入式) | 台班 | 0.1438 | 13.83 | 0 | 0 | 计价 | 按实计算
XZYT4-77 | 机械 | 乙供 | J08-01-024 | 木工圆锯机 直径 Φ500 | 台班 | 0.0173 | 29.17 | 0 | 0 | 计价 | 按实计算
XZYT4-78 | 人工 | 乙供 | 9101106 | 建筑普通工 | 工日 | 0.3911 | 107 | 0 | 0 | 计价 | 按实计算
XZYT4-78 | 人工 | 乙供 | 9101107 | 建筑技术工 | 工日 | 0.1206 | 143 | 0 | 0 | 计价 | 按实计算
XZYT4-78 | 材料 | 乙供 | C09032033 | 现浇混凝土C20-40 集中搅拌 | m³ | 1.009 | 313.48 | 0 | 0 | 计价 | 按实计算
XZYT4-78 | 材料 | 乙供 | C09041201 | 隔离剂 | kg | 0.3121 | 2.428 | 0 | 0 | 计价 | 按实计算
XZYT4-78 | 材料 | 乙供 | C13050101 | 圆钉 | kg | 0.219 | 6.24 | 0 | 0 | 计价 | 按实计算
XZYT4-78 | 材料 | 乙供 | C14010101 | 镀锌铁丝 综合 | kg | 0.36 | 5.589 | 0 | 0 | 计价 | 按实计算
XZYT4-78 | 材料 | 乙供 | C18040800 | 聚氯乙烯塑料薄膜 | m² | 1.9808 | 0.874 | 0 | 0 | 计价 | 按实计算
XZYT4-78 | 材料 | 乙供 | C21010101 | 水 | t | 0.724 | 2.2 | 0 | 0 | 计价 | 按实计算
XZYT4-78 | 材料 | 乙供 | C22010102 | 支撑钢管及扣件 | kg | 0.478 | 5.234 | 0 | 0 | 计价 | 按实计算
XZYT4-78 | 材料 | 乙供 | C22010401 | 通用钢模板 | kg | 3.094 | 5.466 | 0 | 0 | 计价 | 按实计算
XZYT4-78 | 材料 | 乙供 | C22010432 | 木模板 | m³ | 0.012 | 1753.621 | 0 | 0 | 计价 | 按实计算
XZYT4-78 | 材料 | 乙供 | C99010102 | 其他材料费 | 元 | 6.1714 | 1 | 0 | 0 | 计价 | 按实计算
XZYT4-78 | 机械 | 乙供 | J03-01-033 | 汽车式起重机 起重量 5t | 台班 | 0.0058 | 749.204 | 0 | 0 | 计价 | 按实计算
XZYT4-78 | 机械 | 乙供 | J04-01-002 | 载重汽车 5t | 台班 | 0.0058 | 502.929 | 0 | 0 | 计价 | 按实计算
XZYT4-78 | 机械 | 乙供 | J06-01-052 | 混凝土振捣器(插入式) | 台班 | 0.0667 | 13.83 | 0 | 0 | 计价 | 按实计算
XZYT4-78 | 机械 | 乙供 | J08-01-024 | 木工圆锯机 直径 Φ500 | 台班 | 0.0288 | 29.17 | 0 | 0 | 计价 | 按实计算
XZYT4-79 | 人工 | 乙供 | 9101106 | 建筑普通工 | 工日 | 2.0775 | 107 | 0 | 0 | 计价 | 按实计算
XZYT4-79 | 人工 | 乙供 | 9101107 | 建筑技术工 | 工日 | 1.1384 | 143 | 0 | 0 | 计价 | 按实计算
XZYT4-79 | 材料 | 乙供 | C09032033 | 现浇混凝土C20-40 集中搅拌 | m³ | 1.009 | 313.48 | 0 | 0 | 计价 | 按实计算
XZYT4-79 | 材料 | 乙供 | C09041201 | 隔离剂 | kg | 0.6311 | 2.428 | 0 | 0 | 计价 | 按实计算
XZYT4-79 | 材料 | 乙供 | C13050101 | 圆钉 | kg | 0.182 | 6.24 | 0 | 0 | 计价 | 按实计算
XZYT4-79 | 材料 | 乙供 | C14010101 | 镀锌铁丝 综合 | kg | 1.084 | 5.589 | 0 | 0 | 计价 | 按实计算
XZYT4-79 | 材料 | 乙供 | C18040800 | 聚氯乙烯塑料薄膜 | m² | 3.176 | 0.874 | 0 | 0 | 计价 | 按实计算
XZYT4-79 | 材料 | 乙供 | C21010101 | 水 | t | 0.974 | 2.2 | 0 | 0 | 计价 | 按实计算
XZYT4-79 | 材料 | 乙供 | C22010102 | 支撑钢管及扣件 | kg | 2.037 | 5.234 | 0 | 0 | 计价 | 按实计算
XZYT4-79 | 材料 | 乙供 | C22010401 | 通用钢模板 | kg | 8.671 | 5.466 | 0 | 0 | 计价 | 按实计算
XZYT4-79 | 材料 | 乙供 | C22010432 | 木模板 | m³ | 0.015 | 1753.621 | 0 | 0 | 计价 | 按实计算
XZYT4-79 | 材料 | 乙供 | C99010102 | 其他材料费 | 元 | 7.036 | 1 | 0 | 0 | 计价 | 按实计算
XZYT4-79 | 机械 | 乙供 | J03-01-033 | 汽车式起重机 起重量 5t | 台班 | 0.0161 | 749.204 | 0 | 0 | 计价 | 按实计算
XZYT4-79 | 机械 | 乙供 | J04-01-002 | 载重汽车 5t | 台班 | 0.0196 | 502.929 | 0 | 0 | 计价 | 按实计算
XZYT4-79 | 机械 | 乙供 | J06-01-052 | 混凝土振捣器(插入式) | 台班 | 0.13 | 13.83 | 0 | 0 | 计价 | 按实计算
XZYT4-79 | 机械 | 乙供 | J08-01-024 | 木工圆锯机 直径 Φ500 | 台班 | 0.0288 | 29.17 | 0 | 0 | 计价 | 按实计算
XZYT4-80 | 人工 | 乙供 | 9101106 | 建筑普通工 | 工日 | 1.8316 | 107 | 0 | 0 | 计价 | 按实计算
XZYT4-80 | 人工 | 乙供 | 9101107 | 建筑技术工 | 工日 | 0.9813 | 143 | 0 | 0 | 计价 | 按实计算
XZYT4-80 | 材料 | 乙供 | C09032033 | 现浇混凝土C20-40 集中搅拌 | m³ | 1.009 | 313.48 | 0 | 0 | 计价 | 按实计算
XZYT4-80 | 材料 | 乙供 | C09041201 | 隔离剂 | kg | 0.6519 | 2.428 | 0 | 0 | 计价 | 按实计算
XZYT4-80 | 材料 | 乙供 | C13050101 | 圆钉 | kg | 0.1456 | 6.24 | 0 | 0 | 计价 | 按实计算
XZYT4-80 | 材料 | 乙供 | C14010101 | 镀锌铁丝 综合 | kg | 0.8672 | 5.589 | 0 | 0 | 计价 | 按实计算
XZYT4-80 | 材料 | 乙供 | C18040800 | 聚氯乙烯塑料薄膜 | m² | 2.4782 | 0.874 | 0 | 0 | 计价 | 按实计算
XZYT4-80 | 材料 | 乙供 | C21010101 | 水 | t | 1.2546 | 2.2 | 0 | 0 | 计价 | 按实计算
XZYT4-80 | 材料 | 乙供 | C22010102 | 支撑钢管及扣件 | kg | 1.8765 | 5.234 | 0 | 0 | 计价 | 按实计算
XZYT4-80 | 材料 | 乙供 | C22010401 | 通用钢模板 | kg | 7.002 | 5.466 | 0 | 0 | 计价 | 按实计算
XZYT4-80 | 材料 | 乙供 | C22010432 | 木模板 | m³ | 0.012 | 1753.621 | 0 | 0 | 计价 | 按实计算
XZYT4-80 | 材料 | 乙供 | C99010102 | 其他材料费 | 元 | 6.7592 | 1 | 0 | 0 | 计价 | 按实计算
XZYT4-80 | 机械 | 乙供 | J03-01-033 | 汽车式起重机 起重量 5t | 台班 | 0.0129 | 749.204 | 0 | 0 | 计价 | 按实计算
XZYT4-80 | 机械 | 乙供 | J04-01-002 | 载重汽车 5t | 台班 | 0.0156 | 502.929 | 0 | 0 | 计价 | 按实计算
XZYT4-80 | 机械 | 乙供 | J06-01-052 | 混凝土振捣器(插入式) | 台班 | 0.13 | 13.83 | 0 | 0 | 计价 | 按实计算
XZYT4-80 | 机械 | 乙供 | J08-01-024 | 木工圆锯机 直径 Φ500 | 台班 | 0.0288 | 29.17 | 0 | 0 | 计价 | 按实计算
XZYT4-81 | 人工 | 乙供 | 9101106 | 建筑普通工 | 工日 | 1.8043 | 107 | 0 | 0 | 计价 | 按实计算
XZYT4-81 | 人工 | 乙供 | 9101107 | 建筑技术工 | 工日 | 0.9638 | 143 | 0 | 0 | 计价 | 按实计算
XZYT4-81 | 材料 | 乙供 | C09032033 | 现浇混凝土C20-40 集中搅拌 | m³ | 1.009 | 313.48 | 0 | 0 | 计价 | 按实计算
XZYT4-81 | 材料 | 乙供 | C09041201 | 隔离剂 | kg | 0.4125 | 2.428 | 0 | 0 | 计价 | 按实计算
XZYT4-81 | 材料 | 乙供 | C13050101 | 圆钉 | kg | 0.144 | 6.24 | 0 | 0 | 计价 | 按实计算
XZYT4-81 | 材料 | 乙供 | C14010101 | 镀锌铁丝 综合 | kg | 0.86 | 5.589 | 0 | 0 | 计价 | 按实计算
XZYT4-81 | 材料 | 乙供 | C18040800 | 聚氯乙烯塑料薄膜 | m² | 2.898 | 0.874 | 0 | 0 | 计价 | 按实计算
XZYT4-81 | 材料 | 乙供 | C21010101 | 水 | t | 0.752 | 2.2 | 0 | 0 | 计价 | 按实计算
XZYT4-81 | 材料 | 乙供 | C22010102 | 支撑钢管及扣件 | kg | 2.037 | 5.234 | 0 | 0 | 计价 | 按实计算
XZYT4-81 | 材料 | 乙供 | C22010401 | 通用钢模板 | kg | 8.899 | 5.466 | 0 | 0 | 计价 | 按实计算
XZYT4-81 | 材料 | 乙供 | C22010432 | 木模板 | m³ | 0.006 | 1753.621 | 0 | 0 | 计价 | 按实计算
XZYT4-81 | 材料 | 乙供 | C99010102 | 其他材料费 | 元 | 6.7125 | 1 | 0 | 0 | 计价 | 按实计算
XZYT4-81 | 机械 | 乙供 | J03-01-033 | 汽车式起重机 起重量 5t | 台班 | 0.0127 | 749.204 | 0 | 0 | 计价 | 按实计算
XZYT4-81 | 机械 | 乙供 | J04-01-002 | 载重汽车 5t | 台班 | 0.0161 | 502.929 | 0 | 0 | 计价 | 按实计算
XZYT4-81 | 机械 | 乙供 | J06-01-052 | 混凝土振捣器(插入式) | 台班 | 0.13 | 13.83 | 0 | 0 | 计价 | 按实计算
XZYT4-81 | 机械 | 乙供 | J08-01-024 | 木工圆锯机 直径 Φ500 | 台班 | 0.0173 | 29.17 | 0 | 0 | 计价 | 按实计算
XZYT4-82 | 人工 | 乙供 | 9101106 | 建筑普通工 | 工日 | 1.5995 | 107 | 0 | 0 | 计价 | 按实计算
XZYT4-82 | 人工 | 乙供 | 9101107 | 建筑技术工 | 工日 | 0.8329 | 143 | 0 | 0 | 计价 | 按实计算
XZYT4-82 | 材料 | 乙供 | C09032033 | 现浇混凝土C20-40 集中搅拌 | m³ | 1.009 | 313.48 | 0 | 0 | 计价 | 按实计算
XZYT4-82 | 材料 | 乙供 | C09041201 | 隔离剂 | kg | 0.4012 | 2.428 | 0 | 0 | 计价 | 按实计算
XZYT4-82 | 材料 | 乙供 | C13050101 | 圆钉 | kg | 0.1152 | 6.24 | 0 | 0 | 计价 | 按实计算
XZYT4-82 | 材料 | 乙供 | C14010101 | 镀锌铁丝 综合 | kg | 0.688 | 5.589 | 0 | 0 | 计价 | 按实计算
XZYT4-82 | 材料 | 乙供 | C18040800 | 聚氯乙烯塑料薄膜 | m² | 2.0485 | 0.874 | 0 | 0 | 计价 | 按实计算
XZYT4-82 | 材料 | 乙供 | C21010101 | 水 | t | 0.816 | 2.2 | 0 | 0 | 计价 | 按实计算
XZYT4-82 | 材料 | 乙供 | C22010102 | 支撑钢管及扣件 | kg | 1.8765 | 5.234 | 0 | 0 | 计价 | 按实计算
XZYT4-82 | 材料 | 乙供 | C22010401 | 通用钢模板 | kg | 7.1192 | 5.466 | 0 | 0 | 计价 | 按实计算
XZYT4-82 | 材料 | 乙供 | C22010432 | 木模板 | m³ | 0.0048 | 1753.621 | 0 | 0 | 计价 | 按实计算
XZYT4-82 | 材料 | 乙供 | C99010102 | 其他材料费 | 元 | 6.4677 | 1 | 0 | 0 | 计价 | 按实计算
XZYT4-82 | 机械 | 乙供 | J03-01-033 | 汽车式起重机 起重量 5t | 台班 | 0.0101 | 749.204 | 0 | 0 | 计价 | 按实计算
XZYT4-82 | 机械 | 乙供 | J04-01-002 | 载重汽车 5t | 台班 | 0.0129 | 502.929 | 0 | 0 | 计价 | 按实计算
XZYT4-82 | 机械 | 乙供 | J06-01-052 | 混凝土振捣器(插入式) | 台班 | 0.13 | 13.83 | 0 | 0 | 计价 | 按实计算
XZYT4-82 | 机械 | 乙供 | J08-01-024 | 木工圆锯机 直径 Φ500 | 台班 | 0.0173 | 29.17 | 0 | 0 | 计价 | 按实计算
XZYT4-83 | 人工 | 乙供 | 9101106 | 建筑普通工 | 工日 | 0.1838 | 107 | 0 | 0 | 计价 | 按实计算
XZYT4-83 | 人工 | 乙供 | 9101107 | 建筑技术工 | 工日 | 0.2645 | 143 | 0 | 0 | 计价 | 按实计算
XZYT4-83 | 材料 | 乙供 | C08020202 | 板材红白松 二等 | m³ | 0.026 | 2044.35 | 0 | 0 | 计价 | 按实计算
XZYT4-83 | 材料 | 乙供 | C13050101 | 圆钉 | kg | 0.02 | 6.24 | 0 | 0 | 计价 | 按实计算
XZYT4-83 | 材料 | 乙供 | C14010101 | 镀锌铁丝 综合 | kg | 0.873 | 5.589 | 0 | 0 | 计价 | 按实计算
XZYT4-83 | 材料 | 乙供 | C99010102 | 其他材料费 | 元 | 0.9427 | 1 | 0 | 0 | 计价 | 按实计算
XZYT4-84 | 人工 | 乙供 | 9101106 | 建筑普通工 | 工日 | 0.0216 | 107 | 0 | 0 | 计价 | 按实计算
XZYT4-84 | 人工 | 乙供 | 9101107 | 建筑技术工 | 工日 | 0.0309 | 143 | 0 | 0 | 计价 | 按实计算
XZYT4-84 | 材料 | 乙供 | C08020202 | 板材红白松 二等 | m³ | 0.01 | 2044.35 | 0 | 0 | 计价 | 按实计算
XZYT4-84 | 材料 | 乙供 | C13050101 | 圆钉 | kg | 0.04 | 6.24 | 0 | 0 | 计价 | 按实计算
XZYT4-84 | 材料 | 乙供 | C14010101 | 镀锌铁丝 综合 | kg | 0.116 | 5.589 | 0 | 0 | 计价 | 按实计算
XZYT4-84 | 材料 | 乙供 | C99010102 | 其他材料费 | 元 | 0.3468 | 1 | 0 | 0 | 计价 | 按实计算
XZYT4-85 | 人工 | 乙供 | 9101106 | 建筑普通工 | 工日 | 0.036 | 107 | 0 | 0 | 计价 | 按实计算
XZYT4-85 | 人工 | 乙供 | 9101107 | 建筑技术工 | 工日 | 0.0518 | 143 | 0 | 0 | 计价 | 按实计算
XZYT4-85 | 材料 | 乙供 | C08020202 | 板材红白松 二等 | m³ | 0.021 | 2044.35 | 0 | 0 | 计价 | 按实计算
XZYT4-85 | 材料 | 乙供 | C13050101 | 圆钉 | kg | 0.065 | 6.24 | 0 | 0 | 计价 | 按实计算
XZYT4-85 | 材料 | 乙供 | C14010101 | 镀锌铁丝 综合 | kg | 0.187 | 5.589 | 0 | 0 | 计价 | 按实计算
XZYT4-85 | 材料 | 乙供 | C99010102 | 其他材料费 | 元 | 0.721 | 1 | 0 | 0 | 计价 | 按实计算
XZYT4-86 | 人工 | 乙供 | 9101106 | 建筑普通工 | 工日 | 2.3803 | 107 | 0 | 0 | 计价 | 按实计算
XZYT4-86 | 人工 | 乙供 | 9101107 | 建筑技术工 | 工日 | 0.571 | 143 | 0 | 0 | 计价 | 按实计算
XZYT4-86 | 材料 | 乙供 | C09032012 | 现浇混凝土C20-20 集中搅拌 | m³ | 1.014 | 325.03 | 0 | 0 | 计价 | 按实计算
XZYT4-86 | 材料 | 乙供 | C09041201 | 隔离剂 | kg | 0.1813 | 2.428 | 0 | 0 | 计价 | 按实计算
XZYT4-86 | 材料 | 乙供 | C13050101 | 圆钉 | kg | 0.618 | 6.24 | 0 | 0 | 计价 | 按实计算
XZYT4-86 | 材料 | 乙供 | C21010101 | 水 | t | 0.642 | 2.2 | 0 | 0 | 计价 | 按实计算
XZYT4-86 | 材料 | 乙供 | C22010432 | 木模板 | m³ | 0.0296 | 1753.621 | 0 | 0 | 计价 | 按实计算
XZYT4-86 | 材料 | 乙供 | C99010102 | 其他材料费 | 元 | 6.5435 | 1 | 0 | 0 | 计价 | 按实计算
XZYT4-86 | 机械 | 乙供 | J04-01-002 | 载重汽车 5t | 台班 | 0.0012 | 502.929 | 0 | 0 | 计价 | 按实计算
XZYT4-86 | 机械 | 乙供 | J06-01-052 | 混凝土振捣器(插入式) | 台班 | 0.1725 | 13.83 | 0 | 0 | 计价 | 按实计算
XZYT4-86 | 机械 | 乙供 | J08-01-024 | 木工圆锯机 直径 Φ500 | 台班 | 0.0345 | 29.17 | 0 | 0 | 计价 | 按实计算
XZYT4-87 | 人工 | 乙供 | 9101106 | 建筑普通工 | 工日 | 2.5871 | 107 | 0 | 0 | 计价 | 按实计算
XZYT4-87 | 人工 | 乙供 | 9101107 | 建筑技术工 | 工日 | 0.6206 | 143 | 0 | 0 | 计价 | 按实计算
XZYT4-87 | 材料 | 乙供 | C09021801 | 高强灌浆料 | kg | 1980 | 2.504 | 0 | 0 | 计价 | 按实计算
XZYT4-87 | 材料 | 乙供 | C09041201 | 隔离剂 | kg | 0.113 | 2.428 | 0 | 0 | 计价 | 按实计算
XZYT4-87 | 材料 | 乙供 | C13050101 | 圆钉 | kg | 0.396 | 6.24 | 0 | 0 | 计价 | 按实计算
XZYT4-87 | 材料 | 乙供 | C21010101 | 水 | t | 0.5589 | 2.2 | 0 | 0 | 计价 | 按实计算
XZYT4-87 | 材料 | 乙供 | C22010432 | 木模板 | m³ | 0.036 | 1753.621 | 0 | 0 | 计价 | 按实计算
XZYT4-87 | 材料 | 乙供 | C99010102 | 其他材料费 | 元 | 95.9058 | 1 | 0 | 0 | 计价 | 按实计算
XZYT4-87 | 机械 | 乙供 | J04-01-002 | 载重汽车 5t | 台班 | 0.0104 | 502.929 | 0 | 0 | 计价 | 按实计算
XZYT4-87 | 机械 | 乙供 | J06-01-052 | 混凝土振捣器(插入式) | 台班 | 0.1725 | 13.83 | 0 | 0 | 计价 | 按实计算
XZYT4-87 | 机械 | 乙供 | J08-01-024 | 木工圆锯机 直径 Φ500 | 台班 | 0.0518 | 29.17 | 0 | 0 | 计价 | 按实计算
XZYT4-87 | 机械 | 乙供 | J11-01-019 | 电动空气压缩机 排气量 6m³/min | 台班 | 0.1035 | 241.13 | 0 | 0 | 计价 | 按实计算
XZYT4-88 | 人工 | 乙供 | 9101106 | 建筑普通工 | 工日 | 2.8744 | 107 | 0 | 0 | 计价 | 按实计算
XZYT4-88 | 人工 | 乙供 | 9101107 | 建筑技术工 | 工日 | 0.6895 | 143 | 0 | 0 | 计价 | 按实计算
XZYT4-88 | 材料 | 乙供 | C09021801 | 高强灌浆料 | kg | 2200 | 2.504 | 0 | 0 | 计价 | 按实计算
XZYT4-88 | 材料 | 乙供 | C09041201 | 隔离剂 | kg | 0.148 | 2.428 | 0 | 0 | 计价 | 按实计算
XZYT4-88 | 材料 | 乙供 | C13050101 | 圆钉 | kg | 0.44 | 6.24 | 0 | 0 | 计价 | 按实计算
XZYT4-88 | 材料 | 乙供 | C21010101 | 水 | t | 0.621 | 2.2 | 0 | 0 | 计价 | 按实计算
XZYT4-88 | 材料 | 乙供 | C22010432 | 木模板 | m³ | 0.04 | 1753.621 | 0 | 0 | 计价 | 按实计算
XZYT4-88 | 材料 | 乙供 | C99010102 | 其他材料费 | 元 | 106.5627 | 1 | 0 | 0 | 计价 | 按实计算
XZYT4-88 | 机械 | 乙供 | J04-01-002 | 载重汽车 5t | 台班 | 0.0012 | 502.929 | 0 | 0 | 计价 | 按实计算
XZYT4-88 | 机械 | 乙供 | J06-01-052 | 混凝土振捣器(插入式) | 台班 | 0.0115 | 13.83 | 0 | 0 | 计价 | 按实计算
XZYT4-88 | 机械 | 乙供 | J08-01-024 | 木工圆锯机 直径 Φ500 | 台班 | 0.0598 | 29.17 | 0 | 0 | 计价 | 按实计算
XZYT4-88 | 机械 | 乙供 | J11-01-019 | 电动空气压缩机 排气量 6m³/min | 台班 | 0.115 | 241.13 | 0 | 0 | 计价 | 按实计算
XZYT4-89 | 人工 | 乙供 | 9101106 | 建筑普通工 | 工日 | 1.345 | 107 | 0 | 0 | 计价 | 按实计算
XZYT4-89 | 人工 | 乙供 | 9101107 | 建筑技术工 | 工日 | 0.7646 | 143 | 0 | 0 | 计价 | 按实计算
XZYT4-89 | 材料 | 乙供 | C09032034 | 现浇混凝土C25-40 集中搅拌 | m³ | 0.25 | 328.52 | 0 | 0 | 计价 | 按实计算
XZYT4-89 | 材料 | 乙供 | C09041201 | 隔离剂 | kg | 0.204 | 2.428 | 0 | 0 | 计价 | 按实计算
XZYT4-89 | 材料 | 乙供 | C13050101 | 圆钉 | kg | 0.195 | 6.24 | 0 | 0 | 计价 | 按实计算
XZYT4-89 | 材料 | 乙供 | C14010101 | 镀锌铁丝 综合 | kg | 0.234 | 5.589 | 0 | 0 | 计价 | 按实计算
XZYT4-89 | 材料 | 乙供 | C18040800 | 聚氯乙烯塑料薄膜 | m² | 1.258 | 0.874 | 0 | 0 | 计价 | 按实计算
XZYT4-89 | 材料 | 乙供 | C21010101 | 水 | t | 0.204 | 2.2 | 0 | 0 | 计价 | 按实计算
XZYT4-89 | 材料 | 乙供 | C22010432 | 木模板 | m³ | 0.041 | 1753.621 | 0 | 0 | 计价 | 按实计算
XZYT4-89 | 材料 | 乙供 | C99010102 | 其他材料费 | 元 | 2.7865 | 1 | 0 | 0 | 计价 | 按实计算
XZYT4-89 | 机械 | 乙供 | J03-01-033 | 汽车式起重机 起重量 5t | 台班 | 0.0012 | 749.204 | 0 | 0 | 计价 | 按实计算
XZYT4-89 | 机械 | 乙供 | J04-01-003 | 载重汽车 6t | 台班 | 0.0058 | 520.794 | 0 | 0 | 计价 | 按实计算
XZYT4-89 | 机械 | 乙供 | J06-01-052 | 混凝土振捣器(插入式) | 台班 | 0.046 | 13.83 | 0 | 0 | 计价 | 按实计算
XZYT4-89 | 机械 | 乙供 | J06-01-053 | 混凝土振捣器(平台式) | 台班 | 0.0161 | 19.55 | 0 | 0 | 计价 | 按实计算
XZYT4-89 | 机械 | 乙供 | J08-01-024 | 木工圆锯机 直径 Φ500 | 台班 | 0.0713 | 29.17 | 0 | 0 | 计价 | 按实计算
XZYT4-90 | 人工 | 乙供 | 9101106 | 建筑普通工 | 工日 | 0.4478 | 107 | 0 | 0 | 计价 | 按实计算
XZYT4-90 | 人工 | 乙供 | 9101107 | 建筑技术工 | 工日 | 0.2075 | 143 | 0 | 0 | 计价 | 按实计算
XZYT4-90 | 材料 | 乙供 | C09032032 | 现浇混凝土C15-40 集中搅拌 | m³ | 0.173 | 296.62 | 0 | 0 | 计价 | 按实计算
XZYT4-90 | 材料 | 乙供 | C09041201 | 隔离剂 | kg | 0.05 | 2.428 | 0 | 0 | 计价 | 按实计算
XZYT4-90 | 材料 | 乙供 | C13050101 | 圆钉 | kg | 0.148 | 6.24 | 0 | 0 | 计价 | 按实计算
XZYT4-90 | 材料 | 乙供 | C14010101 | 镀锌铁丝 综合 | kg | 0.116 | 5.589 | 0 | 0 | 计价 | 按实计算
XZYT4-90 | 材料 | 乙供 | C18040800 | 聚氯乙烯塑料薄膜 | m² | 0.888 | 0.874 | 0 | 0 | 计价 | 按实计算
XZYT4-90 | 材料 | 乙供 | C21010101 | 水 | t | 0.196 | 2.2 | 0 | 0 | 计价 | 按实计算
XZYT4-90 | 材料 | 乙供 | C22010432 | 木模板 | m³ | 0.008 | 1753.621 | 0 | 0 | 计价 | 按实计算
XZYT4-90 | 材料 | 乙供 | C99010102 | 其他材料费 | 元 | 1.1742 | 1 | 0 | 0 | 计价 | 按实计算
XZYT4-90 | 机械 | 乙供 | J03-01-033 | 汽车式起重机 起重量 5t | 台班 | 0.0012 | 749.204 | 0 | 0 | 计价 | 按实计算
XZYT4-90 | 机械 | 乙供 | J04-01-003 | 载重汽车 6t | 台班 | 0.0012 | 520.794 | 0 | 0 | 计价 | 按实计算
XZYT4-90 | 机械 | 乙供 | J06-01-052 | 混凝土振捣器(插入式) | 台班 | 0.0115 | 13.83 | 0 | 0 | 计价 | 按实计算
XZYT4-90 | 机械 | 乙供 | J06-01-053 | 混凝土振捣器(平台式) | 台班 | 0.0242 | 19.55 | 0 | 0 | 计价 | 按实计算
XZYT4-90 | 机械 | 乙供 | J08-01-024 | 木工圆锯机 直径 Φ500 | 台班 | 0.0115 | 29.17 | 0 | 0 | 计价 | 按实计算
XZYT4-91 | 人工 | 乙供 | 9101106 | 建筑普通工 | 工日 | 2.9058 | 107 | 0 | 0 | 计价 | 按实计算
XZYT4-91 | 人工 | 乙供 | 9101107 | 建筑技术工 | 工日 | 1.6754 | 143 | 0 | 0 | 计价 | 按实计算
XZYT4-91 | 材料 | 乙供 | C09032012 | 现浇混凝土C20-20 集中搅拌 | m³ | 1.009 | 325.03 | 0 | 0 | 计价 | 按实计算
XZYT4-91 | 材料 | 乙供 | C09041201 | 隔离剂 | kg | 0.015 | 2.428 | 0 | 0 | 计价 | 按实计算
XZYT4-91 | 材料 | 乙供 | C13050101 | 圆钉 | kg | 0.6211 | 6.24 | 0 | 0 | 计价 | 按实计算
XZYT4-91 | 材料 | 乙供 | C14010101 | 镀锌铁丝 综合 | kg | 0.806 | 5.589 | 0 | 0 | 计价 | 按实计算
XZYT4-91 | 材料 | 乙供 | C18040800 | 聚氯乙烯塑料薄膜 | m² | 0.781 | 0.874 | 0 | 0 | 计价 | 按实计算
XZYT4-91 | 材料 | 乙供 | C21010101 | 水 | t | 0.9396 | 2.2 | 0 | 0 | 计价 | 按实计算
XZYT4-91 | 材料 | 乙供 | C22010432 | 木模板 | m³ | 0.081 | 1753.621 | 0 | 0 | 计价 | 按实计算
XZYT4-91 | 材料 | 乙供 | C99010102 | 其他材料费 | 元 | 8.2836 | 1 | 0 | 0 | 计价 | 按实计算
XZYT4-91 | 机械 | 乙供 | J03-01-033 | 汽车式起重机 起重量 5t | 台班 | 0.0184 | 749.204 | 0 | 0 | 计价 | 按实计算
XZYT4-91 | 机械 | 乙供 | J04-01-003 | 载重汽车 6t | 台班 | 0.0196 | 520.794 | 0 | 0 | 计价 | 按实计算
XZYT4-91 | 机械 | 乙供 | J06-01-052 | 混凝土振捣器(插入式) | 台班 | 0.13 | 13.83 | 0 | 0 | 计价 | 按实计算
XZYT4-91 | 机械 | 乙供 | J08-01-024 | 木工圆锯机 直径 Φ500 | 台班 | 0.0173 | 29.17 | 0 | 0 | 计价 | 按实计算
XZYT4-92 | 人工 | 乙供 | 9101106 | 建筑普通工 | 工日 | 2.5221 | 107 | 0 | 0 | 计价 | 按实计算
XZYT4-92 | 人工 | 乙供 | 9101107 | 建筑技术工 | 工日 | 1.5809 | 143 | 0 | 0 | 计价 | 按实计算
XZYT4-92 | 材料 | 乙供 | C09032012 | 现浇混凝土C20-20 集中搅拌 | m³ | 1.014 | 325.03 | 0 | 0 | 计价 | 按实计算
XZYT4-92 | 材料 | 乙供 | C09041201 | 隔离剂 | kg | 0.1813 | 2.428 | 0 | 0 | 计价 | 按实计算
XZYT4-92 | 材料 | 乙供 | C13050101 | 圆钉 | kg | 0.618 | 6.24 | 0 | 0 | 计价 | 按实计算
XZYT4-92 | 材料 | 乙供 | C21010101 | 水 | t | 0.642 | 2.2 | 0 | 0 | 计价 | 按实计算
XZYT4-92 | 材料 | 乙供 | C22010432 | 木模板 | m³ | 0.2416 | 1753.621 | 0 | 0 | 计价 | 按实计算
XZYT4-92 | 材料 | 乙供 | C99010102 | 其他材料费 | 元 | 13.4198 | 1 | 0 | 0 | 计价 | 按实计算
XZYT4-92 | 机械 | 乙供 | J04-01-002 | 载重汽车 5t | 台班 | 0.0012 | 502.929 | 0 | 0 | 计价 | 按实计算
XZYT4-92 | 机械 | 乙供 | J06-01-052 | 混凝土振捣器(插入式) | 台班 | 0.1725 | 13.83 | 0 | 0 | 计价 | 按实计算
XZYT4-92 | 机械 | 乙供 | J08-01-024 | 木工圆锯机 直径 Φ500 | 台班 | 0.4796 | 29.17 | 0 | 0 | 计价 | 按实计算
XZYT4-93 | 人工 | 乙供 | 9101106 | 建筑普通工 | 工日 | 4.0866 | 107 | 0 | 0 | 计价 | 按实计算
XZYT4-93 | 人工 | 乙供 | 9101107 | 建筑技术工 | 工日 | 2.3644 | 143 | 0 | 0 | 计价 | 按实计算
XZYT4-93 | 材料 | 乙供 | C09032012 | 现浇混凝土C20-20 集中搅拌 | m³ | 1.009 | 325.03 | 0 | 0 | 计价 | 按实计算
XZYT4-93 | 材料 | 乙供 | C09041201 | 隔离剂 | kg | 0.3221 | 2.428 | 0 | 0 | 计价 | 按实计算
XZYT4-93 | 材料 | 乙供 | C13050101 | 圆钉 | kg | 3.091 | 6.24 | 0 | 0 | 计价 | 按实计算
XZYT4-93 | 材料 | 乙供 | C14010101 | 镀锌铁丝 综合 | kg | 1.236 | 5.589 | 0 | 0 | 计价 | 按实计算
XZYT4-93 | 材料 | 乙供 | C18040800 | 聚氯乙烯塑料薄膜 | m² | 4.289 | 0.874 | 0 | 0 | 计价 | 按实计算
XZYT4-93 | 材料 | 乙供 | C21010101 | 水 | t | 2.2162 | 2.2 | 0 | 0 | 计价 | 按实计算
XZYT4-93 | 材料 | 乙供 | C22010432 | 木模板 | m³ | 0.2416 | 1753.621 | 0 | 0 | 计价 | 按实计算
XZYT4-93 | 材料 | 乙供 | C99010102 | 其他材料费 | 元 | 13.9648 | 1 | 0 | 0 | 计价 | 按实计算
XZYT4-93 | 机械 | 乙供 | J03-01-033 | 汽车式起重机 起重量 5t | 台班 | 0.0207 | 749.204 | 0 | 0 | 计价 | 按实计算
XZYT4-93 | 机械 | 乙供 | J04-01-003 | 载重汽车 6t | 台班 | 0.0299 | 520.794 | 0 | 0 | 计价 | 按实计算
XZYT4-93 | 机械 | 乙供 | J06-01-052 | 混凝土振捣器(插入式) | 台班 | 0.13 | 13.83 | 0 | 0 | 计价 | 按实计算
XZYT4-93 | 机械 | 乙供 | J08-01-024 | 木工圆锯机 直径 Φ500 | 台班 | 0.4796 | 29.17 | 0 | 0 | 计价 | 按实计算
XZYT4-94 | 人工 | 乙供 | 9101106 | 建筑普通工 | 工日 | 0.6862 | 107 | 0 | 0 | 计价 | 按实计算
XZYT4-94 | 人工 | 乙供 | 9101107 | 建筑技术工 | 工日 | 0.439 | 143 | 0 | 0 | 计价 | 按实计算
XZYT4-94 | 材料 | 乙供 | C10020802 | 卵石(滤油) | m³ | 1.06 | 295.118 | 0 | 0 | 计价 | 按实计算
XZYT4-94 | 材料 | 乙供 | C99010102 | 其他材料费 | 元 | 5.7271 | 1 | 0 | 0 | 计价 | 按实计算
XZYT4-95 | 人工 | 乙供 | 9101106 | 建筑普通工 | 工日 | 5.2115 | 107 | 0 | 0 | 计价 | 按实计算
XZYT4-95 | 人工 | 乙供 | 9101107 | 建筑技术工 | 工日 | 8.6082 | 143 | 0 | 0 | 计价 | 按实计算
XZYT4-95 | 材料 | 乙供 | C03030304 | 铸铁格栅 | t | 1.06 | 3872.217 | 0 | 0 | 计价 | 按实计算
XZYT4-95 | 材料 | 乙供 | C99010102 | 其他材料费 | 元 | 82.091 | 1 | 0 | 0 | 计价 | 按实计算
XZYT4-95 | 机械 | 乙供 | J10-01-001 | 交流弧焊机 容量 21kVA | 台班 | 0.138 | 66.997 | 0 | 0 | 计价 | 按实计算
XZYT4-96 | 人工 | 乙供 | 9101106 | 建筑普通工 | 工日 | 0.0591 | 107 | 0 | 0 | 计价 | 按实计算
XZYT4-96 | 材料 | 乙供 | C13050101 | 圆钉 | kg | 0.0195 | 6.24 | 0 | 0 | 计价 | 按实计算
XZYT4-96 | 材料 | 乙供 | C18030402 | 橡皮条 | m | 1.05 | 2.185 | 0 | 0 | 计价 | 按实计算
XZYT4-96 | 材料 | 乙供 | C99010102 | 其他材料费 | 元 | 0.0481 | 1 | 0 | 0 | 计价 | 按实计算
XZYT4-97 | 人工 | 乙供 | 9101106 | 建筑普通工 | 工日 | 0.0145 | 107 | 0 | 0 | 计价 | 按实计算
XZYT4-97 | 人工 | 乙供 | 9101107 | 建筑技术工 | 工日 | 0.0559 | 143 | 0 | 0 | 计价 | 按实计算
XZYT4-97 | 材料 | 乙供 | C11010907 | PVC阴阳角线 30×30 | m | 1.01 | 3.43 | 0 | 0 | 计价 | 按实计算
XZYT4-97 | 材料 | 乙供 | C13050101 | 圆钉 | kg | 0.056 | 6.24 | 0 | 0 | 计价 | 按实计算
XZYT4-97 | 材料 | 乙供 | C21010101 | 水 | t | 0.0023 | 2.2 | 0 | 0 | 计价 | 按实计算
XZYT4-97 | 材料 | 乙供 | C21020101 | 电 | kW·h | 0.153 | 0.84 | 0 | 0 | 计价 | 按实计算
XZYT4-97 | 材料 | 乙供 | C22030602 | 砂轮片 Φ100 | 片 | 0.0336 | 3.755 | 0 | 0 | 计价 | 按实计算
XZYT4-97 | 材料 | 乙供 | C22031001 | 石料切割锯片 Φ150 | 片 | 0.0237 | 47.88 | 0 | 0 | 计价 | 按实计算
XZYT4-97 | 材料 | 乙供 | C99010102 | 其他材料费 | 元 | 0.1003 | 1 | 0 | 0 | 计价 | 按实计算
XZYT4-98 | 人工 | 乙供 | 9101106 | 建筑普通工 | 工日 | 0.8939 | 107 | 0 | 0 | 计价 | 按实计算
XZYT4-98 | 人工 | 乙供 | 9101107 | 建筑技术工 | 工日 | 0.4205 | 143 | 0 | 0 | 计价 | 按实计算
XZYT4-98 | 材料 | 乙供 | C09020303 | 水泥砂浆 1:2 | m³ | 0.001 | 380.37 | 0 | 0 | 计价 | 按实计算
XZYT4-98 | 材料 | 乙供 | C09032035 | 现浇混凝土C30-40 集中搅拌 | m³ | 1.004 | 350.97 | 0 | 0 | 计价 | 按实计算
XZYT4-98 | 材料 | 乙供 | C09041201 | 隔离剂 | kg | 0.799 | 2.428 | 0 | 0 | 计价 | 按实计算
XZYT4-98 | 材料 | 乙供 | C13050101 | 圆钉 | kg | 0.427 | 6.24 | 0 | 0 | 计价 | 按实计算
XZYT4-98 | 材料 | 乙供 | C14010101 | 镀锌铁丝 综合 | kg | 2.066 | 5.589 | 0 | 0 | 计价 | 按实计算
XZYT4-98 | 材料 | 乙供 | C18040800 | 聚氯乙烯塑料薄膜 | m² | 3.08 | 0.874 | 0 | 0 | 计价 | 按实计算
XZYT4-98 | 材料 | 乙供 | C21010101 | 水 | t | 0.155 | 2.2 | 0 | 0 | 计价 | 按实计算
XZYT4-98 | 材料 | 乙供 | C22010401 | 通用钢模板 | kg | 2.896 | 5.466 | 0 | 0 | 计价 | 按实计算
XZYT4-98 | 材料 | 乙供 | C22010432 | 木模板 | m³ | 0.018 | 1753.621 | 0 | 0 | 计价 | 按实计算
XZYT4-98 | 材料 | 乙供 | C22050102 | 砖地模 | m² | 0.5902 | 62.49 | 0 | 0 | 计价 | 按实计算
XZYT4-98 | 材料 | 乙供 | C99010102 | 其他材料费 | 元 | 7.636 | 1 | 0 | 0 | 计价 | 按实计算
XZYT4-98 | 机械 | 乙供 | J03-01-033 | 汽车式起重机 起重量 5t | 台班 | 0.0092 | 749.204 | 0 | 0 | 计价 | 按实计算
XZYT4-98 | 机械 | 乙供 | J03-01-055 | 门式起重机 起重量 20t | 台班 | 0.0046 | 714.948 | 0 | 0 | 计价 | 按实计算
XZYT4-98 | 机械 | 乙供 | J04-01-004 | 载重汽车 8t | 台班 | 0.0115 | 575.792 | 0 | 0 | 计价 | 按实计算
XZYT4-98 | 机械 | 乙供 | J06-01-052 | 混凝土振捣器(插入式) | 台班 | 0.1438 | 13.83 | 0 | 0 | 计价 | 按实计算
XZYT4-98 | 机械 | 乙供 | J08-01-024 | 木工圆锯机 直径 Φ500 | 台班 | 0.0023 | 29.17 | 0 | 0 | 计价 | 按实计算
XZYT4-99 | 人工 | 乙供 | 9101106 | 建筑普通工 | 工日 | 0.8392 | 107 | 0 | 0 | 计价 | 按实计算
XZYT4-99 | 人工 | 乙供 | 9101107 | 建筑技术工 | 工日 | 0.3857 | 143 | 0 | 0 | 计价 | 按实计算
XZYT4-99 | 材料 | 乙供 | C09020303 | 水泥砂浆 1:2 | m³ | 0.001 | 380.37 | 0 | 0 | 计价 | 按实计算
XZYT4-99 | 材料 | 乙供 | C09032035 | 现浇混凝土C30-40 集中搅拌 | m³ | 1.004 | 350.97 | 0 | 0 | 计价 | 按实计算
XZYT4-99 | 材料 | 乙供 | C09041201 | 隔离剂 | kg | 0.799 | 2.428 | 0 | 0 | 计价 | 按实计算
XZYT4-99 | 材料 | 乙供 | C13050101 | 圆钉 | kg | 0.427 | 6.24 | 0 | 0 | 计价 | 按实计算
XZYT4-99 | 材料 | 乙供 | C14010101 | 镀锌铁丝 综合 | kg | 2.066 | 5.589 | 0 | 0 | 计价 | 按实计算
XZYT4-99 | 材料 | 乙供 | C18040800 | 聚氯乙烯塑料薄膜 | m² | 3.08 | 0.874 | 0 | 0 | 计价 | 按实计算
XZYT4-99 | 材料 | 乙供 | C21010101 | 水 | t | 0.155 | 2.2 | 0 | 0 | 计价 | 按实计算
XZYT4-99 | 材料 | 乙供 | C22010401 | 通用钢模板 | kg | 1.248 | 5.466 | 0 | 0 | 计价 | 按实计算
XZYT4-99 | 材料 | 乙供 | C22010431 | 复合木模板 | m² | 0.44 | 44.475 | 0 | 0 | 计价 | 按实计算
XZYT4-99 | 材料 | 乙供 | C22010432 | 木模板 | m³ | 0.018 | 1753.621 | 0 | 0 | 计价 | 按实计算
XZYT4-99 | 材料 | 乙供 | C22050102 | 砖地模 | m² | 0.5902 | 62.49 | 0 | 0 | 计价 | 按实计算
XZYT4-99 | 材料 | 乙供 | C99010102 | 其他材料费 | 元 | 7.8273 | 1 | 0 | 0 | 计价 | 按实计算
XZYT4-99 | 机械 | 乙供 | J03-01-033 | 汽车式起重机 起重量 5t | 台班 | 0.0092 | 749.204 | 0 | 0 | 计价 | 按实计算
XZYT4-99 | 机械 | 乙供 | J03-01-055 | 门式起重机 起重量 20t | 台班 | 0.0046 | 714.948 | 0 | 0 | 计价 | 按实计算
XZYT4-99 | 机械 | 乙供 | J04-01-004 | 载重汽车 8t | 台班 | 0.0115 | 575.792 | 0 | 0 | 计价 | 按实计算
XZYT4-99 | 机械 | 乙供 | J06-01-052 | 混凝土振捣器(插入式) | 台班 | 0.1438 | 13.83 | 0 | 0 | 计价 | 按实计算
XZYT4-99 | 机械 | 乙供 | J08-01-024 | 木工圆锯机 直径 Φ500 | 台班 | 0.0023 | 29.17 | 0 | 0 | 计价 | 按实计算
XZYT4-100 | 人工 | 乙供 | 9101106 | 建筑普通工 | 工日 | 1.1093 | 107 | 0 | 0 | 计价 | 按实计算
XZYT4-100 | 人工 | 乙供 | 9101107 | 建筑技术工 | 工日 | 0.5581 | 143 | 0 | 0 | 计价 | 按实计算
XZYT4-100 | 材料 | 乙供 | C09020303 | 水泥砂浆 1:2 | m³ | 0.0015 | 380.37 | 0 | 0 | 计价 | 按实计算
XZYT4-100 | 材料 | 乙供 | C09032035 | 现浇混凝土C30-40 集中搅拌 | m³ | 1.004 | 350.97 | 0 | 0 | 计价 | 按实计算
XZYT4-100 | 材料 | 乙供 | C09041201 | 隔离剂 | kg | 0.976 | 2.428 | 0 | 0 | 计价 | 按实计算
XZYT4-100 | 材料 | 乙供 | C13050101 | 圆钉 | kg | 0.547 | 6.24 | 0 | 0 | 计价 | 按实计算
XZYT4-100 | 材料 | 乙供 | C14010101 | 镀锌铁丝 综合 | kg | 2.433 | 5.589 | 0 | 0 | 计价 | 按实计算
XZYT4-100 | 材料 | 乙供 | C18040800 | 聚氯乙烯塑料薄膜 | m² | 2.691 | 0.874 | 0 | 0 | 计价 | 按实计算
XZYT4-100 | 材料 | 乙供 | C21010101 | 水 | t | 0.2 | 2.2 | 0 | 0 | 计价 | 按实计算
XZYT4-100 | 材料 | 乙供 | C22010401 | 通用钢模板 | kg | 3.8765 | 5.466 | 0 | 0 | 计价 | 按实计算
XZYT4-100 | 材料 | 乙供 | C22010432 | 木模板 | m³ | 0.025 | 1753.621 | 0 | 0 | 计价 | 按实计算
XZYT4-100 | 材料 | 乙供 | C22050102 | 砖地模 | m² | 0.2976 | 62.49 | 0 | 0 | 计价 | 按实计算
XZYT4-100 | 材料 | 乙供 | C99010102 | 其他材料费 | 元 | 7.7487 | 1 | 0 | 0 | 计价 | 按实计算
XZYT4-100 | 机械 | 乙供 | J03-01-033 | 汽车式起重机 起重量 5t | 台班 | 0.0138 | 749.204 | 0 | 0 | 计价 | 按实计算
XZYT4-100 | 机械 | 乙供 | J03-01-055 | 门式起重机 起重量 20t | 台班 | 0.0069 | 714.948 | 0 | 0 | 计价 | 按实计算
XZYT4-100 | 机械 | 乙供 | J04-01-004 | 载重汽车 8t | 台班 | 0.023 | 575.792 | 0 | 0 | 计价 | 按实计算
XZYT4-100 | 机械 | 乙供 | J06-01-052 | 混凝土振捣器(插入式) | 台班 | 0.1438 | 13.83 | 0 | 0 | 计价 | 按实计算
XZYT4-100 | 机械 | 乙供 | J08-01-024 | 木工圆锯机 直径 Φ500 | 台班 | 0.0023 | 29.17 | 0 | 0 | 计价 | 按实计算
XZYT4-101 | 人工 | 乙供 | 9101106 | 建筑普通工 | 工日 | 1.0315 | 107 | 0 | 0 | 计价 | 按实计算
XZYT4-101 | 人工 | 乙供 | 9101107 | 建筑技术工 | 工日 | 0.5084 | 143 | 0 | 0 | 计价 | 按实计算
XZYT4-101 | 材料 | 乙供 | C09020303 | 水泥砂浆 1:2 | m³ | 0.0015 | 380.37 | 0 | 0 | 计价 | 按实计算
XZYT4-101 | 材料 | 乙供 | C09032035 | 现浇混凝土C30-40 集中搅拌 | m³ | 1.004 | 350.97 | 0 | 0 | 计价 | 按实计算
XZYT4-101 | 材料 | 乙供 | C09041201 | 隔离剂 | kg | 0.976 | 2.428 | 0 | 0 | 计价 | 按实计算
XZYT4-101 | 材料 | 乙供 | C13050101 | 圆钉 | kg | 0.547 | 6.24 | 0 | 0 | 计价 | 按实计算
XZYT4-101 | 材料 | 乙供 | C14010101 | 镀锌铁丝 综合 | kg | 2.433 | 5.589 | 0 | 0 | 计价 | 按实计算
XZYT4-101 | 材料 | 乙供 | C18040800 | 聚氯乙烯塑料薄膜 | m² | 2.691 | 0.874 | 0 | 0 | 计价 | 按实计算
XZYT4-101 | 材料 | 乙供 | C21010101 | 水 | t | 0.2 | 2.2 | 0 | 0 | 计价 | 按实计算
XZYT4-101 | 材料 | 乙供 | C22010431 | 复合木模板 | m² | 0.228 | 44.475 | 0 | 0 | 计价 | 按实计算
XZYT4-101 | 材料 | 乙供 | C22010432 | 木模板 | m³ | 0.025 | 1753.621 | 0 | 0 | 计价 | 按实计算
XZYT4-101 | 材料 | 乙供 | C22050102 | 砖地模 | m² | 0.2976 | 62.49 | 0 | 0 | 计价 | 按实计算
XZYT4-101 | 材料 | 乙供 | C99010102 | 其他材料费 | 元 | 7.5622 | 1 | 0 | 0 | 计价 | 按实计算
XZYT4-101 | 机械 | 乙供 | J03-01-033 | 汽车式起重机 起重量 5t | 台班 | 0.0138 | 749.204 | 0 | 0 | 计价 | 按实计算
XZYT4-101 | 机械 | 乙供 | J03-01-055 | 门式起重机 起重量 20t | 台班 | 0.0069 | 714.948 | 0 | 0 | 计价 | 按实计算
XZYT4-101 | 机械 | 乙供 | J04-01-004 | 载重汽车 8t | 台班 | 0.023 | 575.792 | 0 | 0 | 计价 | 按实计算
XZYT4-101 | 机械 | 乙供 | J06-01-052 | 混凝土振捣器(插入式) | 台班 | 0.1438 | 13.83 | 0 | 0 | 计价 | 按实计算
XZYT4-101 | 机械 | 乙供 | J08-01-024 | 木工圆锯机 直径 Φ500 | 台班 | 0.0023 | 29.17 | 0 | 0 | 计价 | 按实计算
XZYT4-102 | 人工 | 乙供 | 9101106 | 建筑普通工 | 工日 | 1.6215 | 107 | 0 | 0 | 计价 | 按实计算
XZYT4-102 | 人工 | 乙供 | 9101107 | 建筑技术工 | 工日 | 0.8817 | 143 | 0 | 0 | 计价 | 按实计算
XZYT4-102 | 材料 | 乙供 | C09020303 | 水泥砂浆 1:2 | m³ | 0.002 | 380.37 | 0 | 0 | 计价 | 按实计算
XZYT4-102 | 材料 | 乙供 | C09032035 | 现浇混凝土C30-40 集中搅拌 | m³ | 1.004 | 350.97 | 0 | 0 | 计价 | 按实计算
XZYT4-102 | 材料 | 乙供 | C09041201 | 隔离剂 | kg | 1.029 | 2.428 | 0 | 0 | 计价 | 按实计算
XZYT4-102 | 材料 | 乙供 | C13050101 | 圆钉 | kg | 0.726 | 6.24 | 0 | 0 | 计价 | 按实计算
XZYT4-102 | 材料 | 乙供 | C14010101 | 镀锌铁丝 综合 | kg | 2.367 | 5.589 | 0 | 0 | 计价 | 按实计算
XZYT4-102 | 材料 | 乙供 | C18040800 | 聚氯乙烯塑料薄膜 | m² | 2.24 | 0.874 | 0 | 0 | 计价 | 按实计算
XZYT4-102 | 材料 | 乙供 | C21010101 | 水 | t | 0.18 | 2.2 | 0 | 0 | 计价 | 按实计算
XZYT4-102 | 材料 | 乙供 | C22010401 | 通用钢模板 | kg | 6.637 | 5.466 | 0 | 0 | 计价 | 按实计算
XZYT4-102 | 材料 | 乙供 | C22010432 | 木模板 | m³ | 0.031 | 1753.621 | 0 | 0 | 计价 | 按实计算
XZYT4-102 | 材料 | 乙供 | C22050102 | 砖地模 | m² | 0.328 | 62.49 | 0 | 0 | 计价 | 按实计算
XZYT4-102 | 材料 | 乙供 | C99010102 | 其他材料费 | 元 | 8.2434 | 1 | 0 | 0 | 计价 | 按实计算
XZYT4-102 | 机械 | 乙供 | J03-01-033 | 汽车式起重机 起重量 5t | 台班 | 0.0184 | 749.204 | 0 | 0 | 计价 | 按实计算
XZYT4-102 | 机械 | 乙供 | J03-01-055 | 门式起重机 起重量 20t | 台班 | 0.0058 | 714.948 | 0 | 0 | 计价 | 按实计算
XZYT4-102 | 机械 | 乙供 | J04-01-004 | 载重汽车 8t | 台班 | 0.023 | 575.792 | 0 | 0 | 计价 | 按实计算
XZYT4-102 | 机械 | 乙供 | J06-01-052 | 混凝土振捣器(插入式) | 台班 | 0.1438 | 13.83 | 0 | 0 | 计价 | 按实计算
XZYT4-102 | 机械 | 乙供 | J08-01-024 | 木工圆锯机 直径 Φ500 | 台班 | 0.0242 | 29.17 | 0 | 0 | 计价 | 按实计算
XZYT4-103 | 人工 | 乙供 | 9101106 | 建筑普通工 | 工日 | 1.4946 | 107 | 0 | 0 | 计价 | 按实计算
XZYT4-103 | 人工 | 乙供 | 9101107 | 建筑技术工 | 工日 | 0.8004 | 143 | 0 | 0 | 计价 | 按实计算
XZYT4-103 | 材料 | 乙供 | C09020303 | 水泥砂浆 1:2 | m³ | 0.002 | 380.37 | 0 | 0 | 计价 | 按实计算
XZYT4-103 | 材料 | 乙供 | C09032035 | 现浇混凝土C30-40 集中搅拌 | m³ | 1.004 | 350.97 | 0 | 0 | 计价 | 按实计算
XZYT4-103 | 材料 | 乙供 | C09041201 | 隔离剂 | kg | 1.029 | 2.428 | 0 | 0 | 计价 | 按实计算
XZYT4-103 | 材料 | 乙供 | C13050101 | 圆钉 | kg | 0.726 | 6.24 | 0 | 0 | 计价 | 按实计算
XZYT4-103 | 材料 | 乙供 | C14010101 | 镀锌铁丝 综合 | kg | 2.367 | 5.589 | 0 | 0 | 计价 | 按实计算
XZYT4-103 | 材料 | 乙供 | C18040800 | 聚氯乙烯塑料薄膜 | m² | 2.24 | 0.874 | 0 | 0 | 计价 | 按实计算
XZYT4-103 | 材料 | 乙供 | C21010101 | 水 | t | 0.18 | 2.2 | 0 | 0 | 计价 | 按实计算
XZYT4-103 | 材料 | 乙供 | C22010401 | 通用钢模板 | kg | 1.118 | 5.466 | 0 | 0 | 计价 | 按实计算
XZYT4-103 | 材料 | 乙供 | C22010431 | 复合木模板 | m² | 0.172 | 44.475 | 0 | 0 | 计价 | 按实计算
XZYT4-103 | 材料 | 乙供 | C22010432 | 木模板 | m³ | 0.031 | 1753.621 | 0 | 0 | 计价 | 按实计算
XZYT4-103 | 材料 | 乙供 | C22050102 | 砖地模 | m² | 0.328 | 62.49 | 0 | 0 | 计价 | 按实计算
XZYT4-103 | 材料 | 乙供 | C99010102 | 其他材料费 | 元 | 7.8574 | 1 | 0 | 0 | 计价 | 按实计算
XZYT4-103 | 机械 | 乙供 | J03-01-033 | 汽车式起重机 起重量 5t | 台班 | 0.0184 | 749.204 | 0 | 0 | 计价 | 按实计算
XZYT4-103 | 机械 | 乙供 | J03-01-055 | 门式起重机 起重量 20t | 台班 | 0.0058 | 714.948 | 0 | 0 | 计价 | 按实计算
XZYT4-103 | 机械 | 乙供 | J04-01-004 | 载重汽车 8t | 台班 | 0.023 | 575.792 | 0 | 0 | 计价 | 按实计算
XZYT4-103 | 机械 | 乙供 | J06-01-052 | 混凝土振捣器(插入式) | 台班 | 0.1438 | 13.83 | 0 | 0 | 计价 | 按实计算
XZYT4-103 | 机械 | 乙供 | J08-01-024 | 木工圆锯机 直径 Φ500 | 台班 | 0.0242 | 29.17 | 0 | 0 | 计价 | 按实计算
XZYT4-104 | 人工 | 乙供 | 9101106 | 建筑普通工 | 工日 | 1.3128 | 107 | 0 | 0 | 计价 | 按实计算
XZYT4-104 | 人工 | 乙供 | 9101107 | 建筑技术工 | 工日 | 0.6604 | 143 | 0 | 0 | 计价 | 按实计算
XZYT4-104 | 材料 | 乙供 | C09020303 | 水泥砂浆 1:2 | m³ | 0.001 | 380.37 | 0 | 0 | 计价 | 按实计算
XZYT4-104 | 材料 | 乙供 | C09032035 | 现浇混凝土C30-40 集中搅拌 | m³ | 1.004 | 350.97 | 0 | 0 | 计价 | 按实计算
XZYT4-104 | 材料 | 乙供 | C09041201 | 隔离剂 | kg | 1.528 | 2.428 | 0 | 0 | 计价 | 按实计算
XZYT4-104 | 材料 | 乙供 | C13050101 | 圆钉 | kg | 0.722 | 6.24 | 0 | 0 | 计价 | 按实计算
XZYT4-104 | 材料 | 乙供 | C14010101 | 镀锌铁丝 综合 | kg | 0.4 | 5.589 | 0 | 0 | 计价 | 按实计算
XZYT4-104 | 材料 | 乙供 | C18040800 | 聚氯乙烯塑料薄膜 | m² | 4.18 | 0.874 | 0 | 0 | 计价 | 按实计算
XZYT4-104 | 材料 | 乙供 | C21010101 | 水 | t | 0.251 | 2.2 | 0 | 0 | 计价 | 按实计算
XZYT4-104 | 材料 | 乙供 | C22010432 | 木模板 | m³ | 0.0455 | 1753.621 | 0 | 0 | 计价 | 按实计算
XZYT4-104 | 材料 | 乙供 | C22050102 | 砖地模 | m² | 0.76 | 62.49 | 0 | 0 | 计价 | 按实计算
XZYT4-104 | 材料 | 乙供 | C99010102 | 其他材料费 | 元 | 8.3374 | 1 | 0 | 0 | 计价 | 按实计算
XZYT4-104 | 机械 | 乙供 | J03-01-033 | 汽车式起重机 起重量 5t | 台班 | 0.0207 | 749.204 | 0 | 0 | 计价 | 按实计算
XZYT4-104 | 机械 | 乙供 | J04-01-004 | 载重汽车 8t | 台班 | 0.0242 | 575.792 | 0 | 0 | 计价 | 按实计算
XZYT4-104 | 机械 | 乙供 | J06-01-052 | 混凝土振捣器(插入式) | 台班 | 0.1438 | 13.83 | 0 | 0 | 计价 | 按实计算
XZYT4-104 | 机械 | 乙供 | J08-01-024 | 木工圆锯机 直径 Φ500 | 台班 | 0.0644 | 29.17 | 0 | 0 | 计价 | 按实计算
XZYT4-105 | 人工 | 乙供 | 9101106 | 建筑普通工 | 工日 | 2.1178 | 107 | 0 | 0 | 计价 | 按实计算
XZYT4-105 | 人工 | 乙供 | 9101107 | 建筑技术工 | 工日 | 1.1108 | 143 | 0 | 0 | 计价 | 按实计算
XZYT4-105 | 材料 | 乙供 | C09020303 | 水泥砂浆 1:2 | m³ | 0.001 | 380.37 | 0 | 0 | 计价 | 按实计算
XZYT4-105 | 材料 | 乙供 | C09032035 | 现浇混凝土C30-40 集中搅拌 | m³ | 1.004 | 350.97 | 0 | 0 | 计价 | 按实计算
XZYT4-105 | 材料 | 乙供 | C09041201 | 隔离剂 | kg | 1.214 | 2.428 | 0 | 0 | 计价 | 按实计算
XZYT4-105 | 材料 | 乙供 | C13050101 | 圆钉 | kg | 0.716 | 6.24 | 0 | 0 | 计价 | 按实计算
XZYT4-105 | 材料 | 乙供 | C14010101 | 镀锌铁丝 综合 | kg | 2.62 | 5.589 | 0 | 0 | 计价 | 按实计算
XZYT4-105 | 材料 | 乙供 | C18040800 | 聚氯乙烯塑料薄膜 | m² | 3.248 | 0.874 | 0 | 0 | 计价 | 按实计算
XZYT4-105 | 材料 | 乙供 | C21010101 | 水 | t | 0.23 | 2.2 | 0 | 0 | 计价 | 按实计算
XZYT4-105 | 材料 | 乙供 | C22010401 | 通用钢模板 | kg | 5.098 | 5.466 | 0 | 0 | 计价 | 按实计算
XZYT4-105 | 材料 | 乙供 | C22010432 | 木模板 | m³ | 0.0301 | 1753.621 | 0 | 0 | 计价 | 按实计算
XZYT4-105 | 材料 | 乙供 | C22050102 | 砖地模 | m² | 0.391 | 62.49 | 0 | 0 | 计价 | 按实计算
XZYT4-105 | 材料 | 乙供 | C99010102 | 其他材料费 | 元 | 8.1627 | 1 | 0 | 0 | 计价 | 按实计算
XZYT4-105 | 机械 | 乙供 | J03-01-033 | 汽车式起重机 起重量 5t | 台班 | 0.015 | 749.204 | 0 | 0 | 计价 | 按实计算
XZYT4-105 | 机械 | 乙供 | J03-01-055 | 门式起重机 起重量 20t | 台班 | 0.0728 | 714.948 | 0 | 0 | 计价 | 按实计算
XZYT4-105 | 机械 | 乙供 | J04-01-004 | 载重汽车 8t | 台班 | 0.0208 | 575.792 | 0 | 0 | 计价 | 按实计算
XZYT4-105 | 机械 | 乙供 | J06-01-052 | 混凝土振捣器(插入式) | 台班 | 0.1438 | 13.83 | 0 | 0 | 计价 | 按实计算
XZYT4-105 | 机械 | 乙供 | J08-01-024 | 木工圆锯机 直径 Φ500 | 台班 | 0.0483 | 29.17 | 0 | 0 | 计价 | 按实计算
XZYT4-106 | 人工 | 乙供 | 9101106 | 建筑普通工 | 工日 | 1.9617 | 107 | 0 | 0 | 计价 | 按实计算
XZYT4-106 | 人工 | 乙供 | 9101107 | 建筑技术工 | 工日 | 1.0109 | 143 | 0 | 0 | 计价 | 按实计算
XZYT4-106 | 材料 | 乙供 | C09020303 | 水泥砂浆 1:2 | m³ | 0.001 | 380.37 | 0 | 0 | 计价 | 按实计算
XZYT4-106 | 材料 | 乙供 | C09032035 | 现浇混凝土C30-40 集中搅拌 | m³ | 1.004 | 350.97 | 0 | 0 | 计价 | 按实计算
XZYT4-106 | 材料 | 乙供 | C09041201 | 隔离剂 | kg | 1.214 | 2.428 | 0 | 0 | 计价 | 按实计算
XZYT4-106 | 材料 | 乙供 | C13050101 | 圆钉 | kg | 0.716 | 6.24 | 0 | 0 | 计价 | 按实计算
XZYT4-106 | 材料 | 乙供 | C14010101 | 镀锌铁丝 综合 | kg | 2.62 | 5.589 | 0 | 0 | 计价 | 按实计算
XZYT4-106 | 材料 | 乙供 | C18040800 | 聚氯乙烯塑料薄膜 | m² | 3.248 | 0.874 | 0 | 0 | 计价 | 按实计算
XZYT4-106 | 材料 | 乙供 | C21010101 | 水 | t | 0.23 | 2.2 | 0 | 0 | 计价 | 按实计算
XZYT4-106 | 材料 | 乙供 | C22010401 | 通用钢模板 | kg | 1.098 | 5.466 | 0 | 0 | 计价 | 按实计算
XZYT4-106 | 材料 | 乙供 | C22010431 | 复合木模板 | m² | 0.209 | 44.475 | 0 | 0 | 计价 | 按实计算
XZYT4-106 | 材料 | 乙供 | C22010432 | 木模板 | m³ | 0.0301 | 1753.621 | 0 | 0 | 计价 | 按实计算
XZYT4-106 | 材料 | 乙供 | C22050102 | 砖地模 | m² | 0.391 | 62.49 | 0 | 0 | 计价 | 按实计算
XZYT4-106 | 材料 | 乙供 | C99010102 | 其他材料费 | 元 | 7.9495 | 1 | 0 | 0 | 计价 | 按实计算
XZYT4-106 | 机械 | 乙供 | J03-01-033 | 汽车式起重机 起重量 5t | 台班 | 0.0151 | 749.204 | 0 | 0 | 计价 | 按实计算
XZYT4-106 | 机械 | 乙供 | J03-01-055 | 门式起重机 起重量 20t | 台班 | 0.0728 | 714.948 | 0 | 0 | 计价 | 按实计算
XZYT4-106 | 机械 | 乙供 | J04-01-004 | 载重汽车 8t | 台班 | 0.0208 | 575.792 | 0 | 0 | 计价 | 按实计算
XZYT4-106 | 机械 | 乙供 | J06-01-052 | 混凝土振捣器(插入式) | 台班 | 0.1438 | 13.83 | 0 | 0 | 计价 | 按实计算
XZYT4-106 | 机械 | 乙供 | J08-01-024 | 木工圆锯机 直径 Φ500 | 台班 | 0.0483 | 29.17 | 0 | 0 | 计价 | 按实计算
XZYT4-107 | 人工 | 乙供 | 9101106 | 建筑普通工 | 工日 | 0.4198 | 107 | 0 | 0 | 计价 | 按实计算
XZYT4-107 | 人工 | 乙供 | 9101107 | 建筑技术工 | 工日 | 0.1409 | 143 | 0 | 0 | 计价 | 按实计算
XZYT4-107 | 材料 | 乙供 | C09020303 | 水泥砂浆 1:2 | m³ | 0.002 | 380.37 | 0 | 0 | 计价 | 按实计算
XZYT4-107 | 材料 | 乙供 | C09031201 | 陶粒混凝土 | m³ | 1.009 | 589.72 | 0 | 0 | 计价 | 按实计算
XZYT4-107 | 材料 | 乙供 | C09041201 | 隔离剂 | kg | 1.504 | 2.428 | 0 | 0 | 计价 | 按实计算
XZYT4-107 | 材料 | 乙供 | C13050101 | 圆钉 | kg | 0.212 | 6.24 | 0 | 0 | 计价 | 按实计算
XZYT4-107 | 材料 | 乙供 | C14010101 | 镀锌铁丝 综合 | kg | 0.03 | 5.589 | 0 | 0 | 计价 | 按实计算
XZYT4-107 | 材料 | 乙供 | C18040800 | 聚氯乙烯塑料薄膜 | m² | 3.241 | 0.874 | 0 | 0 | 计价 | 按实计算
XZYT4-107 | 材料 | 乙供 | C21010101 | 水 | t | 0.289 | 2.2 | 0 | 0 | 计价 | 按实计算
XZYT4-107 | 材料 | 乙供 | C22010401 | 通用钢模板 | kg | 0.398 | 5.466 | 0 | 0 | 计价 | 按实计算
XZYT4-107 | 材料 | 乙供 | C22010432 | 木模板 | m³ | 0.002 | 1753.621 | 0 | 0 | 计价 | 按实计算
XZYT4-107 | 材料 | 乙供 | C22050102 | 砖地模 | m² | 0.164 | 62.49 | 0 | 0 | 计价 | 按实计算
XZYT4-107 | 材料 | 乙供 | C99010102 | 其他材料费 | 元 | 11.1814 | 1 | 0 | 0 | 计价 | 按实计算
XZYT4-107 | 机械 | 乙供 | J03-01-033 | 汽车式起重机 起重量 5t | 台班 | 0.0092 | 749.204 | 0 | 0 | 计价 | 按实计算
XZYT4-107 | 机械 | 乙供 | J03-01-055 | 门式起重机 起重量 20t | 台班 | 0.1093 | 714.948 | 0 | 0 | 计价 | 按实计算
XZYT4-107 | 机械 | 乙供 | J04-01-004 | 载重汽车 8t | 台班 | 0.0115 | 575.792 | 0 | 0 | 计价 | 按实计算
XZYT4-107 | 机械 | 乙供 | J06-01-053 | 混凝土振捣器(平台式) | 台班 | 0.1438 | 19.55 | 0 | 0 | 计价 | 按实计算
XZYT4-107 | 机械 | 乙供 | J08-01-024 | 木工圆锯机 直径 Φ500 | 台班 | 0.0115 | 29.17 | 0 | 0 | 计价 | 按实计算
XZYT4-108 | 人工 | 乙供 | 9101106 | 建筑普通工 | 工日 | 0.4041 | 107 | 0 | 0 | 计价 | 按实计算
XZYT4-108 | 人工 | 乙供 | 9101107 | 建筑技术工 | 工日 | 0.1311 | 143 | 0 | 0 | 计价 | 按实计算
XZYT4-108 | 材料 | 乙供 | C09020303 | 水泥砂浆 1:2 | m³ | 0.002 | 380.37 | 0 | 0 | 计价 | 按实计算
XZYT4-108 | 材料 | 乙供 | C09031201 | 陶粒混凝土 | m³ | 1.009 | 589.72 | 0 | 0 | 计价 | 按实计算
XZYT4-108 | 材料 | 乙供 | C09041201 | 隔离剂 | kg | 1.504 | 2.428 | 0 | 0 | 计价 | 按实计算
XZYT4-108 | 材料 | 乙供 | C13050101 | 圆钉 | kg | 0.212 | 6.24 | 0 | 0 | 计价 | 按实计算
XZYT4-108 | 材料 | 乙供 | C14010101 | 镀锌铁丝 综合 | kg | 0.03 | 5.589 | 0 | 0 | 计价 | 按实计算
XZYT4-108 | 材料 | 乙供 | C18040800 | 聚氯乙烯塑料薄膜 | m² | 3.241 | 0.874 | 0 | 0 | 计价 | 按实计算
XZYT4-108 | 材料 | 乙供 | C21010101 | 水 | t | 0.289 | 2.2 | 0 | 0 | 计价 | 按实计算
XZYT4-108 | 材料 | 乙供 | C22010431 | 复合木模板 | m² | 0.089 | 44.475 | 0 | 0 | 计价 | 按实计算
XZYT4-108 | 材料 | 乙供 | C22010432 | 木模板 | m³ | 0.002 | 1753.621 | 0 | 0 | 计价 | 按实计算
XZYT4-108 | 材料 | 乙供 | C22050102 | 砖地模 | m² | 0.164 | 62.49 | 0 | 0 | 计价 | 按实计算
XZYT4-108 | 材料 | 乙供 | C99010102 | 其他材料费 | 元 | 11.214 | 1 | 0 | 0 | 计价 | 按实计算
XZYT4-108 | 机械 | 乙供 | J03-01-033 | 汽车式起重机 起重量 5t | 台班 | 0.0092 | 749.204 | 0 | 0 | 计价 | 按实计算
XZYT4-108 | 机械 | 乙供 | J03-01-055 | 门式起重机 起重量 20t | 台班 | 0.1093 | 714.948 | 0 | 0 | 计价 | 按实计算
XZYT4-108 | 机械 | 乙供 | J04-01-004 | 载重汽车 8t | 台班 | 0.0116 | 575.792 | 0 | 0 | 计价 | 按实计算
XZYT4-108 | 机械 | 乙供 | J06-01-053 | 混凝土振捣器(平台式) | 台班 | 0.1438 | 19.55 | 0 | 0 | 计价 | 按实计算
XZYT4-108 | 机械 | 乙供 | J08-01-024 | 木工圆锯机 直径 Φ500 | 台班 | 0.0115 | 29.17 | 0 | 0 | 计价 | 按实计算
XZYT4-109 | 人工 | 乙供 | 9101106 | 建筑普通工 | 工日 | 1.9933 | 107 | 0 | 0 | 计价 | 按实计算
XZYT4-109 | 人工 | 乙供 | 9101107 | 建筑技术工 | 工日 | 1.2593 | 143 | 0 | 0 | 计价 | 按实计算
XZYT4-109 | 材料 | 乙供 | C09020303 | 水泥砂浆 1:2 | m³ | 0.002 | 380.37 | 0 | 0 | 计价 | 按实计算
XZYT4-109 | 材料 | 乙供 | C09032003 | 现浇混凝土C30-10 集中搅拌 | m³ | 1.009 | 383.7 | 0 | 0 | 计价 | 按实计算
XZYT4-109 | 材料 | 乙供 | C09041201 | 隔离剂 | kg | 1.414 | 2.428 | 0 | 0 | 计价 | 按实计算
XZYT4-109 | 材料 | 乙供 | C13050101 | 圆钉 | kg | 0.289 | 6.24 | 0 | 0 | 计价 | 按实计算
XZYT4-109 | 材料 | 乙供 | C14010101 | 镀锌铁丝 综合 | kg | 0.031 | 5.589 | 0 | 0 | 计价 | 按实计算
XZYT4-109 | 材料 | 乙供 | C18040800 | 聚氯乙烯塑料薄膜 | m² | 5.929 | 0.874 | 0 | 0 | 计价 | 按实计算
XZYT4-109 | 材料 | 乙供 | C21010101 | 水 | t | 0.509 | 2.2 | 0 | 0 | 计价 | 按实计算
XZYT4-109 | 材料 | 乙供 | C22010401 | 通用钢模板 | kg | 3.097 | 5.466 | 0 | 0 | 计价 | 按实计算
XZYT4-109 | 材料 | 乙供 | C22010432 | 木模板 | m³ | 0.003 | 1753.621 | 0 | 0 | 计价 | 按实计算
XZYT4-109 | 材料 | 乙供 | C22050102 | 砖地模 | m² | 0.182 | 62.49 | 0 | 0 | 计价 | 按实计算
XZYT4-109 | 材料 | 乙供 | C99010102 | 其他材料费 | 元 | 6.8628 | 1 | 0 | 0 | 计价 | 按实计算
XZYT4-109 | 机械 | 乙供 | J03-01-033 | 汽车式起重机 起重量 5t | 台班 | 0.0115 | 749.204 | 0 | 0 | 计价 | 按实计算
XZYT4-109 | 机械 | 乙供 | J03-01-055 | 门式起重机 起重量 20t | 台班 | 0.1162 | 714.948 | 0 | 0 | 计价 | 按实计算
XZYT4-109 | 机械 | 乙供 | J04-01-004 | 载重汽车 8t | 台班 | 0.0173 | 575.792 | 0 | 0 | 计价 | 按实计算
XZYT4-109 | 机械 | 乙供 | J06-01-053 | 混凝土振捣器(平台式) | 台班 | 0.1438 | 19.55 | 0 | 0 | 计价 | 按实计算
XZYT4-109 | 机械 | 乙供 | J08-01-024 | 木工圆锯机 直径 Φ500 | 台班 | 0.0207 | 29.17 | 0 | 0 | 计价 | 按实计算
XZYT4-110 | 人工 | 乙供 | 9101106 | 建筑普通工 | 工日 | 2.6077 | 107 | 0 | 0 | 计价 | 按实计算
XZYT4-110 | 人工 | 乙供 | 9101107 | 建筑技术工 | 工日 | 1.5386 | 143 | 0 | 0 | 计价 | 按实计算
XZYT4-110 | 材料 | 乙供 | C09020303 | 水泥砂浆 1:2 | m³ | 0.002 | 380.37 | 0 | 0 | 计价 | 按实计算
XZYT4-110 | 材料 | 乙供 | C09032003 | 现浇混凝土C30-10 集中搅拌 | m³ | 1.009 | 383.7 | 0 | 0 | 计价 | 按实计算
XZYT4-110 | 材料 | 乙供 | C09041201 | 隔离剂 | kg | 1.581 | 2.428 | 0 | 0 | 计价 | 按实计算
XZYT4-110 | 材料 | 乙供 | C13050101 | 圆钉 | kg | 0.276 | 6.24 | 0 | 0 | 计价 | 按实计算
XZYT4-110 | 材料 | 乙供 | C14010101 | 镀锌铁丝 综合 | kg | 0.036 | 5.589 | 0 | 0 | 计价 | 按实计算
XZYT4-110 | 材料 | 乙供 | C18040800 | 聚氯乙烯塑料薄膜 | m² | 5.187 | 0.874 | 0 | 0 | 计价 | 按实计算
XZYT4-110 | 材料 | 乙供 | C21010101 | 水 | t | 0.509 | 2.2 | 0 | 0 | 计价 | 按实计算
XZYT4-110 | 材料 | 乙供 | C22010401 | 通用钢模板 | kg | 3.581 | 5.466 | 0 | 0 | 计价 | 按实计算
XZYT4-110 | 材料 | 乙供 | C22010432 | 木模板 | m³ | 0.005 | 1753.621 | 0 | 0 | 计价 | 按实计算
XZYT4-110 | 材料 | 乙供 | C22050102 | 砖地模 | m² | 0.185 | 62.49 | 0 | 0 | 计价 | 按实计算
XZYT4-110 | 材料 | 乙供 | C99010102 | 其他材料费 | 元 | 6.9719 | 1 | 0 | 0 | 计价 | 按实计算
XZYT4-110 | 机械 | 乙供 | J03-01-033 | 汽车式起重机 起重量 5t | 台班 | 0.0138 | 749.204 | 0 | 0 | 计价 | 按实计算
XZYT4-110 | 机械 | 乙供 | J03-01-055 | 门式起重机 起重量 20t | 台班 | 0.1162 | 714.948 | 0 | 0 | 计价 | 按实计算
XZYT4-110 | 机械 | 乙供 | J04-01-004 | 载重汽车 8t | 台班 | 0.0173 | 575.792 | 0 | 0 | 计价 | 按实计算
XZYT4-110 | 机械 | 乙供 | J06-01-053 | 混凝土振捣器(平台式) | 台班 | 0.1438 | 19.55 | 0 | 0 | 计价 | 按实计算
XZYT4-110 | 机械 | 乙供 | J08-01-024 | 木工圆锯机 直径 Φ500 | 台班 | 0.0173 | 29.17 | 0 | 0 | 计价 | 按实计算
XZYT4-111 | 人工 | 乙供 | 9101106 | 建筑普通工 | 工日 | 0.5785 | 107 | 0 | 0 | 计价 | 按实计算
XZYT4-111 | 人工 | 乙供 | 9101107 | 建筑技术工 | 工日 | 0.2409 | 143 | 0 | 0 | 计价 | 按实计算
XZYT4-111 | 材料 | 乙供 | C09020303 | 水泥砂浆 1:2 | m³ | 0.002 | 380.37 | 0 | 0 | 计价 | 按实计算
XZYT4-111 | 材料 | 乙供 | C09032002 | 现浇混凝土C25-10 集中搅拌 | m³ | 1.009 | 375.6 | 0 | 0 | 计价 | 按实计算
XZYT4-111 | 材料 | 乙供 | C09041201 | 隔离剂 | kg | 1.719 | 2.428 | 0 | 0 | 计价 | 按实计算
XZYT4-111 | 材料 | 乙供 | C13050101 | 圆钉 | kg | 0.247 | 6.24 | 0 | 0 | 计价 | 按实计算
XZYT4-111 | 材料 | 乙供 | C14010101 | 镀锌铁丝 综合 | kg | 0.036 | 5.589 | 0 | 0 | 计价 | 按实计算
XZYT4-111 | 材料 | 乙供 | C18040800 | 聚氯乙烯塑料薄膜 | m² | 4.239 | 0.874 | 0 | 0 | 计价 | 按实计算
XZYT4-111 | 材料 | 乙供 | C21010101 | 水 | t | 0.418 | 2.2 | 0 | 0 | 计价 | 按实计算
XZYT4-111 | 材料 | 乙供 | C22010401 | 通用钢模板 | kg | 0.412 | 5.466 | 0 | 0 | 计价 | 按实计算
XZYT4-111 | 材料 | 乙供 | C22010432 | 木模板 | m³ | 0.008 | 1753.621 | 0 | 0 | 计价 | 按实计算
XZYT4-111 | 材料 | 乙供 | C22050102 | 砖地模 | m² | 0.128 | 62.49 | 0 | 0 | 计价 | 按实计算
XZYT4-111 | 材料 | 乙供 | C99010102 | 其他材料费 | 元 | 6.7902 | 1 | 0 | 0 | 计价 | 按实计算
XZYT4-111 | 机械 | 乙供 | J03-01-033 | 汽车式起重机 起重量 5t | 台班 | 0.0092 | 749.204 | 0 | 0 | 计价 | 按实计算
XZYT4-111 | 机械 | 乙供 | J03-01-055 | 门式起重机 起重量 20t | 台班 | 0.1035 | 714.948 | 0 | 0 | 计价 | 按实计算
XZYT4-111 | 机械 | 乙供 | J04-01-004 | 载重汽车 8t | 台班 | 0.0207 | 575.792 | 0 | 0 | 计价 | 按实计算
XZYT4-111 | 机械 | 乙供 | J06-01-053 | 混凝土振捣器(平台式) | 台班 | 0.13 | 19.55 | 0 | 0 | 计价 | 按实计算
XZYT4-111 | 机械 | 乙供 | J08-01-024 | 木工圆锯机 直径 Φ500 | 台班 | 0.0138 | 29.17 | 0 | 0 | 计价 | 按实计算
XZYT4-112 | 人工 | 乙供 | 9101106 | 建筑普通工 | 工日 | 0.8193 | 107 | 0 | 0 | 计价 | 按实计算
XZYT4-112 | 人工 | 乙供 | 9101107 | 建筑技术工 | 工日 | 0.3265 | 143 | 0 | 0 | 计价 | 按实计算
XZYT4-112 | 材料 | 乙供 | C09032002 | 现浇混凝土C25-10 集中搅拌 | m³ | 1.009 | 375.6 | 0 | 0 | 计价 | 按实计算
XZYT4-112 | 材料 | 乙供 | C09041201 | 隔离剂 | kg | 0.4019 | 2.428 | 0 | 0 | 计价 | 按实计算
XZYT4-112 | 材料 | 乙供 | C12010100 | 电焊条 J422 综合 | kg | 2.06 | 5.394 | 0 | 0 | 计价 | 按实计算
XZYT4-112 | 材料 | 乙供 | C13050101 | 圆钉 | kg | 0.056 | 6.24 | 0 | 0 | 计价 | 按实计算
XZYT4-112 | 材料 | 乙供 | C18040800 | 聚氯乙烯塑料薄膜 | m² | 6.738 | 0.874 | 0 | 0 | 计价 | 按实计算
XZYT4-112 | 材料 | 乙供 | C21010101 | 水 | t | 0.765 | 2.2 | 0 | 0 | 计价 | 按实计算
XZYT4-112 | 材料 | 乙供 | C22010401 | 通用钢模板 | kg | 0.0874 | 5.466 | 0 | 0 | 计价 | 按实计算
XZYT4-112 | 材料 | 乙供 | C22010432 | 木模板 | m³ | 0.004 | 1753.621 | 0 | 0 | 计价 | 按实计算
XZYT4-112 | 材料 | 乙供 | C22050102 | 砖地模 | m² | 0.117 | 62.49 | 0 | 0 | 计价 | 按实计算
XZYT4-112 | 材料 | 乙供 | C99010102 | 其他材料费 | 元 | 6.8007 | 1 | 0 | 0 | 计价 | 按实计算
XZYT4-112 | 机械 | 乙供 | J03-01-033 | 汽车式起重机 起重量 5t | 台班 | 0.0092 | 749.204 | 0 | 0 | 计价 | 按实计算
XZYT4-112 | 机械 | 乙供 | J04-01-002 | 载重汽车 5t | 台班 | 0.0127 | 502.929 | 0 | 0 | 计价 | 按实计算
XZYT4-112 | 机械 | 乙供 | J06-01-053 | 混凝土振捣器(平台式) | 台班 | 0.13 | 19.55 | 0 | 0 | 计价 | 按实计算
XZYT4-112 | 机械 | 乙供 | J08-01-024 | 木工圆锯机 直径 Φ500 | 台班 | 0.0115 | 29.17 | 0 | 0 | 计价 | 按实计算
XZYT4-112 | 机械 | 乙供 | J10-01-024 | 点焊机 容量 50kVA | 台班 | 0.4232 | 105.585 | 0 | 0 | 计价 | 按实计算
XZYT4-113 | 人工 | 乙供 | 9101106 | 建筑普通工 | 工日 | 0.0591 | 107 | 0 | 0 | 计价 | 按实计算
XZYT4-113 | 材料 | 乙供 | C28010016 | 复合沟盖板 | m² | 1.02 | 400.491 | 0 | 0 | 计价 | 按实计算
XZYT4-113 | 材料 | 乙供 | C99010102 | 其他材料费 | 元 | 7.956 | 1 | 0 | 0 | 计价 | 按实计算
XZYT4-114 | 人工 | 乙供 | 9101106 | 建筑普通工 | 工日 | 4.8143 | 107 | 0 | 0 | 计价 | 按实计算
XZYT4-114 | 人工 | 乙供 | 9101107 | 建筑技术工 | 工日 | 6.3795 | 143 | 0 | 0 | 计价 | 按实计算
XZYT4-114 | 材料 | 乙供 | C01020302 | 等边角钢 边长50以下 | kg | 369 | 5.103 | 0 | 0 | 计价 | 按实计算
XZYT4-114 | 材料 | 乙供 | C09032002 | 现浇混凝土C25-10 集中搅拌 | m³ | 1.009 | 375.6 | 0 | 0 | 计价 | 按实计算
XZYT4-114 | 材料 | 乙供 | C12010100 | 电焊条 J422 综合 | kg | 8.672 | 5.394 | 0 | 0 | 计价 | 按实计算
XZYT4-114 | 材料 | 乙供 | C18040800 | 聚氯乙烯塑料薄膜 | m² | 7.299 | 0.874 | 0 | 0 | 计价 | 按实计算
XZYT4-114 | 材料 | 乙供 | C19031101 | 清洗剂 | kg | 1.37 | 2.811 | 0 | 0 | 计价 | 按实计算
XZYT4-114 | 材料 | 乙供 | C19110101 | 氧气 | m³ | 0.69 | 4.71 | 0 | 0 | 计价 | 按实计算
XZYT4-114 | 材料 | 乙供 | C19110201 | 乙炔气 | m³ | 0.29 | 11.501 | 0 | 0 | 计价 | 按实计算
XZYT4-114 | 材料 | 乙供 | C20010101 | 防锈漆 | kg | 1.9 | 12.654 | 0 | 0 | 计价 | 按实计算
XZYT4-114 | 材料 | 乙供 | C21010101 | 水 | t | 0.787 | 2.2 | 0 | 0 | 计价 | 按实计算
XZYT4-114 | 材料 | 乙供 | C22050102 | 砖地模 | m² | 0.117 | 62.49 | 0 | 0 | 计价 | 按实计算
XZYT4-114 | 材料 | 乙供 | C99010102 | 其他材料费 | 元 | 34.953 | 1 | 0 | 0 | 计价 | 按实计算
XZYT4-114 | 机械 | 乙供 | J04-01-002 | 载重汽车 5t | 台班 | 0.0127 | 502.929 | 0 | 0 | 计价 | 按实计算
XZYT4-114 | 机械 | 乙供 | J06-01-053 | 混凝土振捣器(平台式) | 台班 | 0.13 | 19.55 | 0 | 0 | 计价 | 按实计算
XZYT4-114 | 机械 | 乙供 | J10-01-001 | 交流弧焊机 容量 21kVA | 台班 | 2.484 | 66.997 | 0 | 0 | 计价 | 按实计算
XZYT4-114 | 机械 | 乙供 | J10-01-024 | 点焊机 容量 50kVA | 台班 | 0.3634 | 105.585 | 0 | 0 | 计价 | 按实计算
XZYT4-115 | 人工 | 乙供 | 9101106 | 建筑普通工 | 工日 | 3.0477 | 107 | 0 | 0 | 计价 | 按实计算
XZYT4-115 | 人工 | 乙供 | 9101107 | 建筑技术工 | 工日 | 1.7021 | 143 | 0 | 0 | 计价 | 按实计算
XZYT4-115 | 材料 | 乙供 | C07010501 | 预埋铁件 综合 | kg | 5 | 6.153 | 0 | 0 | 计价 | 按实计算
XZYT4-115 | 材料 | 乙供 | C09032002 | 现浇混凝土C25-10 集中搅拌 | m³ | 1.009 | 375.6 | 0 | 0 | 计价 | 按实计算
XZYT4-115 | 材料 | 乙供 | C09041201 | 隔离剂 | kg | 0.3871 | 2.428 | 0 | 0 | 计价 | 按实计算
XZYT4-115 | 材料 | 乙供 | C12010100 | 电焊条 J422 综合 | kg | 1.31 | 5.394 | 0 | 0 | 计价 | 按实计算
XZYT4-115 | 材料 | 乙供 | C13050101 | 圆钉 | kg | 1.987 | 6.24 | 0 | 0 | 计价 | 按实计算
XZYT4-115 | 材料 | 乙供 | C18040800 | 聚氯乙烯塑料薄膜 | m² | 4.8175 | 0.874 | 0 | 0 | 计价 | 按实计算
XZYT4-115 | 材料 | 乙供 | C21010101 | 水 | t | 0.803 | 2.2 | 0 | 0 | 计价 | 按实计算
XZYT4-115 | 材料 | 乙供 | C22010432 | 木模板 | m³ | 0.195 | 1753.621 | 0 | 0 | 计价 | 按实计算
XZYT4-115 | 材料 | 乙供 | C22050102 | 砖地模 | m² | 0.638 | 62.49 | 0 | 0 | 计价 | 按实计算
XZYT4-115 | 材料 | 乙供 | C99010102 | 其他材料费 | 元 | 14.091 | 1 | 0 | 0 | 计价 | 按实计算
XZYT4-115 | 机械 | 乙供 | J03-01-033 | 汽车式起重机 起重量 5t | 台班 | 0.0104 | 749.204 | 0 | 0 | 计价 | 按实计算
XZYT4-115 | 机械 | 乙供 | J03-01-055 | 门式起重机 起重量 20t | 台班 | 0.0805 | 714.948 | 0 | 0 | 计价 | 按实计算
XZYT4-115 | 机械 | 乙供 | J04-01-002 | 载重汽车 5t | 台班 | 0.046 | 502.929 | 0 | 0 | 计价 | 按实计算
XZYT4-115 | 机械 | 乙供 | J06-01-053 | 混凝土振捣器(平台式) | 台班 | 0.13 | 19.55 | 0 | 0 | 计价 | 按实计算
XZYT4-115 | 机械 | 乙供 | J08-01-024 | 木工圆锯机 直径 Φ500 | 台班 | 0.1794 | 29.17 | 0 | 0 | 计价 | 按实计算
XZYT4-115 | 机械 | 乙供 | J10-01-024 | 点焊机 容量 50kVA | 台班 | 0.2151 | 105.585 | 0 | 0 | 计价 | 按实计算
XZYT4-116 | 人工 | 乙供 | 9101106 | 建筑普通工 | 工日 | 3.6683 | 107 | 0 | 0 | 计价 | 按实计算
XZYT4-116 | 人工 | 乙供 | 9101107 | 建筑技术工 | 工日 | 5.2836 | 143 | 0 | 0 | 计价 | 按实计算
XZYT4-116 | 材料 | 乙供 | C01020712 | 圆钢 Φ10以下 | kg | 1020 | 4.979 | 0 | 0 | 计价 | 按实计算
XZYT4-116 | 材料 | 乙供 | C14010101 | 镀锌铁丝 综合 | kg | 8.8 | 5.589 | 0 | 0 | 计价 | 按实计算
XZYT4-116 | 材料 | 乙供 | C99010102 | 其他材料费 | 元 | 81.5428 | 1 | 0 | 0 | 计价 | 按实计算
XZYT4-116 | 机械 | 乙供 | J03-01-034 | 汽车式起重机 起重量 8t | 台班 | 0.0242 | 842.949 | 0 | 0 | 计价 | 按实计算
XZYT4-116 | 机械 | 乙供 | J04-01-002 | 载重汽车 5t | 台班 | 0.0403 | 502.929 | 0 | 0 | 计价 | 按实计算
XZYT4-116 | 机械 | 乙供 | J04-01-003 | 载重汽车 6t | 台班 | 0.5175 | 520.794 | 0 | 0 | 计价 | 按实计算
XZYT4-116 | 机械 | 乙供 | J05-01-010 | 电动单筒慢速卷扬机 50kN | 台班 | 0.368 | 241.179 | 0 | 0 | 计价 | 按实计算
XZYT4-116 | 机械 | 乙供 | J08-01-003 | 钢筋切断机 直径 Φ40 | 台班 | 0.138 | 43.624 | 0 | 0 | 计价 | 按实计算
XZYT4-116 | 机械 | 乙供 | J08-01-006 | 钢筋弯曲机 直径 Φ40 | 台班 | 0.7487 | 27.632 | 0 | 0 | 计价 | 按实计算
XZYT4-117 | 人工 | 乙供 | 9101106 | 建筑普通工 | 工日 | 2.2141 | 107 | 0 | 0 | 计价 | 按实计算
XZYT4-117 | 人工 | 乙供 | 9101107 | 建筑技术工 | 工日 | 3.1827 | 143 | 0 | 0 | 计价 | 按实计算
XZYT4-117 | 材料 | 乙供 | C01020713 | 圆钢 Φ10以上 | kg | 1030 | 4.979 | 0 | 0 | 计价 | 按实计算
XZYT4-117 | 材料 | 乙供 | C12010100 | 电焊条 J422 综合 | kg | 0.961 | 5.394 | 0 | 0 | 计价 | 按实计算
XZYT4-117 | 材料 | 乙供 | C14010101 | 镀锌铁丝 综合 | kg | 2.05 | 5.589 | 0 | 0 | 计价 | 按实计算
XZYT4-117 | 材料 | 乙供 | C21010101 | 水 | t | 0.12 | 2.2 | 0 | 0 | 计价 | 按实计算
XZYT4-117 | 材料 | 乙供 | C99010102 | 其他材料费 | 元 | 81.8421 | 1 | 0 | 0 | 计价 | 按实计算
XZYT4-117 | 机械 | 乙供 | J03-01-034 | 汽车式起重机 起重量 8t | 台班 | 0.0242 | 842.949 | 0 | 0 | 计价 | 按实计算
XZYT4-117 | 机械 | 乙供 | J04-01-002 | 载重汽车 5t | 台班 | 0.0403 | 502.929 | 0 | 0 | 计价 | 按实计算
XZYT4-117 | 机械 | 乙供 | J04-01-003 | 载重汽车 6t | 台班 | 0.5175 | 520.794 | 0 | 0 | 计价 | 按实计算
XZYT4-117 | 机械 | 乙供 | J08-01-003 | 钢筋切断机 直径 Φ40 | 台班 | 0.1035 | 43.624 | 0 | 0 | 计价 | 按实计算
XZYT4-117 | 机械 | 乙供 | J08-01-006 | 钢筋弯曲机 直径 Φ40 | 台班 | 0.1955 | 27.632 | 0 | 0 | 计价 | 按实计算
XZYT4-117 | 机械 | 乙供 | J10-01-001 | 交流弧焊机 容量 21kVA | 台班 | 0.3289 | 66.997 | 0 | 0 | 计价 | 按实计算
XZYT4-117 | 机械 | 乙供 | J10-01-010 | 对焊机 容量 150kVA | 台班 | 0.1265 | 131.35 | 0 | 0 | 计价 | 按实计算
XZYT4-118 | 人工 | 乙供 | 9101106 | 建筑普通工 | 工日 | 3.9535 | 107 | 0 | 0 | 计价 | 按实计算
XZYT4-118 | 人工 | 乙供 | 9101107 | 建筑技术工 | 工日 | 5.4213 | 143 | 0 | 0 | 计价 | 按实计算
XZYT4-118 | 材料 | 乙供 | C01020713 | 圆钢 Φ10以上 | kg | 1030 | 4.979 | 0 | 0 | 计价 | 按实计算
XZYT4-118 | 材料 | 乙供 | C14010101 | 镀锌铁丝 综合 | kg | 5.1043 | 5.589 | 0 | 0 | 计价 | 按实计算
XZYT4-118 | 材料 | 乙供 | C99010102 | 其他材料费 | 元 | 82.0073 | 1 | 0 | 0 | 计价 | 按实计算
XZYT4-118 | 机械 | 乙供 | J03-01-034 | 汽车式起重机 起重量 8t | 台班 | 0.0242 | 842.949 | 0 | 0 | 计价 | 按实计算
XZYT4-118 | 机械 | 乙供 | J04-01-002 | 载重汽车 5t | 台班 | 0.0403 | 502.929 | 0 | 0 | 计价 | 按实计算
XZYT4-118 | 机械 | 乙供 | J04-01-003 | 载重汽车 6t | 台班 | 0.5175 | 520.794 | 0 | 0 | 计价 | 按实计算
XZYT4-118 | 机械 | 乙供 | J05-01-010 | 电动单筒慢速卷扬机 50kN | 台班 | 0.368 | 241.179 | 0 | 0 | 计价 | 按实计算
XZYT4-118 | 机械 | 乙供 | J08-01-003 | 钢筋切断机 直径 Φ40 | 台班 | 0.1391 | 43.624 | 0 | 0 | 计价 | 按实计算
XZYT4-118 | 机械 | 乙供 | J08-01-006 | 钢筋弯曲机 直径 Φ40 | 台班 | 0.7489 | 27.632 | 0 | 0 | 计价 | 按实计算
XZYT4-118 | 机械 | 乙供 | J10-01-001 | 交流弧焊机 容量 21kVA | 台班 | 0.3299 | 66.997 | 0 | 0 | 计价 | 按实计算
XZYT4-118 | 机械 | 乙供 | J10-01-010 | 对焊机 容量 150kVA | 台班 | 0.1277 | 131.35 | 0 | 0 | 计价 | 按实计算
XZYT4-119 | 人工 | 乙供 | 9101106 | 建筑普通工 | 工日 | 0.5914 | 107 | 0 | 0 | 计价 | 按实计算
XZYT4-119 | 人工 | 乙供 | 9101107 | 建筑技术工 | 工日 | 11.9161 | 143 | 0 | 0 | 计价 | 按实计算
XZYT4-119 | 材料 | 乙供 | C07010502 | 加工铁件 综合 | kg | 1100 | 6.884 | 0 | 0 | 计价 | 按实计算
XZYT4-119 | 材料 | 乙供 | C12010100 | 电焊条 J422 综合 | kg | 36 | 5.394 | 0 | 0 | 计价 | 按实计算
XZYT4-119 | 材料 | 乙供 | C99010102 | 其他材料费 | 元 | 130.4452 | 1 | 0 | 0 | 计价 | 按实计算
XZYT4-119 | 机械 | 乙供 | J10-01-001 | 交流弧焊机 容量 21kVA | 台班 | 5.0485 | 66.997 | 0 | 0 | 计价 | 按实计算
XZYT4-120 | 人工 | 乙供 | 9101106 | 建筑普通工 | 工日 | 2.5981 | 107 | 0 | 0 | 计价 | 按实计算
XZYT4-120 | 人工 | 乙供 | 9101107 | 建筑技术工 | 工日 | 3.7314 | 143 | 0 | 0 | 计价 | 按实计算
XZYT4-120 | 材料 | 乙供 | C01020216 | 槽钢 16号以下 | kg | 31.8 | 5.196 | 0 | 0 | 计价 | 按实计算
XZYT4-120 | 材料 | 乙供 | C01021201 | 预应力钢筋 Φ10以上 | kg | 1060 | 5.436 | 0 | 0 | 计价 | 按实计算
XZYT4-120 | 材料 | 乙供 | C13020200 | 镀锌半圆头螺栓 综合 | 套 | 6.75 | 0.963 | 0 | 0 | 计价 | 按实计算
XZYT4-120 | 材料 | 乙供 | C19110101 | 氧气 | m³ | 1.32 | 4.71 | 0 | 0 | 计价 | 按实计算
XZYT4-120 | 材料 | 乙供 | C19110201 | 乙炔气 | m³ | 0.46 | 11.501 | 0 | 0 | 计价 | 按实计算
XZYT4-120 | 材料 | 乙供 | C22050203 | 张拉锚具 | kg | 26.36 | 6.299 | 0 | 0 | 计价 | 按实计算
XZYT4-120 | 材料 | 乙供 | C99010102 | 其他材料费 | 元 | 96.4178 | 1 | 0 | 0 | 计价 | 按实计算
XZYT4-120 | 机械 | 乙供 | J03-01-034 | 汽车式起重机 起重量 8t | 台班 | 0.0242 | 842.949 | 0 | 0 | 计价 | 按实计算
XZYT4-120 | 机械 | 乙供 | J04-01-003 | 载重汽车 6t | 台班 | 0.5175 | 520.794 | 0 | 0 | 计价 | 按实计算
XZYT4-120 | 机械 | 乙供 | J05-01-010 | 电动单筒慢速卷扬机 50kN | 台班 | 0.69 | 241.179 | 0 | 0 | 计价 | 按实计算
XZYT4-120 | 机械 | 乙供 | J08-01-003 | 钢筋切断机 直径 Φ40 | 台班 | 0.092 | 43.624 | 0 | 0 | 计价 | 按实计算
XZYT4-120 | 机械 | 乙供 | J08-01-019 | 预应力钢筋拉伸机 拉伸力 650kN | 台班 | 0.759 | 28.18 | 0 | 0 | 计价 | 按实计算
XZYT4-120 | 机械 | 乙供 | J10-01-010 | 对焊机 容量 150kVA | 台班 | 0.4485 | 131.35 | 0 | 0 | 计价 | 按实计算
XZYT4-121 | 人工 | 乙供 | 9101106 | 建筑普通工 | 工日 | 4.7386 | 107 | 0 | 0 | 计价 | 按实计算
XZYT4-121 | 人工 | 乙供 | 9101107 | 建筑技术工 | 工日 | 1.4895 | 143 | 0 | 0 | 计价 | 按实计算
XZYT4-121 | 材料 | 乙供 | C01020303 | 等边角钢 边长63以下 | kg | 0.3498 | 5.103 | 0 | 0 | 计价 | 按实计算
XZYT4-121 | 材料 | 乙供 | C01020712 | 圆钢 Φ10以下 | kg | 0.0061 | 4.979 | 0 | 0 | 计价 | 按实计算
XZYT4-121 | 材料 | 乙供 | C12011100 | 合金钢电焊条 低合金 综合 | kg | 2.8 | 20.008 | 0 | 0 | 计价 | 按实计算
XZYT4-121 | 材料 | 乙供 | C13030112 | 精制六角螺母 M12~16 | 个 | 2.04 | 0.133 | 0 | 0 | 计价 | 按实计算
XZYT4-121 | 材料 | 乙供 | C14010101 | 镀锌铁丝 综合 | kg | 0.2 | 5.589 | 0 | 0 | 计价 | 按实计算
XZYT4-121 | 材料 | 乙供 | C19110201 | 乙炔气 | m³ | 0.17 | 11.501 | 0 | 0 | 计价 | 按实计算
XZYT4-121 | 材料 | 乙供 | C99010102 | 其他材料费 | 元 | 1.155 | 1 | 0 | 0 | 计价 | 按实计算
XZYT4-121 | 机械 | 乙供 | J03-01-034 | 汽车式起重机 起重量 8t | 台班 | 0.069 | 842.949 | 0 | 0 | 计价 | 按实计算
XZYT4-121 | 机械 | 乙供 | J10-01-003 | 交流弧焊机 容量 32kVA | 台班 | 0.161 | 98.585 | 0 | 0 | 计价 | 按实计算
XZYT4-121 | 机械 | 乙供 | J15-01-014 | 液压千斤顶 起重量 200t | 台班 | 0.23 | 17.02 | 0 | 0 | 计价 | 按实计算
XZYT4-122 | 人工 | 乙供 | 9101106 | 建筑普通工 | 工日 | 15.5995 | 107 | 0 | 0 | 计价 | 按实计算
XZYT4-122 | 人工 | 乙供 | 9101107 | 建筑技术工 | 工日 | 6.9459 | 143 | 0 | 0 | 计价 | 按实计算
XZYT4-122 | 材料 | 乙供 | C01021503 | 钢丝 Φ1.6以下 | kg | 1020 | 5.807 | 0 | 0 | 计价 | 按实计算
XZYT4-122 | 材料 | 乙供 | C99010102 | 其他材料费 | 元 | 106.7532 | 1 | 0 | 0 | 计价 | 按实计算
XZYT4-122 | 机械 | 乙供 | J08-01-003 | 钢筋切断机 直径 Φ40 | 台班 | 0.207 | 43.624 | 0 | 0 | 计价 | 按实计算
XZYT4-122 | 机械 | 乙供 | J10-01-024 | 点焊机 容量 50kVA | 台班 | 1.725 | 105.585 | 0 | 0 | 计价 | 按实计算
XZYT4-123 | 人工 | 乙供 | 9101106 | 建筑普通工 | 工日 | 0.0285 | 107 | 0 | 0 | 计价 | 按实计算
XZYT4-123 | 人工 | 乙供 | 9101107 | 建筑技术工 | 工日 | 0.0068 | 143 | 0 | 0 | 计价 | 按实计算
XZYT4-123 | 材料 | 乙供 | C06080201 | 挤压套筒 | 个 | 1.002 | 8.718 | 0 | 0 | 计价 | 按实计算
XZYT4-123 | 材料 | 乙供 | C99010102 | 其他材料费 | 元 | 0.1679 | 1 | 0 | 0 | 计价 | 按实计算
XZYT4-124 | 人工 | 乙供 | 9101106 | 建筑普通工 | 工日 | 0.0557 | 107 | 0 | 0 | 计价 | 按实计算
XZYT4-124 | 人工 | 乙供 | 9101107 | 建筑技术工 | 工日 | 0.0135 | 143 | 0 | 0 | 计价 | 按实计算
XZYT4-124 | 材料 | 乙供 | C06080211 | 钢筋螺纹连接套筒 Φ20以内 | 套 | 1.01 | 1.995 | 0 | 0 | 计价 | 按实计算
XZYT4-124 | 材料 | 乙供 | C18081301 | 塑料保护帽 | 个 | 1.1 | 2.809 | 0 | 0 | 计价 | 按实计算
XZYT4-124 | 材料 | 乙供 | C18081302 | 塑料密封帽 | 个 | 1.1 | 3.746 | 0 | 0 | 计价 | 按实计算
XZYT4-124 | 材料 | 乙供 | C99010102 | 其他材料费 | 元 | 0.1726 | 1 | 0 | 0 | 计价 | 按实计算
XZYT4-124 | 机械 | 乙供 | J08-01-003 | 钢筋切断机 直径 Φ40 | 台班 | 0.0184 | 43.624 | 0 | 0 | 计价 | 按实计算
XZYT4-125 | 人工 | 乙供 | 9101106 | 建筑普通工 | 工日 | 0.076 | 107 | 0 | 0 | 计价 | 按实计算
XZYT4-125 | 人工 | 乙供 | 9101107 | 建筑技术工 | 工日 | 0.0181 | 143 | 0 | 0 | 计价 | 按实计算
XZYT4-125 | 材料 | 乙供 | C06080212 | 钢筋螺纹连接套筒 Φ25以内 | 套 | 1.01 | 2.688 | 0 | 0 | 计价 | 按实计算
XZYT4-125 | 材料 | 乙供 | C18081301 | 塑料保护帽 | 个 | 1.1 | 2.809 | 0 | 0 | 计价 | 按实计算
XZYT4-125 | 材料 | 乙供 | C18081302 | 塑料密封帽 | 个 | 1.1 | 3.746 | 0 | 0 | 计价 | 按实计算
XZYT4-125 | 材料 | 乙供 | C99010102 | 其他材料费 | 元 | 0.1884 | 1 | 0 | 0 | 计价 | 按实计算
XZYT4-125 | 机械 | 乙供 | J08-01-003 | 钢筋切断机 直径 Φ40 | 台班 | 0.0242 | 43.624 | 0 | 0 | 计价 | 按实计算
XZYT4-126 | 人工 | 乙供 | 9101106 | 建筑普通工 | 工日 | 0.0962 | 107 | 0 | 0 | 计价 | 按实计算
XZYT4-126 | 人工 | 乙供 | 9101107 | 建筑技术工 | 工日 | 0.0232 | 143 | 0 | 0 | 计价 | 按实计算
XZYT4-126 | 材料 | 乙供 | C06080213 | 钢筋螺纹连接套筒 Φ30以内 | 套 | 1.01 | 4.757 | 0 | 0 | 计价 | 按实计算
XZYT4-126 | 材料 | 乙供 | C18081301 | 塑料保护帽 | 个 | 1.1 | 2.809 | 0 | 0 | 计价 | 按实计算
XZYT4-126 | 材料 | 乙供 | C18081302 | 塑料密封帽 | 个 | 1.1 | 3.746 | 0 | 0 | 计价 | 按实计算
XZYT4-126 | 材料 | 乙供 | C99010102 | 其他材料费 | 元 | 0.2231 | 1 | 0 | 0 | 计价 | 按实计算
XZYT4-126 | 机械 | 乙供 | J08-01-003 | 钢筋切断机 直径 Φ40 | 台班 | 0.0299 | 43.624 | 0 | 0 | 计价 | 按实计算
XZYT4-127 | 人工 | 乙供 | 9101106 | 建筑普通工 | 工日 | 0.1442 | 107 | 0 | 0 | 计价 | 按实计算
XZYT4-127 | 人工 | 乙供 | 9101107 | 建筑技术工 | 工日 | 0.0634 | 143 | 0 | 0 | 计价 | 按实计算
XZYT4-127 | 材料 | 乙供 | C01020713 | 圆钢 Φ10以上 | kg | 0.894 | 4.979 | 0 | 0 | 计价 | 按实计算
XZYT4-127 | 材料 | 乙供 | C19030301 | 丙酮 95% | kg | 0.9 | 5.663 | 0 | 0 | 计价 | 按实计算
XZYT4-127 | 材料 | 乙供 | C19091211 | 强力植筋胶 | kg | 0.24 | 14.003 | 0 | 0 | 计价 | 按实计算
XZYT4-127 | 材料 | 乙供 | C22030203 | 合金钻头 Φ25 | 支 | 0.043 | 24.758 | 0 | 0 | 计价 | 按实计算
XZYT4-127 | 材料 | 乙供 | C22030511 | 电动钢刷片 | 支 | 0.1 | 12.329 | 0 | 0 | 计价 | 按实计算
XZYT4-127 | 材料 | 乙供 | C22040501 | 棉纱头 | kg | 0.14 | 6.916 | 0 | 0 | 计价 | 按实计算
XZYT4-127 | 材料 | 乙供 | C99010102 | 其他材料费 | 元 | 0.2658 | 1 | 0 | 0 | 计价 | 按实计算
XZYT4-127 | 机械 | 乙供 | J04-01-003 | 载重汽车 6t | 台班 | 0.0046 | 520.794 | 0 | 0 | 计价 | 按实计算
XZYT4-127 | 机械 | 乙供 | J08-01-003 | 钢筋切断机 直径 Φ40 | 台班 | 0.0144 | 43.624 | 0 | 0 | 计价 | 按实计算
XZYT4-127 | 机械 | 乙供 | J15-02-005 | 轻便钻机 XJ-100 | 台班 | 0.1725 | 224.382 | 0 | 0 | 计价 | 按实计算
XZYT4-128 | 人工 | 乙供 | 9101106 | 建筑普通工 | 工日 | 0.2193 | 107 | 0 | 0 | 计价 | 按实计算
XZYT4-128 | 人工 | 乙供 | 9101107 | 建筑技术工 | 工日 | 0.0558 | 143 | 0 | 0 | 计价 | 按实计算
XZYT4-128 | 材料 | 乙供 | C01020713 | 圆钢 Φ10以上 | kg | 1.155 | 4.979 | 0 | 0 | 计价 | 按实计算
XZYT4-128 | 材料 | 乙供 | C19030301 | 丙酮 95% | kg | 1.26 | 5.663 | 0 | 0 | 计价 | 按实计算
XZYT4-128 | 材料 | 乙供 | C19091211 | 强力植筋胶 | kg | 0.384 | 14.003 | 0 | 0 | 计价 | 按实计算
XZYT4-128 | 材料 | 乙供 | C22030204 | 合金钻头 Φ35 | 支 | 0.061 | 50.107 | 0 | 0 | 计价 | 按实计算
XZYT4-128 | 材料 | 乙供 | C22030511 | 电动钢刷片 | 支 | 0.1 | 12.329 | 0 | 0 | 计价 | 按实计算
XZYT4-128 | 材料 | 乙供 | C22040501 | 棉纱头 | kg | 0.14 | 6.916 | 0 | 0 | 计价 | 按实计算
XZYT4-128 | 材料 | 乙供 | C99010102 | 其他材料费 | 元 | 0.3906 | 1 | 0 | 0 | 计价 | 按实计算
XZYT4-128 | 机械 | 乙供 | J04-01-003 | 载重汽车 6t | 台班 | 0.0006 | 520.794 | 0 | 0 | 计价 | 按实计算
XZYT4-128 | 机械 | 乙供 | J08-01-003 | 钢筋切断机 直径 Φ40 | 台班 | 0.017 | 43.624 | 0 | 0 | 计价 | 按实计算
XZYT4-128 | 机械 | 乙供 | J15-02-005 | 轻便钻机 XJ-100 | 台班 | 0.299 | 224.382 | 0 | 0 | 计价 | 按实计算
XZYT4-129 | 人工 | 乙供 | 9101106 | 建筑普通工 | 工日 | 0.0245 | 107 | 0 | 0 | 计价 | 按实计算
XZYT4-129 | 人工 | 乙供 | 9101107 | 建筑技术工 | 工日 | 0.0072 | 143 | 0 | 0 | 计价 | 按实计算
XZYT4-129 | 材料 | 乙供 | C16100364 | 尼龙扎带 L=400mm | 根 | 1.01 | 0.201 | 0 | 0 | 计价 | 按实计算
XZYT4-129 | 材料 | 乙供 | C18070508 | 塑料护口 100 | 个 | 1.01 | 0.966 | 0 | 0 | 计价 | 按实计算
XZYT4-129 | 材料 | 乙供 | C99010102 | 其他材料费 | 元 | 0.0223 | 1 | 0 | 0 | 计价 | 按实计算
XZYT4-130 | 人工 | 乙供 | 9101106 | 建筑普通工 | 工日 | 13.4924 | 107 | 0 | 0 | 计价 | 按实计算
XZYT4-130 | 人工 | 乙供 | 9101107 | 建筑技术工 | 工日 | 6.0095 | 143 | 0 | 0 | 计价 | 按实计算
XZYT4-130 | 材料 | 乙供 | C01020310 | 镀锌角钢 边长50以下 | kg | 1010 | 6.046 | 0 | 0 | 计价 | 按实计算
XZYT4-130 | 材料 | 乙供 | C12010100 | 电焊条 J422 综合 | kg | 14.968 | 5.394 | 0 | 0 | 计价 | 按实计算
XZYT4-130 | 材料 | 乙供 | C99010102 | 其他材料费 | 元 | 94.2028 | 1 | 0 | 0 | 计价 | 按实计算
XZYT4-130 | 机械 | 乙供 | J08-01-073 | 型钢剪断机 剪断宽度 500mm | 台班 | 0.253 | 320.994 | 0 | 0 | 计价 | 按实计算
XZYT4-130 | 机械 | 乙供 | J08-01-078 | 型钢调直机 | 台班 | 0.253 | 185.062 | 0 | 0 | 计价 | 按实计算
XZYT4-130 | 机械 | 乙供 | J10-01-001 | 交流弧焊机 容量 21kVA | 台班 | 3.742 | 66.997 | 0 | 0 | 计价 | 按实计算
XZYT4-131 | 人工 | 乙供 | 9101106 | 建筑普通工 | 工日 | 11.4072 | 107 | 0 | 0 | 计价 | 按实计算
XZYT4-131 | 人工 | 乙供 | 9101107 | 建筑技术工 | 工日 | 10.4108 | 143 | 0 | 0 | 计价 | 按实计算
XZYT4-131 | 材料 | 乙供 | C01020701 | 铁件 钢筋 | kg | 220 | 4.713 | 0 | 0 | 计价 | 按实计算
XZYT4-131 | 材料 | 乙供 | C01020702 | 铁件 型钢 | kg | 880 | 4.796 | 0 | 0 | 计价 | 按实计算
XZYT4-131 | 材料 | 乙供 | C12010100 | 电焊条 J422 综合 | kg | 47.2 | 5.394 | 0 | 0 | 计价 | 按实计算
XZYT4-131 | 材料 | 乙供 | C19110101 | 氧气 | m³ | 6.39 | 4.71 | 0 | 0 | 计价 | 按实计算
XZYT4-131 | 材料 | 乙供 | C19110201 | 乙炔气 | m³ | 2.78 | 11.501 | 0 | 0 | 计价 | 按实计算
XZYT4-131 | 材料 | 乙供 | C20010101 | 防锈漆 | kg | 2.162 | 12.654 | 0 | 0 | 计价 | 按实计算
XZYT4-131 | 材料 | 乙供 | C99010102 | 其他材料费 | 元 | 75.4073 | 1 | 0 | 0 | 计价 | 按实计算
XZYT4-131 | 机械 | 乙供 | J03-01-033 | 汽车式起重机 起重量 5t | 台班 | 0.018 | 749.204 | 0 | 0 | 计价 | 按实计算
XZYT4-131 | 机械 | 乙供 | J04-01-004 | 载重汽车 8t | 台班 | 0.036 | 575.792 | 0 | 0 | 计价 | 按实计算
XZYT4-131 | 机械 | 乙供 | J08-01-058 | 摇臂钻床 钻孔直径 Φ50 | 台班 | 0.0575 | 29.651 | 0 | 0 | 计价 | 按实计算
XZYT4-131 | 机械 | 乙供 | J08-01-072 | 剪板机 厚度×宽度 40mm×3100mm | 台班 | 0.0023 | 669.338 | 0 | 0 | 计价 | 按实计算
XZYT4-131 | 机械 | 乙供 | J08-01-073 | 型钢剪断机 剪断宽度 500mm | 台班 | 0.0127 | 320.994 | 0 | 0 | 计价 | 按实计算
XZYT4-131 | 机械 | 乙供 | J10-01-001 | 交流弧焊机 容量 21kVA | 台班 | 9.8337 | 66.997 | 0 | 0 | 计价 | 按实计算
XZYT4-132 | 人工 | 乙供 | 9101106 | 建筑普通工 | 工日 | 4.5974 | 107 | 0 | 0 | 计价 | 按实计算
XZYT4-132 | 人工 | 乙供 | 9101107 | 建筑技术工 | 工日 | 2.1264 | 143 | 0 | 0 | 计价 | 按实计算
XZYT4-132 | 材料 | 乙供 | C12010100 | 电焊条 J422 综合 | kg | 14.4 | 5.394 | 0 | 0 | 计价 | 按实计算
XZYT4-132 | 材料 | 乙供 | C20010101 | 防锈漆 | kg | 2.162 | 12.654 | 0 | 0 | 计价 | 按实计算
XZYT4-132 | 材料 | 乙供 | C99010102 | 其他材料费 | 元 | 1.8329 | 1 | 0 | 0 | 计价 | 按实计算
XZYT4-132 | 机械 | 乙供 | J03-01-033 | 汽车式起重机 起重量 5t | 台班 | 0.0207 | 749.204 | 0 | 0 | 计价 | 按实计算
XZYT4-132 | 机械 | 乙供 | J04-01-004 | 载重汽车 8t | 台班 | 0.0414 | 575.792 | 0 | 0 | 计价 | 按实计算
XZYT4-132 | 机械 | 乙供 | J10-01-001 | 交流弧焊机 容量 21kVA | 台班 | 3.082 | 66.997 | 0 | 0 | 计价 | 按实计算
XZYT4-133 | 人工 | 乙供 | 9101106 | 建筑普通工 | 工日 | 4.1888 | 107 | 0 | 0 | 计价 | 按实计算
XZYT4-133 | 人工 | 乙供 | 9101107 | 建筑技术工 | 工日 | 1.7954 | 143 | 0 | 0 | 计价 | 按实计算
XZYT4-133 | 材料 | 乙供 | C12010200 | 电焊条 J507 综合 | kg | 0.659 | 6.547 | 0 | 0 | 计价 | 按实计算
XZYT4-133 | 材料 | 乙供 | C13010500 | 高强螺栓 综合 | kg | 1010 | 13.152 | 0 | 0 | 计价 | 按实计算
XZYT4-133 | 材料 | 乙供 | C99010102 | 其他材料费 | 元 | 246.5128 | 1 | 0 | 0 | 计价 | 按实计算
XZYT4-133 | 机械 | 乙供 | J10-01-003 | 交流弧焊机 容量 32kVA | 台班 | 0.1263 | 98.585 | 0 | 0 | 计价 | 按实计算
XZYT4-134 | 人工 | 乙供 | 9101106 | 建筑普通工 | 工日 | 7.4905 | 107 | 0 | 0 | 计价 | 按实计算
XZYT4-134 | 人工 | 乙供 | 9101107 | 建筑技术工 | 工日 | 12.3158 | 143 | 0 | 0 | 计价 | 按实计算
XZYT4-134 | 材料 | 乙供 | C01020000 | 型钢 综合 | kg | 791.28 | 5.094 | 0 | 0 | 计价 | 按实计算
XZYT4-134 | 材料 | 乙供 | C01030105 | 薄钢板 4mm以下 | kg | 248.4 | 5.559 | 0 | 0 | 计价 | 按实计算
XZYT4-134 | 材料 | 乙供 | C07010501 | 预埋铁件 综合 | kg | 3.7 | 6.153 | 0 | 0 | 计价 | 按实计算
XZYT4-134 | 材料 | 乙供 | C12010100 | 电焊条 J422 综合 | kg | 27.497 | 5.394 | 0 | 0 | 计价 | 按实计算
XZYT4-134 | 材料 | 乙供 | C19110101 | 氧气 | m³ | 5.07 | 4.71 | 0 | 0 | 计价 | 按实计算
XZYT4-134 | 材料 | 乙供 | C19110201 | 乙炔气 | m³ | 2.415 | 11.501 | 0 | 0 | 计价 | 按实计算
XZYT4-134 | 材料 | 乙供 | C20010101 | 防锈漆 | kg | 1.209 | 12.654 | 0 | 0 | 计价 | 按实计算
XZYT4-134 | 材料 | 乙供 | C99010102 | 其他材料费 | 元 | 84.6255 | 1 | 0 | 0 | 计价 | 按实计算
XZYT4-134 | 机械 | 乙供 | J03-01-033 | 汽车式起重机 起重量 5t | 台班 | 0.018 | 749.204 | 0 | 0 | 计价 | 按实计算
XZYT4-134 | 机械 | 乙供 | J04-01-004 | 载重汽车 8t | 台班 | 0.036 | 575.792 | 0 | 0 | 计价 | 按实计算
XZYT4-134 | 机械 | 乙供 | J08-01-058 | 摇臂钻床 钻孔直径 Φ50 | 台班 | 0.01 | 29.651 | 0 | 0 | 计价 | 按实计算
XZYT4-134 | 机械 | 乙供 | J08-01-072 | 剪板机 厚度×宽度 40mm×3100mm | 台班 | 0.002 | 669.338 | 0 | 0 | 计价 | 按实计算
XZYT4-134 | 机械 | 乙供 | J08-01-073 | 型钢剪断机 剪断宽度 500mm | 台班 | 0.011 | 320.994 | 0 | 0 | 计价 | 按实计算
XZYT4-134 | 机械 | 乙供 | J10-01-001 | 交流弧焊机 容量 21kVA | 台班 | 4.644 | 66.997 | 0 | 0 | 计价 | 按实计算
XZYT4-135 | 人工 | 乙供 | 9101106 | 建筑普通工 | 工日 | 4.4671 | 107 | 0 | 0 | 计价 | 按实计算
XZYT4-135 | 人工 | 乙供 | 9101107 | 建筑技术工 | 工日 | 1.8369 | 143 | 0 | 0 | 计价 | 按实计算
XZYT4-135 | 材料 | 乙供 | C12010100 | 电焊条 J422 综合 | kg | 1.269 | 5.394 | 0 | 0 | 计价 | 按实计算
XZYT4-135 | 材料 | 乙供 | C20010101 | 防锈漆 | kg | 0.3276 | 12.654 | 0 | 0 | 计价 | 按实计算
XZYT4-135 | 材料 | 乙供 | C99010102 | 其他材料费 | 元 | 0.1872 | 1 | 0 | 0 | 计价 | 按实计算
XZYT4-135 | 机械 | 乙供 | J03-01-033 | 汽车式起重机 起重量 5t | 台班 | 0.0186 | 749.204 | 0 | 0 | 计价 | 按实计算
XZYT4-135 | 机械 | 乙供 | J04-01-004 | 载重汽车 8t | 台班 | 0.0393 | 575.792 | 0 | 0 | 计价 | 按实计算
XZYT4-135 | 机械 | 乙供 | J10-01-001 | 交流弧焊机 容量 21kVA | 台班 | 0.2432 | 66.997 | 0 | 0 | 计价 | 按实计算
XZYT4-136 | 人工 | 乙供 | 9101106 | 建筑普通工 | 工日 | 0.1452 | 107 | 0 | 0 | 计价 | 按实计算
XZYT4-136 | 材料 | 乙供 | C01020216 | 槽钢 16号以下 | kg | 0.1598 | 5.196 | 0 | 0 | 计价 | 按实计算
XZYT4-136 | 材料 | 乙供 | C01040101 | 钢丝绳 Φ8以下 | kg | 0.0233 | 7.792 | 0 | 0 | 计价 | 按实计算
XZYT4-136 | 材料 | 乙供 | C08020202 | 板材红白松 二等 | m³ | 0.0008 | 2044.35 | 0 | 0 | 计价 | 按实计算
XZYT4-136 | 材料 | 乙供 | C14010101 | 镀锌铁丝 综合 | kg | 0.1125 | 5.589 | 0 | 0 | 计价 | 按实计算
XZYT4-136 | 材料 | 乙供 | C99010102 | 其他材料费 | 元 | 0.0513 | 1 | 0 | 0 | 计价 | 按实计算
XZYT4-136 | 机械 | 乙供 | J03-01-035 | 汽车式起重机 起重量 12t | 台班 | 0.044 | 964.921 | 0 | 0 | 计价 | 按实计算
XZYT4-136 | 机械 | 乙供 | J04-01-024 | 平板拖车组 30t | 台班 | 0.0587 | 1349.76 | 0 | 0 | 计价 | 按实计算
XZYT4-137 | 机械 | 乙供 | J04-01-024 | 平板拖车组 30t | 台班 | 0.0075 | 1349.76 | 0 | 0 | 计价 | 按实计算
XZYT4-138 | 人工 | 乙供 | 9101106 | 建筑普通工 | 工日 | 1.473 | 107 | 0 | 0 | 计价 | 按实计算
XZYT4-138 | 人工 | 乙供 | 9101107 | 建筑技术工 | 工日 | 0.3533 | 143 | 0 | 0 | 计价 | 按实计算
XZYT4-138 | 材料 | 乙供 | C01020216 | 槽钢 16号以下 | kg | 0.213 | 5.196 | 0 | 0 | 计价 | 按实计算
XZYT4-138 | 材料 | 乙供 | C09032003 | 现浇混凝土C30-10 集中搅拌 | m³ | 0.073 | 383.7 | 0 | 0 | 计价 | 按实计算
XZYT4-138 | 材料 | 乙供 | C12010100 | 电焊条 J422 综合 | kg | 6.316 | 5.394 | 0 | 0 | 计价 | 按实计算
XZYT4-138 | 材料 | 乙供 | C13050101 | 圆钉 | kg | 0.087 | 6.24 | 0 | 0 | 计价 | 按实计算
XZYT4-138 | 材料 | 乙供 | C14010101 | 镀锌铁丝 综合 | kg | 0.24 | 5.589 | 0 | 0 | 计价 | 按实计算
XZYT4-138 | 材料 | 乙供 | C18040800 | 聚氯乙烯塑料薄膜 | m² | 0.123 | 0.874 | 0 | 0 | 计价 | 按实计算
XZYT4-138 | 材料 | 乙供 | C21010101 | 水 | t | 0.0418 | 2.2 | 0 | 0 | 计价 | 按实计算
XZYT4-138 | 材料 | 乙供 | C22010432 | 木模板 | m³ | 0.0065 | 1753.621 | 0 | 0 | 计价 | 按实计算
XZYT4-138 | 材料 | 乙供 | C99010102 | 其他材料费 | 元 | 1.3306 | 1 | 0 | 0 | 计价 | 按实计算
XZYT4-138 | 机械 | 乙供 | J03-01-005 | 履带式起重机 起重量 25t | 台班 | 0.0495 | 1003.376 | 0 | 0 | 计价 | 按实计算
XZYT4-138 | 机械 | 乙供 | J08-01-024 | 木工圆锯机 直径 Φ500 | 台班 | 0.0092 | 29.17 | 0 | 0 | 计价 | 按实计算
XZYT4-138 | 机械 | 乙供 | J10-01-001 | 交流弧焊机 容量 21kVA | 台班 | 1.6894 | 66.997 | 0 | 0 | 计价 | 按实计算
XZYT4-139 | 人工 | 乙供 | 9101106 | 建筑普通工 | 工日 | 1.1361 | 107 | 0 | 0 | 计价 | 按实计算
XZYT4-139 | 人工 | 乙供 | 9101107 | 建筑技术工 | 工日 | 0.2726 | 143 | 0 | 0 | 计价 | 按实计算
XZYT4-139 | 材料 | 乙供 | C01020216 | 槽钢 16号以下 | kg | 0.3259 | 5.196 | 0 | 0 | 计价 | 按实计算
XZYT4-139 | 材料 | 乙供 | C09032003 | 现浇混凝土C30-10 集中搅拌 | m³ | 0.081 | 383.7 | 0 | 0 | 计价 | 按实计算
XZYT4-139 | 材料 | 乙供 | C12010100 | 电焊条 J422 综合 | kg | 1.818 | 5.394 | 0 | 0 | 计价 | 按实计算
XZYT4-139 | 材料 | 乙供 | C13050101 | 圆钉 | kg | 0.078 | 6.24 | 0 | 0 | 计价 | 按实计算
XZYT4-139 | 材料 | 乙供 | C14010101 | 镀锌铁丝 综合 | kg | 0.24 | 5.589 | 0 | 0 | 计价 | 按实计算
XZYT4-139 | 材料 | 乙供 | C18040800 | 聚氯乙烯塑料薄膜 | m² | 0.169 | 0.874 | 0 | 0 | 计价 | 按实计算
XZYT4-139 | 材料 | 乙供 | C21010101 | 水 | t | 0.051 | 2.2 | 0 | 0 | 计价 | 按实计算
XZYT4-139 | 材料 | 乙供 | C22010432 | 木模板 | m³ | 0.007 | 1753.621 | 0 | 0 | 计价 | 按实计算
XZYT4-139 | 材料 | 乙供 | C99010102 | 其他材料费 | 元 | 0.9578 | 1 | 0 | 0 | 计价 | 按实计算
XZYT4-139 | 机械 | 乙供 | J03-01-005 | 履带式起重机 起重量 25t | 台班 | 0.0506 | 1003.376 | 0 | 0 | 计价 | 按实计算
XZYT4-139 | 机械 | 乙供 | J08-01-024 | 木工圆锯机 直径 Φ500 | 台班 | 0.0138 | 29.17 | 0 | 0 | 计价 | 按实计算
XZYT4-139 | 机械 | 乙供 | J10-01-001 | 交流弧焊机 容量 21kVA | 台班 | 0.4865 | 66.997 | 0 | 0 | 计价 | 按实计算
XZYT4-140 | 人工 | 乙供 | 9101106 | 建筑普通工 | 工日 | 0.3918 | 107 | 0 | 0 | 计价 | 按实计算
XZYT4-140 | 人工 | 乙供 | 9101107 | 建筑技术工 | 工日 | 0.0939 | 143 | 0 | 0 | 计价 | 按实计算
XZYT4-140 | 材料 | 乙供 | C09032003 | 现浇混凝土C30-10 集中搅拌 | m³ | 0.055 | 383.7 | 0 | 0 | 计价 | 按实计算
XZYT4-140 | 材料 | 乙供 | C12010100 | 电焊条 J422 综合 | kg | 0.425 | 5.394 | 0 | 0 | 计价 | 按实计算
XZYT4-140 | 材料 | 乙供 | C13050101 | 圆钉 | kg | 0.05 | 6.24 | 0 | 0 | 计价 | 按实计算
XZYT4-140 | 材料 | 乙供 | C14010101 | 镀锌铁丝 综合 | kg | 0.118 | 5.589 | 0 | 0 | 计价 | 按实计算
XZYT4-140 | 材料 | 乙供 | C18040800 | 聚氯乙烯塑料薄膜 | m² | 0.101 | 0.874 | 0 | 0 | 计价 | 按实计算
XZYT4-140 | 材料 | 乙供 | C21010101 | 水 | t | 0.032 | 2.2 | 0 | 0 | 计价 | 按实计算
XZYT4-140 | 材料 | 乙供 | C22010432 | 木模板 | m³ | 0.004 | 1753.621 | 0 | 0 | 计价 | 按实计算
XZYT4-140 | 材料 | 乙供 | C99010102 | 其他材料费 | 元 | 0.5244 | 1 | 0 | 0 | 计价 | 按实计算
XZYT4-140 | 机械 | 乙供 | J03-01-004 | 履带式起重机 起重量 15t | 台班 | 0.0357 | 896.536 | 0 | 0 | 计价 | 按实计算
XZYT4-140 | 机械 | 乙供 | J08-01-024 | 木工圆锯机 直径 Φ500 | 台班 | 0.0069 | 29.17 | 0 | 0 | 计价 | 按实计算
XZYT4-140 | 机械 | 乙供 | J10-01-001 | 交流弧焊机 容量 21kVA | 台班 | 0.0759 | 66.997 | 0 | 0 | 计价 | 按实计算
XZYT4-141 | 人工 | 乙供 | 9101106 | 建筑普通工 | 工日 | 0.5187 | 107 | 0 | 0 | 计价 | 按实计算
XZYT4-141 | 人工 | 乙供 | 9101107 | 建筑技术工 | 工日 | 0.1244 | 143 | 0 | 0 | 计价 | 按实计算
XZYT4-141 | 材料 | 乙供 | C09032003 | 现浇混凝土C30-10 集中搅拌 | m³ | 0.068 | 383.7 | 0 | 0 | 计价 | 按实计算
XZYT4-141 | 材料 | 乙供 | C13050101 | 圆钉 | kg | 0.03 | 6.24 | 0 | 0 | 计价 | 按实计算
XZYT4-141 | 材料 | 乙供 | C14010101 | 镀锌铁丝 综合 | kg | 0.101 | 5.589 | 0 | 0 | 计价 | 按实计算
XZYT4-141 | 材料 | 乙供 | C18040800 | 聚氯乙烯塑料薄膜 | m² | 0.126 | 0.874 | 0 | 0 | 计价 | 按实计算
XZYT4-141 | 材料 | 乙供 | C21010101 | 水 | t | 0.035 | 2.2 | 0 | 0 | 计价 | 按实计算
XZYT4-141 | 材料 | 乙供 | C22010432 | 木模板 | m³ | 0.005 | 1753.621 | 0 | 0 | 计价 | 按实计算
XZYT4-141 | 材料 | 乙供 | C99010102 | 其他材料费 | 元 | 0.5901 | 1 | 0 | 0 | 计价 | 按实计算
XZYT4-141 | 机械 | 乙供 | J03-01-004 | 履带式起重机 起重量 15t | 台班 | 0.1645 | 896.536 | 0 | 0 | 计价 | 按实计算
XZYT4-141 | 机械 | 乙供 | J08-01-024 | 木工圆锯机 直径 Φ500 | 台班 | 0.0081 | 29.17 | 0 | 0 | 计价 | 按实计算
XZYT4-142 | 人工 | 乙供 | 9101106 | 建筑普通工 | 工日 | 0.7877 | 107 | 0 | 0 | 计价 | 按实计算
XZYT4-142 | 人工 | 乙供 | 9101107 | 建筑技术工 | 工日 | 0.189 | 143 | 0 | 0 | 计价 | 按实计算
XZYT4-142 | 材料 | 乙供 | C01020216 | 槽钢 16号以下 | kg | 0.315 | 5.196 | 0 | 0 | 计价 | 按实计算
XZYT4-142 | 材料 | 乙供 | C07010502 | 加工铁件 综合 | kg | 2.29 | 6.884 | 0 | 0 | 计价 | 按实计算
XZYT4-142 | 材料 | 乙供 | C09032003 | 现浇混凝土C30-10 集中搅拌 | m³ | 0.038 | 383.7 | 0 | 0 | 计价 | 按实计算
XZYT4-142 | 材料 | 乙供 | C12010100 | 电焊条 J422 综合 | kg | 2.876 | 5.394 | 0 | 0 | 计价 | 按实计算
XZYT4-142 | 材料 | 乙供 | C21010101 | 水 | t | 0.021 | 2.2 | 0 | 0 | 计价 | 按实计算
XZYT4-142 | 材料 | 乙供 | C99010102 | 其他材料费 | 元 | 0.8045 | 1 | 0 | 0 | 计价 | 按实计算
XZYT4-142 | 机械 | 乙供 | J03-01-008 | 履带式起重机 起重量 50t | 台班 | 0.061 | 1782.079 | 0 | 0 | 计价 | 按实计算
XZYT4-142 | 机械 | 乙供 | J10-01-001 | 交流弧焊机 容量 21kVA | 台班 | 0.9384 | 66.997 | 0 | 0 | 计价 | 按实计算
XZYT4-143 | 人工 | 乙供 | 9101106 | 建筑普通工 | 工日 | 1.3933 | 107 | 0 | 0 | 计价 | 按实计算
XZYT4-143 | 人工 | 乙供 | 9101107 | 建筑技术工 | 工日 | 0.3343 | 143 | 0 | 0 | 计价 | 按实计算
XZYT4-143 | 材料 | 乙供 | C01020216 | 槽钢 16号以下 | kg | 0.315 | 5.196 | 0 | 0 | 计价 | 按实计算
XZYT4-143 | 材料 | 乙供 | C07010502 | 加工铁件 综合 | kg | 0.839 | 6.884 | 0 | 0 | 计价 | 按实计算
XZYT4-143 | 材料 | 乙供 | C09032003 | 现浇混凝土C30-10 集中搅拌 | m³ | 0.072 | 383.7 | 0 | 0 | 计价 | 按实计算
XZYT4-143 | 材料 | 乙供 | C12010100 | 电焊条 J422 综合 | kg | 0.739 | 5.394 | 0 | 0 | 计价 | 按实计算
XZYT4-143 | 材料 | 乙供 | C13050101 | 圆钉 | kg | 0.163 | 6.24 | 0 | 0 | 计价 | 按实计算
XZYT4-143 | 材料 | 乙供 | C14010101 | 镀锌铁丝 综合 | kg | 0.23 | 5.589 | 0 | 0 | 计价 | 按实计算
XZYT4-143 | 材料 | 乙供 | C18040800 | 聚氯乙烯塑料薄膜 | m² | 0.215 | 0.874 | 0 | 0 | 计价 | 按实计算
XZYT4-143 | 材料 | 乙供 | C21010101 | 水 | t | 0.05 | 2.2 | 0 | 0 | 计价 | 按实计算
XZYT4-143 | 材料 | 乙供 | C22010432 | 木模板 | m³ | 0.0102 | 1753.621 | 0 | 0 | 计价 | 按实计算
XZYT4-143 | 材料 | 乙供 | C99010102 | 其他材料费 | 元 | 1.0052 | 1 | 0 | 0 | 计价 | 按实计算
XZYT4-143 | 机械 | 乙供 | J03-01-005 | 履带式起重机 起重量 25t | 台班 | 0.0058 | 1003.376 | 0 | 0 | 计价 | 按实计算
XZYT4-143 | 机械 | 乙供 | J03-01-008 | 履带式起重机 起重量 50t | 台班 | 0.0092 | 1782.079 | 0 | 0 | 计价 | 按实计算
XZYT4-143 | 机械 | 乙供 | J08-01-024 | 木工圆锯机 直径 Φ500 | 台班 | 0.0173 | 29.17 | 0 | 0 | 计价 | 按实计算
XZYT4-143 | 机械 | 乙供 | J10-01-001 | 交流弧焊机 容量 21kVA | 台班 | 0.2714 | 66.997 | 0 | 0 | 计价 | 按实计算
XZYT4-144 | 人工 | 乙供 | 9101106 | 建筑普通工 | 工日 | 1.071 | 107 | 0 | 0 | 计价 | 按实计算
XZYT4-144 | 人工 | 乙供 | 9101107 | 建筑技术工 | 工日 | 0.257 | 143 | 0 | 0 | 计价 | 按实计算
XZYT4-144 | 材料 | 乙供 | C01020216 | 槽钢 16号以下 | kg | 0.3188 | 5.196 | 0 | 0 | 计价 | 按实计算
XZYT4-144 | 材料 | 乙供 | C07010502 | 加工铁件 综合 | kg | 0.4433 | 6.884 | 0 | 0 | 计价 | 按实计算
XZYT4-144 | 材料 | 乙供 | C09032003 | 现浇混凝土C30-10 集中搅拌 | m³ | 0.08 | 383.7 | 0 | 0 | 计价 | 按实计算
XZYT4-144 | 材料 | 乙供 | C12010100 | 电焊条 J422 综合 | kg | 0.3864 | 5.394 | 0 | 0 | 计价 | 按实计算
XZYT4-144 | 材料 | 乙供 | C13050101 | 圆钉 | kg | 0.186 | 6.24 | 0 | 0 | 计价 | 按实计算
XZYT4-144 | 材料 | 乙供 | C14010101 | 镀锌铁丝 综合 | kg | 0.1443 | 5.589 | 0 | 0 | 计价 | 按实计算
XZYT4-144 | 材料 | 乙供 | C18040800 | 聚氯乙烯塑料薄膜 | m² | 0.22 | 0.874 | 0 | 0 | 计价 | 按实计算
XZYT4-144 | 材料 | 乙供 | C21010101 | 水 | t | 0.06 | 2.2 | 0 | 0 | 计价 | 按实计算
XZYT4-144 | 材料 | 乙供 | C22010432 | 木模板 | m³ | 0.0131 | 1753.621 | 0 | 0 | 计价 | 按实计算
XZYT4-144 | 材料 | 乙供 | C99010102 | 其他材料费 | 元 | 1.0631 | 1 | 0 | 0 | 计价 | 按实计算
XZYT4-144 | 机械 | 乙供 | J03-01-004 | 履带式起重机 起重量 15t | 台班 | 0.0069 | 896.536 | 0 | 0 | 计价 | 按实计算
XZYT4-144 | 机械 | 乙供 | J03-01-005 | 履带式起重机 起重量 25t | 台班 | 0.0104 | 1003.376 | 0 | 0 | 计价 | 按实计算
XZYT4-144 | 机械 | 乙供 | J08-01-024 | 木工圆锯机 直径 Φ500 | 台班 | 0.0219 | 29.17 | 0 | 0 | 计价 | 按实计算
XZYT4-144 | 机械 | 乙供 | J10-01-001 | 交流弧焊机 容量 21kVA | 台班 | 0.2107 | 66.997 | 0 | 0 | 计价 | 按实计算
XZYT4-145 | 人工 | 乙供 | 9101106 | 建筑普通工 | 工日 | 1.0605 | 107 | 0 | 0 | 计价 | 按实计算
XZYT4-145 | 人工 | 乙供 | 9101107 | 建筑技术工 | 工日 | 0.2544 | 143 | 0 | 0 | 计价 | 按实计算
XZYT4-145 | 材料 | 乙供 | C01020216 | 槽钢 16号以下 | kg | 0.315 | 5.196 | 0 | 0 | 计价 | 按实计算
XZYT4-145 | 材料 | 乙供 | C07010502 | 加工铁件 综合 | kg | 0.438 | 6.884 | 0 | 0 | 计价 | 按实计算
XZYT4-145 | 材料 | 乙供 | C09032003 | 现浇混凝土C30-10 集中搅拌 | m³ | 0.087 | 383.7 | 0 | 0 | 计价 | 按实计算
XZYT4-145 | 材料 | 乙供 | C12010100 | 电焊条 J422 综合 | kg | 0.386 | 5.394 | 0 | 0 | 计价 | 按实计算
XZYT4-145 | 材料 | 乙供 | C13050101 | 圆钉 | kg | 0.201 | 6.24 | 0 | 0 | 计价 | 按实计算
XZYT4-145 | 材料 | 乙供 | C14010101 | 镀锌铁丝 综合 | kg | 0.13 | 5.589 | 0 | 0 | 计价 | 按实计算
XZYT4-145 | 材料 | 乙供 | C18040800 | 聚氯乙烯塑料薄膜 | m² | 0.237 | 0.874 | 0 | 0 | 计价 | 按实计算
XZYT4-145 | 材料 | 乙供 | C21010101 | 水 | t | 0.07 | 2.2 | 0 | 0 | 计价 | 按实计算
XZYT4-145 | 材料 | 乙供 | C22010432 | 木模板 | m³ | 0.0139 | 1753.621 | 0 | 0 | 计价 | 按实计算
XZYT4-145 | 材料 | 乙供 | C99010102 | 其他材料费 | 元 | 1.1319 | 1 | 0 | 0 | 计价 | 按实计算
XZYT4-145 | 机械 | 乙供 | J03-01-004 | 履带式起重机 起重量 15t | 台班 | 0.015 | 896.536 | 0 | 0 | 计价 | 按实计算
XZYT4-145 | 机械 | 乙供 | J03-01-005 | 履带式起重机 起重量 25t | 台班 | 0.0058 | 1003.376 | 0 | 0 | 计价 | 按实计算
XZYT4-145 | 机械 | 乙供 | J08-01-024 | 木工圆锯机 直径 Φ500 | 台班 | 0.023 | 29.17 | 0 | 0 | 计价 | 按实计算
XZYT4-145 | 机械 | 乙供 | J10-01-001 | 交流弧焊机 容量 21kVA | 台班 | 0.1898 | 66.997 | 0 | 0 | 计价 | 按实计算
XZYT4-146 | 人工 | 乙供 | 9101106 | 建筑普通工 | 工日 | 0.2685 | 107 | 0 | 0 | 计价 | 按实计算
XZYT4-146 | 人工 | 乙供 | 9101107 | 建筑技术工 | 工日 | 0.2049 | 143 | 0 | 0 | 计价 | 按实计算
XZYT4-146 | 材料 | 乙供 | C01020216 | 槽钢 16号以下 | kg | 0.2835 | 5.196 | 0 | 0 | 计价 | 按实计算
XZYT4-146 | 材料 | 乙供 | C08020102 | 方材红白松 二等 | m³ | 0.0013 | 2044.35 | 0 | 0 | 计价 | 按实计算
XZYT4-146 | 材料 | 乙供 | C09032003 | 现浇混凝土C30-10 集中搅拌 | m³ | 0.036 | 383.7 | 0 | 0 | 计价 | 按实计算
XZYT4-146 | 材料 | 乙供 | C14010101 | 镀锌铁丝 综合 | kg | 0.1183 | 5.589 | 0 | 0 | 计价 | 按实计算
XZYT4-146 | 材料 | 乙供 | C18040800 | 聚氯乙烯塑料薄膜 | m² | 0.105 | 0.874 | 0 | 0 | 计价 | 按实计算
XZYT4-146 | 材料 | 乙供 | C21010101 | 水 | t | 0.01 | 2.2 | 0 | 0 | 计价 | 按实计算
XZYT4-146 | 材料 | 乙供 | C99010102 | 其他材料费 | 元 | 0.2946 | 1 | 0 | 0 | 计价 | 按实计算
XZYT4-146 | 机械 | 乙供 | J03-01-033 | 汽车式起重机 起重量 5t | 台班 | 0.015 | 749.204 | 0 | 0 | 计价 | 按实计算
XZYT4-147 | 人工 | 乙供 | 9101106 | 建筑普通工 | 工日 | 0.7277 | 107 | 0 | 0 | 计价 | 按实计算
XZYT4-147 | 人工 | 乙供 | 9101107 | 建筑技术工 | 工日 | 0.1745 | 143 | 0 | 0 | 计价 | 按实计算
XZYT4-147 | 材料 | 乙供 | C07010101 | 平垫铁 综合 | kg | 2.643 | 5.466 | 0 | 0 | 计价 | 按实计算
XZYT4-147 | 材料 | 乙供 | C08020102 | 方材红白松 二等 | m³ | 0.01 | 2044.35 | 0 | 0 | 计价 | 按实计算
XZYT4-147 | 材料 | 乙供 | C09032002 | 现浇混凝土C25-10 集中搅拌 | m³ | 0.06 | 375.6 | 0 | 0 | 计价 | 按实计算
XZYT4-147 | 材料 | 乙供 | C12010100 | 电焊条 J422 综合 | kg | 1.531 | 5.394 | 0 | 0 | 计价 | 按实计算
XZYT4-147 | 材料 | 乙供 | C13050101 | 圆钉 | kg | 0.194 | 6.24 | 0 | 0 | 计价 | 按实计算
XZYT4-147 | 材料 | 乙供 | C14010101 | 镀锌铁丝 综合 | kg | 1.512 | 5.589 | 0 | 0 | 计价 | 按实计算
XZYT4-147 | 材料 | 乙供 | C18040800 | 聚氯乙烯塑料薄膜 | m² | 0.205 | 0.874 | 0 | 0 | 计价 | 按实计算
XZYT4-147 | 材料 | 乙供 | C21010101 | 水 | t | 0.072 | 2.2 | 0 | 0 | 计价 | 按实计算
XZYT4-147 | 材料 | 乙供 | C22010432 | 木模板 | m³ | 0.0095 | 1753.621 | 0 | 0 | 计价 | 按实计算
XZYT4-147 | 材料 | 乙供 | C99010102 | 其他材料费 | 元 | 1.5701 | 1 | 0 | 0 | 计价 | 按实计算
XZYT4-147 | 机械 | 乙供 | J03-01-033 | 汽车式起重机 起重量 5t | 台班 | 0.1047 | 749.204 | 0 | 0 | 计价 | 按实计算
XZYT4-147 | 机械 | 乙供 | J04-01-004 | 载重汽车 8t | 台班 | 0.1587 | 575.792 | 0 | 0 | 计价 | 按实计算
XZYT4-147 | 机械 | 乙供 | J08-01-024 | 木工圆锯机 直径 Φ500 | 台班 | 0.0173 | 29.17 | 0 | 0 | 计价 | 按实计算
XZYT4-147 | 机械 | 乙供 | J10-01-001 | 交流弧焊机 容量 21kVA | 台班 | 0.314 | 66.997 | 0 | 0 | 计价 | 按实计算
XZYT4-148 | 人工 | 乙供 | 9101106 | 建筑普通工 | 工日 | 0.5706 | 107 | 0 | 0 | 计价 | 按实计算
XZYT4-148 | 人工 | 乙供 | 9101107 | 建筑技术工 | 工日 | 0.1369 | 143 | 0 | 0 | 计价 | 按实计算
XZYT4-148 | 材料 | 乙供 | C01020216 | 槽钢 16号以下 | kg | 0.3 | 5.196 | 0 | 0 | 计价 | 按实计算
XZYT4-148 | 材料 | 乙供 | C08020202 | 板材红白松 二等 | m³ | 0.007 | 2044.35 | 0 | 0 | 计价 | 按实计算
XZYT4-148 | 材料 | 乙供 | C09032003 | 现浇混凝土C30-10 集中搅拌 | m³ | 0.068 | 383.7 | 0 | 0 | 计价 | 按实计算
XZYT4-148 | 材料 | 乙供 | C09050104 | 预制钢筋混凝土过梁 | m³ | 1.01 | 1234.987 | 0 | 0 | 计价 | 按实计算
XZYT4-148 | 材料 | 乙供 | C13050101 | 圆钉 | kg | 0.03 | 6.24 | 0 | 0 | 计价 | 按实计算
XZYT4-148 | 材料 | 乙供 | C14010101 | 镀锌铁丝 综合 | kg | 0.101 | 5.589 | 0 | 0 | 计价 | 按实计算
XZYT4-148 | 材料 | 乙供 | C18040800 | 聚氯乙烯塑料薄膜 | m² | 0.126 | 0.874 | 0 | 0 | 计价 | 按实计算
XZYT4-148 | 材料 | 乙供 | C21010101 | 水 | t | 0.035 | 2.2 | 0 | 0 | 计价 | 按实计算
XZYT4-148 | 材料 | 乙供 | C22010432 | 木模板 | m³ | 0.005 | 1753.621 | 0 | 0 | 计价 | 按实计算
XZYT4-148 | 材料 | 乙供 | C99010102 | 其他材料费 | 元 | 21.4569 | 1 | 0 | 0 | 计价 | 按实计算
XZYT4-148 | 机械 | 乙供 | J03-01-004 | 履带式起重机 起重量 15t | 台班 | 0.1645 | 896.536 | 0 | 0 | 计价 | 按实计算
XZYT4-148 | 机械 | 乙供 | J08-01-024 | 木工圆锯机 直径 Φ500 | 台班 | 0.0081 | 29.17 | 0 | 0 | 计价 | 按实计算
XZYT4-149 | 人工 | 乙供 | 9101106 | 建筑普通工 | 工日 | 0.7877 | 107 | 0 | 0 | 计价 | 按实计算
XZYT4-149 | 人工 | 乙供 | 9101107 | 建筑技术工 | 工日 | 0.189 | 143 | 0 | 0 | 计价 | 按实计算
XZYT4-149 | 材料 | 乙供 | C01020216 | 槽钢 16号以下 | kg | 0.315 | 5.196 | 0 | 0 | 计价 | 按实计算
XZYT4-149 | 材料 | 乙供 | C07010502 | 加工铁件 综合 | kg | 2.29 | 6.884 | 0 | 0 | 计价 | 按实计算
XZYT4-149 | 材料 | 乙供 | C08020202 | 板材红白松 二等 | m³ | 0.014 | 2044.35 | 0 | 0 | 计价 | 按实计算
XZYT4-149 | 材料 | 乙供 | C09032003 | 现浇混凝土C30-10 集中搅拌 | m³ | 0.038 | 383.7 | 0 | 0 | 计价 | 按实计算
XZYT4-149 | 材料 | 乙供 | C09050105 | 预制钢筋混凝土吊车梁 | m³ | 1.01 | 2070.073 | 0 | 0 | 计价 | 按实计算
XZYT4-149 | 材料 | 乙供 | C12010100 | 电焊条 J422 综合 | kg | 2.876 | 5.394 | 0 | 0 | 计价 | 按实计算
XZYT4-149 | 材料 | 乙供 | C14010101 | 镀锌铁丝 综合 | kg | 0.05 | 5.589 | 0 | 0 | 计价 | 按实计算
XZYT4-149 | 材料 | 乙供 | C18040800 | 聚氯乙烯塑料薄膜 | m² | 0.107 | 0.874 | 0 | 0 | 计价 | 按实计算
XZYT4-149 | 材料 | 乙供 | C21010101 | 水 | t | 0.021 | 2.2 | 0 | 0 | 计价 | 按实计算
XZYT4-149 | 材料 | 乙供 | C99010102 | 其他材料费 | 元 | 35.8247 | 1 | 0 | 0 | 计价 | 按实计算
XZYT4-149 | 机械 | 乙供 | J03-01-008 | 履带式起重机 起重量 50t | 台班 | 0.061 | 1782.079 | 0 | 0 | 计价 | 按实计算
XZYT4-149 | 机械 | 乙供 | J10-01-001 | 交流弧焊机 容量 21kVA | 台班 | 0.9384 | 66.997 | 0 | 0 | 计价 | 按实计算
XZYT4-150 | 人工 | 乙供 | 9101106 | 建筑普通工 | 工日 | 0.827 | 107 | 0 | 0 | 计价 | 按实计算
XZYT4-150 | 人工 | 乙供 | 9101107 | 建筑技术工 | 工日 | 0.1983 | 143 | 0 | 0 | 计价 | 按实计算
XZYT4-150 | 材料 | 乙供 | C01020216 | 槽钢 16号以下 | kg | 0.315 | 5.196 | 0 | 0 | 计价 | 按实计算
XZYT4-150 | 材料 | 乙供 | C07010502 | 加工铁件 综合 | kg | 2.876 | 6.884 | 0 | 0 | 计价 | 按实计算
XZYT4-150 | 材料 | 乙供 | C08020202 | 板材红白松 二等 | m³ | 0.004 | 2044.35 | 0 | 0 | 计价 | 按实计算
XZYT4-150 | 材料 | 乙供 | C09050106 | 预制钢筋混凝土薄腹梁 | m³ | 1.01 | 2328.833 | 0 | 0 | 计价 | 按实计算
XZYT4-150 | 材料 | 乙供 | C12010100 | 电焊条 J422 综合 | kg | 3.027 | 5.394 | 0 | 0 | 计价 | 按实计算
XZYT4-150 | 材料 | 乙供 | C14010101 | 镀锌铁丝 综合 | kg | 0.946 | 5.589 | 0 | 0 | 计价 | 按实计算
XZYT4-150 | 材料 | 乙供 | C21010101 | 水 | t | 0.032 | 2.2 | 0 | 0 | 计价 | 按实计算
XZYT4-150 | 材料 | 乙供 | C99010102 | 其他材料费 | 元 | 39.7432 | 1 | 0 | 0 | 计价 | 按实计算
XZYT4-150 | 机械 | 乙供 | J03-01-005 | 履带式起重机 起重量 25t | 台班 | 0.0748 | 1003.376 | 0 | 0 | 计价 | 按实计算
XZYT4-150 | 机械 | 乙供 | J10-01-001 | 交流弧焊机 容量 21kVA | 台班 | 0.9798 | 66.997 | 0 | 0 | 计价 | 按实计算
XZYT4-151 | 人工 | 乙供 | 9101106 | 建筑普通工 | 工日 | 1.1247 | 107 | 0 | 0 | 计价 | 按实计算
XZYT4-151 | 人工 | 乙供 | 9101107 | 建筑技术工 | 工日 | 0.2697 | 143 | 0 | 0 | 计价 | 按实计算
XZYT4-151 | 材料 | 乙供 | C01020216 | 槽钢 16号以下 | kg | 0.315 | 5.196 | 0 | 0 | 计价 | 按实计算
XZYT4-151 | 材料 | 乙供 | C07010502 | 加工铁件 综合 | kg | 0.301 | 6.884 | 0 | 0 | 计价 | 按实计算
XZYT4-151 | 材料 | 乙供 | C09032003 | 现浇混凝土C30-10 集中搅拌 | m³ | 0.08 | 383.7 | 0 | 0 | 计价 | 按实计算
XZYT4-151 | 材料 | 乙供 | C09050110 | 预制钢筋混凝土空心板 | m³ | 1.01 | 1365.7 | 0 | 0 | 计价 | 按实计算
XZYT4-151 | 材料 | 乙供 | C12010100 | 电焊条 J422 综合 | kg | 0.2121 | 5.394 | 0 | 0 | 计价 | 按实计算
XZYT4-151 | 材料 | 乙供 | C13050101 | 圆钉 | kg | 0.186 | 6.24 | 0 | 0 | 计价 | 按实计算
XZYT4-151 | 材料 | 乙供 | C14010101 | 镀锌铁丝 综合 | kg | 0.1443 | 5.589 | 0 | 0 | 计价 | 按实计算
XZYT4-151 | 材料 | 乙供 | C18040800 | 聚氯乙烯塑料薄膜 | m² | 0.22 | 0.874 | 0 | 0 | 计价 | 按实计算
XZYT4-151 | 材料 | 乙供 | C21010101 | 水 | t | 0.05 | 2.2 | 0 | 0 | 计价 | 按实计算
XZYT4-151 | 材料 | 乙供 | C22010432 | 木模板 | m³ | 0.0131 | 1753.621 | 0 | 0 | 计价 | 按实计算
XZYT4-151 | 材料 | 乙供 | C99010102 | 其他材料费 | 元 | 20.3577 | 1 | 0 | 0 | 计价 | 按实计算
XZYT4-151 | 机械 | 乙供 | J03-01-004 | 履带式起重机 起重量 15t | 台班 | 0.0069 | 896.536 | 0 | 0 | 计价 | 按实计算
XZYT4-151 | 机械 | 乙供 | J03-01-005 | 履带式起重机 起重量 25t | 台班 | 0.0104 | 1003.376 | 0 | 0 | 计价 | 按实计算
XZYT4-151 | 机械 | 乙供 | J08-01-024 | 木工圆锯机 直径 Φ500 | 台班 | 0.0219 | 29.17 | 0 | 0 | 计价 | 按实计算
XZYT4-151 | 机械 | 乙供 | J10-01-001 | 交流弧焊机 容量 21kVA | 台班 | 0.1803 | 66.997 | 0 | 0 | 计价 | 按实计算
XZYT4-152 | 人工 | 乙供 | 9101106 | 建筑普通工 | 工日 | 1.0605 | 107 | 0 | 0 | 计价 | 按实计算
XZYT4-152 | 人工 | 乙供 | 9101107 | 建筑技术工 | 工日 | 0.2544 | 143 | 0 | 0 | 计价 | 按实计算
XZYT4-152 | 材料 | 乙供 | C01020216 | 槽钢 16号以下 | kg | 0.315 | 5.196 | 0 | 0 | 计价 | 按实计算
XZYT4-152 | 材料 | 乙供 | C07010502 | 加工铁件 综合 | kg | 0.438 | 6.884 | 0 | 0 | 计价 | 按实计算
XZYT4-152 | 材料 | 乙供 | C09032003 | 现浇混凝土C30-10 集中搅拌 | m³ | 0.087 | 383.7 | 0 | 0 | 计价 | 按实计算
XZYT4-152 | 材料 | 乙供 | C09050111 | 预制钢筋混凝土平板 | m³ | 1.01 | 1249.183 | 0 | 0 | 计价 | 按实计算
XZYT4-152 | 材料 | 乙供 | C12010100 | 电焊条 J422 综合 | kg | 0.386 | 5.394 | 0 | 0 | 计价 | 按实计算
XZYT4-152 | 材料 | 乙供 | C13050101 | 圆钉 | kg | 0.201 | 6.24 | 0 | 0 | 计价 | 按实计算
XZYT4-152 | 材料 | 乙供 | C14010101 | 镀锌铁丝 综合 | kg | 0.13 | 5.589 | 0 | 0 | 计价 | 按实计算
XZYT4-152 | 材料 | 乙供 | C18040800 | 聚氯乙烯塑料薄膜 | m² | 0.237 | 0.874 | 0 | 0 | 计价 | 按实计算
XZYT4-152 | 材料 | 乙供 | C21010101 | 水 | t | 0.07 | 2.2 | 0 | 0 | 计价 | 按实计算
XZYT4-152 | 材料 | 乙供 | C22010432 | 木模板 | m³ | 0.0139 | 1753.621 | 0 | 0 | 计价 | 按实计算
XZYT4-152 | 材料 | 乙供 | C99010102 | 其他材料费 | 元 | 22.8433 | 1 | 0 | 0 | 计价 | 按实计算
XZYT4-152 | 机械 | 乙供 | J03-01-004 | 履带式起重机 起重量 15t | 台班 | 0.015 | 896.536 | 0 | 0 | 计价 | 按实计算
XZYT4-152 | 机械 | 乙供 | J03-01-005 | 履带式起重机 起重量 25t | 台班 | 0.0058 | 1003.376 | 0 | 0 | 计价 | 按实计算
XZYT4-152 | 机械 | 乙供 | J08-01-024 | 木工圆锯机 直径 Φ500 | 台班 | 0.023 | 29.17 | 0 | 0 | 计价 | 按实计算
XZYT4-152 | 机械 | 乙供 | J10-01-001 | 交流弧焊机 容量 21kVA | 台班 | 0.1898 | 66.997 | 0 | 0 | 计价 | 按实计算
XZYT4-153 | 人工 | 乙供 | 9101106 | 建筑普通工 | 工日 | 0.1872 | 107 | 0 | 0 | 计价 | 按实计算
XZYT4-153 | 人工 | 乙供 | 9101107 | 建筑技术工 | 工日 | 0.2049 | 143 | 0 | 0 | 计价 | 按实计算
XZYT4-153 | 材料 | 乙供 | C01020216 | 槽钢 16号以下 | kg | 0.252 | 5.196 | 0 | 0 | 计价 | 按实计算
XZYT4-153 | 材料 | 乙供 | C08020202 | 板材红白松 二等 | m³ | 0.001 | 2044.35 | 0 | 0 | 计价 | 按实计算
XZYT4-153 | 材料 | 乙供 | C09032003 | 现浇混凝土C30-10 集中搅拌 | m³ | 0.042 | 383.7 | 0 | 0 | 计价 | 按实计算
XZYT4-153 | 材料 | 乙供 | C09050112 | 预制钢筋混凝土地沟盖板 | m³ | 1.01 | 1362.129 | 0 | 0 | 计价 | 按实计算
XZYT4-153 | 材料 | 乙供 | C14010101 | 镀锌铁丝 综合 | kg | 0.1183 | 5.589 | 0 | 0 | 计价 | 按实计算
XZYT4-153 | 材料 | 乙供 | C18040800 | 聚氯乙烯塑料薄膜 | m² | 0.105 | 0.874 | 0 | 0 | 计价 | 按实计算
XZYT4-153 | 材料 | 乙供 | C21010101 | 水 | t | 0.01 | 2.2 | 0 | 0 | 计价 | 按实计算
XZYT4-153 | 材料 | 乙供 | C99010102 | 其他材料费 | 元 | 23.993 | 1 | 0 | 0 | 计价 | 按实计算
XZYT4-153 | 机械 | 乙供 | J03-01-033 | 汽车式起重机 起重量 5t | 台班 | 0.015 | 749.204 | 0 | 0 | 计价 | 按实计算
XZYT4-154 | 人工 | 乙供 | 9101106 | 建筑普通工 | 工日 | 0.6276 | 107 | 0 | 0 | 计价 | 按实计算
XZYT4-154 | 人工 | 乙供 | 9101107 | 建筑技术工 | 工日 | 0.1504 | 143 | 0 | 0 | 计价 | 按实计算
XZYT4-154 | 材料 | 乙供 | C01020216 | 槽钢 16号以下 | kg | 0.2112 | 5.196 | 0 | 0 | 计价 | 按实计算
XZYT4-154 | 材料 | 乙供 | C07010501 | 预埋铁件 综合 | kg | 0.0017 | 6.153 | 0 | 0 | 计价 | 按实计算
XZYT4-154 | 材料 | 乙供 | C08020202 | 板材红白松 二等 | m³ | 0.0011 | 2044.35 | 0 | 0 | 计价 | 按实计算
XZYT4-154 | 材料 | 乙供 | C09032003 | 现浇混凝土C30-10 集中搅拌 | m³ | 0.038 | 383.7 | 0 | 0 | 计价 | 按实计算
XZYT4-154 | 材料 | 乙供 | C12010100 | 电焊条 J422 综合 | kg | 1.1231 | 5.394 | 0 | 0 | 计价 | 按实计算
XZYT4-154 | 材料 | 乙供 | C22010432 | 木模板 | m³ | 0.003 | 1753.621 | 0 | 0 | 计价 | 按实计算
XZYT4-154 | 材料 | 乙供 | C28010004 | 装配式预制混凝土基础 | m³ | 1.005 | 2353.404 | 0 | 0 | 计价 | 按实计算
XZYT4-154 | 材料 | 乙供 | C99010102 | 其他材料费 | 元 | 34.6811 | 1 | 0 | 0 | 计价 | 按实计算
XZYT4-154 | 机械 | 乙供 | J03-01-005 | 履带式起重机 起重量 25t | 台班 | 0.1645 | 1003.376 | 0 | 0 | 计价 | 按实计算
XZYT4-154 | 机械 | 乙供 | J08-01-024 | 木工圆锯机 直径 Φ500 | 台班 | 0.004 | 29.17 | 0 | 0 | 计价 | 按实计算
XZYT4-154 | 机械 | 乙供 | J10-01-001 | 交流弧焊机 容量 21kVA | 台班 | 0.521 | 66.997 | 0 | 0 | 计价 | 按实计算
XZYT4-155 | 人工 | 乙供 | 9101106 | 建筑普通工 | 工日 | 0.445 | 107 | 0 | 0 | 计价 | 按实计算
XZYT4-155 | 人工 | 乙供 | 9101107 | 建筑技术工 | 工日 | 0.9961 | 143 | 0 | 0 | 计价 | 按实计算
XZYT4-155 | 材料 | 乙供 | C01020216 | 槽钢 16号以下 | kg | 0.325 | 5.196 | 0 | 0 | 计价 | 按实计算
XZYT4-155 | 材料 | 乙供 | C02040115 | 焊接钢管 DN50 | kg | 0.325 | 5.259 | 0 | 0 | 计价 | 按实计算
XZYT4-155 | 材料 | 乙供 | C06080201 | 挤压套筒 | 个 | 0.2355 | 8.718 | 0 | 0 | 计价 | 按实计算
XZYT4-155 | 材料 | 乙供 | C07010501 | 预埋铁件 综合 | kg | 0.0028 | 6.153 | 0 | 0 | 计价 | 按实计算
XZYT4-155 | 材料 | 乙供 | C08020202 | 板材红白松 二等 | m³ | 0.0015 | 2044.35 | 0 | 0 | 计价 | 按实计算
XZYT4-155 | 材料 | 乙供 | C09032003 | 现浇混凝土C30-10 集中搅拌 | m³ | 0.068 | 383.7 | 0 | 0 | 计价 | 按实计算
XZYT4-155 | 材料 | 乙供 | C12010100 | 电焊条 J422 综合 | kg | 2.876 | 5.394 | 0 | 0 | 计价 | 按实计算
XZYT4-155 | 材料 | 乙供 | C13010213 | 镀锌六角螺栓 M20×80 | 个 | 0.0505 | 2.627 | 0 | 0 | 计价 | 按实计算
XZYT4-155 | 材料 | 乙供 | C22010432 | 木模板 | m³ | 0.005 | 1753.621 | 0 | 0 | 计价 | 按实计算
XZYT4-155 | 材料 | 乙供 | C28010005 | 装配式预制混凝土柱 | m³ | 1.005 | 2935.112 | 0 | 0 | 计价 | 按实计算
XZYT4-155 | 材料 | 乙供 | C99010102 | 其他材料费 | 元 | 43.6428 | 1 | 0 | 0 | 计价 | 按实计算
XZYT4-155 | 机械 | 乙供 | J03-01-008 | 履带式起重机 起重量 50t | 台班 | 0.061 | 1782.079 | 0 | 0 | 计价 | 按实计算
XZYT4-155 | 机械 | 乙供 | J08-01-024 | 木工圆锯机 直径 Φ500 | 台班 | 0.0081 | 29.17 | 0 | 0 | 计价 | 按实计算
XZYT4-155 | 机械 | 乙供 | J10-01-001 | 交流弧焊机 容量 21kVA | 台班 | 0.9384 | 66.997 | 0 | 0 | 计价 | 按实计算
XZYT4-156 | 人工 | 乙供 | 9101106 | 建筑普通工 | 工日 | 0.1926 | 107 | 0 | 0 | 计价 | 按实计算
XZYT4-156 | 人工 | 乙供 | 9101107 | 建筑技术工 | 工日 | 0.431 | 143 | 0 | 0 | 计价 | 按实计算
XZYT4-156 | 材料 | 乙供 | C01020216 | 槽钢 16号以下 | kg | 0.325 | 5.196 | 0 | 0 | 计价 | 按实计算
XZYT4-156 | 材料 | 乙供 | C02040115 | 焊接钢管 DN50 | kg | 0.1331 | 5.259 | 0 | 0 | 计价 | 按实计算
XZYT4-156 | 材料 | 乙供 | C07010501 | 预埋铁件 综合 | kg | 0.0028 | 6.153 | 0 | 0 | 计价 | 按实计算
XZYT4-156 | 材料 | 乙供 | C08020202 | 板材红白松 二等 | m³ | 0.0011 | 2044.35 | 0 | 0 | 计价 | 按实计算
XZYT4-156 | 材料 | 乙供 | C09032003 | 现浇混凝土C30-10 集中搅拌 | m³ | 0.068 | 383.7 | 0 | 0 | 计价 | 按实计算
XZYT4-156 | 材料 | 乙供 | C12010100 | 电焊条 J422 综合 | kg | 2.876 | 5.394 | 0 | 0 | 计价 | 按实计算
XZYT4-156 | 材料 | 乙供 | C13010213 | 镀锌六角螺栓 M20×80 | 个 | 0.0505 | 2.627 | 0 | 0 | 计价 | 按实计算
XZYT4-156 | 材料 | 乙供 | C22010432 | 木模板 | m³ | 0.005 | 1753.621 | 0 | 0 | 计价 | 按实计算
XZYT4-156 | 材料 | 乙供 | C28010006 | 装配式预制混凝土梁 | m³ | 1.005 | 2824.907 | 0 | 0 | 计价 | 按实计算
XZYT4-156 | 材料 | 乙供 | C99010102 | 其他材料费 | 元 | 42.6467 | 1 | 0 | 0 | 计价 | 按实计算
XZYT4-156 | 机械 | 乙供 | J03-01-008 | 履带式起重机 起重量 50t | 台班 | 0.0587 | 1782.079 | 0 | 0 | 计价 | 按实计算
XZYT4-156 | 机械 | 乙供 | J08-01-024 | 木工圆锯机 直径 Φ500 | 台班 | 0.0081 | 29.17 | 0 | 0 | 计价 | 按实计算
XZYT4-156 | 机械 | 乙供 | J10-01-001 | 交流弧焊机 容量 21kVA | 台班 | 0.9384 | 66.997 | 0 | 0 | 计价 | 按实计算
XZYT4-157 | 人工 | 乙供 | 9101106 | 建筑普通工 | 工日 | 0.0699 | 107 | 0 | 0 | 计价 | 按实计算
XZYT4-157 | 人工 | 乙供 | 9101107 | 建筑技术工 | 工日 | 1.2736 | 143 | 0 | 0 | 计价 | 按实计算
XZYT4-157 | 材料 | 乙供 | C01020216 | 槽钢 16号以下 | kg | 0.315 | 5.196 | 0 | 0 | 计价 | 按实计算
XZYT4-157 | 材料 | 乙供 | C07010501 | 预埋铁件 综合 | kg | 0.0025 | 6.153 | 0 | 0 | 计价 | 按实计算
XZYT4-157 | 材料 | 乙供 | C08020202 | 板材红白松 二等 | m³ | 0.015 | 2044.35 | 0 | 0 | 计价 | 按实计算
XZYT4-157 | 材料 | 乙供 | C09032003 | 现浇混凝土C30-10 集中搅拌 | m³ | 0.078 | 383.7 | 0 | 0 | 计价 | 按实计算
XZYT4-157 | 材料 | 乙供 | C12010100 | 电焊条 J422 综合 | kg | 2.876 | 5.394 | 0 | 0 | 计价 | 按实计算
XZYT4-157 | 材料 | 乙供 | C22010432 | 木模板 | m³ | 0.0102 | 1753.621 | 0 | 0 | 计价 | 按实计算
XZYT4-157 | 材料 | 乙供 | C28010007 | 装配式预制混凝土板 | m³ | 1.005 | 2418.784 | 0 | 0 | 计价 | 按实计算
XZYT4-157 | 材料 | 乙供 | C99010102 | 其他材料费 | 元 | 36.7496 | 1 | 0 | 0 | 计价 | 按实计算
XZYT4-157 | 机械 | 乙供 | J03-01-005 | 履带式起重机 起重量 25t | 台班 | 0.009 | 1003.376 | 0 | 0 | 计价 | 按实计算
XZYT4-157 | 机械 | 乙供 | J03-01-008 | 履带式起重机 起重量 50t | 台班 | 0.0477 | 1782.079 | 0 | 0 | 计价 | 按实计算
XZYT4-157 | 机械 | 乙供 | J08-01-024 | 木工圆锯机 直径 Φ500 | 台班 | 0.0173 | 29.17 | 0 | 0 | 计价 | 按实计算
XZYT4-157 | 机械 | 乙供 | J10-01-001 | 交流弧焊机 容量 21kVA | 台班 | 0.9384 | 66.997 | 0 | 0 | 计价 | 按实计算
XZYT4-158 | 人工 | 乙供 | 9101106 | 建筑普通工 | 工日 | 0.4344 | 107 | 0 | 0 | 计价 | 按实计算
XZYT4-158 | 人工 | 乙供 | 9101107 | 建筑技术工 | 工日 | 0.9727 | 143 | 0 | 0 | 计价 | 按实计算
XZYT4-158 | 材料 | 乙供 | C01020216 | 槽钢 16号以下 | kg | 0.215 | 5.196 | 0 | 0 | 计价 | 按实计算
XZYT4-158 | 材料 | 乙供 | C07010501 | 预埋铁件 综合 | kg | 0.0018 | 6.153 | 0 | 0 | 计价 | 按实计算
XZYT4-158 | 材料 | 乙供 | C08020202 | 板材红白松 二等 | m³ | 0.0015 | 2044.35 | 0 | 0 | 计价 | 按实计算
XZYT4-158 | 材料 | 乙供 | C09032003 | 现浇混凝土C30-10 集中搅拌 | m³ | 0.0461 | 383.7 | 0 | 0 | 计价 | 按实计算
XZYT4-158 | 材料 | 乙供 | C12010100 | 电焊条 J422 综合 | kg | 0.939 | 5.394 | 0 | 0 | 计价 | 按实计算
XZYT4-158 | 材料 | 乙供 | C28010008 | 装配式预制混凝土空调板 | m³ | 1.005 | 2602.167 | 0 | 0 | 计价 | 按实计算
XZYT4-158 | 材料 | 乙供 | C99010102 | 其他材料费 | 元 | 39.3415 | 1 | 0 | 0 | 计价 | 按实计算
XZYT4-158 | 机械 | 乙供 | J03-01-005 | 履带式起重机 起重量 25t | 台班 | 0.1512 | 1003.376 | 0 | 0 | 计价 | 按实计算
XZYT4-158 | 机械 | 乙供 | J08-01-024 | 木工圆锯机 直径 Φ500 | 台班 | 0.0173 | 29.17 | 0 | 0 | 计价 | 按实计算
XZYT4-158 | 机械 | 乙供 | J10-01-001 | 交流弧焊机 容量 21kVA | 台班 | 0.5014 | 66.997 | 0 | 0 | 计价 | 按实计算
XZYT4-159 | 人工 | 乙供 | 9101106 | 建筑普通工 | 工日 | 0.1775 | 107 | 0 | 0 | 计价 | 按实计算
XZYT4-159 | 人工 | 乙供 | 9101107 | 建筑技术工 | 工日 | 0.3971 | 143 | 0 | 0 | 计价 | 按实计算
XZYT4-159 | 材料 | 乙供 | C01020216 | 槽钢 16号以下 | kg | 0.315 | 5.196 | 0 | 0 | 计价 | 按实计算
XZYT4-159 | 材料 | 乙供 | C07010501 | 预埋铁件 综合 | kg | 0.0026 | 6.153 | 0 | 0 | 计价 | 按实计算
XZYT4-159 | 材料 | 乙供 | C08020202 | 板材红白松 二等 | m³ | 0.015 | 2044.35 | 0 | 0 | 计价 | 按实计算
XZYT4-159 | 材料 | 乙供 | C09032003 | 现浇混凝土C30-10 集中搅拌 | m³ | 0.078 | 383.7 | 0 | 0 | 计价 | 按实计算
XZYT4-159 | 材料 | 乙供 | C12010100 | 电焊条 J422 综合 | kg | 1.325 | 5.394 | 0 | 0 | 计价 | 按实计算
XZYT4-159 | 材料 | 乙供 | C28010010 | 装配式预制混凝土外墙板 | m³ | 1.005 | 2653.097 | 0 | 0 | 计价 | 按实计算
XZYT4-159 | 材料 | 乙供 | C99010102 | 其他材料费 | 元 | 40.7899 | 1 | 0 | 0 | 计价 | 按实计算
XZYT4-159 | 机械 | 乙供 | J03-01-005 | 履带式起重机 起重量 25t | 台班 | 0.1087 | 1003.376 | 0 | 0 | 计价 | 按实计算
XZYT4-159 | 机械 | 乙供 | J03-01-008 | 履带式起重机 起重量 50t | 台班 | 0.0254 | 1782.079 | 0 | 0 | 计价 | 按实计算
XZYT4-159 | 机械 | 乙供 | J08-01-024 | 木工圆锯机 直径 Φ500 | 台班 | 0.0186 | 29.17 | 0 | 0 | 计价 | 按实计算
XZYT4-159 | 机械 | 乙供 | J10-01-001 | 交流弧焊机 容量 21kVA | 台班 | 0.6419 | 66.997 | 0 | 0 | 计价 | 按实计算
XZYT4-160 | 人工 | 乙供 | 9101106 | 建筑普通工 | 工日 | 0.1702 | 107 | 0 | 0 | 计价 | 按实计算
XZYT4-160 | 人工 | 乙供 | 9101107 | 建筑技术工 | 工日 | 0.3813 | 143 | 0 | 0 | 计价 | 按实计算
XZYT4-160 | 材料 | 乙供 | C01020216 | 槽钢 16号以下 | kg | 0.315 | 5.196 | 0 | 0 | 计价 | 按实计算
XZYT4-160 | 材料 | 乙供 | C07010501 | 预埋铁件 综合 | kg | 0.0024 | 6.153 | 0 | 0 | 计价 | 按实计算
XZYT4-160 | 材料 | 乙供 | C08020202 | 板材红白松 二等 | m³ | 0.015 | 2044.35 | 0 | 0 | 计价 | 按实计算
XZYT4-160 | 材料 | 乙供 | C09032003 | 现浇混凝土C30-10 集中搅拌 | m³ | 0.078 | 383.7 | 0 | 0 | 计价 | 按实计算
XZYT4-160 | 材料 | 乙供 | C12010100 | 电焊条 J422 综合 | kg | 1.226 | 5.394 | 0 | 0 | 计价 | 按实计算
XZYT4-160 | 材料 | 乙供 | C28010011 | 装配式预制混凝土内墙板 | m³ | 1.005 | 2278.988 | 0 | 0 | 计价 | 按实计算
XZYT4-160 | 材料 | 乙供 | C99010102 | 其他材料费 | 元 | 33.2808 | 1 | 0 | 0 | 计价 | 按实计算
XZYT4-160 | 机械 | 乙供 | J03-01-005 | 履带式起重机 起重量 25t | 台班 | 0.105 | 1003.376 | 0 | 0 | 计价 | 按实计算
XZYT4-160 | 机械 | 乙供 | J03-01-008 | 履带式起重机 起重量 50t | 台班 | 0.0251 | 1782.079 | 0 | 0 | 计价 | 按实计算
XZYT4-160 | 机械 | 乙供 | J08-01-024 | 木工圆锯机 直径 Φ500 | 台班 | 0.0186 | 29.17 | 0 | 0 | 计价 | 按实计算
XZYT4-160 | 机械 | 乙供 | J10-01-001 | 交流弧焊机 容量 21kVA | 台班 | 0.5967 | 66.997 | 0 | 0 | 计价 | 按实计算
XZYT4-161 | 人工 | 乙供 | 9101106 | 建筑普通工 | 工日 | 0.2207 | 107 | 0 | 0 | 计价 | 按实计算
XZYT4-161 | 人工 | 乙供 | 9101107 | 建筑技术工 | 工日 | 0.4942 | 143 | 0 | 0 | 计价 | 按实计算
XZYT4-161 | 材料 | 乙供 | C01020216 | 槽钢 16号以下 | kg | 0.2676 | 5.196 | 0 | 0 | 计价 | 按实计算
XZYT4-161 | 材料 | 乙供 | C07010101 | 平垫铁 综合 | kg | 1.9975 | 5.466 | 0 | 0 | 计价 | 按实计算
XZYT4-161 | 材料 | 乙供 | C07010501 | 预埋铁件 综合 | kg | 0.0018 | 6.153 | 0 | 0 | 计价 | 按实计算
XZYT4-161 | 材料 | 乙供 | C08020202 | 板材红白松 二等 | m³ | 0.0019 | 2044.35 | 0 | 0 | 计价 | 按实计算
XZYT4-161 | 材料 | 乙供 | C09032003 | 现浇混凝土C30-10 集中搅拌 | m³ | 0.0065 | 383.7 | 0 | 0 | 计价 | 按实计算
XZYT4-161 | 材料 | 乙供 | C12010100 | 电焊条 J422 综合 | kg | 0.459 | 5.394 | 0 | 0 | 计价 | 按实计算
XZYT4-161 | 材料 | 乙供 | C22010453 | 定型组合钢模连接卡具 | kg | 0.7097 | 7.654 | 0 | 0 | 计价 | 按实计算
XZYT4-161 | 材料 | 乙供 | C28010012 | 装配式预制混凝土女儿墙 | m³ | 1.005 | 2179.078 | 0 | 0 | 计价 | 按实计算
XZYT4-161 | 材料 | 乙供 | C99010102 | 其他材料费 | 元 | 32.106 | 1 | 0 | 0 | 计价 | 按实计算
XZYT4-161 | 机械 | 乙供 | J03-01-004 | 履带式起重机 起重量 15t | 台班 | 0.0605 | 896.536 | 0 | 0 | 计价 | 按实计算
XZYT4-161 | 机械 | 乙供 | J08-01-024 | 木工圆锯机 直径 Φ500 | 台班 | 0.023 | 29.17 | 0 | 0 | 计价 | 按实计算
XZYT4-161 | 机械 | 乙供 | J10-01-001 | 交流弧焊机 容量 21kVA | 台班 | 0.1898 | 66.997 | 0 | 0 | 计价 | 按实计算
XZYT4-162 | 人工 | 乙供 | 9101106 | 建筑普通工 | 工日 | 0.4336 | 107 | 0 | 0 | 计价 | 按实计算
XZYT4-162 | 人工 | 乙供 | 9101107 | 建筑技术工 | 工日 | 0.971 | 143 | 0 | 0 | 计价 | 按实计算
XZYT4-162 | 材料 | 乙供 | C07010101 | 平垫铁 综合 | kg | 2.6123 | 5.466 | 0 | 0 | 计价 | 按实计算
XZYT4-162 | 材料 | 乙供 | C08020202 | 板材红白松 二等 | m³ | 0.009 | 2044.35 | 0 | 0 | 计价 | 按实计算
XZYT4-162 | 材料 | 乙供 | C09032003 | 现浇混凝土C30-10 集中搅拌 | m³ | 0.0058 | 383.7 | 0 | 0 | 计价 | 按实计算
XZYT4-162 | 材料 | 乙供 | C12010100 | 电焊条 J422 综合 | kg | 1.498 | 5.394 | 0 | 0 | 计价 | 按实计算
XZYT4-162 | 材料 | 乙供 | C13050101 | 圆钉 | kg | 0.23 | 6.24 | 0 | 0 | 计价 | 按实计算
XZYT4-162 | 材料 | 乙供 | C14010101 | 镀锌铁丝 综合 | kg | 1.489 | 5.589 | 0 | 0 | 计价 | 按实计算
XZYT4-162 | 材料 | 乙供 | C18040800 | 聚氯乙烯塑料薄膜 | m² | 0.211 | 0.874 | 0 | 0 | 计价 | 按实计算
XZYT4-162 | 材料 | 乙供 | C21010101 | 水 | t | 0.075 | 2.2 | 0 | 0 | 计价 | 按实计算
XZYT4-162 | 材料 | 乙供 | C22010432 | 木模板 | m³ | 0.0088 | 1753.621 | 0 | 0 | 计价 | 按实计算
XZYT4-162 | 材料 | 乙供 | C28010013 | 装配式预制混凝土压顶 | m³ | 1.005 | 2266.24 | 0 | 0 | 计价 | 按实计算
XZYT4-162 | 材料 | 乙供 | C99010102 | 其他材料费 | 元 | 34.1012 | 1 | 0 | 0 | 计价 | 按实计算
XZYT4-162 | 机械 | 乙供 | J03-01-033 | 汽车式起重机 起重量 5t | 台班 | 0.0897 | 749.204 | 0 | 0 | 计价 | 按实计算
XZYT4-162 | 机械 | 乙供 | J04-01-004 | 载重汽车 8t | 台班 | 0.1771 | 575.792 | 0 | 0 | 计价 | 按实计算
XZYT4-162 | 机械 | 乙供 | J08-01-024 | 木工圆锯机 直径 Φ500 | 台班 | 0.0253 | 29.17 | 0 | 0 | 计价 | 按实计算
XZYT4-162 | 机械 | 乙供 | J10-01-001 | 交流弧焊机 容量 21kVA | 台班 | 0.3082 | 66.997 | 0 | 0 | 计价 | 按实计算
XZYT4-163 | 人工 | 乙供 | 9101106 | 建筑普通工 | 工日 | 0.4096 | 107 | 0 | 0 | 计价 | 按实计算
XZYT4-163 | 人工 | 乙供 | 9101107 | 建筑技术工 | 工日 | 0.917 | 143 | 0 | 0 | 计价 | 按实计算
XZYT4-163 | 材料 | 乙供 | C07010101 | 平垫铁 综合 | kg | 2.6123 | 5.466 | 0 | 0 | 计价 | 按实计算
XZYT4-163 | 材料 | 乙供 | C08020202 | 板材红白松 二等 | m³ | 0.009 | 2044.35 | 0 | 0 | 计价 | 按实计算
XZYT4-163 | 材料 | 乙供 | C09032003 | 现浇混凝土C30-10 集中搅拌 | m³ | 0.0058 | 383.7 | 0 | 0 | 计价 | 按实计算
XZYT4-163 | 材料 | 乙供 | C12010100 | 电焊条 J422 综合 | kg | 1.498 | 5.394 | 0 | 0 | 计价 | 按实计算
XZYT4-163 | 材料 | 乙供 | C13050101 | 圆钉 | kg | 0.23 | 6.24 | 0 | 0 | 计价 | 按实计算
XZYT4-163 | 材料 | 乙供 | C14010101 | 镀锌铁丝 综合 | kg | 1.489 | 5.589 | 0 | 0 | 计价 | 按实计算
XZYT4-163 | 材料 | 乙供 | C18040800 | 聚氯乙烯塑料薄膜 | m² | 0.211 | 0.874 | 0 | 0 | 计价 | 按实计算
XZYT4-163 | 材料 | 乙供 | C21010101 | 水 | t | 0.075 | 2.2 | 0 | 0 | 计价 | 按实计算
XZYT4-163 | 材料 | 乙供 | C22010432 | 木模板 | m³ | 0.0088 | 1753.621 | 0 | 0 | 计价 | 按实计算
XZYT4-163 | 材料 | 乙供 | C28010149 | 装配式混凝土柱帽 | m³ | 1.005 | 2421.111 | 0 | 0 | 计价 | 按实计算
XZYT4-163 | 材料 | 乙供 | C99010102 | 其他材料费 | 元 | 39.1664 | 1 | 0 | 0 | 计价 | 按实计算
XZYT4-163 | 机械 | 乙供 | J03-01-033 | 汽车式起重机 起重量 5t | 台班 | 0.0794 | 749.204 | 0 | 0 | 计价 | 按实计算
XZYT4-163 | 机械 | 乙供 | J04-01-004 | 载重汽车 8t | 台班 | 0.1547 | 575.792 | 0 | 0 | 计价 | 按实计算
XZYT4-163 | 机械 | 乙供 | J08-01-024 | 木工圆锯机 直径 Φ500 | 台班 | 0.015 | 29.17 | 0 | 0 | 计价 | 按实计算
XZYT4-163 | 机械 | 乙供 | J10-01-001 | 交流弧焊机 容量 21kVA | 台班 | 0.2965 | 66.997 | 0 | 0 | 计价 | 按实计算
XZYT4-164 | 人工 | 乙供 | 9101106 | 建筑普通工 | 工日 | 1.0711 | 107 | 0 | 0 | 计价 | 按实计算
XZYT4-164 | 人工 | 乙供 | 9101107 | 建筑技术工 | 工日 | 0.257 | 143 | 0 | 0 | 计价 | 按实计算
XZYT4-164 | 材料 | 乙供 | C01020216 | 槽钢 16号以下 | kg | 0.315 | 5.196 | 0 | 0 | 计价 | 按实计算
XZYT4-164 | 材料 | 乙供 | C07010501 | 预埋铁件 综合 | kg | 0.0839 | 6.153 | 0 | 0 | 计价 | 按实计算
XZYT4-164 | 材料 | 乙供 | C08020202 | 板材红白松 二等 | m³ | 0.015 | 2044.35 | 0 | 0 | 计价 | 按实计算
XZYT4-164 | 材料 | 乙供 | C09032003 | 现浇混凝土C30-10 集中搅拌 | m³ | 0.078 | 383.7 | 0 | 0 | 计价 | 按实计算
XZYT4-164 | 材料 | 乙供 | C12010100 | 电焊条 J422 综合 | kg | 0.386 | 5.394 | 0 | 0 | 计价 | 按实计算
XZYT4-164 | 材料 | 乙供 | C28010015 | 装配式预制混凝土电缆沟 | m³ | 1.005 | 2527.73 | 0 | 0 | 计价 | 按实计算
XZYT4-164 | 材料 | 乙供 | C99010102 | 其他材料费 | 元 | 37.7629 | 1 | 0 | 0 | 计价 | 按实计算
XZYT4-164 | 机械 | 乙供 | J03-01-038 | 汽车式起重机 起重量 25t | 台班 | 0.1535 | 1337.122 | 0 | 0 | 计价 | 按实计算
XZYT4-164 | 机械 | 乙供 | J03-01-041 | 汽车式起重机 起重量 50t | 台班 | 0.0092 | 2916.499 | 0 | 0 | 计价 | 按实计算
XZYT4-164 | 机械 | 乙供 | J08-01-024 | 木工圆锯机 直径 Φ500 | 台班 | 0.0173 | 29.17 | 0 | 0 | 计价 | 按实计算
XZYT4-164 | 机械 | 乙供 | J10-01-001 | 交流弧焊机 容量 21kVA | 台班 | 0.1898 | 66.997 | 0 | 0 | 计价 | 按实计算
XZYT4-165 | 人工 | 乙供 | 9101106 | 建筑普通工 | 工日 | 1.1808 | 107 | 0 | 0 | 计价 | 按实计算
XZYT4-165 | 人工 | 乙供 | 9101107 | 建筑技术工 | 工日 | 0.2832 | 143 | 0 | 0 | 计价 | 按实计算
XZYT4-165 | 材料 | 乙供 | C01020216 | 槽钢 16号以下 | kg | 0.315 | 5.196 | 0 | 0 | 计价 | 按实计算
XZYT4-165 | 材料 | 乙供 | C07010502 | 加工铁件 综合 | kg | 0.301 | 6.884 | 0 | 0 | 计价 | 按实计算
XZYT4-165 | 材料 | 乙供 | C08020202 | 板材红白松 二等 | m³ | 0.0131 | 2044.35 | 0 | 0 | 计价 | 按实计算
XZYT4-165 | 材料 | 乙供 | C09032003 | 现浇混凝土C30-10 集中搅拌 | m³ | 0.08 | 383.7 | 0 | 0 | 计价 | 按实计算
XZYT4-165 | 材料 | 乙供 | C12010100 | 电焊条 J422 综合 | kg | 0.2121 | 5.394 | 0 | 0 | 计价 | 按实计算
XZYT4-165 | 材料 | 乙供 | C13050101 | 圆钉 | kg | 0.186 | 6.24 | 0 | 0 | 计价 | 按实计算
XZYT4-165 | 材料 | 乙供 | C14010101 | 镀锌铁丝 综合 | kg | 0.1443 | 5.589 | 0 | 0 | 计价 | 按实计算
XZYT4-165 | 材料 | 乙供 | C18040800 | 聚氯乙烯塑料薄膜 | m² | 0.22 | 0.874 | 0 | 0 | 计价 | 按实计算
XZYT4-165 | 材料 | 乙供 | C21010101 | 水 | t | 0.05 | 2.2 | 0 | 0 | 计价 | 按实计算
XZYT4-165 | 材料 | 乙供 | C28010017 | 装配式预制混凝土水池 | m³ | 1.005 | 2614.893 | 0 | 0 | 计价 | 按实计算
XZYT4-165 | 材料 | 乙供 | C99010102 | 其他材料费 | 元 | 39.0274 | 1 | 0 | 0 | 计价 | 按实计算
XZYT4-165 | 机械 | 乙供 | J03-01-004 | 履带式起重机 起重量 15t | 台班 | 0.0405 | 896.536 | 0 | 0 | 计价 | 按实计算
XZYT4-165 | 机械 | 乙供 | J03-01-005 | 履带式起重机 起重量 25t | 台班 | 0.111 | 1003.376 | 0 | 0 | 计价 | 按实计算
XZYT4-165 | 机械 | 乙供 | J08-01-024 | 木工圆锯机 直径 Φ500 | 台班 | 0.0219 | 29.17 | 0 | 0 | 计价 | 按实计算
XZYT4-165 | 机械 | 乙供 | J10-01-001 | 交流弧焊机 容量 21kVA | 台班 | 0.1803 | 66.997 | 0 | 0 | 计价 | 按实计算
XZYT4-166 | 人工 | 乙供 | 9101106 | 建筑普通工 | 工日 | 0.4375 | 107 | 0 | 0 | 计价 | 按实计算
XZYT4-166 | 人工 | 乙供 | 9101107 | 建筑技术工 | 工日 | 0.2799 | 143 | 0 | 0 | 计价 | 按实计算
XZYT4-166 | 材料 | 乙供 | C01020216 | 槽钢 16号以下 | kg | 0.315 | 5.196 | 0 | 0 | 计价 | 按实计算
XZYT4-166 | 材料 | 乙供 | C07010502 | 加工铁件 综合 | kg | 0.301 | 6.884 | 0 | 0 | 计价 | 按实计算
XZYT4-166 | 材料 | 乙供 | C08020202 | 板材红白松 二等 | m³ | 0.0198 | 2044.35 | 0 | 0 | 计价 | 按实计算
XZYT4-166 | 材料 | 乙供 | C09032003 | 现浇混凝土C30-10 集中搅拌 | m³ | 0.08 | 383.7 | 0 | 0 | 计价 | 按实计算
XZYT4-166 | 材料 | 乙供 | C12010100 | 电焊条 J422 综合 | kg | 0.2121 | 5.394 | 0 | 0 | 计价 | 按实计算
XZYT4-166 | 材料 | 乙供 | C13050101 | 圆钉 | kg | 0.1976 | 6.24 | 0 | 0 | 计价 | 按实计算
XZYT4-166 | 材料 | 乙供 | C14010101 | 镀锌铁丝 综合 | kg | 0.1443 | 5.589 | 0 | 0 | 计价 | 按实计算
XZYT4-166 | 材料 | 乙供 | C18040800 | 聚氯乙烯塑料薄膜 | m² | 0.22 | 0.874 | 0 | 0 | 计价 | 按实计算
XZYT4-166 | 材料 | 乙供 | C21010101 | 水 | t | 0.05 | 2.2 | 0 | 0 | 计价 | 按实计算
XZYT4-166 | 材料 | 乙供 | C28010018 | 装配式预制混凝土围墙板 | m³ | 1.005 | 2440.567 | 0 | 0 | 计价 | 按实计算
XZYT4-166 | 材料 | 乙供 | C99010102 | 其他材料费 | 元 | 36.7185 | 1 | 0 | 0 | 计价 | 按实计算
XZYT4-166 | 机械 | 乙供 | J03-01-004 | 履带式起重机 起重量 15t | 台班 | 0.037 | 896.536 | 0 | 0 | 计价 | 按实计算
XZYT4-166 | 机械 | 乙供 | J03-01-005 | 履带式起重机 起重量 25t | 台班 | 0.0797 | 1003.376 | 0 | 0 | 计价 | 按实计算
XZYT4-166 | 机械 | 乙供 | J04-01-002 | 载重汽车 5t | 台班 | 0.0737 | 502.929 | 0 | 0 | 计价 | 按实计算
XZYT4-166 | 机械 | 乙供 | J08-01-024 | 木工圆锯机 直径 Φ500 | 台班 | 0.0219 | 29.17 | 0 | 0 | 计价 | 按实计算
XZYT4-166 | 机械 | 乙供 | J10-01-001 | 交流弧焊机 容量 21kVA | 台班 | 0.1803 | 66.997 | 0 | 0 | 计价 | 按实计算
XZYT4-167 | 人工 | 乙供 | 9101106 | 建筑普通工 | 工日 | 1.0605 | 107 | 0 | 0 | 计价 | 按实计算
XZYT4-167 | 人工 | 乙供 | 9101107 | 建筑技术工 | 工日 | 0.2544 | 143 | 0 | 0 | 计价 | 按实计算
XZYT4-167 | 材料 | 乙供 | C01020216 | 槽钢 16号以下 | kg | 0.315 | 5.196 | 0 | 0 | 计价 | 按实计算
XZYT4-167 | 材料 | 乙供 | C07010502 | 加工铁件 综合 | kg | 0.438 | 6.884 | 0 | 0 | 计价 | 按实计算
XZYT4-167 | 材料 | 乙供 | C08020202 | 板材红白松 二等 | m³ | 0.0145 | 2044.35 | 0 | 0 | 计价 | 按实计算
XZYT4-167 | 材料 | 乙供 | C09032003 | 现浇混凝土C30-10 集中搅拌 | m³ | 0.087 | 383.7 | 0 | 0 | 计价 | 按实计算
XZYT4-167 | 材料 | 乙供 | C12010100 | 电焊条 J422 综合 | kg | 0.386 | 5.394 | 0 | 0 | 计价 | 按实计算
XZYT4-167 | 材料 | 乙供 | C13050101 | 圆钉 | kg | 0.201 | 6.24 | 0 | 0 | 计价 | 按实计算
XZYT4-167 | 材料 | 乙供 | C14010101 | 镀锌铁丝 综合 | kg | 0.13 | 5.589 | 0 | 0 | 计价 | 按实计算
XZYT4-167 | 材料 | 乙供 | C18040800 | 聚氯乙烯塑料薄膜 | m² | 0.22 | 0.874 | 0 | 0 | 计价 | 按实计算
XZYT4-167 | 材料 | 乙供 | C21010101 | 水 | t | 0.05 | 2.2 | 0 | 0 | 计价 | 按实计算
XZYT4-167 | 材料 | 乙供 | C28010019 | 装配式预制混凝土防火墙(普通) | m³ | 1.005 | 2789.22 | 0 | 0 | 计价 | 按实计算
XZYT4-167 | 材料 | 乙供 | C99010102 | 其他材料费 | 元 | 41.6822 | 1 | 0 | 0 | 计价 | 按实计算
XZYT4-167 | 机械 | 乙供 | J03-01-004 | 履带式起重机 起重量 15t | 台班 | 0.0498 | 896.536 | 0 | 0 | 计价 | 按实计算
XZYT4-167 | 机械 | 乙供 | J03-01-005 | 履带式起重机 起重量 25t | 台班 | 0.0866 | 1003.376 | 0 | 0 | 计价 | 按实计算
XZYT4-167 | 机械 | 乙供 | J08-01-024 | 木工圆锯机 直径 Φ500 | 台班 | 0.0219 | 29.17 | 0 | 0 | 计价 | 按实计算
XZYT4-167 | 机械 | 乙供 | J10-01-001 | 交流弧焊机 容量 21kVA | 台班 | 0.1803 | 66.997 | 0 | 0 | 计价 | 按实计算
XZYT4-168 | 人工 | 乙供 | 9101106 | 建筑普通工 | 工日 | 1.0817 | 107 | 0 | 0 | 计价 | 按实计算
XZYT4-168 | 人工 | 乙供 | 9101107 | 建筑技术工 | 工日 | 0.2597 | 143 | 0 | 0 | 计价 | 按实计算
XZYT4-168 | 材料 | 乙供 | C01020216 | 槽钢 16号以下 | kg | 0.315 | 5.196 | 0 | 0 | 计价 | 按实计算
XZYT4-168 | 材料 | 乙供 | C07010502 | 加工铁件 综合 | kg | 0.438 | 6.884 | 0 | 0 | 计价 | 按实计算
XZYT4-168 | 材料 | 乙供 | C08020202 | 板材红白松 二等 | m³ | 0.0145 | 2044.35 | 0 | 0 | 计价 | 按实计算
XZYT4-168 | 材料 | 乙供 | C09032003 | 现浇混凝土C30-10 集中搅拌 | m³ | 0.087 | 383.7 | 0 | 0 | 计价 | 按实计算
XZYT4-168 | 材料 | 乙供 | C12010100 | 电焊条 J422 综合 | kg | 0.386 | 5.394 | 0 | 0 | 计价 | 按实计算
XZYT4-168 | 材料 | 乙供 | C13050101 | 圆钉 | kg | 0.201 | 6.24 | 0 | 0 | 计价 | 按实计算
XZYT4-168 | 材料 | 乙供 | C14010101 | 镀锌铁丝 综合 | kg | 0.13 | 5.589 | 0 | 0 | 计价 | 按实计算
XZYT4-168 | 材料 | 乙供 | C18040800 | 聚氯乙烯塑料薄膜 | m² | 0.22 | 0.874 | 0 | 0 | 计价 | 按实计算
XZYT4-168 | 材料 | 乙供 | C21010101 | 水 | t | 0.05 | 2.2 | 0 | 0 | 计价 | 按实计算
XZYT4-168 | 材料 | 乙供 | C28010151 | 装配式预制混凝土防火墙(蒸压轻质加气) | m³ | 1.005 | 3292.411 | 0 | 0 | 计价 | 按实计算
XZYT4-168 | 材料 | 乙供 | C99010102 | 其他材料费 | 元 | 67.3381 | 1 | 0 | 0 | 计价 | 按实计算
XZYT4-168 | 机械 | 乙供 | J03-01-004 | 履带式起重机 起重量 15t | 台班 | 0.0406 | 896.536 | 0 | 0 | 计价 | 按实计算
XZYT4-168 | 机械 | 乙供 | J03-01-005 | 履带式起重机 起重量 25t | 台班 | 0.0886 | 1003.376 | 0 | 0 | 计价 | 按实计算
XZYT4-168 | 机械 | 乙供 | J08-01-024 | 木工圆锯机 直径 Φ500 | 台班 | 0.0219 | 29.17 | 0 | 0 | 计价 | 按实计算
XZYT4-168 | 机械 | 乙供 | J10-01-001 | 交流弧焊机 容量 21kVA | 台班 | 0.1803 | 66.997 | 0 | 0 | 计价 | 按实计算
XZYT4-169 | 人工 | 乙供 | 9101106 | 建筑普通工 | 工日 | 0.1245 | 107 | 0 | 0 | 计价 | 按实计算
XZYT4-169 | 人工 | 乙供 | 9101107 | 建筑技术工 | 工日 | 0.0596 | 143 | 0 | 0 | 计价 | 按实计算
XZYT4-169 | 材料 | 乙供 | C13010101 | 普通六角螺栓 | kg | 0.0012 | 7.007 | 0 | 0 | 计价 | 按实计算
XZYT4-169 | 材料 | 乙供 | C13026100 | 自攻螺钉 | kg | 0.0166 | 5.289 | 0 | 0 | 计价 | 按实计算
XZYT4-169 | 材料 | 乙供 | C13050101 | 圆钉 | kg | 0.0286 | 6.24 | 0 | 0 | 计价 | 按实计算
XZYT4-169 | 材料 | 乙供 | C13050601 | 剪力钉95 | 套 | 4.59 | 2.085 | 0 | 0 | 计价 | 按实计算
XZYT4-169 | 材料 | 乙供 | C13050821 | 抽芯铝铆钉 | kg | 0.0041 | 23.156 | 0 | 0 | 计价 | 按实计算
XZYT4-169 | 材料 | 乙供 | C14010101 | 镀锌铁丝 综合 | kg | 0.2871 | 5.589 | 0 | 0 | 计价 | 按实计算
XZYT4-169 | 材料 | 乙供 | C18040800 | 聚氯乙烯塑料薄膜 | m² | 0.7314 | 0.874 | 0 | 0 | 计价 | 按实计算
XZYT4-169 | 材料 | 乙供 | C21010101 | 水 | t | 0.0609 | 2.2 | 0 | 0 | 计价 | 按实计算
XZYT4-169 | 材料 | 乙供 | C22010101 | 钢管脚手架 包括扣件 | kg | 1.2704 | 5.452 | 0 | 0 | 计价 | 按实计算
XZYT4-169 | 材料 | 乙供 | C22010102 | 支撑钢管及扣件 | kg | 1.0068 | 5.234 | 0 | 0 | 计价 | 按实计算
XZYT4-169 | 材料 | 乙供 | C22010131 | 钢脚手板 50×250×4000 | 块 | 0.0177 | 49.951 | 0 | 0 | 计价 | 按实计算
XZYT4-169 | 材料 | 乙供 | C22010432 | 木模板 | m³ | 0.0017 | 1753.621 | 0 | 0 | 计价 | 按实计算
XZYT4-169 | 材料 | 乙供 | C28010148 | 钢筋桁架楼承板 | m² | 1.02 | 388.5 | 0 | 0 | 计价 | 按实计算
XZYT4-169 | 材料 | 乙供 | C99010102 | 其他材料费 | 元 | 7.6364 | 1 | 0 | 0 | 计价 | 按实计算
XZYT4-169 | 机械 | 乙供 | J03-01-033 | 汽车式起重机 起重量 5t | 台班 | 0.0049 | 749.204 | 0 | 0 | 计价 | 按实计算
XZYT4-169 | 机械 | 乙供 | J04-01-002 | 载重汽车 5t | 台班 | 0.0017 | 502.929 | 0 | 0 | 计价 | 按实计算
XZYT4-169 | 机械 | 乙供 | J06-01-053 | 混凝土振捣器(平台式) | 台班 | 0.0273 | 19.55 | 0 | 0 | 计价 | 按实计算
XZYT4-169 | 机械 | 乙供 | J08-01-024 | 木工圆锯机 直径 Φ500 | 台班 | 0.0035 | 29.17 | 0 | 0 | 计价 | 按实计算
XZYT4-170 | 人工 | 乙供 | 9101106 | 建筑普通工 | 工日 | 0.0165 | 107 | 0 | 0 | 计价 | 按实计算
XZYT4-170 | 人工 | 乙供 | 9101107 | 建筑技术工 | 工日 | 0.018 | 143 | 0 | 0 | 计价 | 按实计算
XZYT4-170 | 材料 | 乙供 | C01020216 | 槽钢 16号以下 | kg | 0.0222 | 5.196 | 0 | 0 | 计价 | 按实计算
XZYT4-170 | 材料 | 乙供 | C08020202 | 板材红白松 二等 | m³ | 0.0001 | 2044.35 | 0 | 0 | 计价 | 按实计算
XZYT4-170 | 材料 | 乙供 | C09032003 | 现浇混凝土C30-10 集中搅拌 | m³ | 0.0037 | 383.7 | 0 | 0 | 计价 | 按实计算
XZYT4-170 | 材料 | 乙供 | C14010101 | 镀锌铁丝 综合 | kg | 0.0104 | 5.589 | 0 | 0 | 计价 | 按实计算
XZYT4-170 | 材料 | 乙供 | C18040800 | 聚氯乙烯塑料薄膜 | m² | 0.0092 | 0.874 | 0 | 0 | 计价 | 按实计算
XZYT4-170 | 材料 | 乙供 | C21010101 | 水 | t | 0.0009 | 2.2 | 0 | 0 | 计价 | 按实计算
XZYT4-170 | 材料 | 乙供 | C28010147 | 带槽口盖板 | m² | 1.01 | 349.65 | 0 | 0 | 计价 | 按实计算
XZYT4-170 | 材料 | 乙供 | C99010102 | 其他材料费 | 元 | 6.3915 | 1 | 0 | 0 | 计价 | 按实计算
XZYT4-170 | 机械 | 乙供 | J03-01-033 | 汽车式起重机 起重量 5t | 台班 | 0.011 | 749.204 | 0 | 0 | 计价 | 按实计算
XZYT4-171 | 人工 | 乙供 | 9101106 | 建筑普通工 | 工日 | 0.0414 | 107 | 0 | 0 | 计价 | 按实计算
XZYT4-171 | 人工 | 乙供 | 9101107 | 建筑技术工 | 工日 | 0.0793 | 143 | 0 | 0 | 计价 | 按实计算
XZYT4-171 | 材料 | 乙供 | C11090203 | 粘结剂 乳胶 | kg | 0.08 | 6.175 | 0 | 0 | 计价 | 按实计算
XZYT4-171 | 材料 | 乙供 | C13026100 | 自攻螺钉 | kg | 0.052 | 5.289 | 0 | 0 | 计价 | 按实计算
XZYT4-171 | 材料 | 乙供 | C13050831 | 紫铜铆钉 M2.5~6 | 100个 | 0.0003 | 29.539 | 0 | 0 | 计价 | 按实计算
XZYT4-171 | 材料 | 乙供 | C19091301 | 密封条 | m | 1.005 | 1.524 | 0 | 0 | 计价 | 按实计算
XZYT4-171 | 材料 | 乙供 | C28010027 | 铝镁锰复合板 | m² | 0.4422 | 345 | 0 | 0 | 计价 | 按实计算
XZYT4-171 | 材料 | 乙供 | C99010102 | 其他材料费 | 元 | 2.861 | 1 | 0 | 0 | 计价 | 按实计算
XZYT4-171 | 机械 | 乙供 | J03-01-033 | 汽车式起重机 起重量 5t | 台班 | 0.0012 | 749.204 | 0 | 0 | 计价 | 按实计算
XZYT4-172 | 人工 | 乙供 | 9101106 | 建筑普通工 | 工日 | 0.4836 | 107 | 0 | 0 | 计价 | 按实计算
XZYT4-172 | 人工 | 乙供 | 9101107 | 建筑技术工 | 工日 | 0.1144 | 143 | 0 | 0 | 计价 | 按实计算
XZYT4-172 | 材料 | 乙供 | C19120101 | 煤 | kg | 138 | 0.67 | 0 | 0 | 计价 | 按实计算
XZYT4-172 | 材料 | 乙供 | C21010101 | 水 | t | 1.312 | 2.2 | 0 | 0 | 计价 | 按实计算
XZYT4-172 | 材料 | 乙供 | C21020101 | 电 | kW·h | 4.612 | 0.84 | 0 | 0 | 计价 | 按实计算
XZYT4-172 | 材料 | 乙供 | C99010102 | 其他材料费 | 元 | 2.0315 | 1 | 0 | 0 | 计价 | 按实计算
XZYT4-172 | 机械 | 乙供 | J11-01-029 | 工业锅炉 蒸发量 2t/h | 台班 | 0.023 | 1681.971 | 0 | 0 | 计价 | 按实计算
XZYT4-172 | 机械 | 乙供 | J11-02-001 | 蒸汽养护设备 | 台班 | 0.046 | 381.7 | 0 | 0 | 计价 | 按实计算
XZYT5-1 | 人工 | 乙供 | 9101106 | 建筑普通工 | 工日 | 2.3568 | 107 | 0 | 0 | 计价 | 按实计算
XZYT5-1 | 人工 | 乙供 | 9101107 | 建筑技术工 | 工日 | 3.6273 | 143 | 0 | 0 | 计价 | 按实计算
XZYT5-1 | 材料 | 乙供 | C01020303 | 等边角钢 边长63以下 | kg | 2 | 5.103 | 0 | 0 | 计价 | 按实计算
XZYT5-1 | 材料 | 乙供 | C02040120 | 焊接钢管 DN150 | kg | 451.66 | 5.259 | 0 | 0 | 计价 | 按实计算
XZYT5-1 | 材料 | 乙供 | C02040123 | 焊接钢管 DN300 | kg | 605.34 | 5.259 | 0 | 0 | 计价 | 按实计算
XZYT5-1 | 材料 | 乙供 | C12010100 | 电焊条 J422 综合 | kg | 28.12 | 5.394 | 0 | 0 | 计价 | 按实计算
XZYT5-1 | 材料 | 乙供 | C13010101 | 普通六角螺栓 | kg | 5.46 | 7.007 | 0 | 0 | 计价 | 按实计算
XZYT5-1 | 材料 | 乙供 | C19110101 | 氧气 | m³ | 6.3 | 4.71 | 0 | 0 | 计价 | 按实计算
XZYT5-1 | 材料 | 乙供 | C19110201 | 乙炔气 | m³ | 2.447 | 11.501 | 0 | 0 | 计价 | 按实计算
XZYT5-1 | 材料 | 乙供 | C99010102 | 其他材料费 | 元 | 91.9078 | 1 | 0 | 0 | 计价 | 按实计算
XZYT5-1 | 机械 | 乙供 | J03-01-054 | 门式起重机 起重量 10t | 台班 | 0.345 | 523.108 | 0 | 0 | 计价 | 按实计算
XZYT5-1 | 机械 | 乙供 | J04-01-020 | 平板拖车组 10t | 台班 | 0.322 | 948.941 | 0 | 0 | 计价 | 按实计算
XZYT5-1 | 机械 | 乙供 | J08-01-058 | 摇臂钻床 钻孔直径 Φ50 | 台班 | 0.1162 | 29.651 | 0 | 0 | 计价 | 按实计算
XZYT5-1 | 机械 | 乙供 | J08-01-072 | 剪板机 厚度×宽度 40mm×3100mm | 台班 | 0.1265 | 669.338 | 0 | 0 | 计价 | 按实计算
XZYT5-1 | 机械 | 乙供 | J08-01-079 | 钢板校平机 厚度×宽度 30mm×2600mm | 台班 | 0.1265 | 397.728 | 0 | 0 | 计价 | 按实计算
XZYT5-1 | 机械 | 乙供 | J10-01-002 | 交流弧焊机 容量 30kVA | 台班 | 4.1745 | 89.848 | 0 | 0 | 计价 | 按实计算
XZYT5-1 | 机械 | 乙供 | J11-01-019 | 电动空气压缩机 排气量 6m³/min | 台班 | 0.092 | 241.13 | 0 | 0 | 计价 | 按实计算
XZYT5-2 | 人工 | 乙供 | 9101106 | 建筑普通工 | 工日 | 2.7669 | 107 | 0 | 0 | 计价 | 按实计算
XZYT5-2 | 人工 | 乙供 | 9101107 | 建筑技术工 | 工日 | 4.3346 | 143 | 0 | 0 | 计价 | 按实计算
XZYT5-2 | 材料 | 乙供 | C01020303 | 等边角钢 边长63以下 | kg | 3 | 5.103 | 0 | 0 | 计价 | 按实计算
XZYT5-2 | 材料 | 乙供 | C01030204 | 中厚钢板 12~20 | kg | 1052 | 5.311 | 0 | 0 | 计价 | 按实计算
XZYT5-2 | 材料 | 乙供 | C12010100 | 电焊条 J422 综合 | kg | 21.87 | 5.394 | 0 | 0 | 计价 | 按实计算
XZYT5-2 | 材料 | 乙供 | C13010101 | 普通六角螺栓 | kg | 9.764 | 7.007 | 0 | 0 | 计价 | 按实计算
XZYT5-2 | 材料 | 乙供 | C19110101 | 氧气 | m³ | 6.99 | 4.71 | 0 | 0 | 计价 | 按实计算
XZYT5-2 | 材料 | 乙供 | C19110201 | 乙炔气 | m³ | 2.447 | 11.501 | 0 | 0 | 计价 | 按实计算
XZYT5-2 | 材料 | 乙供 | C99010102 | 其他材料费 | 元 | 85.535 | 1 | 0 | 0 | 计价 | 按实计算
XZYT5-2 | 机械 | 乙供 | J03-01-054 | 门式起重机 起重量 10t | 台班 | 0.345 | 523.108 | 0 | 0 | 计价 | 按实计算
XZYT5-2 | 机械 | 乙供 | J03-01-055 | 门式起重机 起重量 20t | 台班 | 0.1288 | 714.948 | 0 | 0 | 计价 | 按实计算
XZYT5-2 | 机械 | 乙供 | J04-01-020 | 平板拖车组 10t | 台班 | 0.322 | 948.941 | 0 | 0 | 计价 | 按实计算
XZYT5-2 | 机械 | 乙供 | J08-01-058 | 摇臂钻床 钻孔直径 Φ50 | 台班 | 0.161 | 29.651 | 0 | 0 | 计价 | 按实计算
XZYT5-2 | 机械 | 乙供 | J08-01-072 | 剪板机 厚度×宽度 40mm×3100mm | 台班 | 0.1265 | 669.338 | 0 | 0 | 计价 | 按实计算
XZYT5-2 | 机械 | 乙供 | J08-01-079 | 钢板校平机 厚度×宽度 30mm×2600mm | 台班 | 0.1265 | 397.728 | 0 | 0 | 计价 | 按实计算
XZYT5-2 | 机械 | 乙供 | J10-01-004 | 交流弧焊机 容量 40kVA | 台班 | 2.5404 | 129.183 | 0 | 0 | 计价 | 按实计算
XZYT5-2 | 机械 | 乙供 | J11-01-019 | 电动空气压缩机 排气量 6m³/min | 台班 | 0.092 | 241.13 | 0 | 0 | 计价 | 按实计算
XZYT5-3 | 人工 | 乙供 | 9101106 | 建筑普通工 | 工日 | 1.6453 | 107 | 0 | 0 | 计价 | 按实计算
XZYT5-3 | 人工 | 乙供 | 9101107 | 建筑技术工 | 工日 | 2.6817 | 143 | 0 | 0 | 计价 | 按实计算
XZYT5-3 | 材料 | 乙供 | C01020150 | H型钢 综合 | kg | 909.2 | 5.094 | 0 | 0 | 计价 | 按实计算
XZYT5-3 | 材料 | 乙供 | C01020303 | 等边角钢 边长63以下 | kg | 2.8 | 5.103 | 0 | 0 | 计价 | 按实计算
XZYT5-3 | 材料 | 乙供 | C01030204 | 中厚钢板 12~20 | kg | 148.8 | 5.311 | 0 | 0 | 计价 | 按实计算
XZYT5-3 | 材料 | 乙供 | C12010100 | 电焊条 J422 综合 | kg | 11.84 | 5.394 | 0 | 0 | 计价 | 按实计算
XZYT5-3 | 材料 | 乙供 | C13010101 | 普通六角螺栓 | kg | 8.798 | 7.007 | 0 | 0 | 计价 | 按实计算
XZYT5-3 | 材料 | 乙供 | C19110101 | 氧气 | m³ | 2.796 | 4.71 | 0 | 0 | 计价 | 按实计算
XZYT5-3 | 材料 | 乙供 | C19110201 | 乙炔气 | m³ | 0.9788 | 11.501 | 0 | 0 | 计价 | 按实计算
XZYT5-3 | 材料 | 乙供 | C99010102 | 其他材料费 | 元 | 94.3251 | 1 | 0 | 0 | 计价 | 按实计算
XZYT5-3 | 机械 | 乙供 | J03-01-054 | 门式起重机 起重量 10t | 台班 | 0.3795 | 523.108 | 0 | 0 | 计价 | 按实计算
XZYT5-3 | 机械 | 乙供 | J03-01-055 | 门式起重机 起重量 20t | 台班 | 0.1173 | 714.948 | 0 | 0 | 计价 | 按实计算
XZYT5-3 | 机械 | 乙供 | J04-01-020 | 平板拖车组 10t | 台班 | 0.322 | 948.941 | 0 | 0 | 计价 | 按实计算
XZYT5-3 | 机械 | 乙供 | J08-01-058 | 摇臂钻床 钻孔直径 Φ50 | 台班 | 0.161 | 29.651 | 0 | 0 | 计价 | 按实计算
XZYT5-3 | 机械 | 乙供 | J08-01-073 | 型钢剪断机 剪断宽度 500mm | 台班 | 0.0587 | 320.994 | 0 | 0 | 计价 | 按实计算
XZYT5-3 | 机械 | 乙供 | J10-01-004 | 交流弧焊机 容量 40kVA | 台班 | 0.9522 | 129.183 | 0 | 0 | 计价 | 按实计算
XZYT5-3 | 机械 | 乙供 | J11-01-019 | 电动空气压缩机 排气量 6m³/min | 台班 | 0.092 | 241.13 | 0 | 0 | 计价 | 按实计算
XZYT5-4 | 人工 | 乙供 | 9101106 | 建筑普通工 | 工日 | 2.6984 | 107 | 0 | 0 | 计价 | 按实计算
XZYT5-4 | 人工 | 乙供 | 9101107 | 建筑技术工 | 工日 | 4.1187 | 143 | 0 | 0 | 计价 | 按实计算
XZYT5-4 | 材料 | 乙供 | C01020303 | 等边角钢 边长63以下 | kg | 4.55 | 5.103 | 0 | 0 | 计价 | 按实计算
XZYT5-4 | 材料 | 乙供 | C02040120 | 焊接钢管 DN150 | kg | 399.76 | 5.259 | 0 | 0 | 计价 | 按实计算
XZYT5-4 | 材料 | 乙供 | C02040123 | 焊接钢管 DN300 | kg | 659.11 | 5.259 | 0 | 0 | 计价 | 按实计算
XZYT5-4 | 材料 | 乙供 | C12010100 | 电焊条 J422 综合 | kg | 22.4 | 5.394 | 0 | 0 | 计价 | 按实计算
XZYT5-4 | 材料 | 乙供 | C13010101 | 普通六角螺栓 | kg | 3.131 | 7.007 | 0 | 0 | 计价 | 按实计算
XZYT5-4 | 材料 | 乙供 | C19110101 | 氧气 | m³ | 4.928 | 4.71 | 0 | 0 | 计价 | 按实计算
XZYT5-4 | 材料 | 乙供 | C19110201 | 乙炔气 | m³ | 1.7248 | 11.501 | 0 | 0 | 计价 | 按实计算
XZYT5-4 | 材料 | 乙供 | C99010102 | 其他材料费 | 元 | 91.0999 | 1 | 0 | 0 | 计价 | 按实计算
XZYT5-4 | 机械 | 乙供 | J03-01-054 | 门式起重机 起重量 10t | 台班 | 0.345 | 523.108 | 0 | 0 | 计价 | 按实计算
XZYT5-4 | 机械 | 乙供 | J03-01-055 | 门式起重机 起重量 20t | 台班 | 0.092 | 714.948 | 0 | 0 | 计价 | 按实计算
XZYT5-4 | 机械 | 乙供 | J04-01-020 | 平板拖车组 10t | 台班 | 0.2576 | 948.941 | 0 | 0 | 计价 | 按实计算
XZYT5-4 | 机械 | 乙供 | J08-01-058 | 摇臂钻床 钻孔直径 Φ50 | 台班 | 0.0989 | 29.651 | 0 | 0 | 计价 | 按实计算
XZYT5-4 | 机械 | 乙供 | J08-01-072 | 剪板机 厚度×宽度 40mm×3100mm | 台班 | 0.0184 | 669.338 | 0 | 0 | 计价 | 按实计算
XZYT5-4 | 机械 | 乙供 | J08-01-073 | 型钢剪断机 剪断宽度 500mm | 台班 | 0.1012 | 320.994 | 0 | 0 | 计价 | 按实计算
XZYT5-4 | 机械 | 乙供 | J08-01-078 | 型钢调直机 | 台班 | 0.1012 | 185.062 | 0 | 0 | 计价 | 按实计算
XZYT5-4 | 机械 | 乙供 | J08-01-079 | 钢板校平机 厚度×宽度 30mm×2600mm | 台班 | 0.0184 | 397.728 | 0 | 0 | 计价 | 按实计算
XZYT5-4 | 机械 | 乙供 | J10-01-002 | 交流弧焊机 容量 30kVA | 台班 | 3.6708 | 89.848 | 0 | 0 | 计价 | 按实计算
XZYT5-4 | 机械 | 乙供 | J11-01-019 | 电动空气压缩机 排气量 6m³/min | 台班 | 0.092 | 241.13 | 0 | 0 | 计价 | 按实计算
XZYT5-5 | 人工 | 乙供 | 9101106 | 建筑普通工 | 工日 | 2.8748 | 107 | 0 | 0 | 计价 | 按实计算
XZYT5-5 | 人工 | 乙供 | 9101107 | 建筑技术工 | 工日 | 4.4406 | 143 | 0 | 0 | 计价 | 按实计算
XZYT5-5 | 材料 | 乙供 | C01020303 | 等边角钢 边长63以下 | kg | 853.1 | 5.103 | 0 | 0 | 计价 | 按实计算
XZYT5-5 | 材料 | 乙供 | C01030204 | 中厚钢板 12~20 | kg | 213 | 5.311 | 0 | 0 | 计价 | 按实计算
XZYT5-5 | 材料 | 乙供 | C12010100 | 电焊条 J422 综合 | kg | 28 | 5.394 | 0 | 0 | 计价 | 按实计算
XZYT5-5 | 材料 | 乙供 | C13010101 | 普通六角螺栓 | kg | 4.012 | 7.007 | 0 | 0 | 计价 | 按实计算
XZYT5-5 | 材料 | 乙供 | C19110101 | 氧气 | m³ | 6.16 | 4.71 | 0 | 0 | 计价 | 按实计算
XZYT5-5 | 材料 | 乙供 | C19110201 | 乙炔气 | m³ | 2.156 | 11.501 | 0 | 0 | 计价 | 按实计算
XZYT5-5 | 材料 | 乙供 | C99010102 | 其他材料费 | 元 | 83.32 | 1 | 0 | 0 | 计价 | 按实计算
XZYT5-5 | 机械 | 乙供 | J03-01-055 | 门式起重机 起重量 20t | 台班 | 0.414 | 714.948 | 0 | 0 | 计价 | 按实计算
XZYT5-5 | 机械 | 乙供 | J04-01-020 | 平板拖车组 10t | 台班 | 0.322 | 948.941 | 0 | 0 | 计价 | 按实计算
XZYT5-5 | 机械 | 乙供 | J08-01-058 | 摇臂钻床 钻孔直径 Φ50 | 台班 | 0.161 | 29.651 | 0 | 0 | 计价 | 按实计算
XZYT5-5 | 机械 | 乙供 | J08-01-072 | 剪板机 厚度×宽度 40mm×3100mm | 台班 | 0.023 | 669.338 | 0 | 0 | 计价 | 按实计算
XZYT5-5 | 机械 | 乙供 | J08-01-073 | 型钢剪断机 剪断宽度 500mm | 台班 | 0.1265 | 320.994 | 0 | 0 | 计价 | 按实计算
XZYT5-5 | 机械 | 乙供 | J08-01-078 | 型钢调直机 | 台班 | 0.1265 | 185.062 | 0 | 0 | 计价 | 按实计算
XZYT5-5 | 机械 | 乙供 | J08-01-079 | 钢板校平机 厚度×宽度 30mm×2600mm | 台班 | 0.023 | 397.728 | 0 | 0 | 计价 | 按实计算
XZYT5-5 | 机械 | 乙供 | J10-01-004 | 交流弧焊机 容量 40kVA | 台班 | 3.0096 | 129.183 | 0 | 0 | 计价 | 按实计算
XZYT5-5 | 机械 | 乙供 | J11-01-019 | 电动空气压缩机 排气量 6m³/min | 台班 | 0.092 | 241.13 | 0 | 0 | 计价 | 按实计算
XZYT5-6 | 人工 | 乙供 | 9101106 | 建筑普通工 | 工日 | 2.1051 | 107 | 0 | 0 | 计价 | 按实计算
XZYT5-6 | 人工 | 乙供 | 9101107 | 建筑技术工 | 工日 | 3.3431 | 143 | 0 | 0 | 计价 | 按实计算
XZYT5-6 | 材料 | 乙供 | C01020150 | H型钢 综合 | kg | 919.72 | 5.094 | 0 | 0 | 计价 | 按实计算
XZYT5-6 | 材料 | 乙供 | C01020303 | 等边角钢 边长63以下 | kg | 2.8 | 5.103 | 0 | 0 | 计价 | 按实计算
XZYT5-6 | 材料 | 乙供 | C01030204 | 中厚钢板 12~20 | kg | 141.28 | 5.311 | 0 | 0 | 计价 | 按实计算
XZYT5-6 | 材料 | 乙供 | C12010100 | 电焊条 J422 综合 | kg | 11.84 | 5.394 | 0 | 0 | 计价 | 按实计算
XZYT5-6 | 材料 | 乙供 | C13010101 | 普通六角螺栓 | kg | 6.218 | 7.007 | 0 | 0 | 计价 | 按实计算
XZYT5-6 | 材料 | 乙供 | C19110101 | 氧气 | m³ | 2.796 | 4.71 | 0 | 0 | 计价 | 按实计算
XZYT5-6 | 材料 | 乙供 | C19110201 | 乙炔气 | m³ | 0.9788 | 11.501 | 0 | 0 | 计价 | 按实计算
XZYT5-6 | 材料 | 乙供 | C99010102 | 其他材料费 | 元 | 94.3375 | 1 | 0 | 0 | 计价 | 按实计算
XZYT5-6 | 机械 | 乙供 | J03-01-055 | 门式起重机 起重量 20t | 台班 | 0.391 | 714.948 | 0 | 0 | 计价 | 按实计算
XZYT5-6 | 机械 | 乙供 | J04-01-020 | 平板拖车组 10t | 台班 | 0.3105 | 948.941 | 0 | 0 | 计价 | 按实计算
XZYT5-6 | 机械 | 乙供 | J08-01-058 | 摇臂钻床 钻孔直径 Φ50 | 台班 | 0.1725 | 29.651 | 0 | 0 | 计价 | 按实计算
XZYT5-6 | 机械 | 乙供 | J08-01-073 | 型钢剪断机 剪断宽度 500mm | 台班 | 0.115 | 320.994 | 0 | 0 | 计价 | 按实计算
XZYT5-6 | 机械 | 乙供 | J10-01-002 | 交流弧焊机 容量 30kVA | 台班 | 1.6698 | 89.848 | 0 | 0 | 计价 | 按实计算
XZYT5-6 | 机械 | 乙供 | J11-01-019 | 电动空气压缩机 排气量 6m³/min | 台班 | 0.084 | 241.13 | 0 | 0 | 计价 | 按实计算
XZYT5-7 | 人工 | 乙供 | 9101106 | 建筑普通工 | 工日 | 3.2107 | 107 | 0 | 0 | 计价 | 按实计算
XZYT5-7 | 人工 | 乙供 | 9101107 | 建筑技术工 | 工日 | 5.0122 | 143 | 0 | 0 | 计价 | 按实计算
XZYT5-7 | 材料 | 乙供 | C01020303 | 等边角钢 边长63以下 | kg | 856.4 | 5.103 | 0 | 0 | 计价 | 按实计算
XZYT5-7 | 材料 | 乙供 | C01030204 | 中厚钢板 12~20 | kg | 203 | 5.311 | 0 | 0 | 计价 | 按实计算
XZYT5-7 | 材料 | 乙供 | C12010100 | 电焊条 J422 综合 | kg | 20.78 | 5.394 | 0 | 0 | 计价 | 按实计算
XZYT5-7 | 材料 | 乙供 | C13010101 | 普通六角螺栓 | kg | 10.624 | 7.007 | 0 | 0 | 计价 | 按实计算
XZYT5-7 | 材料 | 乙供 | C19110101 | 氧气 | m³ | 6.16 | 4.71 | 0 | 0 | 计价 | 按实计算
XZYT5-7 | 材料 | 乙供 | C19110201 | 乙炔气 | m³ | 2.156 | 11.501 | 0 | 0 | 计价 | 按实计算
XZYT5-7 | 材料 | 乙供 | C99010102 | 其他材料费 | 元 | 82.9385 | 1 | 0 | 0 | 计价 | 按实计算
XZYT5-7 | 机械 | 乙供 | J03-01-055 | 门式起重机 起重量 20t | 台班 | 0.4842 | 714.948 | 0 | 0 | 计价 | 按实计算
XZYT5-7 | 机械 | 乙供 | J04-01-020 | 平板拖车组 10t | 台班 | 0.3335 | 948.941 | 0 | 0 | 计价 | 按实计算
XZYT5-7 | 机械 | 乙供 | J08-01-058 | 摇臂钻床 钻孔直径 Φ50 | 台班 | 0.1725 | 29.651 | 0 | 0 | 计价 | 按实计算
XZYT5-7 | 机械 | 乙供 | J08-01-072 | 剪板机 厚度×宽度 40mm×3100mm | 台班 | 0.0242 | 669.338 | 0 | 0 | 计价 | 按实计算
XZYT5-7 | 机械 | 乙供 | J08-01-073 | 型钢剪断机 剪断宽度 500mm | 台班 | 0.115 | 320.994 | 0 | 0 | 计价 | 按实计算
XZYT5-7 | 机械 | 乙供 | J08-01-078 | 型钢调直机 | 台班 | 0.115 | 185.062 | 0 | 0 | 计价 | 按实计算
XZYT5-7 | 机械 | 乙供 | J08-01-079 | 钢板校平机 厚度×宽度 30mm×2600mm | 台班 | 0.023 | 397.728 | 0 | 0 | 计价 | 按实计算
XZYT5-7 | 机械 | 乙供 | J10-01-004 | 交流弧焊机 容量 40kVA | 台班 | 1.8929 | 129.183 | 0 | 0 | 计价 | 按实计算
XZYT5-7 | 机械 | 乙供 | J11-01-019 | 电动空气压缩机 排气量 6m³/min | 台班 | 0.092 | 241.13 | 0 | 0 | 计价 | 按实计算
XZYT5-8 | 人工 | 乙供 | 9101106 | 建筑普通工 | 工日 | 2.3655 | 107 | 0 | 0 | 计价 | 按实计算
XZYT5-8 | 人工 | 乙供 | 9101107 | 建筑技术工 | 工日 | 3.7179 | 143 | 0 | 0 | 计价 | 按实计算
XZYT5-8 | 材料 | 乙供 | C01020150 | H型钢 综合 | kg | 925.24 | 5.094 | 0 | 0 | 计价 | 按实计算
XZYT5-8 | 材料 | 乙供 | C01020303 | 等边角钢 边长63以下 | kg | 6.2 | 5.103 | 0 | 0 | 计价 | 按实计算
XZYT5-8 | 材料 | 乙供 | C01030204 | 中厚钢板 12~20 | kg | 129.14 | 5.311 | 0 | 0 | 计价 | 按实计算
XZYT5-8 | 材料 | 乙供 | C12010100 | 电焊条 J422 综合 | kg | 13.87 | 5.394 | 0 | 0 | 计价 | 按实计算
XZYT5-8 | 材料 | 乙供 | C13010101 | 普通六角螺栓 | kg | 7.618 | 7.007 | 0 | 0 | 计价 | 按实计算
XZYT5-8 | 材料 | 乙供 | C19110101 | 氧气 | m³ | 5.544 | 4.71 | 0 | 0 | 计价 | 按实计算
XZYT5-8 | 材料 | 乙供 | C19110201 | 乙炔气 | m³ | 1.9404 | 11.501 | 0 | 0 | 计价 | 按实计算
XZYT5-8 | 材料 | 乙供 | C99010102 | 其他材料费 | 元 | 94.9828 | 1 | 0 | 0 | 计价 | 按实计算
XZYT5-8 | 机械 | 乙供 | J03-01-055 | 门式起重机 起重量 20t | 台班 | 0.391 | 714.948 | 0 | 0 | 计价 | 按实计算
XZYT5-8 | 机械 | 乙供 | J04-01-020 | 平板拖车组 10t | 台班 | 0.3335 | 948.941 | 0 | 0 | 计价 | 按实计算
XZYT5-8 | 机械 | 乙供 | J08-01-058 | 摇臂钻床 钻孔直径 Φ50 | 台班 | 0.1725 | 29.651 | 0 | 0 | 计价 | 按实计算
XZYT5-8 | 机械 | 乙供 | J08-01-072 | 剪板机 厚度×宽度 40mm×3100mm | 台班 | 0.0219 | 669.338 | 0 | 0 | 计价 | 按实计算
XZYT5-8 | 机械 | 乙供 | J08-01-073 | 型钢剪断机 剪断宽度 500mm | 台班 | 0.115 | 320.994 | 0 | 0 | 计价 | 按实计算
XZYT5-8 | 机械 | 乙供 | J08-01-078 | 型钢调直机 | 台班 | 0.115 | 185.062 | 0 | 0 | 计价 | 按实计算
XZYT5-8 | 机械 | 乙供 | J08-01-079 | 钢板校平机 厚度×宽度 30mm×2600mm | 台班 | 0.0115 | 397.728 | 0 | 0 | 计价 | 按实计算
XZYT5-8 | 机械 | 乙供 | J10-01-004 | 交流弧焊机 容量 40kVA | 台班 | 0.8427 | 129.183 | 0 | 0 | 计价 | 按实计算
XZYT5-8 | 机械 | 乙供 | J11-01-019 | 电动空气压缩机 排气量 6m³/min | 台班 | 0.092 | 241.13 | 0 | 0 | 计价 | 按实计算
XZYT5-9 | 人工 | 乙供 | 9101106 | 建筑普通工 | 工日 | 3.0355 | 107 | 0 | 0 | 计价 | 按实计算
XZYT5-9 | 人工 | 乙供 | 9101107 | 建筑技术工 | 工日 | 4.7603 | 143 | 0 | 0 | 计价 | 按实计算
XZYT5-9 | 材料 | 乙供 | C01020000 | 型钢 综合 | kg | 106 | 5.094 | 0 | 0 | 计价 | 按实计算
XZYT5-9 | 材料 | 乙供 | C01020303 | 等边角钢 边长63以下 | kg | 3 | 5.103 | 0 | 0 | 计价 | 按实计算
XZYT5-9 | 材料 | 乙供 | C01030204 | 中厚钢板 12~20 | kg | 953.7 | 5.311 | 0 | 0 | 计价 | 按实计算
XZYT5-9 | 材料 | 乙供 | C12010100 | 电焊条 J422 综合 | kg | 24.8 | 5.394 | 0 | 0 | 计价 | 按实计算
XZYT5-9 | 材料 | 乙供 | C13010101 | 普通六角螺栓 | kg | 7.317 | 7.007 | 0 | 0 | 计价 | 按实计算
XZYT5-9 | 材料 | 乙供 | C19110101 | 氧气 | m³ | 6.16 | 4.71 | 0 | 0 | 计价 | 按实计算
XZYT5-9 | 材料 | 乙供 | C19110201 | 乙炔气 | m³ | 2.156 | 11.501 | 0 | 0 | 计价 | 按实计算
XZYT5-9 | 材料 | 乙供 | C99010102 | 其他材料费 | 元 | 86.0042 | 1 | 0 | 0 | 计价 | 按实计算
XZYT5-9 | 机械 | 乙供 | J03-01-054 | 门式起重机 起重量 10t | 台班 | 0.368 | 523.108 | 0 | 0 | 计价 | 按实计算
XZYT5-9 | 机械 | 乙供 | J03-01-055 | 门式起重机 起重量 20t | 台班 | 0.1725 | 714.948 | 0 | 0 | 计价 | 按实计算
XZYT5-9 | 机械 | 乙供 | J04-01-020 | 平板拖车组 10t | 台班 | 0.322 | 948.941 | 0 | 0 | 计价 | 按实计算
XZYT5-9 | 机械 | 乙供 | J08-01-072 | 剪板机 厚度×宽度 40mm×3100mm | 台班 | 0.1035 | 669.338 | 0 | 0 | 计价 | 按实计算
XZYT5-9 | 机械 | 乙供 | J08-01-073 | 型钢剪断机 剪断宽度 500mm | 台班 | 0.0575 | 320.994 | 0 | 0 | 计价 | 按实计算
XZYT5-9 | 机械 | 乙供 | J10-01-002 | 交流弧焊机 容量 30kVA | 台班 | 3.565 | 89.848 | 0 | 0 | 计价 | 按实计算
XZYT5-9 | 机械 | 乙供 | J11-01-019 | 电动空气压缩机 排气量 6m³/min | 台班 | 0.069 | 241.13 | 0 | 0 | 计价 | 按实计算
XZYT5-10 | 人工 | 乙供 | 9101106 | 建筑普通工 | 工日 | 1.5186 | 107 | 0 | 0 | 计价 | 按实计算
XZYT5-10 | 人工 | 乙供 | 9101107 | 建筑技术工 | 工日 | 2.5384 | 143 | 0 | 0 | 计价 | 按实计算
XZYT5-10 | 材料 | 乙供 | C01020000 | 型钢 综合 | kg | 428 | 5.094 | 0 | 0 | 计价 | 按实计算
XZYT5-10 | 材料 | 乙供 | C01020303 | 等边角钢 边长63以下 | kg | 357.6 | 5.103 | 0 | 0 | 计价 | 按实计算
XZYT5-10 | 材料 | 乙供 | C01030204 | 中厚钢板 12~20 | kg | 279.2 | 5.311 | 0 | 0 | 计价 | 按实计算
XZYT5-10 | 材料 | 乙供 | C12010100 | 电焊条 J422 综合 | kg | 16.5 | 5.394 | 0 | 0 | 计价 | 按实计算
XZYT5-10 | 材料 | 乙供 | C13010101 | 普通六角螺栓 | kg | 5.219 | 7.007 | 0 | 0 | 计价 | 按实计算
XZYT5-10 | 材料 | 乙供 | C19110101 | 氧气 | m³ | 6.16 | 4.71 | 0 | 0 | 计价 | 按实计算
XZYT5-10 | 材料 | 乙供 | C19110201 | 乙炔气 | m³ | 2.156 | 11.501 | 0 | 0 | 计价 | 按实计算
XZYT5-10 | 材料 | 乙供 | C99010102 | 其他材料费 | 元 | 84.0414 | 1 | 0 | 0 | 计价 | 按实计算
XZYT5-10 | 机械 | 乙供 | J03-01-054 | 门式起重机 起重量 10t | 台班 | 0.345 | 523.108 | 0 | 0 | 计价 | 按实计算
XZYT5-10 | 机械 | 乙供 | J04-01-020 | 平板拖车组 10t | 台班 | 0.345 | 948.941 | 0 | 0 | 计价 | 按实计算
XZYT5-10 | 机械 | 乙供 | J08-01-072 | 剪板机 厚度×宽度 40mm×3100mm | 台班 | 0.092 | 669.338 | 0 | 0 | 计价 | 按实计算
XZYT5-10 | 机械 | 乙供 | J08-01-073 | 型钢剪断机 剪断宽度 500mm | 台班 | 0.046 | 320.994 | 0 | 0 | 计价 | 按实计算
XZYT5-10 | 机械 | 乙供 | J10-01-002 | 交流弧焊机 容量 30kVA | 台班 | 3.565 | 89.848 | 0 | 0 | 计价 | 按实计算
XZYT5-10 | 机械 | 乙供 | J11-01-019 | 电动空气压缩机 排气量 6m³/min | 台班 | 0.069 | 241.13 | 0 | 0 | 计价 | 按实计算
XZYT5-11 | 人工 | 乙供 | 9101106 | 建筑普通工 | 工日 | 1.3955 | 107 | 0 | 0 | 计价 | 按实计算
XZYT5-11 | 人工 | 乙供 | 9101107 | 建筑技术工 | 工日 | 2.3219 | 143 | 0 | 0 | 计价 | 按实计算
XZYT5-11 | 材料 | 乙供 | C01020150 | H型钢 综合 | kg | 918.6 | 5.094 | 0 | 0 | 计价 | 按实计算
XZYT5-11 | 材料 | 乙供 | C01020303 | 等边角钢 边长63以下 | kg | 3 | 5.103 | 0 | 0 | 计价 | 按实计算
XZYT5-11 | 材料 | 乙供 | C01030204 | 中厚钢板 12~20 | kg | 140.2 | 5.311 | 0 | 0 | 计价 | 按实计算
XZYT5-11 | 材料 | 乙供 | C12010100 | 电焊条 J422 综合 | kg | 13.8 | 5.394 | 0 | 0 | 计价 | 按实计算
XZYT5-11 | 材料 | 乙供 | C13010101 | 普通六角螺栓 | kg | 8.243 | 7.007 | 0 | 0 | 计价 | 按实计算
XZYT5-11 | 材料 | 乙供 | C19110101 | 氧气 | m³ | 6.16 | 4.71 | 0 | 0 | 计价 | 按实计算
XZYT5-11 | 材料 | 乙供 | C19110201 | 乙炔气 | m³ | 1.7248 | 11.501 | 0 | 0 | 计价 | 按实计算
XZYT5-11 | 材料 | 乙供 | C99010102 | 其他材料费 | 元 | 95.1003 | 1 | 0 | 0 | 计价 | 按实计算
XZYT5-11 | 机械 | 乙供 | J03-01-054 | 门式起重机 起重量 10t | 台班 | 0.3588 | 523.108 | 0 | 0 | 计价 | 按实计算
XZYT5-11 | 机械 | 乙供 | J03-01-055 | 门式起重机 起重量 20t | 台班 | 0.1679 | 714.948 | 0 | 0 | 计价 | 按实计算
XZYT5-11 | 机械 | 乙供 | J04-01-020 | 平板拖车组 10t | 台班 | 0.345 | 948.941 | 0 | 0 | 计价 | 按实计算
XZYT5-11 | 机械 | 乙供 | J08-01-073 | 型钢剪断机 剪断宽度 500mm | 台班 | 0.1265 | 320.994 | 0 | 0 | 计价 | 按实计算
XZYT5-11 | 机械 | 乙供 | J10-01-004 | 交流弧焊机 容量 40kVA | 台班 | 0.8016 | 129.183 | 0 | 0 | 计价 | 按实计算
XZYT5-11 | 机械 | 乙供 | J11-01-019 | 电动空气压缩机 排气量 6m³/min | 台班 | 0.069 | 241.13 | 0 | 0 | 计价 | 按实计算
XZYT5-12 | 人工 | 乙供 | 9101106 | 建筑普通工 | 工日 | 2.7706 | 107 | 0 | 0 | 计价 | 按实计算
XZYT5-12 | 人工 | 乙供 | 9101107 | 建筑技术工 | 工日 | 4.3796 | 143 | 0 | 0 | 计价 | 按实计算
XZYT5-12 | 材料 | 乙供 | C01030204 | 中厚钢板 12~20 | kg | 1059.2 | 5.311 | 0 | 0 | 计价 | 按实计算
XZYT5-12 | 材料 | 乙供 | C12010100 | 电焊条 J422 综合 | kg | 26.84 | 5.394 | 0 | 0 | 计价 | 按实计算
XZYT5-12 | 材料 | 乙供 | C13010101 | 普通六角螺栓 | kg | 11.878 | 7.007 | 0 | 0 | 计价 | 按实计算
XZYT5-12 | 材料 | 乙供 | C19110101 | 氧气 | m³ | 6.99 | 4.71 | 0 | 0 | 计价 | 按实计算
XZYT5-12 | 材料 | 乙供 | C19110201 | 乙炔气 | m³ | 2.447 | 11.501 | 0 | 0 | 计价 | 按实计算
XZYT5-12 | 材料 | 乙供 | C99010102 | 其他材料费 | 元 | 86.6349 | 1 | 0 | 0 | 计价 | 按实计算
XZYT5-12 | 机械 | 乙供 | J03-01-054 | 门式起重机 起重量 10t | 台班 | 0.4773 | 523.108 | 0 | 0 | 计价 | 按实计算
XZYT5-12 | 机械 | 乙供 | J03-01-055 | 门式起重机 起重量 20t | 台班 | 0.1737 | 714.948 | 0 | 0 | 计价 | 按实计算
XZYT5-12 | 机械 | 乙供 | J04-01-020 | 平板拖车组 10t | 台班 | 0.322 | 948.941 | 0 | 0 | 计价 | 按实计算
XZYT5-12 | 机械 | 乙供 | J08-01-058 | 摇臂钻床 钻孔直径 Φ50 | 台班 | 0.161 | 29.651 | 0 | 0 | 计价 | 按实计算
XZYT5-12 | 机械 | 乙供 | J08-01-072 | 剪板机 厚度×宽度 40mm×3100mm | 台班 | 0.1265 | 669.338 | 0 | 0 | 计价 | 按实计算
XZYT5-12 | 机械 | 乙供 | J08-01-073 | 型钢剪断机 剪断宽度 500mm | 台班 | 0.023 | 320.994 | 0 | 0 | 计价 | 按实计算
XZYT5-12 | 机械 | 乙供 | J08-01-079 | 钢板校平机 厚度×宽度 30mm×2600mm | 台班 | 0.1265 | 397.728 | 0 | 0 | 计价 | 按实计算
XZYT5-12 | 机械 | 乙供 | J10-01-004 | 交流弧焊机 容量 40kVA | 台班 | 1.7204 | 129.183 | 0 | 0 | 计价 | 按实计算
XZYT5-12 | 机械 | 乙供 | J11-01-019 | 电动空气压缩机 排气量 6m³/min | 台班 | 0.0726 | 241.13 | 0 | 0 | 计价 | 按实计算
XZYT5-13 | 人工 | 乙供 | 9101106 | 建筑普通工 | 工日 | 2.9059 | 107 | 0 | 0 | 计价 | 按实计算
XZYT5-13 | 人工 | 乙供 | 9101107 | 建筑技术工 | 工日 | 4.5815 | 143 | 0 | 0 | 计价 | 按实计算
XZYT5-13 | 材料 | 乙供 | C01020303 | 等边角钢 边长63以下 | kg | 487 | 5.103 | 0 | 0 | 计价 | 按实计算
XZYT5-13 | 材料 | 乙供 | C01030204 | 中厚钢板 12~20 | kg | 573 | 5.311 | 0 | 0 | 计价 | 按实计算
XZYT5-13 | 材料 | 乙供 | C12010100 | 电焊条 J422 综合 | kg | 12.928 | 5.394 | 0 | 0 | 计价 | 按实计算
XZYT5-13 | 材料 | 乙供 | C19031101 | 清洗剂 | kg | 3 | 2.811 | 0 | 0 | 计价 | 按实计算
XZYT5-13 | 材料 | 乙供 | C19110101 | 氧气 | m³ | 6.16 | 4.71 | 0 | 0 | 计价 | 按实计算
XZYT5-13 | 材料 | 乙供 | C19110201 | 乙炔气 | m³ | 2.156 | 11.501 | 0 | 0 | 计价 | 按实计算
XZYT5-13 | 材料 | 乙供 | C20010101 | 防锈漆 | kg | 6.2 | 12.654 | 0 | 0 | 计价 | 按实计算
XZYT5-13 | 材料 | 乙供 | C99010102 | 其他材料费 | 元 | 83.3405 | 1 | 0 | 0 | 计价 | 按实计算
XZYT5-13 | 机械 | 乙供 | J03-01-036 | 汽车式起重机 起重量 16t | 台班 | 0.196 | 1080.444 | 0 | 0 | 计价 | 按实计算
XZYT5-13 | 机械 | 乙供 | J04-01-005 | 载重汽车 10t | 台班 | 0.161 | 629.827 | 0 | 0 | 计价 | 按实计算
XZYT5-13 | 机械 | 乙供 | J08-01-058 | 摇臂钻床 钻孔直径 Φ50 | 台班 | 0.161 | 29.651 | 0 | 0 | 计价 | 按实计算
XZYT5-13 | 机械 | 乙供 | J08-01-072 | 剪板机 厚度×宽度 40mm×3100mm | 台班 | 0.127 | 669.338 | 0 | 0 | 计价 | 按实计算
XZYT5-13 | 机械 | 乙供 | J08-01-073 | 型钢剪断机 剪断宽度 500mm | 台班 | 0.023 | 320.994 | 0 | 0 | 计价 | 按实计算
XZYT5-13 | 机械 | 乙供 | J08-01-079 | 钢板校平机 厚度×宽度 30mm×2600mm | 台班 | 0.127 | 397.728 | 0 | 0 | 计价 | 按实计算
XZYT5-13 | 机械 | 乙供 | J10-01-001 | 交流弧焊机 容量 21kVA | 台班 | 3.232 | 66.997 | 0 | 0 | 计价 | 按实计算
XZYT5-14 | 人工 | 乙供 | 9101106 | 建筑普通工 | 工日 | 2.3584 | 107 | 0 | 0 | 计价 | 按实计算
XZYT5-14 | 人工 | 乙供 | 9101107 | 建筑技术工 | 工日 | 3.7859 | 143 | 0 | 0 | 计价 | 按实计算
XZYT5-14 | 材料 | 乙供 | C01020000 | 型钢 综合 | kg | 1033 | 5.094 | 0 | 0 | 计价 | 按实计算
XZYT5-14 | 材料 | 乙供 | C01020303 | 等边角钢 边长63以下 | kg | 11 | 5.103 | 0 | 0 | 计价 | 按实计算
XZYT5-14 | 材料 | 乙供 | C01030204 | 中厚钢板 12~20 | kg | 23 | 5.311 | 0 | 0 | 计价 | 按实计算
XZYT5-14 | 材料 | 乙供 | C12010100 | 电焊条 J422 综合 | kg | 19.992 | 5.394 | 0 | 0 | 计价 | 按实计算
XZYT5-14 | 材料 | 乙供 | C13010101 | 普通六角螺栓 | kg | 3.014 | 7.007 | 0 | 0 | 计价 | 按实计算
XZYT5-14 | 材料 | 乙供 | C19110101 | 氧气 | m³ | 6.16 | 4.71 | 0 | 0 | 计价 | 按实计算
XZYT5-14 | 材料 | 乙供 | C19110201 | 乙炔气 | m³ | 2.156 | 11.501 | 0 | 0 | 计价 | 按实计算
XZYT5-14 | 材料 | 乙供 | C99010102 | 其他材料费 | 元 | 85.6609 | 1 | 0 | 0 | 计价 | 按实计算
XZYT5-14 | 机械 | 乙供 | J03-01-054 | 门式起重机 起重量 10t | 台班 | 0.3565 | 523.108 | 0 | 0 | 计价 | 按实计算
XZYT5-14 | 机械 | 乙供 | J04-01-020 | 平板拖车组 10t | 台班 | 0.322 | 948.941 | 0 | 0 | 计价 | 按实计算
XZYT5-14 | 机械 | 乙供 | J08-01-058 | 摇臂钻床 钻孔直径 Φ50 | 台班 | 0.161 | 29.651 | 0 | 0 | 计价 | 按实计算
XZYT5-14 | 机械 | 乙供 | J08-01-072 | 剪板机 厚度×宽度 40mm×3100mm | 台班 | 0.0115 | 669.338 | 0 | 0 | 计价 | 按实计算
XZYT5-14 | 机械 | 乙供 | J08-01-073 | 型钢剪断机 剪断宽度 500mm | 台班 | 0.092 | 320.994 | 0 | 0 | 计价 | 按实计算
XZYT5-14 | 机械 | 乙供 | J10-01-002 | 交流弧焊机 容量 30kVA | 台班 | 2.737 | 89.848 | 0 | 0 | 计价 | 按实计算
XZYT5-14 | 机械 | 乙供 | J11-01-019 | 电动空气压缩机 排气量 6m³/min | 台班 | 0.0593 | 241.13 | 0 | 0 | 计价 | 按实计算
XZYT5-15 | 人工 | 乙供 | 9101106 | 建筑普通工 | 工日 | 3.6421 | 107 | 0 | 0 | 计价 | 按实计算
XZYT5-15 | 人工 | 乙供 | 9101107 | 建筑技术工 | 工日 | 5.1238 | 143 | 0 | 0 | 计价 | 按实计算
XZYT5-15 | 材料 | 乙供 | C01020000 | 型钢 综合 | kg | 983 | 5.094 | 0 | 0 | 计价 | 按实计算
XZYT5-15 | 材料 | 乙供 | C01020303 | 等边角钢 边长63以下 | kg | 9 | 5.103 | 0 | 0 | 计价 | 按实计算
XZYT5-15 | 材料 | 乙供 | C01030204 | 中厚钢板 12~20 | kg | 75 | 5.311 | 0 | 0 | 计价 | 按实计算
XZYT5-15 | 材料 | 乙供 | C12010100 | 电焊条 J422 综合 | kg | 19.992 | 5.394 | 0 | 0 | 计价 | 按实计算
XZYT5-15 | 材料 | 乙供 | C13010101 | 普通六角螺栓 | kg | 3.014 | 7.007 | 0 | 0 | 计价 | 按实计算
XZYT5-15 | 材料 | 乙供 | C19110101 | 氧气 | m³ | 6.16 | 4.71 | 0 | 0 | 计价 | 按实计算
XZYT5-15 | 材料 | 乙供 | C19110201 | 乙炔气 | m³ | 2.156 | 11.501 | 0 | 0 | 计价 | 按实计算
XZYT5-15 | 材料 | 乙供 | C99010102 | 其他材料费 | 元 | 85.6464 | 1 | 0 | 0 | 计价 | 按实计算
XZYT5-15 | 机械 | 乙供 | J03-01-054 | 门式起重机 起重量 10t | 台班 | 0.3623 | 523.108 | 0 | 0 | 计价 | 按实计算
XZYT5-15 | 机械 | 乙供 | J04-01-020 | 平板拖车组 10t | 台班 | 0.322 | 948.941 | 0 | 0 | 计价 | 按实计算
XZYT5-15 | 机械 | 乙供 | J08-01-058 | 摇臂钻床 钻孔直径 Φ50 | 台班 | 0.161 | 29.651 | 0 | 0 | 计价 | 按实计算
XZYT5-15 | 机械 | 乙供 | J08-01-072 | 剪板机 厚度×宽度 40mm×3100mm | 台班 | 0.0115 | 669.338 | 0 | 0 | 计价 | 按实计算
XZYT5-15 | 机械 | 乙供 | J08-01-073 | 型钢剪断机 剪断宽度 500mm | 台班 | 0.092 | 320.994 | 0 | 0 | 计价 | 按实计算
XZYT5-15 | 机械 | 乙供 | J08-01-078 | 型钢调直机 | 台班 | 0.0575 | 185.062 | 0 | 0 | 计价 | 按实计算
XZYT5-15 | 机械 | 乙供 | J10-01-002 | 交流弧焊机 容量 30kVA | 台班 | 2.737 | 89.848 | 0 | 0 | 计价 | 按实计算
XZYT5-15 | 机械 | 乙供 | J11-01-019 | 电动空气压缩机 排气量 6m³/min | 台班 | 0.0593 | 241.13 | 0 | 0 | 计价 | 按实计算
XZYT5-16 | 人工 | 乙供 | 9101106 | 建筑普通工 | 工日 | 2.6045 | 107 | 0 | 0 | 计价 | 按实计算
XZYT5-16 | 人工 | 乙供 | 9101107 | 建筑技术工 | 工日 | 4.0033 | 143 | 0 | 0 | 计价 | 按实计算
XZYT5-16 | 材料 | 乙供 | C01020000 | 型钢 综合 | kg | 516.8 | 5.094 | 0 | 0 | 计价 | 按实计算
XZYT5-16 | 材料 | 乙供 | C01020303 | 等边角钢 边长63以下 | kg | 414.2 | 5.103 | 0 | 0 | 计价 | 按实计算
XZYT5-16 | 材料 | 乙供 | C01030204 | 中厚钢板 12~20 | kg | 136 | 5.311 | 0 | 0 | 计价 | 按实计算
XZYT5-16 | 材料 | 乙供 | C12010100 | 电焊条 J422 综合 | kg | 13.17 | 5.394 | 0 | 0 | 计价 | 按实计算
XZYT5-16 | 材料 | 乙供 | C13010101 | 普通六角螺栓 | kg | 3.014 | 7.007 | 0 | 0 | 计价 | 按实计算
XZYT5-16 | 材料 | 乙供 | C19110101 | 氧气 | m³ | 6.16 | 4.71 | 0 | 0 | 计价 | 按实计算
XZYT5-16 | 材料 | 乙供 | C19110201 | 乙炔气 | m³ | 2.156 | 11.501 | 0 | 0 | 计价 | 按实计算
XZYT5-16 | 材料 | 乙供 | C99010102 | 其他材料费 | 元 | 83.4448 | 1 | 0 | 0 | 计价 | 按实计算
XZYT5-16 | 机械 | 乙供 | J03-01-054 | 门式起重机 起重量 10t | 台班 | 0.345 | 523.108 | 0 | 0 | 计价 | 按实计算
XZYT5-16 | 机械 | 乙供 | J04-01-020 | 平板拖车组 10t | 台班 | 0.322 | 948.941 | 0 | 0 | 计价 | 按实计算
XZYT5-16 | 机械 | 乙供 | J08-01-058 | 摇臂钻床 钻孔直径 Φ50 | 台班 | 0.161 | 29.651 | 0 | 0 | 计价 | 按实计算
XZYT5-16 | 机械 | 乙供 | J08-01-072 | 剪板机 厚度×宽度 40mm×3100mm | 台班 | 0.0115 | 669.338 | 0 | 0 | 计价 | 按实计算
XZYT5-16 | 机械 | 乙供 | J08-01-073 | 型钢剪断机 剪断宽度 500mm | 台班 | 0.1265 | 320.994 | 0 | 0 | 计价 | 按实计算
XZYT5-16 | 机械 | 乙供 | J08-01-078 | 型钢调直机 | 台班 | 0.1265 | 185.062 | 0 | 0 | 计价 | 按实计算
XZYT5-16 | 机械 | 乙供 | J08-01-079 | 钢板校平机 厚度×宽度 30mm×2600mm | 台班 | 0.023 | 397.728 | 0 | 0 | 计价 | 按实计算
XZYT5-16 | 机械 | 乙供 | J10-01-002 | 交流弧焊机 容量 30kVA | 台班 | 2.8635 | 89.848 | 0 | 0 | 计价 | 按实计算
XZYT5-16 | 机械 | 乙供 | J11-01-019 | 电动空气压缩机 排气量 6m³/min | 台班 | 0.0576 | 241.13 | 0 | 0 | 计价 | 按实计算
XZYT5-17 | 人工 | 乙供 | 9101106 | 建筑普通工 | 工日 | 1.682 | 107 | 0 | 0 | 计价 | 按实计算
XZYT5-17 | 人工 | 乙供 | 9101107 | 建筑技术工 | 工日 | 2.5108 | 143 | 0 | 0 | 计价 | 按实计算
XZYT5-17 | 材料 | 乙供 | C01020000 | 型钢 综合 | kg | 439 | 5.094 | 0 | 0 | 计价 | 按实计算
XZYT5-17 | 材料 | 乙供 | C01020303 | 等边角钢 边长63以下 | kg | 318 | 5.103 | 0 | 0 | 计价 | 按实计算
XZYT5-17 | 材料 | 乙供 | C01030204 | 中厚钢板 12~20 | kg | 310 | 5.311 | 0 | 0 | 计价 | 按实计算
XZYT5-17 | 材料 | 乙供 | C12010100 | 电焊条 J422 综合 | kg | 19.5922 | 5.394 | 0 | 0 | 计价 | 按实计算
XZYT5-17 | 材料 | 乙供 | C13010101 | 普通六角螺栓 | kg | 3.014 | 7.007 | 0 | 0 | 计价 | 按实计算
XZYT5-17 | 材料 | 乙供 | C19110101 | 氧气 | m³ | 6.16 | 4.71 | 0 | 0 | 计价 | 按实计算
XZYT5-17 | 材料 | 乙供 | C19110201 | 乙炔气 | m³ | 2.156 | 11.501 | 0 | 0 | 计价 | 按实计算
XZYT5-17 | 材料 | 乙供 | C99010102 | 其他材料费 | 元 | 84.3648 | 1 | 0 | 0 | 计价 | 按实计算
XZYT5-17 | 机械 | 乙供 | J03-01-054 | 门式起重机 起重量 10t | 台班 | 0.2657 | 523.108 | 0 | 0 | 计价 | 按实计算
XZYT5-17 | 机械 | 乙供 | J03-01-055 | 门式起重机 起重量 20t | 台班 | 0.1288 | 714.948 | 0 | 0 | 计价 | 按实计算
XZYT5-17 | 机械 | 乙供 | J04-01-020 | 平板拖车组 10t | 台班 | 0.3255 | 948.941 | 0 | 0 | 计价 | 按实计算
XZYT5-17 | 机械 | 乙供 | J08-01-058 | 摇臂钻床 钻孔直径 Φ50 | 台班 | 0.1725 | 29.651 | 0 | 0 | 计价 | 按实计算
XZYT5-17 | 机械 | 乙供 | J08-01-072 | 剪板机 厚度×宽度 40mm×3100mm | 台班 | 0.023 | 669.338 | 0 | 0 | 计价 | 按实计算
XZYT5-17 | 机械 | 乙供 | J08-01-073 | 型钢剪断机 剪断宽度 500mm | 台班 | 0.1265 | 320.994 | 0 | 0 | 计价 | 按实计算
XZYT5-17 | 机械 | 乙供 | J08-01-078 | 型钢调直机 | 台班 | 0.1265 | 185.062 | 0 | 0 | 计价 | 按实计算
XZYT5-17 | 机械 | 乙供 | J08-01-079 | 钢板校平机 厚度×宽度 30mm×2600mm | 台班 | 0.0115 | 397.728 | 0 | 0 | 计价 | 按实计算
XZYT5-17 | 机械 | 乙供 | J10-01-002 | 交流弧焊机 容量 30kVA | 台班 | 2.852 | 89.848 | 0 | 0 | 计价 | 按实计算
XZYT5-17 | 机械 | 乙供 | J11-01-019 | 电动空气压缩机 排气量 6m³/min | 台班 | 0.0593 | 241.13 | 0 | 0 | 计价 | 按实计算
XZYT5-18 | 人工 | 乙供 | 9101106 | 建筑普通工 | 工日 | 1.6406 | 107 | 0 | 0 | 计价 | 按实计算
XZYT5-18 | 人工 | 乙供 | 9101107 | 建筑技术工 | 工日 | 2.4002 | 143 | 0 | 0 | 计价 | 按实计算
XZYT5-18 | 材料 | 乙供 | C01020150 | H型钢 综合 | kg | 904.5 | 5.094 | 0 | 0 | 计价 | 按实计算
XZYT5-18 | 材料 | 乙供 | C01020303 | 等边角钢 边长63以下 | kg | 8 | 5.103 | 0 | 0 | 计价 | 按实计算
XZYT5-18 | 材料 | 乙供 | C01030204 | 中厚钢板 12~20 | kg | 157.5 | 5.311 | 0 | 0 | 计价 | 按实计算
XZYT5-18 | 材料 | 乙供 | C12010100 | 电焊条 J422 综合 | kg | 13.17 | 5.394 | 0 | 0 | 计价 | 按实计算
XZYT5-18 | 材料 | 乙供 | C13010101 | 普通六角螺栓 | kg | 3.014 | 7.007 | 0 | 0 | 计价 | 按实计算
XZYT5-18 | 材料 | 乙供 | C19110101 | 氧气 | m³ | 6.16 | 4.71 | 0 | 0 | 计价 | 按实计算
XZYT5-18 | 材料 | 乙供 | C19110201 | 乙炔气 | m³ | 2.156 | 11.501 | 0 | 0 | 计价 | 按实计算
XZYT5-18 | 材料 | 乙供 | C99010102 | 其他材料费 | 元 | 94.9026 | 1 | 0 | 0 | 计价 | 按实计算
XZYT5-18 | 机械 | 乙供 | J03-01-054 | 门式起重机 起重量 10t | 台班 | 0.2783 | 523.108 | 0 | 0 | 计价 | 按实计算
XZYT5-18 | 机械 | 乙供 | J03-01-055 | 门式起重机 起重量 20t | 台班 | 0.092 | 714.948 | 0 | 0 | 计价 | 按实计算
XZYT5-18 | 机械 | 乙供 | J04-01-020 | 平板拖车组 10t | 台班 | 0.3105 | 948.941 | 0 | 0 | 计价 | 按实计算
XZYT5-18 | 机械 | 乙供 | J08-01-058 | 摇臂钻床 钻孔直径 Φ50 | 台班 | 0.1495 | 29.651 | 0 | 0 | 计价 | 按实计算
XZYT5-18 | 机械 | 乙供 | J08-01-072 | 剪板机 厚度×宽度 40mm×3100mm | 台班 | 0.0115 | 669.338 | 0 | 0 | 计价 | 按实计算
XZYT5-18 | 机械 | 乙供 | J08-01-073 | 型钢剪断机 剪断宽度 500mm | 台班 | 0.1265 | 320.994 | 0 | 0 | 计价 | 按实计算
XZYT5-18 | 机械 | 乙供 | J08-01-078 | 型钢调直机 | 台班 | 0.0575 | 185.062 | 0 | 0 | 计价 | 按实计算
XZYT5-18 | 机械 | 乙供 | J10-01-002 | 交流弧焊机 容量 30kVA | 台班 | 2.737 | 89.848 | 0 | 0 | 计价 | 按实计算
XZYT5-18 | 机械 | 乙供 | J11-01-019 | 电动空气压缩机 排气量 6m³/min | 台班 | 0.0593 | 241.13 | 0 | 0 | 计价 | 按实计算
XZYT5-19 | 人工 | 乙供 | 9101106 | 建筑普通工 | 工日 | 5.3238 | 107 | 0 | 0 | 计价 | 按实计算
XZYT5-19 | 人工 | 乙供 | 9101107 | 建筑技术工 | 工日 | 8.0546 | 143 | 0 | 0 | 计价 | 按实计算
XZYT5-19 | 材料 | 乙供 | C01020303 | 等边角钢 边长63以下 | kg | 866 | 5.103 | 0 | 0 | 计价 | 按实计算
XZYT5-19 | 材料 | 乙供 | C01030204 | 中厚钢板 12~20 | kg | 198.13 | 5.311 | 0 | 0 | 计价 | 按实计算
XZYT5-19 | 材料 | 乙供 | C12010100 | 电焊条 J422 综合 | kg | 30.4 | 5.394 | 0 | 0 | 计价 | 按实计算
XZYT5-19 | 材料 | 乙供 | C13010101 | 普通六角螺栓 | kg | 5.87 | 7.007 | 0 | 0 | 计价 | 按实计算
XZYT5-19 | 材料 | 乙供 | C19110101 | 氧气 | m³ | 6.16 | 4.71 | 0 | 0 | 计价 | 按实计算
XZYT5-19 | 材料 | 乙供 | C19110201 | 乙炔气 | m³ | 2.156 | 11.501 | 0 | 0 | 计价 | 按实计算
XZYT5-19 | 材料 | 乙供 | C99010102 | 其他材料费 | 元 | 83.6062 | 1 | 0 | 0 | 计价 | 按实计算
XZYT5-19 | 机械 | 乙供 | J03-01-055 | 门式起重机 起重量 20t | 台班 | 0.5175 | 714.948 | 0 | 0 | 计价 | 按实计算
XZYT5-19 | 机械 | 乙供 | J04-01-020 | 平板拖车组 10t | 台班 | 0.3738 | 948.941 | 0 | 0 | 计价 | 按实计算
XZYT5-19 | 机械 | 乙供 | J08-01-058 | 摇臂钻床 钻孔直径 Φ50 | 台班 | 0.161 | 29.651 | 0 | 0 | 计价 | 按实计算
XZYT5-19 | 机械 | 乙供 | J08-01-072 | 剪板机 厚度×宽度 40mm×3100mm | 台班 | 0.023 | 669.338 | 0 | 0 | 计价 | 按实计算
XZYT5-19 | 机械 | 乙供 | J08-01-073 | 型钢剪断机 剪断宽度 500mm | 台班 | 0.1265 | 320.994 | 0 | 0 | 计价 | 按实计算
XZYT5-19 | 机械 | 乙供 | J08-01-078 | 型钢调直机 | 台班 | 0.1265 | 185.062 | 0 | 0 | 计价 | 按实计算
XZYT5-19 | 机械 | 乙供 | J08-01-079 | 钢板校平机 厚度×宽度 30mm×2600mm | 台班 | 0.023 | 397.728 | 0 | 0 | 计价 | 按实计算
XZYT5-19 | 机械 | 乙供 | J10-01-002 | 交流弧焊机 容量 30kVA | 台班 | 4.2895 | 89.848 | 0 | 0 | 计价 | 按实计算
XZYT5-19 | 机械 | 乙供 | J11-01-019 | 电动空气压缩机 排气量 6m³/min | 台班 | 0.092 | 241.13 | 0 | 0 | 计价 | 按实计算
XZYT5-20 | 人工 | 乙供 | 9101106 | 建筑普通工 | 工日 | 4.3703 | 107 | 0 | 0 | 计价 | 按实计算
XZYT5-20 | 人工 | 乙供 | 9101107 | 建筑技术工 | 工日 | 6.6817 | 143 | 0 | 0 | 计价 | 按实计算
XZYT5-20 | 材料 | 乙供 | C01020303 | 等边角钢 边长63以下 | kg | 1006 | 5.103 | 0 | 0 | 计价 | 按实计算
XZYT5-20 | 材料 | 乙供 | C01030204 | 中厚钢板 12~20 | kg | 64 | 5.311 | 0 | 0 | 计价 | 按实计算
XZYT5-20 | 材料 | 乙供 | C12010100 | 电焊条 J422 综合 | kg | 27.2 | 5.394 | 0 | 0 | 计价 | 按实计算
XZYT5-20 | 材料 | 乙供 | C19110101 | 氧气 | m³ | 6.16 | 4.71 | 0 | 0 | 计价 | 按实计算
XZYT5-20 | 材料 | 乙供 | C19110201 | 乙炔气 | m³ | 2.156 | 11.501 | 0 | 0 | 计价 | 按实计算
XZYT5-20 | 材料 | 乙供 | C99010102 | 其他材料费 | 元 | 82.5168 | 1 | 0 | 0 | 计价 | 按实计算
XZYT5-20 | 机械 | 乙供 | J03-01-055 | 门式起重机 起重量 20t | 台班 | 0.4899 | 714.948 | 0 | 0 | 计价 | 按实计算
XZYT5-20 | 机械 | 乙供 | J04-01-020 | 平板拖车组 10t | 台班 | 0.322 | 948.941 | 0 | 0 | 计价 | 按实计算
XZYT5-20 | 机械 | 乙供 | J08-01-058 | 摇臂钻床 钻孔直径 Φ50 | 台班 | 0.161 | 29.651 | 0 | 0 | 计价 | 按实计算
XZYT5-20 | 机械 | 乙供 | J08-01-072 | 剪板机 厚度×宽度 40mm×3100mm | 台班 | 0.023 | 669.338 | 0 | 0 | 计价 | 按实计算
XZYT5-20 | 机械 | 乙供 | J08-01-073 | 型钢剪断机 剪断宽度 500mm | 台班 | 0.1265 | 320.994 | 0 | 0 | 计价 | 按实计算
XZYT5-20 | 机械 | 乙供 | J08-01-078 | 型钢调直机 | 台班 | 0.1265 | 185.062 | 0 | 0 | 计价 | 按实计算
XZYT5-20 | 机械 | 乙供 | J08-01-079 | 钢板校平机 厚度×宽度 30mm×2600mm | 台班 | 0.023 | 397.728 | 0 | 0 | 计价 | 按实计算
XZYT5-20 | 机械 | 乙供 | J10-01-002 | 交流弧焊机 容量 30kVA | 台班 | 3.91 | 89.848 | 0 | 0 | 计价 | 按实计算
XZYT5-20 | 机械 | 乙供 | J11-01-019 | 电动空气压缩机 排气量 6m³/min | 台班 | 0.092 | 241.13 | 0 | 0 | 计价 | 按实计算
XZYT5-21 | 人工 | 乙供 | 9101106 | 建筑普通工 | 工日 | 4.3703 | 107 | 0 | 0 | 计价 | 按实计算
XZYT5-21 | 人工 | 乙供 | 9101107 | 建筑技术工 | 工日 | 6.6817 | 143 | 0 | 0 | 计价 | 按实计算
XZYT5-21 | 材料 | 乙供 | C01020303 | 等边角钢 边长63以下 | kg | 1006 | 5.103 | 0 | 0 | 计价 | 按实计算
XZYT5-21 | 材料 | 乙供 | C01030204 | 中厚钢板 12~20 | kg | 64 | 5.311 | 0 | 0 | 计价 | 按实计算
XZYT5-21 | 材料 | 乙供 | C12010100 | 电焊条 J422 综合 | kg | 27.2 | 5.394 | 0 | 0 | 计价 | 按实计算
XZYT5-21 | 材料 | 乙供 | C19110101 | 氧气 | m³ | 6.16 | 4.71 | 0 | 0 | 计价 | 按实计算
XZYT5-21 | 材料 | 乙供 | C19110201 | 乙炔气 | m³ | 2.156 | 11.501 | 0 | 0 | 计价 | 按实计算
XZYT5-21 | 材料 | 乙供 | C99010102 | 其他材料费 | 元 | 82.5168 | 1 | 0 | 0 | 计价 | 按实计算
XZYT5-21 | 机械 | 乙供 | J03-01-055 | 门式起重机 起重量 20t | 台班 | 0.475 | 714.948 | 0 | 0 | 计价 | 按实计算
XZYT5-21 | 机械 | 乙供 | J04-01-020 | 平板拖车组 10t | 台班 | 0.322 | 948.941 | 0 | 0 | 计价 | 按实计算
XZYT5-21 | 机械 | 乙供 | J08-01-058 | 摇臂钻床 钻孔直径 Φ50 | 台班 | 0.161 | 29.651 | 0 | 0 | 计价 | 按实计算
XZYT5-21 | 机械 | 乙供 | J08-01-072 | 剪板机 厚度×宽度 40mm×3100mm | 台班 | 0.023 | 669.338 | 0 | 0 | 计价 | 按实计算
XZYT5-21 | 机械 | 乙供 | J08-01-073 | 型钢剪断机 剪断宽度 500mm | 台班 | 0.1265 | 320.994 | 0 | 0 | 计价 | 按实计算
XZYT5-21 | 机械 | 乙供 | J08-01-078 | 型钢调直机 | 台班 | 0.1265 | 185.062 | 0 | 0 | 计价 | 按实计算
XZYT5-21 | 机械 | 乙供 | J08-01-079 | 钢板校平机 厚度×宽度 30mm×2600mm | 台班 | 0.023 | 397.728 | 0 | 0 | 计价 | 按实计算
XZYT5-21 | 机械 | 乙供 | J10-01-002 | 交流弧焊机 容量 30kVA | 台班 | 3.91 | 89.848 | 0 | 0 | 计价 | 按实计算
XZYT5-21 | 机械 | 乙供 | J11-01-019 | 电动空气压缩机 排气量 6m³/min | 台班 | 0.092 | 241.13 | 0 | 0 | 计价 | 按实计算
XZYT5-22 | 人工 | 乙供 | 9101106 | 建筑普通工 | 工日 | 3.8832 | 107 | 0 | 0 | 计价 | 按实计算
XZYT5-22 | 人工 | 乙供 | 9101107 | 建筑技术工 | 工日 | 5.5916 | 143 | 0 | 0 | 计价 | 按实计算
XZYT5-22 | 材料 | 乙供 | C01020303 | 等边角钢 边长63以下 | kg | 857 | 5.103 | 0 | 0 | 计价 | 按实计算
XZYT5-22 | 材料 | 乙供 | C01030204 | 中厚钢板 12~20 | kg | 203 | 5.311 | 0 | 0 | 计价 | 按实计算
XZYT5-22 | 材料 | 乙供 | C12010100 | 电焊条 J422 综合 | kg | 18.356 | 5.394 | 0 | 0 | 计价 | 按实计算
XZYT5-22 | 材料 | 乙供 | C19031101 | 清洗剂 | kg | 3 | 2.811 | 0 | 0 | 计价 | 按实计算
XZYT5-22 | 材料 | 乙供 | C19110101 | 氧气 | m³ | 6.16 | 4.71 | 0 | 0 | 计价 | 按实计算
XZYT5-22 | 材料 | 乙供 | C19110201 | 乙炔气 | m³ | 2.156 | 11.501 | 0 | 0 | 计价 | 按实计算
XZYT5-22 | 材料 | 乙供 | C20010101 | 防锈漆 | kg | 11.6 | 12.654 | 0 | 0 | 计价 | 按实计算
XZYT5-22 | 材料 | 乙供 | C99010102 | 其他材料费 | 元 | 83.6755 | 1 | 0 | 0 | 计价 | 按实计算
XZYT5-22 | 机械 | 乙供 | J03-01-037 | 汽车式起重机 起重量 20t | 台班 | 0.336 | 1202.159 | 0 | 0 | 计价 | 按实计算
XZYT5-22 | 机械 | 乙供 | J04-01-005 | 载重汽车 10t | 台班 | 0.161 | 629.827 | 0 | 0 | 计价 | 按实计算
XZYT5-22 | 机械 | 乙供 | J08-01-058 | 摇臂钻床 钻孔直径 Φ50 | 台班 | 0.161 | 29.651 | 0 | 0 | 计价 | 按实计算
XZYT5-22 | 机械 | 乙供 | J08-01-072 | 剪板机 厚度×宽度 40mm×3100mm | 台班 | 0.023 | 669.338 | 0 | 0 | 计价 | 按实计算
XZYT5-22 | 机械 | 乙供 | J08-01-073 | 型钢剪断机 剪断宽度 500mm | 台班 | 0.127 | 320.994 | 0 | 0 | 计价 | 按实计算
XZYT5-22 | 机械 | 乙供 | J08-01-078 | 型钢调直机 | 台班 | 0.127 | 185.062 | 0 | 0 | 计价 | 按实计算
XZYT5-22 | 机械 | 乙供 | J08-01-079 | 钢板校平机 厚度×宽度 30mm×2600mm | 台班 | 0.023 | 397.728 | 0 | 0 | 计价 | 按实计算
XZYT5-22 | 机械 | 乙供 | J10-01-001 | 交流弧焊机 容量 21kVA | 台班 | 4.589 | 66.997 | 0 | 0 | 计价 | 按实计算
XZYT5-23 | 人工 | 乙供 | 9101106 | 建筑普通工 | 工日 | 3.9119 | 107 | 0 | 0 | 计价 | 按实计算
XZYT5-23 | 人工 | 乙供 | 9101107 | 建筑技术工 | 工日 | 6.0221 | 143 | 0 | 0 | 计价 | 按实计算
XZYT5-23 | 材料 | 乙供 | C01020303 | 等边角钢 边长63以下 | kg | 827 | 5.103 | 0 | 0 | 计价 | 按实计算
XZYT5-23 | 材料 | 乙供 | C01030204 | 中厚钢板 12~20 | kg | 238 | 5.311 | 0 | 0 | 计价 | 按实计算
XZYT5-23 | 材料 | 乙供 | C12010100 | 电焊条 J422 综合 | kg | 19.992 | 5.394 | 0 | 0 | 计价 | 按实计算
XZYT5-23 | 材料 | 乙供 | C13010101 | 普通六角螺栓 | kg | 3.283 | 7.007 | 0 | 0 | 计价 | 按实计算
XZYT5-23 | 材料 | 乙供 | C19110101 | 氧气 | m³ | 6.16 | 4.71 | 0 | 0 | 计价 | 按实计算
XZYT5-23 | 材料 | 乙供 | C19110201 | 乙炔气 | m³ | 2.156 | 11.501 | 0 | 0 | 计价 | 按实计算
XZYT5-23 | 材料 | 乙供 | C99010102 | 其他材料费 | 元 | 82.4321 | 1 | 0 | 0 | 计价 | 按实计算
XZYT5-23 | 机械 | 乙供 | J03-01-054 | 门式起重机 起重量 10t | 台班 | 0.5175 | 523.108 | 0 | 0 | 计价 | 按实计算
XZYT5-23 | 机械 | 乙供 | J04-01-020 | 平板拖车组 10t | 台班 | 0.322 | 948.941 | 0 | 0 | 计价 | 按实计算
XZYT5-23 | 机械 | 乙供 | J08-01-058 | 摇臂钻床 钻孔直径 Φ50 | 台班 | 0.161 | 29.651 | 0 | 0 | 计价 | 按实计算
XZYT5-23 | 机械 | 乙供 | J08-01-072 | 剪板机 厚度×宽度 40mm×3100mm | 台班 | 0.023 | 669.338 | 0 | 0 | 计价 | 按实计算
XZYT5-23 | 机械 | 乙供 | J08-01-073 | 型钢剪断机 剪断宽度 500mm | 台班 | 0.1265 | 320.994 | 0 | 0 | 计价 | 按实计算
XZYT5-23 | 机械 | 乙供 | J08-01-078 | 型钢调直机 | 台班 | 0.1265 | 185.062 | 0 | 0 | 计价 | 按实计算
XZYT5-23 | 机械 | 乙供 | J08-01-079 | 钢板校平机 厚度×宽度 30mm×2600mm | 台班 | 0.023 | 397.728 | 0 | 0 | 计价 | 按实计算
XZYT5-23 | 机械 | 乙供 | J10-01-002 | 交流弧焊机 容量 30kVA | 台班 | 2.8635 | 89.848 | 0 | 0 | 计价 | 按实计算
XZYT5-23 | 机械 | 乙供 | J11-01-020 | 电动空气压缩机 排气量 10m³/min | 台班 | 0.092 | 419.718 | 0 | 0 | 计价 | 按实计算
XZYT5-24 | 人工 | 乙供 | 9101106 | 建筑普通工 | 工日 | 3.6272 | 107 | 0 | 0 | 计价 | 按实计算
XZYT5-24 | 人工 | 乙供 | 9101107 | 建筑技术工 | 工日 | 5.6127 | 143 | 0 | 0 | 计价 | 按实计算
XZYT5-24 | 材料 | 乙供 | C01020303 | 等边角钢 边长63以下 | kg | 854 | 5.103 | 0 | 0 | 计价 | 按实计算
XZYT5-24 | 材料 | 乙供 | C01030204 | 中厚钢板 12~20 | kg | 181 | 5.311 | 0 | 0 | 计价 | 按实计算
XZYT5-24 | 材料 | 乙供 | C12010100 | 电焊条 J422 综合 | kg | 17.9928 | 5.394 | 0 | 0 | 计价 | 按实计算
XZYT5-24 | 材料 | 乙供 | C19110101 | 氧气 | m³ | 5.544 | 4.71 | 0 | 0 | 计价 | 按实计算
XZYT5-24 | 材料 | 乙供 | C19110201 | 乙炔气 | m³ | 1.9404 | 11.501 | 0 | 0 | 计价 | 按实计算
XZYT5-24 | 材料 | 乙供 | C99010102 | 其他材料费 | 元 | 79.314 | 1 | 0 | 0 | 计价 | 按实计算
XZYT5-24 | 机械 | 乙供 | J03-01-054 | 门式起重机 起重量 10t | 台班 | 0.414 | 523.108 | 0 | 0 | 计价 | 按实计算
XZYT5-24 | 机械 | 乙供 | J04-01-020 | 平板拖车组 10t | 台班 | 0.2254 | 948.941 | 0 | 0 | 计价 | 按实计算
XZYT5-24 | 机械 | 乙供 | J08-01-058 | 摇臂钻床 钻孔直径 Φ50 | 台班 | 0.1578 | 29.651 | 0 | 0 | 计价 | 按实计算
XZYT5-24 | 机械 | 乙供 | J08-01-072 | 剪板机 厚度×宽度 40mm×3100mm | 台班 | 0.023 | 669.338 | 0 | 0 | 计价 | 按实计算
XZYT5-24 | 机械 | 乙供 | J08-01-073 | 型钢剪断机 剪断宽度 500mm | 台班 | 0.1139 | 320.994 | 0 | 0 | 计价 | 按实计算
XZYT5-24 | 机械 | 乙供 | J08-01-078 | 型钢调直机 | 台班 | 0.1139 | 185.062 | 0 | 0 | 计价 | 按实计算
XZYT5-24 | 机械 | 乙供 | J08-01-079 | 钢板校平机 厚度×宽度 30mm×2600mm | 台班 | 0.023 | 397.728 | 0 | 0 | 计价 | 按实计算
XZYT5-24 | 机械 | 乙供 | J10-01-002 | 交流弧焊机 容量 30kVA | 台班 | 2.7203 | 89.848 | 0 | 0 | 计价 | 按实计算
XZYT5-24 | 机械 | 乙供 | J11-01-020 | 电动空气压缩机 排气量 10m³/min | 台班 | 0.092 | 419.718 | 0 | 0 | 计价 | 按实计算
XZYT5-25 | 人工 | 乙供 | 9101106 | 建筑普通工 | 工日 | 2.9953 | 107 | 0 | 0 | 计价 | 按实计算
XZYT5-25 | 人工 | 乙供 | 9101107 | 建筑技术工 | 工日 | 4.7028 | 143 | 0 | 0 | 计价 | 按实计算
XZYT5-25 | 材料 | 乙供 | C01020303 | 等边角钢 边长63以下 | kg | 1051.4 | 5.103 | 0 | 0 | 计价 | 按实计算
XZYT5-25 | 材料 | 乙供 | C01030204 | 中厚钢板 12~20 | kg | 16 | 5.311 | 0 | 0 | 计价 | 按实计算
XZYT5-25 | 材料 | 乙供 | C12010100 | 电焊条 J422 综合 | kg | 19.992 | 5.394 | 0 | 0 | 计价 | 按实计算
XZYT5-25 | 材料 | 乙供 | C13010101 | 普通六角螺栓 | kg | 2.174 | 7.007 | 0 | 0 | 计价 | 按实计算
XZYT5-25 | 材料 | 乙供 | C19110101 | 氧气 | m³ | 6.16 | 4.71 | 0 | 0 | 计价 | 按实计算
XZYT5-25 | 材料 | 乙供 | C19110201 | 乙炔气 | m³ | 2.156 | 11.501 | 0 | 0 | 计价 | 按实计算
XZYT5-25 | 材料 | 乙供 | C99010102 | 其他材料费 | 元 | 81.736 | 1 | 0 | 0 | 计价 | 按实计算
XZYT5-25 | 机械 | 乙供 | J03-01-054 | 门式起重机 起重量 10t | 台班 | 0.5175 | 523.108 | 0 | 0 | 计价 | 按实计算
XZYT5-25 | 机械 | 乙供 | J04-01-020 | 平板拖车组 10t | 台班 | 0.322 | 948.941 | 0 | 0 | 计价 | 按实计算
XZYT5-25 | 机械 | 乙供 | J08-01-058 | 摇臂钻床 钻孔直径 Φ50 | 台班 | 0.161 | 29.651 | 0 | 0 | 计价 | 按实计算
XZYT5-25 | 机械 | 乙供 | J08-01-072 | 剪板机 厚度×宽度 40mm×3100mm | 台班 | 0.023 | 669.338 | 0 | 0 | 计价 | 按实计算
XZYT5-25 | 机械 | 乙供 | J08-01-073 | 型钢剪断机 剪断宽度 500mm | 台班 | 0.1265 | 320.994 | 0 | 0 | 计价 | 按实计算
XZYT5-25 | 机械 | 乙供 | J08-01-078 | 型钢调直机 | 台班 | 0.1265 | 185.062 | 0 | 0 | 计价 | 按实计算
XZYT5-25 | 机械 | 乙供 | J08-01-079 | 钢板校平机 厚度×宽度 30mm×2600mm | 台班 | 0.023 | 397.728 | 0 | 0 | 计价 | 按实计算
XZYT5-25 | 机械 | 乙供 | J10-01-002 | 交流弧焊机 容量 30kVA | 台班 | 2.8635 | 89.848 | 0 | 0 | 计价 | 按实计算
XZYT5-25 | 机械 | 乙供 | J11-01-020 | 电动空气压缩机 排气量 10m³/min | 台班 | 0.092 | 419.718 | 0 | 0 | 计价 | 按实计算
XZYT5-26 | 人工 | 乙供 | 9101106 | 建筑普通工 | 工日 | 4.372 | 107 | 0 | 0 | 计价 | 按实计算
XZYT5-26 | 人工 | 乙供 | 9101107 | 建筑技术工 | 工日 | 6.6844 | 143 | 0 | 0 | 计价 | 按实计算
XZYT5-26 | 材料 | 乙供 | C01020216 | 槽钢 16号以下 | kg | 945 | 5.196 | 0 | 0 | 计价 | 按实计算
XZYT5-26 | 材料 | 乙供 | C01020303 | 等边角钢 边长63以下 | kg | 39 | 5.103 | 0 | 0 | 计价 | 按实计算
XZYT5-26 | 材料 | 乙供 | C01030204 | 中厚钢板 12~20 | kg | 54 | 5.311 | 0 | 0 | 计价 | 按实计算
XZYT5-26 | 材料 | 乙供 | C12010100 | 电焊条 J422 综合 | kg | 36.83 | 5.394 | 0 | 0 | 计价 | 按实计算
XZYT5-26 | 材料 | 乙供 | C13010101 | 普通六角螺栓 | kg | 2.837 | 7.007 | 0 | 0 | 计价 | 按实计算
XZYT5-26 | 材料 | 乙供 | C19110101 | 氧气 | m³ | 6.16 | 4.71 | 0 | 0 | 计价 | 按实计算
XZYT5-26 | 材料 | 乙供 | C19110201 | 乙炔气 | m³ | 2.156 | 11.501 | 0 | 0 | 计价 | 按实计算
XZYT5-26 | 材料 | 乙供 | C99010102 | 其他材料费 | 元 | 82.7621 | 1 | 0 | 0 | 计价 | 按实计算
XZYT5-26 | 机械 | 乙供 | J03-01-054 | 门式起重机 起重量 10t | 台班 | 0.5175 | 523.108 | 0 | 0 | 计价 | 按实计算
XZYT5-26 | 机械 | 乙供 | J04-01-020 | 平板拖车组 10t | 台班 | 0.322 | 948.941 | 0 | 0 | 计价 | 按实计算
XZYT5-26 | 机械 | 乙供 | J08-01-058 | 摇臂钻床 钻孔直径 Φ50 | 台班 | 0.161 | 29.651 | 0 | 0 | 计价 | 按实计算
XZYT5-26 | 机械 | 乙供 | J08-01-072 | 剪板机 厚度×宽度 40mm×3100mm | 台班 | 0.023 | 669.338 | 0 | 0 | 计价 | 按实计算
XZYT5-26 | 机械 | 乙供 | J08-01-073 | 型钢剪断机 剪断宽度 500mm | 台班 | 0.1265 | 320.994 | 0 | 0 | 计价 | 按实计算
XZYT5-26 | 机械 | 乙供 | J08-01-078 | 型钢调直机 | 台班 | 0.1265 | 185.062 | 0 | 0 | 计价 | 按实计算
XZYT5-26 | 机械 | 乙供 | J08-01-079 | 钢板校平机 厚度×宽度 30mm×2600mm | 台班 | 0.023 | 397.728 | 0 | 0 | 计价 | 按实计算
XZYT5-26 | 机械 | 乙供 | J10-01-002 | 交流弧焊机 容量 30kVA | 台班 | 6.4285 | 89.848 | 0 | 0 | 计价 | 按实计算
XZYT5-26 | 机械 | 乙供 | J11-01-020 | 电动空气压缩机 排气量 10m³/min | 台班 | 0.092 | 419.718 | 0 | 0 | 计价 | 按实计算
XZYT5-27 | 人工 | 乙供 | 9101106 | 建筑普通工 | 工日 | 3.5353 | 107 | 0 | 0 | 计价 | 按实计算
XZYT5-27 | 人工 | 乙供 | 9101107 | 建筑技术工 | 工日 | 5.4409 | 143 | 0 | 0 | 计价 | 按实计算
XZYT5-27 | 材料 | 乙供 | C01020216 | 槽钢 16号以下 | kg | 397 | 5.196 | 0 | 0 | 计价 | 按实计算
XZYT5-27 | 材料 | 乙供 | C01030105 | 薄钢板 4mm以下 | kg | 671 | 5.559 | 0 | 0 | 计价 | 按实计算
XZYT5-27 | 材料 | 乙供 | C12010100 | 电焊条 J422 综合 | kg | 23.968 | 5.394 | 0 | 0 | 计价 | 按实计算
XZYT5-27 | 材料 | 乙供 | C13010101 | 普通六角螺栓 | kg | 2.157 | 7.007 | 0 | 0 | 计价 | 按实计算
XZYT5-27 | 材料 | 乙供 | C19110101 | 氧气 | m³ | 6.16 | 4.71 | 0 | 0 | 计价 | 按实计算
XZYT5-27 | 材料 | 乙供 | C19110201 | 乙炔气 | m³ | 2.156 | 11.501 | 0 | 0 | 计价 | 按实计算
XZYT5-27 | 材料 | 乙供 | C99010102 | 其他材料费 | 元 | 85.4456 | 1 | 0 | 0 | 计价 | 按实计算
XZYT5-27 | 机械 | 乙供 | J03-01-054 | 门式起重机 起重量 10t | 台班 | 0.5175 | 523.108 | 0 | 0 | 计价 | 按实计算
XZYT5-27 | 机械 | 乙供 | J04-01-020 | 平板拖车组 10t | 台班 | 0.322 | 948.941 | 0 | 0 | 计价 | 按实计算
XZYT5-27 | 机械 | 乙供 | J08-01-058 | 摇臂钻床 钻孔直径 Φ50 | 台班 | 0.161 | 29.651 | 0 | 0 | 计价 | 按实计算
XZYT5-27 | 机械 | 乙供 | J08-01-072 | 剪板机 厚度×宽度 40mm×3100mm | 台班 | 0.023 | 669.338 | 0 | 0 | 计价 | 按实计算
XZYT5-27 | 机械 | 乙供 | J08-01-073 | 型钢剪断机 剪断宽度 500mm | 台班 | 0.1265 | 320.994 | 0 | 0 | 计价 | 按实计算
XZYT5-27 | 机械 | 乙供 | J08-01-078 | 型钢调直机 | 台班 | 0.1265 | 185.062 | 0 | 0 | 计价 | 按实计算
XZYT5-27 | 机械 | 乙供 | J08-01-079 | 钢板校平机 厚度×宽度 30mm×2600mm | 台班 | 0.023 | 397.728 | 0 | 0 | 计价 | 按实计算
XZYT5-27 | 机械 | 乙供 | J10-01-002 | 交流弧焊机 容量 30kVA | 台班 | 3.45 | 89.848 | 0 | 0 | 计价 | 按实计算
XZYT5-27 | 机械 | 乙供 | J11-01-019 | 电动空气压缩机 排气量 6m³/min | 台班 | 0.092 | 241.13 | 0 | 0 | 计价 | 按实计算
XZYT5-28 | 人工 | 乙供 | 9101106 | 建筑普通工 | 工日 | 3.9622 | 107 | 0 | 0 | 计价 | 按实计算
XZYT5-28 | 人工 | 乙供 | 9101107 | 建筑技术工 | 工日 | 6.0558 | 143 | 0 | 0 | 计价 | 按实计算
XZYT5-28 | 材料 | 乙供 | C01020216 | 槽钢 16号以下 | kg | 470 | 5.196 | 0 | 0 | 计价 | 按实计算
XZYT5-28 | 材料 | 乙供 | C01020303 | 等边角钢 边长63以下 | kg | 295 | 5.103 | 0 | 0 | 计价 | 按实计算
XZYT5-28 | 材料 | 乙供 | C01031000 | 花纹钢板 综合 | kg | 303 | 5.197 | 0 | 0 | 计价 | 按实计算
XZYT5-28 | 材料 | 乙供 | C12010100 | 电焊条 J422 综合 | kg | 22.368 | 5.394 | 0 | 0 | 计价 | 按实计算
XZYT5-28 | 材料 | 乙供 | C13010101 | 普通六角螺栓 | kg | 2.157 | 7.007 | 0 | 0 | 计价 | 按实计算
XZYT5-28 | 材料 | 乙供 | C19110101 | 氧气 | m³ | 6.16 | 4.71 | 0 | 0 | 计价 | 按实计算
XZYT5-28 | 材料 | 乙供 | C19110201 | 乙炔气 | m³ | 2.156 | 11.501 | 0 | 0 | 计价 | 按实计算
XZYT5-28 | 材料 | 乙供 | C99010102 | 其他材料费 | 元 | 80.319 | 1 | 0 | 0 | 计价 | 按实计算
XZYT5-28 | 机械 | 乙供 | J03-01-054 | 门式起重机 起重量 10t | 台班 | 0.5175 | 523.108 | 0 | 0 | 计价 | 按实计算
XZYT5-28 | 机械 | 乙供 | J04-01-020 | 平板拖车组 10t | 台班 | 0.322 | 948.941 | 0 | 0 | 计价 | 按实计算
XZYT5-28 | 机械 | 乙供 | J08-01-058 | 摇臂钻床 钻孔直径 Φ50 | 台班 | 0.161 | 29.651 | 0 | 0 | 计价 | 按实计算
XZYT5-28 | 机械 | 乙供 | J08-01-072 | 剪板机 厚度×宽度 40mm×3100mm | 台班 | 0.023 | 669.338 | 0 | 0 | 计价 | 按实计算
XZYT5-28 | 机械 | 乙供 | J08-01-073 | 型钢剪断机 剪断宽度 500mm | 台班 | 0.1265 | 320.994 | 0 | 0 | 计价 | 按实计算
XZYT5-28 | 机械 | 乙供 | J08-01-078 | 型钢调直机 | 台班 | 0.1265 | 185.062 | 0 | 0 | 计价 | 按实计算
XZYT5-28 | 机械 | 乙供 | J08-01-079 | 钢板校平机 厚度×宽度 30mm×2600mm | 台班 | 0.023 | 397.728 | 0 | 0 | 计价 | 按实计算
XZYT5-28 | 机械 | 乙供 | J10-01-002 | 交流弧焊机 容量 30kVA | 台班 | 3.3695 | 89.848 | 0 | 0 | 计价 | 按实计算
XZYT5-28 | 机械 | 乙供 | J11-01-019 | 电动空气压缩机 排气量 6m³/min | 台班 | 0.092 | 241.13 | 0 | 0 | 计价 | 按实计算
XZYT5-29 | 人工 | 乙供 | 9101106 | 建筑普通工 | 工日 | 4.585 | 107 | 0 | 0 | 计价 | 按实计算
XZYT5-29 | 人工 | 乙供 | 9101107 | 建筑技术工 | 工日 | 6.9913 | 143 | 0 | 0 | 计价 | 按实计算
XZYT5-29 | 材料 | 乙供 | C01020303 | 等边角钢 边长63以下 | kg | 230 | 5.103 | 0 | 0 | 计价 | 按实计算
XZYT5-29 | 材料 | 乙供 | C01030105 | 薄钢板 4mm以下 | kg | 845 | 5.559 | 0 | 0 | 计价 | 按实计算
XZYT5-29 | 材料 | 乙供 | C12010100 | 电焊条 J422 综合 | kg | 20.32 | 5.394 | 0 | 0 | 计价 | 按实计算
XZYT5-29 | 材料 | 乙供 | C19110101 | 氧气 | m³ | 6.16 | 4.71 | 0 | 0 | 计价 | 按实计算
XZYT5-29 | 材料 | 乙供 | C19110201 | 乙炔气 | m³ | 2.156 | 11.501 | 0 | 0 | 计价 | 按实计算
XZYT5-29 | 材料 | 乙供 | C99010102 | 其他材料费 | 元 | 85.4899 | 1 | 0 | 0 | 计价 | 按实计算
XZYT5-29 | 机械 | 乙供 | J03-01-054 | 门式起重机 起重量 10t | 台班 | 0.414 | 523.108 | 0 | 0 | 计价 | 按实计算
XZYT5-29 | 机械 | 乙供 | J04-01-020 | 平板拖车组 10t | 台班 | 0.276 | 948.941 | 0 | 0 | 计价 | 按实计算
XZYT5-29 | 机械 | 乙供 | J08-01-072 | 剪板机 厚度×宽度 40mm×3100mm | 台班 | 0.023 | 669.338 | 0 | 0 | 计价 | 按实计算
XZYT5-29 | 机械 | 乙供 | J08-01-073 | 型钢剪断机 剪断宽度 500mm | 台班 | 0.1265 | 320.994 | 0 | 0 | 计价 | 按实计算
XZYT5-29 | 机械 | 乙供 | J08-01-078 | 型钢调直机 | 台班 | 0.1518 | 185.062 | 0 | 0 | 计价 | 按实计算
XZYT5-29 | 机械 | 乙供 | J08-01-079 | 钢板校平机 厚度×宽度 30mm×2600mm | 台班 | 0.023 | 397.728 | 0 | 0 | 计价 | 按实计算
XZYT5-29 | 机械 | 乙供 | J10-01-002 | 交流弧焊机 容量 30kVA | 台班 | 3.128 | 89.848 | 0 | 0 | 计价 | 按实计算
XZYT5-30 | 人工 | 乙供 | 9101106 | 建筑普通工 | 工日 | 5.9575 | 107 | 0 | 0 | 计价 | 按实计算
XZYT5-30 | 人工 | 乙供 | 9101107 | 建筑技术工 | 工日 | 8.2617 | 143 | 0 | 0 | 计价 | 按实计算
XZYT5-30 | 材料 | 乙供 | C01020216 | 槽钢 16号以下 | kg | 275 | 5.196 | 0 | 0 | 计价 | 按实计算
XZYT5-30 | 材料 | 乙供 | C01020303 | 等边角钢 边长63以下 | kg | 19 | 5.103 | 0 | 0 | 计价 | 按实计算
XZYT5-30 | 材料 | 乙供 | C01030105 | 薄钢板 4mm以下 | kg | 776 | 5.559 | 0 | 0 | 计价 | 按实计算
XZYT5-30 | 材料 | 乙供 | C12010100 | 电焊条 J422 综合 | kg | 19.992 | 5.394 | 0 | 0 | 计价 | 按实计算
XZYT5-30 | 材料 | 乙供 | C19110101 | 氧气 | m³ | 6.16 | 4.71 | 0 | 0 | 计价 | 按实计算
XZYT5-30 | 材料 | 乙供 | C19110201 | 乙炔气 | m³ | 2.156 | 11.501 | 0 | 0 | 计价 | 按实计算
XZYT5-30 | 材料 | 乙供 | C99010102 | 其他材料费 | 元 | 85.184 | 1 | 0 | 0 | 计价 | 按实计算
XZYT5-30 | 机械 | 乙供 | J03-01-054 | 门式起重机 起重量 10t | 台班 | 0.414 | 523.108 | 0 | 0 | 计价 | 按实计算
XZYT5-30 | 机械 | 乙供 | J04-01-020 | 平板拖车组 10t | 台班 | 0.276 | 948.941 | 0 | 0 | 计价 | 按实计算
XZYT5-30 | 机械 | 乙供 | J08-01-072 | 剪板机 厚度×宽度 40mm×3100mm | 台班 | 0.023 | 669.338 | 0 | 0 | 计价 | 按实计算
XZYT5-30 | 机械 | 乙供 | J08-01-073 | 型钢剪断机 剪断宽度 500mm | 台班 | 0.1265 | 320.994 | 0 | 0 | 计价 | 按实计算
XZYT5-30 | 机械 | 乙供 | J08-01-078 | 型钢调直机 | 台班 | 0.1265 | 185.062 | 0 | 0 | 计价 | 按实计算
XZYT5-30 | 机械 | 乙供 | J10-01-002 | 交流弧焊机 容量 30kVA | 台班 | 2.99 | 89.848 | 0 | 0 | 计价 | 按实计算
XZYT5-30 | 机械 | 乙供 | J11-01-019 | 电动空气压缩机 排气量 6m³/min | 台班 | 0.092 | 241.13 | 0 | 0 | 计价 | 按实计算
XZYT5-31 | 人工 | 乙供 | 9101106 | 建筑普通工 | 工日 | 5.3656 | 107 | 0 | 0 | 计价 | 按实计算
XZYT5-31 | 人工 | 乙供 | 9101107 | 建筑技术工 | 工日 | 8.3111 | 143 | 0 | 0 | 计价 | 按实计算
XZYT5-31 | 材料 | 乙供 | C01020216 | 槽钢 16号以下 | kg | 256 | 5.196 | 0 | 0 | 计价 | 按实计算
XZYT5-31 | 材料 | 乙供 | C01020303 | 等边角钢 边长63以下 | kg | 197 | 5.103 | 0 | 0 | 计价 | 按实计算
XZYT5-31 | 材料 | 乙供 | C01030105 | 薄钢板 4mm以下 | kg | 577 | 5.559 | 0 | 0 | 计价 | 按实计算
XZYT5-31 | 材料 | 乙供 | C12010100 | 电焊条 J422 综合 | kg | 12.71 | 5.394 | 0 | 0 | 计价 | 按实计算
XZYT5-31 | 材料 | 乙供 | C19110101 | 氧气 | m³ | 3.08 | 4.71 | 0 | 0 | 计价 | 按实计算
XZYT5-31 | 材料 | 乙供 | C19110201 | 乙炔气 | m³ | 1.078 | 11.501 | 0 | 0 | 计价 | 按实计算
XZYT5-31 | 材料 | 乙供 | C99010102 | 其他材料费 | 元 | 80.16 | 1 | 0 | 0 | 计价 | 按实计算
XZYT5-31 | 机械 | 乙供 | J03-01-054 | 门式起重机 起重量 10t | 台班 | 0.414 | 523.108 | 0 | 0 | 计价 | 按实计算
XZYT5-31 | 机械 | 乙供 | J04-01-020 | 平板拖车组 10t | 台班 | 0.276 | 948.941 | 0 | 0 | 计价 | 按实计算
XZYT5-31 | 机械 | 乙供 | J08-01-072 | 剪板机 厚度×宽度 40mm×3100mm | 台班 | 0.023 | 669.338 | 0 | 0 | 计价 | 按实计算
XZYT5-31 | 机械 | 乙供 | J08-01-073 | 型钢剪断机 剪断宽度 500mm | 台班 | 0.1265 | 320.994 | 0 | 0 | 计价 | 按实计算
XZYT5-31 | 机械 | 乙供 | J08-01-078 | 型钢调直机 | 台班 | 0.1265 | 185.062 | 0 | 0 | 计价 | 按实计算
XZYT5-31 | 机械 | 乙供 | J10-01-002 | 交流弧焊机 容量 30kVA | 台班 | 2.3426 | 89.848 | 0 | 0 | 计价 | 按实计算
XZYT5-31 | 机械 | 乙供 | J11-01-019 | 电动空气压缩机 排气量 6m³/min | 台班 | 0.0575 | 241.13 | 0 | 0 | 计价 | 按实计算
XZYT5-32 | 人工 | 乙供 | 9101106 | 建筑普通工 | 工日 | 5.6504 | 107 | 0 | 0 | 计价 | 按实计算
XZYT5-32 | 人工 | 乙供 | 9101107 | 建筑技术工 | 工日 | 8.7197 | 143 | 0 | 0 | 计价 | 按实计算
XZYT5-32 | 材料 | 乙供 | C01020303 | 等边角钢 边长63以下 | kg | 367 | 5.103 | 0 | 0 | 计价 | 按实计算
XZYT5-32 | 材料 | 乙供 | C01020712 | 圆钢 Φ10以下 | kg | 517 | 4.979 | 0 | 0 | 计价 | 按实计算
XZYT5-32 | 材料 | 乙供 | C01030105 | 薄钢板 4mm以下 | kg | 186 | 5.559 | 0 | 0 | 计价 | 按实计算
XZYT5-32 | 材料 | 乙供 | C12010100 | 电焊条 J422 综合 | kg | 18.67 | 5.394 | 0 | 0 | 计价 | 按实计算
XZYT5-32 | 材料 | 乙供 | C19110101 | 氧气 | m³ | 3.08 | 4.71 | 0 | 0 | 计价 | 按实计算
XZYT5-32 | 材料 | 乙供 | C19110201 | 乙炔气 | m³ | 1.078 | 11.501 | 0 | 0 | 计价 | 按实计算
XZYT5-32 | 材料 | 乙供 | C99010102 | 其他材料费 | 元 | 84.6844 | 1 | 0 | 0 | 计价 | 按实计算
XZYT5-32 | 机械 | 乙供 | J03-01-054 | 门式起重机 起重量 10t | 台班 | 0.414 | 523.108 | 0 | 0 | 计价 | 按实计算
XZYT5-32 | 机械 | 乙供 | J04-01-020 | 平板拖车组 10t | 台班 | 0.276 | 948.941 | 0 | 0 | 计价 | 按实计算
XZYT5-32 | 机械 | 乙供 | J08-01-072 | 剪板机 厚度×宽度 40mm×3100mm | 台班 | 0.023 | 669.338 | 0 | 0 | 计价 | 按实计算
XZYT5-32 | 机械 | 乙供 | J08-01-073 | 型钢剪断机 剪断宽度 500mm | 台班 | 0.1265 | 320.994 | 0 | 0 | 计价 | 按实计算
XZYT5-32 | 机械 | 乙供 | J08-01-078 | 型钢调直机 | 台班 | 0.1265 | 185.062 | 0 | 0 | 计价 | 按实计算
XZYT5-32 | 机械 | 乙供 | J10-01-002 | 交流弧焊机 容量 30kVA | 台班 | 2.875 | 89.848 | 0 | 0 | 计价 | 按实计算
XZYT5-32 | 机械 | 乙供 | J11-01-019 | 电动空气压缩机 排气量 6m³/min | 台班 | 0.092 | 241.13 | 0 | 0 | 计价 | 按实计算
XZYT5-33 | 人工 | 乙供 | 9101106 | 建筑普通工 | 工日 | 7.0254 | 107 | 0 | 0 | 计价 | 按实计算
XZYT5-33 | 人工 | 乙供 | 9101107 | 建筑技术工 | 工日 | 10.6988 | 143 | 0 | 0 | 计价 | 按实计算
XZYT5-33 | 材料 | 乙供 | C01030105 | 薄钢板 4mm以下 | kg | 470 | 5.559 | 0 | 0 | 计价 | 按实计算
XZYT5-33 | 材料 | 乙供 | C02040113 | 焊接钢管 DN32 | kg | 600 | 5.259 | 0 | 0 | 计价 | 按实计算
XZYT5-33 | 材料 | 乙供 | C12010100 | 电焊条 J422 综合 | kg | 18.67 | 5.394 | 0 | 0 | 计价 | 按实计算
XZYT5-33 | 材料 | 乙供 | C19110101 | 氧气 | m³ | 3.08 | 4.71 | 0 | 0 | 计价 | 按实计算
XZYT5-33 | 材料 | 乙供 | C19110201 | 乙炔气 | m³ | 1.078 | 11.501 | 0 | 0 | 计价 | 按实计算
XZYT5-33 | 材料 | 乙供 | C99010102 | 其他材料费 | 元 | 88.3046 | 1 | 0 | 0 | 计价 | 按实计算
XZYT5-33 | 机械 | 乙供 | J03-01-054 | 门式起重机 起重量 10t | 台班 | 0.414 | 523.108 | 0 | 0 | 计价 | 按实计算
XZYT5-33 | 机械 | 乙供 | J04-01-020 | 平板拖车组 10t | 台班 | 0.276 | 948.941 | 0 | 0 | 计价 | 按实计算
XZYT5-33 | 机械 | 乙供 | J08-01-072 | 剪板机 厚度×宽度 40mm×3100mm | 台班 | 0.023 | 669.338 | 0 | 0 | 计价 | 按实计算
XZYT5-33 | 机械 | 乙供 | J08-01-073 | 型钢剪断机 剪断宽度 500mm | 台班 | 0.1265 | 320.994 | 0 | 0 | 计价 | 按实计算
XZYT5-33 | 机械 | 乙供 | J08-01-078 | 型钢调直机 | 台班 | 0.1265 | 185.062 | 0 | 0 | 计价 | 按实计算
XZYT5-33 | 机械 | 乙供 | J08-01-079 | 钢板校平机 厚度×宽度 30mm×2600mm | 台班 | 0.023 | 397.728 | 0 | 0 | 计价 | 按实计算
XZYT5-33 | 机械 | 乙供 | J10-01-002 | 交流弧焊机 容量 30kVA | 台班 | 2.967 | 89.848 | 0 | 0 | 计价 | 按实计算
XZYT5-33 | 机械 | 乙供 | J11-01-019 | 电动空气压缩机 排气量 6m³/min | 台班 | 0.092 | 241.13 | 0 | 0 | 计价 | 按实计算
XZYT5-34 | 人工 | 乙供 | 9101106 | 建筑普通工 | 工日 | 7.3359 | 107 | 0 | 0 | 计价 | 按实计算
XZYT5-34 | 人工 | 乙供 | 9101107 | 建筑技术工 | 工日 | 10.8329 | 143 | 0 | 0 | 计价 | 按实计算
XZYT5-34 | 材料 | 乙供 | C01020303 | 等边角钢 边长63以下 | kg | 439 | 5.103 | 0 | 0 | 计价 | 按实计算
XZYT5-34 | 材料 | 乙供 | C01030105 | 薄钢板 4mm以下 | kg | 621 | 5.559 | 0 | 0 | 计价 | 按实计算
XZYT5-34 | 材料 | 乙供 | C12010100 | 电焊条 J422 综合 | kg | 22.4 | 5.394 | 0 | 0 | 计价 | 按实计算
XZYT5-34 | 材料 | 乙供 | C13010101 | 普通六角螺栓 | kg | 1.92 | 7.007 | 0 | 0 | 计价 | 按实计算
XZYT5-34 | 材料 | 乙供 | C19110101 | 氧气 | m³ | 6.39 | 4.71 | 0 | 0 | 计价 | 按实计算
XZYT5-34 | 材料 | 乙供 | C19110201 | 乙炔气 | m³ | 2.78 | 11.501 | 0 | 0 | 计价 | 按实计算
XZYT5-34 | 材料 | 乙供 | C99010102 | 其他材料费 | 元 | 84.068 | 1 | 0 | 0 | 计价 | 按实计算
XZYT5-34 | 机械 | 乙供 | J03-01-054 | 门式起重机 起重量 10t | 台班 | 0.5175 | 523.108 | 0 | 0 | 计价 | 按实计算
XZYT5-34 | 机械 | 乙供 | J03-01-055 | 门式起重机 起重量 20t | 台班 | 0.1955 | 714.948 | 0 | 0 | 计价 | 按实计算
XZYT5-34 | 机械 | 乙供 | J04-01-003 | 载重汽车 6t | 台班 | 0.0345 | 520.794 | 0 | 0 | 计价 | 按实计算
XZYT5-34 | 机械 | 乙供 | J08-01-059 | 摇臂钻床 钻孔直径 Φ63 | 台班 | 0.161 | 58.639 | 0 | 0 | 计价 | 按实计算
XZYT5-34 | 机械 | 乙供 | J08-01-072 | 剪板机 厚度×宽度 40mm×3100mm | 台班 | 0.023 | 669.338 | 0 | 0 | 计价 | 按实计算
XZYT5-34 | 机械 | 乙供 | J08-01-073 | 型钢剪断机 剪断宽度 500mm | 台班 | 0.1265 | 320.994 | 0 | 0 | 计价 | 按实计算
XZYT5-34 | 机械 | 乙供 | J08-01-079 | 钢板校平机 厚度×宽度 30mm×2600mm | 台班 | 0.023 | 397.728 | 0 | 0 | 计价 | 按实计算
XZYT5-34 | 机械 | 乙供 | J10-01-002 | 交流弧焊机 容量 30kVA | 台班 | 4.025 | 89.848 | 0 | 0 | 计价 | 按实计算
XZYT5-34 | 机械 | 乙供 | J11-01-019 | 电动空气压缩机 排气量 6m³/min | 台班 | 0.092 | 241.13 | 0 | 0 | 计价 | 按实计算
XZYT5-35 | 人工 | 乙供 | 9101106 | 建筑普通工 | 工日 | 6.5745 | 107 | 0 | 0 | 计价 | 按实计算
XZYT5-35 | 人工 | 乙供 | 9101107 | 建筑技术工 | 工日 | 9.5014 | 143 | 0 | 0 | 计价 | 按实计算
XZYT5-35 | 材料 | 乙供 | C01020303 | 等边角钢 边长63以下 | kg | 629 | 5.103 | 0 | 0 | 计价 | 按实计算
XZYT5-35 | 材料 | 乙供 | C01030105 | 薄钢板 4mm以下 | kg | 431 | 5.559 | 0 | 0 | 计价 | 按实计算
XZYT5-35 | 材料 | 乙供 | C12010100 | 电焊条 J422 综合 | kg | 30.8 | 5.394 | 0 | 0 | 计价 | 按实计算
XZYT5-35 | 材料 | 乙供 | C19110101 | 氧气 | m³ | 6.04 | 4.71 | 0 | 0 | 计价 | 按实计算
XZYT5-35 | 材料 | 乙供 | C19110201 | 乙炔气 | m³ | 2.39 | 11.501 | 0 | 0 | 计价 | 按实计算
XZYT5-35 | 材料 | 乙供 | C99010102 | 其他材料费 | 元 | 83.7512 | 1 | 0 | 0 | 计价 | 按实计算
XZYT5-35 | 机械 | 乙供 | J03-01-034 | 汽车式起重机 起重量 8t | 台班 | 0.2415 | 842.949 | 0 | 0 | 计价 | 按实计算
XZYT5-35 | 机械 | 乙供 | J04-01-004 | 载重汽车 8t | 台班 | 0.046 | 575.792 | 0 | 0 | 计价 | 按实计算
XZYT5-35 | 机械 | 乙供 | J08-01-072 | 剪板机 厚度×宽度 40mm×3100mm | 台班 | 0.0115 | 669.338 | 0 | 0 | 计价 | 按实计算
XZYT5-35 | 机械 | 乙供 | J08-01-073 | 型钢剪断机 剪断宽度 500mm | 台班 | 0.1035 | 320.994 | 0 | 0 | 计价 | 按实计算
XZYT5-35 | 机械 | 乙供 | J08-01-078 | 型钢调直机 | 台班 | 0.1725 | 185.062 | 0 | 0 | 计价 | 按实计算
XZYT5-35 | 机械 | 乙供 | J08-01-079 | 钢板校平机 厚度×宽度 30mm×2600mm | 台班 | 0.0115 | 397.728 | 0 | 0 | 计价 | 按实计算
XZYT5-35 | 机械 | 乙供 | J10-01-002 | 交流弧焊机 容量 30kVA | 台班 | 4.4735 | 89.848 | 0 | 0 | 计价 | 按实计算
XZYT5-35 | 机械 | 乙供 | J11-01-019 | 电动空气压缩机 排气量 6m³/min | 台班 | 0.092 | 241.13 | 0 | 0 | 计价 | 按实计算
XZYT5-36 | 人工 | 乙供 | 9101106 | 建筑普通工 | 工日 | 0.4096 | 107 | 0 | 0 | 计价 | 按实计算
XZYT5-36 | 人工 | 乙供 | 9101107 | 建筑技术工 | 工日 | 0.6405 | 143 | 0 | 0 | 计价 | 按实计算
XZYT5-36 | 材料 | 乙供 | C01020216 | 槽钢 16号以下 | kg | 10.8 | 5.196 | 0 | 0 | 计价 | 按实计算
XZYT5-36 | 材料 | 乙供 | C12010100 | 电焊条 J422 综合 | kg | 0.11 | 5.394 | 0 | 0 | 计价 | 按实计算
XZYT5-36 | 材料 | 乙供 | C19110101 | 氧气 | m³ | 0.253 | 4.71 | 0 | 0 | 计价 | 按实计算
XZYT5-36 | 材料 | 乙供 | C19110201 | 乙炔气 | m³ | 0.089 | 11.501 | 0 | 0 | 计价 | 按实计算
XZYT5-36 | 材料 | 乙供 | C99010102 | 其他材料费 | 元 | 0.8613 | 1 | 0 | 0 | 计价 | 按实计算
XZYT5-36 | 机械 | 乙供 | J03-01-033 | 汽车式起重机 起重量 5t | 台班 | 0.1035 | 749.204 | 0 | 0 | 计价 | 按实计算
XZYT5-36 | 机械 | 乙供 | J04-01-004 | 载重汽车 8t | 台班 | 0.092 | 575.792 | 0 | 0 | 计价 | 按实计算
XZYT5-36 | 机械 | 乙供 | J10-01-002 | 交流弧焊机 容量 30kVA | 台班 | 0.0345 | 89.848 | 0 | 0 | 计价 | 按实计算
XZYT5-36 | 机械 | 乙供 | J11-01-019 | 电动空气压缩机 排气量 6m³/min | 台班 | 0.0012 | 241.13 | 0 | 0 | 计价 | 按实计算
XZYT5-37 | 人工 | 乙供 | 9101106 | 建筑普通工 | 工日 | 8.0548 | 107 | 0 | 0 | 计价 | 按实计算
XZYT5-37 | 人工 | 乙供 | 9101107 | 建筑技术工 | 工日 | 11.5926 | 143 | 0 | 0 | 计价 | 按实计算
XZYT5-37 | 材料 | 乙供 | C02030104 | 不锈钢管 Φ45×2.5 | kg | 214 | 19.93 | 0 | 0 | 计价 | 按实计算
XZYT5-37 | 材料 | 乙供 | C02030105 | 不锈钢管 Φ60×2 | kg | 374.5 | 19.93 | 0 | 0 | 计价 | 按实计算
XZYT5-37 | 材料 | 乙供 | C02030106 | 不锈钢管 Φ32×1.5 | kg | 471.5 | 15.43 | 0 | 0 | 计价 | 按实计算
XZYT5-37 | 材料 | 乙供 | C12020300 | 不锈钢气焊丝 综合 | kg | 7.89 | 34 | 0 | 0 | 计价 | 按实计算
XZYT5-37 | 材料 | 乙供 | C12040101 | 钨极棒 | g | 44.22 | 0.371 | 0 | 0 | 计价 | 按实计算
XZYT5-37 | 材料 | 乙供 | C19110601 | 氩气 | m³ | 22.11 | 14.828 | 0 | 0 | 计价 | 按实计算
XZYT5-37 | 材料 | 乙供 | C20060202 | 环氧树脂 6101号 | kg | 9.28 | 22.317 | 0 | 0 | 计价 | 按实计算
XZYT5-37 | 材料 | 乙供 | C99010102 | 其他材料费 | 元 | 342.7571 | 1 | 0 | 0 | 计价 | 按实计算
XZYT5-37 | 机械 | 乙供 | J04-01-003 | 载重汽车 6t | 台班 | 0.046 | 520.794 | 0 | 0 | 计价 | 按实计算
XZYT5-37 | 机械 | 乙供 | J08-01-061 | 金属面抛光机 | 台班 | 2.1266 | 26.84 | 0 | 0 | 计价 | 按实计算
XZYT5-37 | 机械 | 乙供 | J08-01-094 | 管子切断机 管径 Φ60 | 台班 | 6.762 | 17.402 | 0 | 0 | 计价 | 按实计算
XZYT5-37 | 机械 | 乙供 | J10-01-014 | 氩弧焊机 电流 500A | 台班 | 1.3651 | 103.888 | 0 | 0 | 计价 | 按实计算
XZYT5-38 | 人工 | 乙供 | 9101106 | 建筑普通工 | 工日 | 8.1422 | 107 | 0 | 0 | 计价 | 按实计算
XZYT5-38 | 人工 | 乙供 | 9101107 | 建筑技术工 | 工日 | 11.7187 | 143 | 0 | 0 | 计价 | 按实计算
XZYT5-38 | 材料 | 乙供 | C02030104 | 不锈钢管 Φ45×2.5 | kg | 171.2 | 19.93 | 0 | 0 | 计价 | 按实计算
XZYT5-38 | 材料 | 乙供 | C02030105 | 不锈钢管 Φ60×2 | kg | 310.3 | 19.93 | 0 | 0 | 计价 | 按实计算
XZYT5-38 | 材料 | 乙供 | C02030106 | 不锈钢管 Φ32×1.5 | kg | 578.5 | 15.43 | 0 | 0 | 计价 | 按实计算
XZYT5-38 | 材料 | 乙供 | C12020300 | 不锈钢气焊丝 综合 | kg | 7.93 | 34 | 0 | 0 | 计价 | 按实计算
XZYT5-38 | 材料 | 乙供 | C12040101 | 钨极棒 | g | 47.82 | 0.371 | 0 | 0 | 计价 | 按实计算
XZYT5-38 | 材料 | 乙供 | C19110601 | 氩气 | m³ | 23.91 | 14.828 | 0 | 0 | 计价 | 按实计算
XZYT5-38 | 材料 | 乙供 | C20060202 | 环氧树脂 6101号 | kg | 9.33 | 22.317 | 0 | 0 | 计价 | 按实计算
XZYT5-38 | 材料 | 乙供 | C99010102 | 其他材料费 | 元 | 343.3604 | 1 | 0 | 0 | 计价 | 按实计算
XZYT5-38 | 机械 | 乙供 | J04-01-003 | 载重汽车 6t | 台班 | 0.046 | 520.794 | 0 | 0 | 计价 | 按实计算
XZYT5-38 | 机械 | 乙供 | J08-01-061 | 金属面抛光机 | 台班 | 2.4334 | 26.84 | 0 | 0 | 计价 | 按实计算
XZYT5-38 | 机械 | 乙供 | J08-01-094 | 管子切断机 管径 Φ60 | 台班 | 6.7505 | 17.402 | 0 | 0 | 计价 | 按实计算
XZYT5-38 | 机械 | 乙供 | J10-01-014 | 氩弧焊机 电流 500A | 台班 | 1.3651 | 103.888 | 0 | 0 | 计价 | 按实计算
XZYT5-39 | 人工 | 乙供 | 9101106 | 建筑普通工 | 工日 | 7.9143 | 107 | 0 | 0 | 计价 | 按实计算
XZYT5-39 | 人工 | 乙供 | 9101107 | 建筑技术工 | 工日 | 11.3905 | 143 | 0 | 0 | 计价 | 按实计算
XZYT5-39 | 材料 | 乙供 | C01030812 | 不锈钢板 9以上 | kg | 1065 | 19.05 | 0 | 0 | 计价 | 按实计算
XZYT5-39 | 材料 | 乙供 | C12020300 | 不锈钢气焊丝 综合 | kg | 7.86 | 34 | 0 | 0 | 计价 | 按实计算
XZYT5-39 | 材料 | 乙供 | C12040101 | 钨极棒 | g | 43.64 | 0.371 | 0 | 0 | 计价 | 按实计算
XZYT5-39 | 材料 | 乙供 | C19110601 | 氩气 | m³ | 21.82 | 14.828 | 0 | 0 | 计价 | 按实计算
XZYT5-39 | 材料 | 乙供 | C20060202 | 环氧树脂 6101号 | kg | 8.75 | 22.317 | 0 | 0 | 计价 | 按实计算
XZYT5-39 | 材料 | 乙供 | C99010102 | 其他材料费 | 元 | 339.0454 | 1 | 0 | 0 | 计价 | 按实计算
XZYT5-39 | 机械 | 乙供 | J04-01-003 | 载重汽车 6t | 台班 | 0.046 | 520.794 | 0 | 0 | 计价 | 按实计算
XZYT5-39 | 机械 | 乙供 | J08-01-061 | 金属面抛光机 | 台班 | 2.0575 | 26.84 | 0 | 0 | 计价 | 按实计算
XZYT5-39 | 机械 | 乙供 | J08-01-094 | 管子切断机 管径 Φ60 | 台班 | 6.739 | 17.402 | 0 | 0 | 计价 | 按实计算
XZYT5-39 | 机械 | 乙供 | J10-01-014 | 氩弧焊机 电流 500A | 台班 | 1.0925 | 103.888 | 0 | 0 | 计价 | 按实计算
XZYT5-40 | 人工 | 乙供 | 9101106 | 建筑普通工 | 工日 | 5.4862 | 107 | 0 | 0 | 计价 | 按实计算
XZYT5-40 | 人工 | 乙供 | 9101107 | 建筑技术工 | 工日 | 7.8959 | 143 | 0 | 0 | 计价 | 按实计算
XZYT5-40 | 材料 | 乙供 | C01030812 | 不锈钢板 9以上 | kg | 1065 | 19.05 | 0 | 0 | 计价 | 按实计算
XZYT5-40 | 材料 | 乙供 | C12020300 | 不锈钢气焊丝 综合 | kg | 7.86 | 34 | 0 | 0 | 计价 | 按实计算
XZYT5-40 | 材料 | 乙供 | C12040101 | 钨极棒 | g | 41.72 | 0.371 | 0 | 0 | 计价 | 按实计算
XZYT5-40 | 材料 | 乙供 | C19110601 | 氩气 | m³ | 20.86 | 14.828 | 0 | 0 | 计价 | 按实计算
XZYT5-40 | 材料 | 乙供 | C20060202 | 环氧树脂 6101号 | kg | 8.983 | 22.317 | 0 | 0 | 计价 | 按实计算
XZYT5-40 | 材料 | 乙供 | C99010102 | 其他材料费 | 元 | 338.8374 | 1 | 0 | 0 | 计价 | 按实计算
XZYT5-40 | 机械 | 乙供 | J04-01-003 | 载重汽车 6t | 台班 | 0.046 | 520.794 | 0 | 0 | 计价 | 按实计算
XZYT5-40 | 机械 | 乙供 | J08-01-061 | 金属面抛光机 | 台班 | 2.1498 | 26.84 | 0 | 0 | 计价 | 按实计算
XZYT5-40 | 机械 | 乙供 | J08-01-094 | 管子切断机 管径 Φ60 | 台班 | 6.7045 | 17.402 | 0 | 0 | 计价 | 按实计算
XZYT5-40 | 机械 | 乙供 | J10-01-014 | 氩弧焊机 电流 500A | 台班 | 1.0074 | 103.888 | 0 | 0 | 计价 | 按实计算
XZYT5-41 | 人工 | 乙供 | 9101106 | 建筑普通工 | 工日 | 0.085 | 107 | 0 | 0 | 计价 | 按实计算
XZYT5-41 | 材料 | 乙供 | C01020216 | 槽钢 16号以下 | kg | 0.1185 | 5.196 | 0 | 0 | 计价 | 按实计算
XZYT5-41 | 材料 | 乙供 | C01040101 | 钢丝绳 Φ8以下 | kg | 0.0135 | 7.792 | 0 | 0 | 计价 | 按实计算
XZYT5-41 | 材料 | 乙供 | C08020202 | 板材红白松 二等 | m³ | 0.0022 | 2044.35 | 0 | 0 | 计价 | 按实计算
XZYT5-41 | 材料 | 乙供 | C14010101 | 镀锌铁丝 综合 | kg | 0.1343 | 5.589 | 0 | 0 | 计价 | 按实计算
XZYT5-41 | 材料 | 乙供 | C99010102 | 其他材料费 | 元 | 0.0954 | 1 | 0 | 0 | 计价 | 按实计算
XZYT5-41 | 机械 | 乙供 | J03-01-036 | 汽车式起重机 起重量 16t | 台班 | 0.0182 | 1080.444 | 0 | 0 | 计价 | 按实计算
XZYT5-41 | 机械 | 乙供 | J04-01-024 | 平板拖车组 30t | 台班 | 0.0268 | 1349.76 | 0 | 0 | 计价 | 按实计算
XZYT5-42 | 机械 | 乙供 | J04-01-024 | 平板拖车组 30t | 台班 | 0.0037 | 1349.76 | 0 | 0 | 计价 | 按实计算
XZYT5-43 | 人工 | 乙供 | 9101106 | 建筑普通工 | 工日 | 0.435 | 107 | 0 | 0 | 计价 | 按实计算
XZYT5-43 | 人工 | 乙供 | 9101107 | 建筑技术工 | 工日 | 0.6262 | 143 | 0 | 0 | 计价 | 按实计算
XZYT5-43 | 材料 | 乙供 | C01020216 | 槽钢 16号以下 | kg | 0.08 | 5.196 | 0 | 0 | 计价 | 按实计算
XZYT5-43 | 材料 | 乙供 | C07010502 | 加工铁件 综合 | kg | 4.275 | 6.884 | 0 | 0 | 计价 | 按实计算
XZYT5-43 | 材料 | 乙供 | C08020102 | 方材红白松 二等 | m³ | 0.008 | 2044.35 | 0 | 0 | 计价 | 按实计算
XZYT5-43 | 材料 | 乙供 | C12010100 | 电焊条 J422 综合 | kg | 0.8 | 5.394 | 0 | 0 | 计价 | 按实计算
XZYT5-43 | 材料 | 乙供 | C13010101 | 普通六角螺栓 | kg | 1.517 | 7.007 | 0 | 0 | 计价 | 按实计算
XZYT5-43 | 材料 | 乙供 | C14010101 | 镀锌铁丝 综合 | kg | 0.43 | 5.589 | 0 | 0 | 计价 | 按实计算
XZYT5-43 | 材料 | 乙供 | C19110101 | 氧气 | m³ | 0.68 | 4.71 | 0 | 0 | 计价 | 按实计算
XZYT5-43 | 材料 | 乙供 | C19110201 | 乙炔气 | m³ | 0.245 | 11.501 | 0 | 0 | 计价 | 按实计算
XZYT5-43 | 材料 | 乙供 | C20070902 | 环氧云铁漆 | kg | 0.413 | 20.9 | 0 | 0 | 计价 | 按实计算
XZYT5-43 | 材料 | 乙供 | C99010102 | 其他材料费 | 元 | 1.3429 | 1 | 0 | 0 | 计价 | 按实计算
XZYT5-43 | 机械 | 乙供 | J03-01-005 | 履带式起重机 起重量 25t | 台班 | 0.0207 | 1003.376 | 0 | 0 | 计价 | 按实计算
XZYT5-43 | 机械 | 乙供 | J03-01-013 | 履带式起重机 起重量 150t | 台班 | 0.0537 | 5392.63 | 0 | 0 | 计价 | 按实计算
XZYT5-43 | 机械 | 乙供 | J03-01-055 | 门式起重机 起重量 20t | 台班 | 0.0092 | 714.948 | 0 | 0 | 计价 | 按实计算
XZYT5-43 | 机械 | 乙供 | J03-01-057 | 门式起重机 起重量 40t | 台班 | 0.0115 | 1095.214 | 0 | 0 | 计价 | 按实计算
XZYT5-43 | 机械 | 乙供 | J04-01-022 | 平板拖车组 20t | 台班 | 0.0184 | 1186.13 | 0 | 0 | 计价 | 按实计算
XZYT5-43 | 机械 | 乙供 | J04-01-025 | 平板拖车组 40t | 台班 | 0.023 | 1545.38 | 0 | 0 | 计价 | 按实计算
XZYT5-43 | 机械 | 乙供 | J10-01-002 | 交流弧焊机 容量 30kVA | 台班 | 0.2645 | 89.848 | 0 | 0 | 计价 | 按实计算
XZYT5-44 | 人工 | 乙供 | 9101106 | 建筑普通工 | 工日 | 0.444 | 107 | 0 | 0 | 计价 | 按实计算
XZYT5-44 | 人工 | 乙供 | 9101107 | 建筑技术工 | 工日 | 0.6389 | 143 | 0 | 0 | 计价 | 按实计算
XZYT5-44 | 材料 | 乙供 | C01020216 | 槽钢 16号以下 | kg | 0.08 | 5.196 | 0 | 0 | 计价 | 按实计算
XZYT5-44 | 材料 | 乙供 | C07010502 | 加工铁件 综合 | kg | 4.5 | 6.884 | 0 | 0 | 计价 | 按实计算
XZYT5-44 | 材料 | 乙供 | C08020102 | 方材红白松 二等 | m³ | 0.008 | 2044.35 | 0 | 0 | 计价 | 按实计算
XZYT5-44 | 材料 | 乙供 | C12010100 | 电焊条 J422 综合 | kg | 0.8 | 5.394 | 0 | 0 | 计价 | 按实计算
XZYT5-44 | 材料 | 乙供 | C13010101 | 普通六角螺栓 | kg | 1.628 | 7.007 | 0 | 0 | 计价 | 按实计算
XZYT5-44 | 材料 | 乙供 | C14010101 | 镀锌铁丝 综合 | kg | 0.4 | 5.589 | 0 | 0 | 计价 | 按实计算
XZYT5-44 | 材料 | 乙供 | C19110101 | 氧气 | m³ | 0.7 | 4.71 | 0 | 0 | 计价 | 按实计算
XZYT5-44 | 材料 | 乙供 | C19110201 | 乙炔气 | m³ | 0.245 | 11.501 | 0 | 0 | 计价 | 按实计算
XZYT5-44 | 材料 | 乙供 | C20070902 | 环氧云铁漆 | kg | 0.413 | 20.9 | 0 | 0 | 计价 | 按实计算
XZYT5-44 | 材料 | 乙供 | C99010102 | 其他材料费 | 元 | 1.3825 | 1 | 0 | 0 | 计价 | 按实计算
XZYT5-44 | 机械 | 乙供 | J03-01-005 | 履带式起重机 起重量 25t | 台班 | 0.0207 | 1003.376 | 0 | 0 | 计价 | 按实计算
XZYT5-44 | 机械 | 乙供 | J03-01-013 | 履带式起重机 起重量 150t | 台班 | 0.0537 | 5392.63 | 0 | 0 | 计价 | 按实计算
XZYT5-44 | 机械 | 乙供 | J03-01-055 | 门式起重机 起重量 20t | 台班 | 0.0092 | 714.948 | 0 | 0 | 计价 | 按实计算
XZYT5-44 | 机械 | 乙供 | J03-01-057 | 门式起重机 起重量 40t | 台班 | 0.0115 | 1095.214 | 0 | 0 | 计价 | 按实计算
XZYT5-44 | 机械 | 乙供 | J04-01-022 | 平板拖车组 20t | 台班 | 0.0184 | 1186.13 | 0 | 0 | 计价 | 按实计算
XZYT5-44 | 机械 | 乙供 | J04-01-025 | 平板拖车组 40t | 台班 | 0.023 | 1545.38 | 0 | 0 | 计价 | 按实计算
XZYT5-44 | 机械 | 乙供 | J10-01-002 | 交流弧焊机 容量 30kVA | 台班 | 0.2645 | 89.848 | 0 | 0 | 计价 | 按实计算
XZYT5-45 | 人工 | 乙供 | 9101106 | 建筑普通工 | 工日 | 0.4972 | 107 | 0 | 0 | 计价 | 按实计算
XZYT5-45 | 人工 | 乙供 | 9101107 | 建筑技术工 | 工日 | 0.7155 | 143 | 0 | 0 | 计价 | 按实计算
XZYT5-45 | 材料 | 乙供 | C01020216 | 槽钢 16号以下 | kg | 0.08 | 5.196 | 0 | 0 | 计价 | 按实计算
XZYT5-45 | 材料 | 乙供 | C07010502 | 加工铁件 综合 | kg | 4.5 | 6.884 | 0 | 0 | 计价 | 按实计算
XZYT5-45 | 材料 | 乙供 | C08020102 | 方材红白松 二等 | m³ | 0.008 | 2044.35 | 0 | 0 | 计价 | 按实计算
XZYT5-45 | 材料 | 乙供 | C12010100 | 电焊条 J422 综合 | kg | 0.8 | 5.394 | 0 | 0 | 计价 | 按实计算
XZYT5-45 | 材料 | 乙供 | C13010101 | 普通六角螺栓 | kg | 1.517 | 7.007 | 0 | 0 | 计价 | 按实计算
XZYT5-45 | 材料 | 乙供 | C14010101 | 镀锌铁丝 综合 | kg | 0.4 | 5.589 | 0 | 0 | 计价 | 按实计算
XZYT5-45 | 材料 | 乙供 | C19110101 | 氧气 | m³ | 0.7 | 4.71 | 0 | 0 | 计价 | 按实计算
XZYT5-45 | 材料 | 乙供 | C19110201 | 乙炔气 | m³ | 0.245 | 11.501 | 0 | 0 | 计价 | 按实计算
XZYT5-45 | 材料 | 乙供 | C20070902 | 环氧云铁漆 | kg | 0.413 | 20.9 | 0 | 0 | 计价 | 按实计算
XZYT5-45 | 材料 | 乙供 | C99010102 | 其他材料费 | 元 | 1.3681 | 1 | 0 | 0 | 计价 | 按实计算
XZYT5-45 | 机械 | 乙供 | J03-01-005 | 履带式起重机 起重量 25t | 台班 | 0.1794 | 1003.376 | 0 | 0 | 计价 | 按实计算
XZYT5-45 | 机械 | 乙供 | J03-01-008 | 履带式起重机 起重量 50t | 台班 | 0.0207 | 1782.079 | 0 | 0 | 计价 | 按实计算
XZYT5-45 | 机械 | 乙供 | J03-01-055 | 门式起重机 起重量 20t | 台班 | 0.0207 | 714.948 | 0 | 0 | 计价 | 按实计算
XZYT5-45 | 机械 | 乙供 | J04-01-022 | 平板拖车组 20t | 台班 | 0.0414 | 1186.13 | 0 | 0 | 计价 | 按实计算
XZYT5-45 | 机械 | 乙供 | J10-01-002 | 交流弧焊机 容量 30kVA | 台班 | 0.2645 | 89.848 | 0 | 0 | 计价 | 按实计算
XZYT5-46 | 人工 | 乙供 | 9101106 | 建筑普通工 | 工日 | 0.5683 | 107 | 0 | 0 | 计价 | 按实计算
XZYT5-46 | 人工 | 乙供 | 9101107 | 建筑技术工 | 工日 | 0.8179 | 143 | 0 | 0 | 计价 | 按实计算
XZYT5-46 | 材料 | 乙供 | C01020216 | 槽钢 16号以下 | kg | 0.08 | 5.196 | 0 | 0 | 计价 | 按实计算
XZYT5-46 | 材料 | 乙供 | C07010502 | 加工铁件 综合 | kg | 4.5 | 6.884 | 0 | 0 | 计价 | 按实计算
XZYT5-46 | 材料 | 乙供 | C08020102 | 方材红白松 二等 | m³ | 0.011 | 2044.35 | 0 | 0 | 计价 | 按实计算
XZYT5-46 | 材料 | 乙供 | C12010100 | 电焊条 J422 综合 | kg | 0.85 | 5.394 | 0 | 0 | 计价 | 按实计算
XZYT5-46 | 材料 | 乙供 | C13010101 | 普通六角螺栓 | kg | 1.628 | 7.007 | 0 | 0 | 计价 | 按实计算
XZYT5-46 | 材料 | 乙供 | C14010101 | 镀锌铁丝 综合 | kg | 0.4 | 5.589 | 0 | 0 | 计价 | 按实计算
XZYT5-46 | 材料 | 乙供 | C19110101 | 氧气 | m³ | 0.7 | 4.71 | 0 | 0 | 计价 | 按实计算
XZYT5-46 | 材料 | 乙供 | C19110201 | 乙炔气 | m³ | 0.245 | 11.501 | 0 | 0 | 计价 | 按实计算
XZYT5-46 | 材料 | 乙供 | C20070902 | 环氧云铁漆 | kg | 0.413 | 20.9 | 0 | 0 | 计价 | 按实计算
XZYT5-46 | 材料 | 乙供 | C99010102 | 其他材料费 | 元 | 1.4871 | 1 | 0 | 0 | 计价 | 按实计算
XZYT5-46 | 机械 | 乙供 | J03-01-005 | 履带式起重机 起重量 25t | 台班 | 0.1806 | 1003.376 | 0 | 0 | 计价 | 按实计算
XZYT5-46 | 机械 | 乙供 | J03-01-008 | 履带式起重机 起重量 50t | 台班 | 0.0219 | 1782.079 | 0 | 0 | 计价 | 按实计算
XZYT5-46 | 机械 | 乙供 | J03-01-055 | 门式起重机 起重量 20t | 台班 | 0.0219 | 714.948 | 0 | 0 | 计价 | 按实计算
XZYT5-46 | 机械 | 乙供 | J04-01-022 | 平板拖车组 20t | 台班 | 0.0426 | 1186.13 | 0 | 0 | 计价 | 按实计算
XZYT5-46 | 机械 | 乙供 | J10-01-002 | 交流弧焊机 容量 30kVA | 台班 | 0.276 | 89.848 | 0 | 0 | 计价 | 按实计算
XZYT5-47 | 人工 | 乙供 | 9101106 | 建筑普通工 | 工日 | 0.6792 | 107 | 0 | 0 | 计价 | 按实计算
XZYT5-47 | 人工 | 乙供 | 9101107 | 建筑技术工 | 工日 | 0.9777 | 143 | 0 | 0 | 计价 | 按实计算
XZYT5-47 | 材料 | 乙供 | C01020216 | 槽钢 16号以下 | kg | 0.08 | 5.196 | 0 | 0 | 计价 | 按实计算
XZYT5-47 | 材料 | 乙供 | C07010502 | 加工铁件 综合 | kg | 4.5 | 6.884 | 0 | 0 | 计价 | 按实计算
XZYT5-47 | 材料 | 乙供 | C08020102 | 方材红白松 二等 | m³ | 0.0097 | 2044.35 | 0 | 0 | 计价 | 按实计算
XZYT5-47 | 材料 | 乙供 | C12010100 | 电焊条 J422 综合 | kg | 0.84 | 5.394 | 0 | 0 | 计价 | 按实计算
XZYT5-47 | 材料 | 乙供 | C13010101 | 普通六角螺栓 | kg | 1.628 | 7.007 | 0 | 0 | 计价 | 按实计算
XZYT5-47 | 材料 | 乙供 | C14010101 | 镀锌铁丝 综合 | kg | 0.4 | 5.589 | 0 | 0 | 计价 | 按实计算
XZYT5-47 | 材料 | 乙供 | C19110101 | 氧气 | m³ | 0.7 | 4.71 | 0 | 0 | 计价 | 按实计算
XZYT5-47 | 材料 | 乙供 | C19110201 | 乙炔气 | m³ | 0.246 | 11.501 | 0 | 0 | 计价 | 按实计算
XZYT5-47 | 材料 | 乙供 | C20070902 | 环氧云铁漆 | kg | 0.413 | 20.9 | 0 | 0 | 计价 | 按实计算
XZYT5-47 | 材料 | 乙供 | C99010102 | 其他材料费 | 元 | 1.4431 | 1 | 0 | 0 | 计价 | 按实计算
XZYT5-47 | 机械 | 乙供 | J03-01-005 | 履带式起重机 起重量 25t | 台班 | 0.1817 | 1003.376 | 0 | 0 | 计价 | 按实计算
XZYT5-47 | 机械 | 乙供 | J03-01-008 | 履带式起重机 起重量 50t | 台班 | 0.0219 | 1782.079 | 0 | 0 | 计价 | 按实计算
XZYT5-47 | 机械 | 乙供 | J03-01-055 | 门式起重机 起重量 20t | 台班 | 0.0219 | 714.948 | 0 | 0 | 计价 | 按实计算
XZYT5-47 | 机械 | 乙供 | J04-01-022 | 平板拖车组 20t | 台班 | 0.0426 | 1186.13 | 0 | 0 | 计价 | 按实计算
XZYT5-47 | 机械 | 乙供 | J10-01-002 | 交流弧焊机 容量 30kVA | 台班 | 0.276 | 89.848 | 0 | 0 | 计价 | 按实计算
XZYT5-48 | 人工 | 乙供 | 9101106 | 建筑普通工 | 工日 | 0.5295 | 107 | 0 | 0 | 计价 | 按实计算
XZYT5-48 | 人工 | 乙供 | 9101107 | 建筑技术工 | 工日 | 0.7621 | 143 | 0 | 0 | 计价 | 按实计算
XZYT5-48 | 材料 | 乙供 | C01020216 | 槽钢 16号以下 | kg | 0.08 | 5.196 | 0 | 0 | 计价 | 按实计算
XZYT5-48 | 材料 | 乙供 | C07010502 | 加工铁件 综合 | kg | 2.168 | 6.884 | 0 | 0 | 计价 | 按实计算
XZYT5-48 | 材料 | 乙供 | C08020102 | 方材红白松 二等 | m³ | 0.008 | 2044.35 | 0 | 0 | 计价 | 按实计算
XZYT5-48 | 材料 | 乙供 | C12010100 | 电焊条 J422 综合 | kg | 0.64 | 5.394 | 0 | 0 | 计价 | 按实计算
XZYT5-48 | 材料 | 乙供 | C13010101 | 普通六角螺栓 | kg | 1.846 | 7.007 | 0 | 0 | 计价 | 按实计算
XZYT5-48 | 材料 | 乙供 | C14010101 | 镀锌铁丝 综合 | kg | 0.72 | 5.589 | 0 | 0 | 计价 | 按实计算
XZYT5-48 | 材料 | 乙供 | C19110101 | 氧气 | m³ | 0.5 | 4.71 | 0 | 0 | 计价 | 按实计算
XZYT5-48 | 材料 | 乙供 | C19110201 | 乙炔气 | m³ | 0.175 | 11.501 | 0 | 0 | 计价 | 按实计算
XZYT5-48 | 材料 | 乙供 | C20070902 | 环氧云铁漆 | kg | 0.413 | 20.9 | 0 | 0 | 计价 | 按实计算
XZYT5-48 | 材料 | 乙供 | C99010102 | 其他材料费 | 元 | 1.121 | 1 | 0 | 0 | 计价 | 按实计算
XZYT5-48 | 机械 | 乙供 | J03-01-005 | 履带式起重机 起重量 25t | 台班 | 0.0207 | 1003.376 | 0 | 0 | 计价 | 按实计算
XZYT5-48 | 机械 | 乙供 | J03-01-013 | 履带式起重机 起重量 150t | 台班 | 0.049 | 5392.63 | 0 | 0 | 计价 | 按实计算
XZYT5-48 | 机械 | 乙供 | J03-01-055 | 门式起重机 起重量 20t | 台班 | 0.0092 | 714.948 | 0 | 0 | 计价 | 按实计算
XZYT5-48 | 机械 | 乙供 | J03-01-057 | 门式起重机 起重量 40t | 台班 | 0.0115 | 1095.214 | 0 | 0 | 计价 | 按实计算
XZYT5-48 | 机械 | 乙供 | J04-01-022 | 平板拖车组 20t | 台班 | 0.0184 | 1186.13 | 0 | 0 | 计价 | 按实计算
XZYT5-48 | 机械 | 乙供 | J04-01-025 | 平板拖车组 40t | 台班 | 0.023 | 1545.38 | 0 | 0 | 计价 | 按实计算
XZYT5-48 | 机械 | 乙供 | J10-01-002 | 交流弧焊机 容量 30kVA | 台班 | 0.2645 | 89.848 | 0 | 0 | 计价 | 按实计算
XZYT5-49 | 人工 | 乙供 | 9101106 | 建筑普通工 | 工日 | 0.7345 | 107 | 0 | 0 | 计价 | 按实计算
XZYT5-49 | 人工 | 乙供 | 9101107 | 建筑技术工 | 工日 | 1.057 | 143 | 0 | 0 | 计价 | 按实计算
XZYT5-49 | 材料 | 乙供 | C01020216 | 槽钢 16号以下 | kg | 0.08 | 5.196 | 0 | 0 | 计价 | 按实计算
XZYT5-49 | 材料 | 乙供 | C07010502 | 加工铁件 综合 | kg | 3.174 | 6.884 | 0 | 0 | 计价 | 按实计算
XZYT5-49 | 材料 | 乙供 | C08010102 | 圆木杉木 | m³ | 0.005 | 1747.504 | 0 | 0 | 计价 | 按实计算
XZYT5-49 | 材料 | 乙供 | C08020102 | 方材红白松 二等 | m³ | 0.008 | 2044.35 | 0 | 0 | 计价 | 按实计算
XZYT5-49 | 材料 | 乙供 | C12010100 | 电焊条 J422 综合 | kg | 0.58 | 5.394 | 0 | 0 | 计价 | 按实计算
XZYT5-49 | 材料 | 乙供 | C13010101 | 普通六角螺栓 | kg | 1.762 | 7.007 | 0 | 0 | 计价 | 按实计算
XZYT5-49 | 材料 | 乙供 | C14010101 | 镀锌铁丝 综合 | kg | 0.72 | 5.589 | 0 | 0 | 计价 | 按实计算
XZYT5-49 | 材料 | 乙供 | C19110101 | 氧气 | m³ | 0.5 | 4.71 | 0 | 0 | 计价 | 按实计算
XZYT5-49 | 材料 | 乙供 | C19110201 | 乙炔气 | m³ | 0.175 | 11.501 | 0 | 0 | 计价 | 按实计算
XZYT5-49 | 材料 | 乙供 | C20070902 | 环氧云铁漆 | kg | 0.413 | 20.9 | 0 | 0 | 计价 | 按实计算
XZYT5-49 | 材料 | 乙供 | C99010102 | 其他材料费 | 元 | 1.3725 | 1 | 0 | 0 | 计价 | 按实计算
XZYT5-49 | 机械 | 乙供 | J03-01-005 | 履带式起重机 起重量 25t | 台班 | 0.0288 | 1003.376 | 0 | 0 | 计价 | 按实计算
XZYT5-49 | 机械 | 乙供 | J03-01-013 | 履带式起重机 起重量 150t | 台班 | 0.0246 | 5392.63 | 0 | 0 | 计价 | 按实计算
XZYT5-49 | 机械 | 乙供 | J03-01-034 | 汽车式起重机 起重量 8t | 台班 | 0.2369 | 842.949 | 0 | 0 | 计价 | 按实计算
XZYT5-49 | 机械 | 乙供 | J04-01-022 | 平板拖车组 20t | 台班 | 0.0207 | 1186.13 | 0 | 0 | 计价 | 按实计算
XZYT5-49 | 机械 | 乙供 | J04-01-025 | 平板拖车组 40t | 台班 | 0.0207 | 1545.38 | 0 | 0 | 计价 | 按实计算
XZYT5-49 | 机械 | 乙供 | J10-01-002 | 交流弧焊机 容量 30kVA | 台班 | 0.2645 | 89.848 | 0 | 0 | 计价 | 按实计算
XZYT5-50 | 人工 | 乙供 | 9101106 | 建筑普通工 | 工日 | 1.1784 | 107 | 0 | 0 | 计价 | 按实计算
XZYT5-50 | 人工 | 乙供 | 9101107 | 建筑技术工 | 工日 | 1.696 | 143 | 0 | 0 | 计价 | 按实计算
XZYT5-50 | 材料 | 乙供 | C01020301 | 等边角钢 边长30以下 | kg | 0.08 | 5.103 | 0 | 0 | 计价 | 按实计算
XZYT5-50 | 材料 | 乙供 | C07010502 | 加工铁件 综合 | kg | 2.78 | 6.884 | 0 | 0 | 计价 | 按实计算
XZYT5-50 | 材料 | 乙供 | C08020202 | 板材红白松 二等 | m³ | 0.008 | 2044.35 | 0 | 0 | 计价 | 按实计算
XZYT5-50 | 材料 | 乙供 | C12010100 | 电焊条 J422 综合 | kg | 2.39 | 5.394 | 0 | 0 | 计价 | 按实计算
XZYT5-50 | 材料 | 乙供 | C14010101 | 镀锌铁丝 综合 | kg | 4.76 | 5.589 | 0 | 0 | 计价 | 按实计算
XZYT5-50 | 材料 | 乙供 | C19110101 | 氧气 | m³ | 1.34 | 4.71 | 0 | 0 | 计价 | 按实计算
XZYT5-50 | 材料 | 乙供 | C19110201 | 乙炔气 | m³ | 0.469 | 11.501 | 0 | 0 | 计价 | 按实计算
XZYT5-50 | 材料 | 乙供 | C99010102 | 其他材料费 | 元 | 1.4742 | 1 | 0 | 0 | 计价 | 按实计算
XZYT5-50 | 机械 | 乙供 | J03-01-005 | 履带式起重机 起重量 25t | 台班 | 0.0207 | 1003.376 | 0 | 0 | 计价 | 按实计算
XZYT5-50 | 机械 | 乙供 | J03-01-013 | 履带式起重机 起重量 150t | 台班 | 0.0675 | 5392.63 | 0 | 0 | 计价 | 按实计算
XZYT5-50 | 机械 | 乙供 | J03-01-055 | 门式起重机 起重量 20t | 台班 | 0.0207 | 714.948 | 0 | 0 | 计价 | 按实计算
XZYT5-50 | 机械 | 乙供 | J03-01-057 | 门式起重机 起重量 40t | 台班 | 0.0414 | 1095.214 | 0 | 0 | 计价 | 按实计算
XZYT5-50 | 机械 | 乙供 | J10-01-001 | 交流弧焊机 容量 21kVA | 台班 | 0.4531 | 66.997 | 0 | 0 | 计价 | 按实计算
XZYT5-51 | 人工 | 乙供 | 9101106 | 建筑普通工 | 工日 | 1.332 | 107 | 0 | 0 | 计价 | 按实计算
XZYT5-51 | 人工 | 乙供 | 9101107 | 建筑技术工 | 工日 | 1.9167 | 143 | 0 | 0 | 计价 | 按实计算
XZYT5-51 | 材料 | 乙供 | C01020301 | 等边角钢 边长30以下 | kg | 0.08 | 5.103 | 0 | 0 | 计价 | 按实计算
XZYT5-51 | 材料 | 乙供 | C07010502 | 加工铁件 综合 | kg | 0.614 | 6.884 | 0 | 0 | 计价 | 按实计算
XZYT5-51 | 材料 | 乙供 | C08020202 | 板材红白松 二等 | m³ | 0.008 | 2044.35 | 0 | 0 | 计价 | 按实计算
XZYT5-51 | 材料 | 乙供 | C12010100 | 电焊条 J422 综合 | kg | 0.363 | 5.394 | 0 | 0 | 计价 | 按实计算
XZYT5-51 | 材料 | 乙供 | C13010101 | 普通六角螺栓 | kg | 7.683 | 7.007 | 0 | 0 | 计价 | 按实计算
XZYT5-51 | 材料 | 乙供 | C14010101 | 镀锌铁丝 综合 | kg | 1.5 | 5.589 | 0 | 0 | 计价 | 按实计算
XZYT5-51 | 材料 | 乙供 | C19110101 | 氧气 | m³ | 0.176 | 4.71 | 0 | 0 | 计价 | 按实计算
XZYT5-51 | 材料 | 乙供 | C19110201 | 乙炔气 | m³ | 0.096 | 11.501 | 0 | 0 | 计价 | 按实计算
XZYT5-51 | 材料 | 乙供 | C20070902 | 环氧云铁漆 | kg | 0.402 | 20.9 | 0 | 0 | 计价 | 按实计算
XZYT5-51 | 材料 | 乙供 | C99010102 | 其他材料费 | 元 | 1.6911 | 1 | 0 | 0 | 计价 | 按实计算
XZYT5-51 | 机械 | 乙供 | J03-01-005 | 履带式起重机 起重量 25t | 台班 | 0.0207 | 1003.376 | 0 | 0 | 计价 | 按实计算
XZYT5-51 | 机械 | 乙供 | J03-01-008 | 履带式起重机 起重量 50t | 台班 | 0.0999 | 1782.079 | 0 | 0 | 计价 | 按实计算
XZYT5-51 | 机械 | 乙供 | J03-01-013 | 履带式起重机 起重量 150t | 台班 | 0.0248 | 5392.63 | 0 | 0 | 计价 | 按实计算
XZYT5-51 | 机械 | 乙供 | J03-01-055 | 门式起重机 起重量 20t | 台班 | 0.0253 | 714.948 | 0 | 0 | 计价 | 按实计算
XZYT5-51 | 机械 | 乙供 | J04-01-004 | 载重汽车 8t | 台班 | 0.0276 | 575.792 | 0 | 0 | 计价 | 按实计算
XZYT5-51 | 机械 | 乙供 | J04-01-025 | 平板拖车组 40t | 台班 | 0.0241 | 1545.38 | 0 | 0 | 计价 | 按实计算
XZYT5-51 | 机械 | 乙供 | J10-01-001 | 交流弧焊机 容量 21kVA | 台班 | 0.1461 | 66.997 | 0 | 0 | 计价 | 按实计算
XZYT5-52 | 人工 | 乙供 | 9101106 | 建筑普通工 | 工日 | 0.556 | 107 | 0 | 0 | 计价 | 按实计算
XZYT5-52 | 人工 | 乙供 | 9101107 | 建筑技术工 | 工日 | 0.8001 | 143 | 0 | 0 | 计价 | 按实计算
XZYT5-52 | 材料 | 乙供 | C01020216 | 槽钢 16号以下 | kg | 2 | 5.196 | 0 | 0 | 计价 | 按实计算
XZYT5-52 | 材料 | 乙供 | C07010502 | 加工铁件 综合 | kg | 1.02 | 6.884 | 0 | 0 | 计价 | 按实计算
XZYT5-52 | 材料 | 乙供 | C08020202 | 板材红白松 二等 | m³ | 0.011 | 2044.35 | 0 | 0 | 计价 | 按实计算
XZYT5-52 | 材料 | 乙供 | C12010100 | 电焊条 J422 综合 | kg | 0.687 | 5.394 | 0 | 0 | 计价 | 按实计算
XZYT5-52 | 材料 | 乙供 | C13010101 | 普通六角螺栓 | kg | 1.572 | 7.007 | 0 | 0 | 计价 | 按实计算
XZYT5-52 | 材料 | 乙供 | C14010101 | 镀锌铁丝 综合 | kg | 1.864 | 5.589 | 0 | 0 | 计价 | 按实计算
XZYT5-52 | 材料 | 乙供 | C19110101 | 氧气 | m³ | 0.271 | 4.71 | 0 | 0 | 计价 | 按实计算
XZYT5-52 | 材料 | 乙供 | C19110201 | 乙炔气 | m³ | 0.103 | 11.501 | 0 | 0 | 计价 | 按实计算
XZYT5-52 | 材料 | 乙供 | C20070902 | 环氧云铁漆 | kg | 0.413 | 20.9 | 0 | 0 | 计价 | 按实计算
XZYT5-52 | 材料 | 乙供 | C99010102 | 其他材料费 | 元 | 1.2656 | 1 | 0 | 0 | 计价 | 按实计算
XZYT5-52 | 机械 | 乙供 | J03-01-005 | 履带式起重机 起重量 25t | 台班 | 0.0207 | 1003.376 | 0 | 0 | 计价 | 按实计算
XZYT5-52 | 机械 | 乙供 | J03-01-008 | 履带式起重机 起重量 50t | 台班 | 0.2507 | 1782.079 | 0 | 0 | 计价 | 按实计算
XZYT5-52 | 机械 | 乙供 | J03-01-055 | 门式起重机 起重量 20t | 台班 | 0.0207 | 714.948 | 0 | 0 | 计价 | 按实计算
XZYT5-52 | 机械 | 乙供 | J04-01-025 | 平板拖车组 40t | 台班 | 0.0414 | 1545.38 | 0 | 0 | 计价 | 按实计算
XZYT5-52 | 机械 | 乙供 | J10-01-002 | 交流弧焊机 容量 30kVA | 台班 | 0.2749 | 89.848 | 0 | 0 | 计价 | 按实计算
XZYT5-53 | 人工 | 乙供 | 9101106 | 建筑普通工 | 工日 | 1.2969 | 107 | 0 | 0 | 计价 | 按实计算
XZYT5-53 | 人工 | 乙供 | 9101107 | 建筑技术工 | 工日 | 1.8651 | 143 | 0 | 0 | 计价 | 按实计算
XZYT5-53 | 材料 | 乙供 | C07010101 | 平垫铁 综合 | kg | 6.35 | 5.466 | 0 | 0 | 计价 | 按实计算
XZYT5-53 | 材料 | 乙供 | C08020202 | 板材红白松 二等 | m³ | 0.091 | 2044.35 | 0 | 0 | 计价 | 按实计算
XZYT5-53 | 材料 | 乙供 | C08030901 | 木楔 | m³ | 0.014 | 1679.269 | 0 | 0 | 计价 | 按实计算
XZYT5-53 | 材料 | 乙供 | C12010100 | 电焊条 J422 综合 | kg | 1.241 | 5.394 | 0 | 0 | 计价 | 按实计算
XZYT5-53 | 材料 | 乙供 | C13010101 | 普通六角螺栓 | kg | 2.384 | 7.007 | 0 | 0 | 计价 | 按实计算
XZYT5-53 | 材料 | 乙供 | C14010101 | 镀锌铁丝 综合 | kg | 2.134 | 5.589 | 0 | 0 | 计价 | 按实计算
XZYT5-53 | 材料 | 乙供 | C19110101 | 氧气 | m³ | 0.531 | 4.71 | 0 | 0 | 计价 | 按实计算
XZYT5-53 | 材料 | 乙供 | C19110201 | 乙炔气 | m³ | 0.175 | 11.501 | 0 | 0 | 计价 | 按实计算
XZYT5-53 | 材料 | 乙供 | C20070902 | 环氧云铁漆 | kg | 0.456 | 20.9 | 0 | 0 | 计价 | 按实计算
XZYT5-53 | 材料 | 乙供 | C99010102 | 其他材料费 | 元 | 4.9348 | 1 | 0 | 0 | 计价 | 按实计算
XZYT5-53 | 机械 | 乙供 | J03-01-004 | 履带式起重机 起重量 15t | 台班 | 0.1679 | 896.536 | 0 | 0 | 计价 | 按实计算
XZYT5-53 | 机械 | 乙供 | J03-01-005 | 履带式起重机 起重量 25t | 台班 | 0.0955 | 1003.376 | 0 | 0 | 计价 | 按实计算
XZYT5-53 | 机械 | 乙供 | J03-01-035 | 汽车式起重机 起重量 12t | 台班 | 0.0207 | 964.921 | 0 | 0 | 计价 | 按实计算
XZYT5-53 | 机械 | 乙供 | J04-01-004 | 载重汽车 8t | 台班 | 0.0219 | 575.792 | 0 | 0 | 计价 | 按实计算
XZYT5-53 | 机械 | 乙供 | J04-01-025 | 平板拖车组 40t | 台班 | 0.0242 | 1545.38 | 0 | 0 | 计价 | 按实计算
XZYT5-53 | 机械 | 乙供 | J10-01-002 | 交流弧焊机 容量 30kVA | 台班 | 0.5382 | 89.848 | 0 | 0 | 计价 | 按实计算
XZYT5-54 | 人工 | 乙供 | 9101106 | 建筑普通工 | 工日 | 0.6374 | 107 | 0 | 0 | 计价 | 按实计算
XZYT5-54 | 人工 | 乙供 | 9101107 | 建筑技术工 | 工日 | 0.9174 | 143 | 0 | 0 | 计价 | 按实计算
XZYT5-54 | 材料 | 乙供 | C07010502 | 加工铁件 综合 | kg | 1.32 | 6.884 | 0 | 0 | 计价 | 按实计算
XZYT5-54 | 材料 | 乙供 | C08010102 | 圆木杉木 | m³ | 0.004 | 1747.504 | 0 | 0 | 计价 | 按实计算
XZYT5-54 | 材料 | 乙供 | C08020102 | 方材红白松 二等 | m³ | 0.011 | 2044.35 | 0 | 0 | 计价 | 按实计算
XZYT5-54 | 材料 | 乙供 | C12010100 | 电焊条 J422 综合 | kg | 1.87 | 5.394 | 0 | 0 | 计价 | 按实计算
XZYT5-54 | 材料 | 乙供 | C13010101 | 普通六角螺栓 | kg | 3.271 | 7.007 | 0 | 0 | 计价 | 按实计算
XZYT5-54 | 材料 | 乙供 | C14010101 | 镀锌铁丝 综合 | kg | 2.38 | 5.589 | 0 | 0 | 计价 | 按实计算
XZYT5-54 | 材料 | 乙供 | C19110101 | 氧气 | m³ | 0.687 | 4.71 | 0 | 0 | 计价 | 按实计算
XZYT5-54 | 材料 | 乙供 | C19110201 | 乙炔气 | m³ | 0.243 | 11.501 | 0 | 0 | 计价 | 按实计算
XZYT5-54 | 材料 | 乙供 | C20070902 | 环氧云铁漆 | kg | 0.603 | 20.9 | 0 | 0 | 计价 | 按实计算
XZYT5-54 | 材料 | 乙供 | C99010102 | 其他材料费 | 元 | 1.793 | 1 | 0 | 0 | 计价 | 按实计算
XZYT5-54 | 机械 | 乙供 | J03-01-004 | 履带式起重机 起重量 15t | 台班 | 0.1622 | 896.536 | 0 | 0 | 计价 | 按实计算
XZYT5-54 | 机械 | 乙供 | J03-01-009 | 履带式起重机 起重量 60t | 台班 | 0.0828 | 1934.797 | 0 | 0 | 计价 | 按实计算
XZYT5-54 | 机械 | 乙供 | J03-01-055 | 门式起重机 起重量 20t | 台班 | 0.0207 | 714.948 | 0 | 0 | 计价 | 按实计算
XZYT5-54 | 机械 | 乙供 | J04-01-004 | 载重汽车 8t | 台班 | 0.0414 | 575.792 | 0 | 0 | 计价 | 按实计算
XZYT5-54 | 机械 | 乙供 | J10-01-002 | 交流弧焊机 容量 30kVA | 台班 | 0.3749 | 89.848 | 0 | 0 | 计价 | 按实计算
XZYT5-55 | 人工 | 乙供 | 9101106 | 建筑普通工 | 工日 | 2.8345 | 107 | 0 | 0 | 计价 | 按实计算
XZYT5-55 | 人工 | 乙供 | 9101107 | 建筑技术工 | 工日 | 4.0793 | 143 | 0 | 0 | 计价 | 按实计算
XZYT5-55 | 材料 | 乙供 | C08010102 | 圆木杉木 | m³ | 0.004 | 1747.504 | 0 | 0 | 计价 | 按实计算
XZYT5-55 | 材料 | 乙供 | C08020102 | 方材红白松 二等 | m³ | 0.011 | 2044.35 | 0 | 0 | 计价 | 按实计算
XZYT5-55 | 材料 | 乙供 | C12010100 | 电焊条 J422 综合 | kg | 4.5 | 5.394 | 0 | 0 | 计价 | 按实计算
XZYT5-55 | 材料 | 乙供 | C13010101 | 普通六角螺栓 | kg | 3.271 | 7.007 | 0 | 0 | 计价 | 按实计算
XZYT5-55 | 材料 | 乙供 | C14010101 | 镀锌铁丝 综合 | kg | 1.58 | 5.589 | 0 | 0 | 计价 | 按实计算
XZYT5-55 | 材料 | 乙供 | C19110101 | 氧气 | m³ | 1.04 | 4.71 | 0 | 0 | 计价 | 按实计算
XZYT5-55 | 材料 | 乙供 | C19110201 | 乙炔气 | m³ | 0.364 | 11.501 | 0 | 0 | 计价 | 按实计算
XZYT5-55 | 材料 | 乙供 | C20070902 | 环氧云铁漆 | kg | 0.603 | 20.9 | 0 | 0 | 计价 | 按实计算
XZYT5-55 | 材料 | 乙供 | C99010102 | 其他材料费 | 元 | 1.8892 | 1 | 0 | 0 | 计价 | 按实计算
XZYT5-55 | 机械 | 乙供 | J03-01-004 | 履带式起重机 起重量 15t | 台班 | 0.1622 | 896.536 | 0 | 0 | 计价 | 按实计算
XZYT5-55 | 机械 | 乙供 | J03-01-009 | 履带式起重机 起重量 60t | 台班 | 0.0828 | 1934.797 | 0 | 0 | 计价 | 按实计算
XZYT5-55 | 机械 | 乙供 | J03-01-055 | 门式起重机 起重量 20t | 台班 | 0.0207 | 714.948 | 0 | 0 | 计价 | 按实计算
XZYT5-55 | 机械 | 乙供 | J04-01-004 | 载重汽车 8t | 台班 | 0.0414 | 575.792 | 0 | 0 | 计价 | 按实计算
XZYT5-55 | 机械 | 乙供 | J10-01-002 | 交流弧焊机 容量 30kVA | 台班 | 1.0626 | 89.848 | 0 | 0 | 计价 | 按实计算
XZYT5-56 | 人工 | 乙供 | 9101106 | 建筑普通工 | 工日 | 0.5824 | 107 | 0 | 0 | 计价 | 按实计算
XZYT5-56 | 人工 | 乙供 | 9101107 | 建筑技术工 | 工日 | 0.8382 | 143 | 0 | 0 | 计价 | 按实计算
XZYT5-56 | 材料 | 乙供 | C01040101 | 钢丝绳 Φ8以下 | kg | 0.02 | 7.792 | 0 | 0 | 计价 | 按实计算
XZYT5-56 | 材料 | 乙供 | C07010502 | 加工铁件 综合 | kg | 1.21 | 6.884 | 0 | 0 | 计价 | 按实计算
XZYT5-56 | 材料 | 乙供 | C08010102 | 圆木杉木 | m³ | 0.01 | 1747.504 | 0 | 0 | 计价 | 按实计算
XZYT5-56 | 材料 | 乙供 | C08020102 | 方材红白松 二等 | m³ | 0.01 | 2044.35 | 0 | 0 | 计价 | 按实计算
XZYT5-56 | 材料 | 乙供 | C12010100 | 电焊条 J422 综合 | kg | 1.87 | 5.394 | 0 | 0 | 计价 | 按实计算
XZYT5-56 | 材料 | 乙供 | C14010101 | 镀锌铁丝 综合 | kg | 1.96 | 5.589 | 0 | 0 | 计价 | 按实计算
XZYT5-56 | 材料 | 乙供 | C19110101 | 氧气 | m³ | 0.687 | 4.71 | 0 | 0 | 计价 | 按实计算
XZYT5-56 | 材料 | 乙供 | C19110201 | 乙炔气 | m³ | 0.243 | 11.501 | 0 | 0 | 计价 | 按实计算
XZYT5-56 | 材料 | 乙供 | C20070902 | 环氧云铁漆 | kg | 0.302 | 20.9 | 0 | 0 | 计价 | 按实计算
XZYT5-56 | 材料 | 乙供 | C99010102 | 其他材料费 | 元 | 1.3616 | 1 | 0 | 0 | 计价 | 按实计算
XZYT5-56 | 机械 | 乙供 | J03-01-034 | 汽车式起重机 起重量 8t | 台班 | 0.0276 | 842.949 | 0 | 0 | 计价 | 按实计算
XZYT5-56 | 机械 | 乙供 | J03-01-055 | 门式起重机 起重量 20t | 台班 | 0.0173 | 714.948 | 0 | 0 | 计价 | 按实计算
XZYT5-56 | 机械 | 乙供 | J04-01-004 | 载重汽车 8t | 台班 | 0.038 | 575.792 | 0 | 0 | 计价 | 按实计算
XZYT5-56 | 机械 | 乙供 | J10-01-002 | 交流弧焊机 容量 30kVA | 台班 | 0.3749 | 89.848 | 0 | 0 | 计价 | 按实计算
XZYT5-57 | 人工 | 乙供 | 9101106 | 建筑普通工 | 工日 | 1.728 | 107 | 0 | 0 | 计价 | 按实计算
XZYT5-57 | 人工 | 乙供 | 9101107 | 建筑技术工 | 工日 | 2.4869 | 143 | 0 | 0 | 计价 | 按实计算
XZYT5-57 | 材料 | 乙供 | C01040101 | 钢丝绳 Φ8以下 | kg | 0.02 | 7.792 | 0 | 0 | 计价 | 按实计算
XZYT5-57 | 材料 | 乙供 | C08010102 | 圆木杉木 | m³ | 0.011 | 1747.504 | 0 | 0 | 计价 | 按实计算
XZYT5-57 | 材料 | 乙供 | C08020102 | 方材红白松 二等 | m³ | 0.01 | 2044.35 | 0 | 0 | 计价 | 按实计算
XZYT5-57 | 材料 | 乙供 | C12010100 | 电焊条 J422 综合 | kg | 5 | 5.394 | 0 | 0 | 计价 | 按实计算
XZYT5-57 | 材料 | 乙供 | C13010101 | 普通六角螺栓 | kg | 2.817 | 7.007 | 0 | 0 | 计价 | 按实计算
XZYT5-57 | 材料 | 乙供 | C14010101 | 镀锌铁丝 综合 | kg | 1.96 | 5.589 | 0 | 0 | 计价 | 按实计算
XZYT5-57 | 材料 | 乙供 | C19110101 | 氧气 | m³ | 1.09 | 4.71 | 0 | 0 | 计价 | 按实计算
XZYT5-57 | 材料 | 乙供 | C19110201 | 乙炔气 | m³ | 0.408 | 11.501 | 0 | 0 | 计价 | 按实计算
XZYT5-57 | 材料 | 乙供 | C20070902 | 环氧云铁漆 | kg | 0.751 | 20.9 | 0 | 0 | 计价 | 按实计算
XZYT5-57 | 材料 | 乙供 | C99010102 | 其他材料费 | 元 | 2.163 | 1 | 0 | 0 | 计价 | 按实计算
XZYT5-57 | 机械 | 乙供 | J03-01-004 | 履带式起重机 起重量 15t | 台班 | 0.1748 | 896.536 | 0 | 0 | 计价 | 按实计算
XZYT5-57 | 机械 | 乙供 | J03-01-009 | 履带式起重机 起重量 60t | 台班 | 0.0897 | 1934.797 | 0 | 0 | 计价 | 按实计算
XZYT5-57 | 机械 | 乙供 | J03-01-055 | 门式起重机 起重量 20t | 台班 | 0.0207 | 714.948 | 0 | 0 | 计价 | 按实计算
XZYT5-57 | 机械 | 乙供 | J04-01-004 | 载重汽车 8t | 台班 | 0.0391 | 575.792 | 0 | 0 | 计价 | 按实计算
XZYT5-57 | 机械 | 乙供 | J10-01-002 | 交流弧焊机 容量 30kVA | 台班 | 1.1075 | 89.848 | 0 | 0 | 计价 | 按实计算
XZYT5-58 | 人工 | 乙供 | 9101106 | 建筑普通工 | 工日 | 0.435 | 107 | 0 | 0 | 计价 | 按实计算
XZYT5-58 | 人工 | 乙供 | 9101107 | 建筑技术工 | 工日 | 0.6262 | 143 | 0 | 0 | 计价 | 按实计算
XZYT5-58 | 材料 | 乙供 | C01020121 | 钢管柱(成品) | t | 1.005 | 8088.307 | 0 | 0 | 计价 | 按实计算
XZYT5-58 | 材料 | 乙供 | C01020216 | 槽钢 16号以下 | kg | 0.08 | 5.196 | 0 | 0 | 计价 | 按实计算
XZYT5-58 | 材料 | 乙供 | C07010502 | 加工铁件 综合 | kg | 4.275 | 6.884 | 0 | 0 | 计价 | 按实计算
XZYT5-58 | 材料 | 乙供 | C08020102 | 方材红白松 二等 | m³ | 0.008 | 2044.35 | 0 | 0 | 计价 | 按实计算
XZYT5-58 | 材料 | 乙供 | C12010100 | 电焊条 J422 综合 | kg | 0.8 | 5.394 | 0 | 0 | 计价 | 按实计算
XZYT5-58 | 材料 | 乙供 | C14010101 | 镀锌铁丝 综合 | kg | 0.43 | 5.589 | 0 | 0 | 计价 | 按实计算
XZYT5-58 | 材料 | 乙供 | C19110101 | 氧气 | m³ | 0.68 | 4.71 | 0 | 0 | 计价 | 按实计算
XZYT5-58 | 材料 | 乙供 | C20070902 | 环氧云铁漆 | kg | 0.413 | 20.9 | 0 | 0 | 计价 | 按实计算
XZYT5-58 | 材料 | 乙供 | C99010102 | 其他材料费 | 元 | 141.3712 | 1 | 0 | 0 | 计价 | 按实计算
XZYT5-58 | 机械 | 乙供 | J03-01-005 | 履带式起重机 起重量 25t | 台班 | 0.0207 | 1003.376 | 0 | 0 | 计价 | 按实计算
XZYT5-58 | 机械 | 乙供 | J03-01-008 | 履带式起重机 起重量 50t | 台班 | 0.0092 | 1782.079 | 0 | 0 | 计价 | 按实计算
XZYT5-58 | 机械 | 乙供 | J03-01-013 | 履带式起重机 起重量 150t | 台班 | 0.0537 | 5392.63 | 0 | 0 | 计价 | 按实计算
XZYT5-58 | 机械 | 乙供 | J04-01-022 | 平板拖车组 20t | 台班 | 0.0166 | 1186.13 | 0 | 0 | 计价 | 按实计算
XZYT5-58 | 机械 | 乙供 | J04-01-025 | 平板拖车组 40t | 台班 | 0.0207 | 1545.38 | 0 | 0 | 计价 | 按实计算
XZYT5-58 | 机械 | 乙供 | J10-01-002 | 交流弧焊机 容量 30kVA | 台班 | 0.2645 | 89.848 | 0 | 0 | 计价 | 按实计算
XZYT5-59 | 人工 | 乙供 | 9101106 | 建筑普通工 | 工日 | 0.444 | 107 | 0 | 0 | 计价 | 按实计算
XZYT5-59 | 人工 | 乙供 | 9101107 | 建筑技术工 | 工日 | 0.6389 | 143 | 0 | 0 | 计价 | 按实计算
XZYT5-59 | 材料 | 乙供 | C01020122 | 型钢柱(成品) | t | 1.005 | 8125.989 | 0 | 0 | 计价 | 按实计算
XZYT5-59 | 材料 | 乙供 | C01020216 | 槽钢 16号以下 | kg | 0.08 | 5.196 | 0 | 0 | 计价 | 按实计算
XZYT5-59 | 材料 | 乙供 | C07010502 | 加工铁件 综合 | kg | 4.5 | 6.884 | 0 | 0 | 计价 | 按实计算
XZYT5-59 | 材料 | 乙供 | C08020102 | 方材红白松 二等 | m³ | 0.008 | 2044.35 | 0 | 0 | 计价 | 按实计算
XZYT5-59 | 材料 | 乙供 | C12010100 | 电焊条 J422 综合 | kg | 0.8 | 5.394 | 0 | 0 | 计价 | 按实计算
XZYT5-59 | 材料 | 乙供 | C14010101 | 镀锌铁丝 综合 | kg | 0.4 | 5.589 | 0 | 0 | 计价 | 按实计算
XZYT5-59 | 材料 | 乙供 | C19110101 | 氧气 | m³ | 0.7 | 4.71 | 0 | 0 | 计价 | 按实计算
XZYT5-59 | 材料 | 乙供 | C20070902 | 环氧云铁漆 | kg | 0.413 | 20.9 | 0 | 0 | 计价 | 按实计算
XZYT5-59 | 材料 | 乙供 | C99010102 | 其他材料费 | 元 | 141.1904 | 1 | 0 | 0 | 计价 | 按实计算
XZYT5-59 | 机械 | 乙供 | J03-01-005 | 履带式起重机 起重量 25t | 台班 | 0.0207 | 1003.376 | 0 | 0 | 计价 | 按实计算
XZYT5-59 | 机械 | 乙供 | J03-01-008 | 履带式起重机 起重量 50t | 台班 | 0.0092 | 1782.079 | 0 | 0 | 计价 | 按实计算
XZYT5-59 | 机械 | 乙供 | J03-01-013 | 履带式起重机 起重量 150t | 台班 | 0.0537 | 5392.63 | 0 | 0 | 计价 | 按实计算
XZYT5-59 | 机械 | 乙供 | J04-01-022 | 平板拖车组 20t | 台班 | 0.0166 | 1186.13 | 0 | 0 | 计价 | 按实计算
XZYT5-59 | 机械 | 乙供 | J04-01-025 | 平板拖车组 40t | 台班 | 0.0207 | 1545.38 | 0 | 0 | 计价 | 按实计算
XZYT5-59 | 机械 | 乙供 | J10-01-002 | 交流弧焊机 容量 30kVA | 台班 | 0.2645 | 89.848 | 0 | 0 | 计价 | 按实计算
XZYT5-60 | 人工 | 乙供 | 9101106 | 建筑普通工 | 工日 | 0.4972 | 107 | 0 | 0 | 计价 | 按实计算
XZYT5-60 | 人工 | 乙供 | 9101107 | 建筑技术工 | 工日 | 0.7155 | 143 | 0 | 0 | 计价 | 按实计算
XZYT5-60 | 材料 | 乙供 | C01020123 | 钢管支架(成品) | t | 1.005 | 8075.989 | 0 | 0 | 计价 | 按实计算
XZYT5-60 | 材料 | 乙供 | C01020216 | 槽钢 16号以下 | kg | 0.08 | 5.196 | 0 | 0 | 计价 | 按实计算
XZYT5-60 | 材料 | 乙供 | C07010502 | 加工铁件 综合 | kg | 4.5 | 6.884 | 0 | 0 | 计价 | 按实计算
XZYT5-60 | 材料 | 乙供 | C08020102 | 方材红白松 二等 | m³ | 0.008 | 2044.35 | 0 | 0 | 计价 | 按实计算
XZYT5-60 | 材料 | 乙供 | C12010100 | 电焊条 J422 综合 | kg | 0.8 | 5.394 | 0 | 0 | 计价 | 按实计算
XZYT5-60 | 材料 | 乙供 | C14010101 | 镀锌铁丝 综合 | kg | 0.4 | 5.589 | 0 | 0 | 计价 | 按实计算
XZYT5-60 | 材料 | 乙供 | C19110101 | 氧气 | m³ | 0.7 | 4.71 | 0 | 0 | 计价 | 按实计算
XZYT5-60 | 材料 | 乙供 | C20070902 | 环氧云铁漆 | kg | 0.413 | 20.9 | 0 | 0 | 计价 | 按实计算
XZYT5-60 | 材料 | 乙供 | C99010102 | 其他材料费 | 元 | 141.1904 | 1 | 0 | 0 | 计价 | 按实计算
XZYT5-60 | 机械 | 乙供 | J03-01-005 | 履带式起重机 起重量 25t | 台班 | 0.1794 | 1003.376 | 0 | 0 | 计价 | 按实计算
XZYT5-60 | 机械 | 乙供 | J03-01-008 | 履带式起重机 起重量 50t | 台班 | 0.0207 | 1782.079 | 0 | 0 | 计价 | 按实计算
XZYT5-60 | 机械 | 乙供 | J04-01-022 | 平板拖车组 20t | 台班 | 0.0373 | 1186.13 | 0 | 0 | 计价 | 按实计算
XZYT5-60 | 机械 | 乙供 | J10-01-002 | 交流弧焊机 容量 30kVA | 台班 | 0.2645 | 89.848 | 0 | 0 | 计价 | 按实计算
XZYT5-61 | 人工 | 乙供 | 9101106 | 建筑普通工 | 工日 | 0.5683 | 107 | 0 | 0 | 计价 | 按实计算
XZYT5-61 | 人工 | 乙供 | 9101107 | 建筑技术工 | 工日 | 0.8179 | 143 | 0 | 0 | 计价 | 按实计算
XZYT5-61 | 材料 | 乙供 | C01020131 | 型钢支架(成品) | t | 1.005 | 8375.989 | 0 | 0 | 计价 | 按实计算
XZYT5-61 | 材料 | 乙供 | C01020216 | 槽钢 16号以下 | kg | 0.08 | 5.196 | 0 | 0 | 计价 | 按实计算
XZYT5-61 | 材料 | 乙供 | C07010502 | 加工铁件 综合 | kg | 4.5 | 6.884 | 0 | 0 | 计价 | 按实计算
XZYT5-61 | 材料 | 乙供 | C08020102 | 方材红白松 二等 | m³ | 0.011 | 2044.35 | 0 | 0 | 计价 | 按实计算
XZYT5-61 | 材料 | 乙供 | C12010100 | 电焊条 J422 综合 | kg | 0.85 | 5.394 | 0 | 0 | 计价 | 按实计算
XZYT5-61 | 材料 | 乙供 | C14010101 | 镀锌铁丝 综合 | kg | 0.4 | 5.589 | 0 | 0 | 计价 | 按实计算
XZYT5-61 | 材料 | 乙供 | C19110101 | 氧气 | m³ | 0.7 | 4.71 | 0 | 0 | 计价 | 按实计算
XZYT5-61 | 材料 | 乙供 | C20070902 | 环氧云铁漆 | kg | 0.413 | 20.9 | 0 | 0 | 计价 | 按实计算
XZYT5-61 | 材料 | 乙供 | C99010102 | 其他材料费 | 元 | 141.2949 | 1 | 0 | 0 | 计价 | 按实计算
XZYT5-61 | 机械 | 乙供 | J03-01-005 | 履带式起重机 起重量 25t | 台班 | 0.1806 | 1003.376 | 0 | 0 | 计价 | 按实计算
XZYT5-61 | 机械 | 乙供 | J03-01-008 | 履带式起重机 起重量 50t | 台班 | 0.0219 | 1782.079 | 0 | 0 | 计价 | 按实计算
XZYT5-61 | 机械 | 乙供 | J04-01-022 | 平板拖车组 20t | 台班 | 0.0383 | 1186.13 | 0 | 0 | 计价 | 按实计算
XZYT5-61 | 机械 | 乙供 | J10-01-002 | 交流弧焊机 容量 30kVA | 台班 | 0.276 | 89.848 | 0 | 0 | 计价 | 按实计算
XZYT5-62 | 人工 | 乙供 | 9101106 | 建筑普通工 | 工日 | 0.6792 | 107 | 0 | 0 | 计价 | 按实计算
XZYT5-62 | 人工 | 乙供 | 9101107 | 建筑技术工 | 工日 | 0.9777 | 143 | 0 | 0 | 计价 | 按实计算
XZYT5-62 | 材料 | 乙供 | C01020124 | 钢架(成品) | t | 1.005 | 7482.598 | 0 | 0 | 计价 | 按实计算
XZYT5-62 | 材料 | 乙供 | C01020216 | 槽钢 16号以下 | kg | 0.08 | 5.196 | 0 | 0 | 计价 | 按实计算
XZYT5-62 | 材料 | 乙供 | C07010502 | 加工铁件 综合 | kg | 4.5 | 6.884 | 0 | 0 | 计价 | 按实计算
XZYT5-62 | 材料 | 乙供 | C08020102 | 方材红白松 二等 | m³ | 0.0097 | 2044.35 | 0 | 0 | 计价 | 按实计算
XZYT5-62 | 材料 | 乙供 | C12010100 | 电焊条 J422 综合 | kg | 0.84 | 5.394 | 0 | 0 | 计价 | 按实计算
XZYT5-62 | 材料 | 乙供 | C14010101 | 镀锌铁丝 综合 | kg | 0.4 | 5.589 | 0 | 0 | 计价 | 按实计算
XZYT5-62 | 材料 | 乙供 | C19110101 | 氧气 | m³ | 0.7 | 4.71 | 0 | 0 | 计价 | 按实计算
XZYT5-62 | 材料 | 乙供 | C20070902 | 环氧云铁漆 | kg | 0.413 | 20.9 | 0 | 0 | 计价 | 按实计算
XZYT5-62 | 材料 | 乙供 | C99010102 | 其他材料费 | 元 | 128.0677 | 1 | 0 | 0 | 计价 | 按实计算
XZYT5-62 | 机械 | 乙供 | J03-01-005 | 履带式起重机 起重量 25t | 台班 | 0.1817 | 1003.376 | 0 | 0 | 计价 | 按实计算
XZYT5-62 | 机械 | 乙供 | J03-01-008 | 履带式起重机 起重量 50t | 台班 | 0.0219 | 1782.079 | 0 | 0 | 计价 | 按实计算
XZYT5-62 | 机械 | 乙供 | J04-01-022 | 平板拖车组 20t | 台班 | 0.0383 | 1186.13 | 0 | 0 | 计价 | 按实计算
XZYT5-62 | 机械 | 乙供 | J10-01-002 | 交流弧焊机 容量 30kVA | 台班 | 0.276 | 89.848 | 0 | 0 | 计价 | 按实计算
XZYT5-63 | 人工 | 乙供 | 9101106 | 建筑普通工 | 工日 | 0.5295 | 107 | 0 | 0 | 计价 | 按实计算
XZYT5-63 | 人工 | 乙供 | 9101107 | 建筑技术工 | 工日 | 0.7621 | 143 | 0 | 0 | 计价 | 按实计算
XZYT5-63 | 材料 | 乙供 | C01020125 | 钢梁(成品) | t | 1.005 | 7919.893 | 0 | 0 | 计价 | 按实计算
XZYT5-63 | 材料 | 乙供 | C01020216 | 槽钢 16号以下 | kg | 0.08 | 5.196 | 0 | 0 | 计价 | 按实计算
XZYT5-63 | 材料 | 乙供 | C07010502 | 加工铁件 综合 | kg | 2.168 | 6.884 | 0 | 0 | 计价 | 按实计算
XZYT5-63 | 材料 | 乙供 | C08020102 | 方材红白松 二等 | m³ | 0.008 | 2044.35 | 0 | 0 | 计价 | 按实计算
XZYT5-63 | 材料 | 乙供 | C12010100 | 电焊条 J422 综合 | kg | 0.64 | 5.394 | 0 | 0 | 计价 | 按实计算
XZYT5-63 | 材料 | 乙供 | C13010101 | 普通六角螺栓 | kg | 1.846 | 7.007 | 0 | 0 | 计价 | 按实计算
XZYT5-63 | 材料 | 乙供 | C14010101 | 镀锌铁丝 综合 | kg | 0.72 | 5.589 | 0 | 0 | 计价 | 按实计算
XZYT5-63 | 材料 | 乙供 | C19110101 | 氧气 | m³ | 0.5 | 4.71 | 0 | 0 | 计价 | 按实计算
XZYT5-63 | 材料 | 乙供 | C19110201 | 乙炔气 | m³ | 0.175 | 11.501 | 0 | 0 | 计价 | 按实计算
XZYT5-63 | 材料 | 乙供 | C20070902 | 环氧云铁漆 | kg | 0.413 | 20.9 | 0 | 0 | 计价 | 按实计算
XZYT5-63 | 材料 | 乙供 | C99010102 | 其他材料费 | 元 | 135.4237 | 1 | 0 | 0 | 计价 | 按实计算
XZYT5-63 | 机械 | 乙供 | J03-01-005 | 履带式起重机 起重量 25t | 台班 | 0.0207 | 1003.376 | 0 | 0 | 计价 | 按实计算
XZYT5-63 | 机械 | 乙供 | J03-01-008 | 履带式起重机 起重量 50t | 台班 | 0.0092 | 1782.079 | 0 | 0 | 计价 | 按实计算
XZYT5-63 | 机械 | 乙供 | J03-01-013 | 履带式起重机 起重量 150t | 台班 | 0.049 | 5392.63 | 0 | 0 | 计价 | 按实计算
XZYT5-63 | 机械 | 乙供 | J04-01-022 | 平板拖车组 20t | 台班 | 0.0166 | 1186.13 | 0 | 0 | 计价 | 按实计算
XZYT5-63 | 机械 | 乙供 | J04-01-025 | 平板拖车组 40t | 台班 | 0.0207 | 1545.38 | 0 | 0 | 计价 | 按实计算
XZYT5-63 | 机械 | 乙供 | J10-01-002 | 交流弧焊机 容量 30kVA | 台班 | 0.2645 | 89.848 | 0 | 0 | 计价 | 按实计算
XZYT5-64 | 人工 | 乙供 | 9101106 | 建筑普通工 | 工日 | 0.7345 | 107 | 0 | 0 | 计价 | 按实计算
XZYT5-64 | 人工 | 乙供 | 9101107 | 建筑技术工 | 工日 | 1.057 | 143 | 0 | 0 | 计价 | 按实计算
XZYT5-64 | 材料 | 乙供 | C01020126 | 钢吊车梁(成品) | t | 1.005 | 8277.449 | 0 | 0 | 计价 | 按实计算
XZYT5-64 | 材料 | 乙供 | C01020216 | 槽钢 16号以下 | kg | 0.08 | 5.196 | 0 | 0 | 计价 | 按实计算
XZYT5-64 | 材料 | 乙供 | C07010502 | 加工铁件 综合 | kg | 3.174 | 6.884 | 0 | 0 | 计价 | 按实计算
XZYT5-64 | 材料 | 乙供 | C08010102 | 圆木杉木 | m³ | 0.005 | 1747.504 | 0 | 0 | 计价 | 按实计算
XZYT5-64 | 材料 | 乙供 | C08020102 | 方材红白松 二等 | m³ | 0.008 | 2044.35 | 0 | 0 | 计价 | 按实计算
XZYT5-64 | 材料 | 乙供 | C12010100 | 电焊条 J422 综合 | kg | 0.58 | 5.394 | 0 | 0 | 计价 | 按实计算
XZYT5-64 | 材料 | 乙供 | C13010101 | 普通六角螺栓 | kg | 1.762 | 7.007 | 0 | 0 | 计价 | 按实计算
XZYT5-64 | 材料 | 乙供 | C14010101 | 镀锌铁丝 综合 | kg | 0.72 | 5.589 | 0 | 0 | 计价 | 按实计算
XZYT5-64 | 材料 | 乙供 | C19110101 | 氧气 | m³ | 0.5 | 4.71 | 0 | 0 | 计价 | 按实计算
XZYT5-64 | 材料 | 乙供 | C19110201 | 乙炔气 | m³ | 0.175 | 11.501 | 0 | 0 | 计价 | 按实计算
XZYT5-64 | 材料 | 乙供 | C20070902 | 环氧云铁漆 | kg | 0.413 | 20.9 | 0 | 0 | 计价 | 按实计算
XZYT5-64 | 材料 | 乙供 | C99010102 | 其他材料费 | 元 | 139.7949 | 1 | 0 | 0 | 计价 | 按实计算
XZYT5-64 | 机械 | 乙供 | J03-01-005 | 履带式起重机 起重量 25t | 台班 | 0.0288 | 1003.376 | 0 | 0 | 计价 | 按实计算
XZYT5-64 | 机械 | 乙供 | J03-01-013 | 履带式起重机 起重量 150t | 台班 | 0.0246 | 5392.63 | 0 | 0 | 计价 | 按实计算
XZYT5-64 | 机械 | 乙供 | J03-01-034 | 汽车式起重机 起重量 8t | 台班 | 0.1895 | 842.949 | 0 | 0 | 计价 | 按实计算
XZYT5-64 | 机械 | 乙供 | J04-01-022 | 平板拖车组 20t | 台班 | 0.0186 | 1186.13 | 0 | 0 | 计价 | 按实计算
XZYT5-64 | 机械 | 乙供 | J04-01-025 | 平板拖车组 40t | 台班 | 0.0186 | 1545.38 | 0 | 0 | 计价 | 按实计算
XZYT5-64 | 机械 | 乙供 | J10-01-002 | 交流弧焊机 容量 30kVA | 台班 | 0.2645 | 89.848 | 0 | 0 | 计价 | 按实计算
XZYT5-65 | 人工 | 乙供 | 9101106 | 建筑普通工 | 工日 | 0.7197 | 107 | 0 | 0 | 计价 | 按实计算
XZYT5-65 | 人工 | 乙供 | 9101107 | 建筑技术工 | 工日 | 1.0358 | 143 | 0 | 0 | 计价 | 按实计算
XZYT5-65 | 材料 | 乙供 | C01020127 | 单轨钢吊车梁(成品) | t | 1.005 | 8277.449 | 0 | 0 | 计价 | 按实计算
XZYT5-65 | 材料 | 乙供 | C07010502 | 加工铁件 综合 | kg | 0.09 | 6.884 | 0 | 0 | 计价 | 按实计算
XZYT5-65 | 材料 | 乙供 | C08010102 | 圆木杉木 | m³ | 0.005 | 1747.504 | 0 | 0 | 计价 | 按实计算
XZYT5-65 | 材料 | 乙供 | C08020102 | 方材红白松 二等 | m³ | 0.005 | 2044.35 | 0 | 0 | 计价 | 按实计算
XZYT5-65 | 材料 | 乙供 | C12010100 | 电焊条 J422 综合 | kg | 0.58 | 5.394 | 0 | 0 | 计价 | 按实计算
XZYT5-65 | 材料 | 乙供 | C14010101 | 镀锌铁丝 综合 | kg | 0.44 | 5.589 | 0 | 0 | 计价 | 按实计算
XZYT5-65 | 材料 | 乙供 | C19110101 | 氧气 | m³ | 0.5 | 4.71 | 0 | 0 | 计价 | 按实计算
XZYT5-65 | 材料 | 乙供 | C19110201 | 乙炔气 | m³ | 0.175 | 11.501 | 0 | 0 | 计价 | 按实计算
XZYT5-65 | 材料 | 乙供 | C20070902 | 环氧云铁漆 | kg | 0.218 | 20.9 | 0 | 0 | 计价 | 按实计算
XZYT5-65 | 材料 | 乙供 | C99010102 | 其他材料费 | 元 | 139.0096 | 1 | 0 | 0 | 计价 | 按实计算
XZYT5-65 | 机械 | 乙供 | J03-01-005 | 履带式起重机 起重量 25t | 台班 | 0.0199 | 1003.376 | 0 | 0 | 计价 | 按实计算
XZYT5-65 | 机械 | 乙供 | J03-01-034 | 汽车式起重机 起重量 8t | 台班 | 0.219 | 842.949 | 0 | 0 | 计价 | 按实计算
XZYT5-65 | 机械 | 乙供 | J04-01-022 | 平板拖车组 20t | 台班 | 0.029 | 1186.13 | 0 | 0 | 计价 | 按实计算
XZYT5-65 | 机械 | 乙供 | J10-01-002 | 交流弧焊机 容量 30kVA | 台班 | 0.092 | 89.848 | 0 | 0 | 计价 | 按实计算
XZYT5-66 | 人工 | 乙供 | 9101106 | 建筑普通工 | 工日 | 0.6374 | 107 | 0 | 0 | 计价 | 按实计算
XZYT5-66 | 人工 | 乙供 | 9101107 | 建筑技术工 | 工日 | 0.9173 | 143 | 0 | 0 | 计价 | 按实计算
XZYT5-66 | 材料 | 乙供 | C01020128 | 钢檩条(成品) | t | 1.005 | 7002.788 | 0 | 0 | 计价 | 按实计算
XZYT5-66 | 材料 | 乙供 | C01020216 | 槽钢 16号以下 | kg | 0.08 | 5.196 | 0 | 0 | 计价 | 按实计算
XZYT5-66 | 材料 | 乙供 | C07010502 | 加工铁件 综合 | kg | 0.56 | 6.884 | 0 | 0 | 计价 | 按实计算
XZYT5-66 | 材料 | 乙供 | C08020102 | 方材红白松 二等 | m³ | 0.008 | 2044.35 | 0 | 0 | 计价 | 按实计算
XZYT5-66 | 材料 | 乙供 | C12010100 | 电焊条 J422 综合 | kg | 0.64 | 5.394 | 0 | 0 | 计价 | 按实计算
XZYT5-66 | 材料 | 乙供 | C13010101 | 普通六角螺栓 | kg | 0.821 | 7.007 | 0 | 0 | 计价 | 按实计算
XZYT5-66 | 材料 | 乙供 | C14010101 | 镀锌铁丝 综合 | kg | 0.72 | 5.589 | 0 | 0 | 计价 | 按实计算
XZYT5-66 | 材料 | 乙供 | C19110101 | 氧气 | m³ | 0.24 | 4.71 | 0 | 0 | 计价 | 按实计算
XZYT5-66 | 材料 | 乙供 | C19110201 | 乙炔气 | m³ | 0.084 | 11.501 | 0 | 0 | 计价 | 按实计算
XZYT5-66 | 材料 | 乙供 | C20070902 | 环氧云铁漆 | kg | 0.365 | 20.9 | 0 | 0 | 计价 | 按实计算
XZYT5-66 | 材料 | 乙供 | C99010102 | 其他材料费 | 元 | 109.5021 | 1 | 0 | 0 | 计价 | 按实计算
XZYT5-66 | 机械 | 乙供 | J03-01-004 | 履带式起重机 起重量 15t | 台班 | 0.115 | 896.536 | 0 | 0 | 计价 | 按实计算
XZYT5-66 | 机械 | 乙供 | J03-01-005 | 履带式起重机 起重量 25t | 台班 | 0.0207 | 1003.376 | 0 | 0 | 计价 | 按实计算
XZYT5-66 | 机械 | 乙供 | J03-01-013 | 履带式起重机 起重量 150t | 台班 | 0.0314 | 5392.63 | 0 | 0 | 计价 | 按实计算
XZYT5-66 | 机械 | 乙供 | J03-01-035 | 汽车式起重机 起重量 12t | 台班 | 0.0166 | 964.921 | 0 | 0 | 计价 | 按实计算
XZYT5-66 | 机械 | 乙供 | J04-01-022 | 平板拖车组 20t | 台班 | 0.0373 | 1186.13 | 0 | 0 | 计价 | 按实计算
XZYT5-66 | 机械 | 乙供 | J10-01-002 | 交流弧焊机 容量 30kVA | 台班 | 0.2645 | 89.848 | 0 | 0 | 计价 | 按实计算
XZYT5-67 | 人工 | 乙供 | 9101106 | 建筑普通工 | 工日 | 1.8113 | 107 | 0 | 0 | 计价 | 按实计算
XZYT5-67 | 人工 | 乙供 | 9101107 | 建筑技术工 | 工日 | 2.607 | 143 | 0 | 0 | 计价 | 按实计算
XZYT5-67 | 材料 | 乙供 | C07010502 | 加工铁件 综合 | kg | 1.2 | 6.884 | 0 | 0 | 计价 | 按实计算
XZYT5-67 | 材料 | 乙供 | C07030201 | 球节点钢网架 | t | 1.005 | 6483.75 | 0 | 0 | 计价 | 按实计算
XZYT5-67 | 材料 | 乙供 | C08010102 | 圆木杉木 | m³ | 0.035 | 1747.504 | 0 | 0 | 计价 | 按实计算
XZYT5-67 | 材料 | 乙供 | C08020102 | 方材红白松 二等 | m³ | 0.008 | 2044.35 | 0 | 0 | 计价 | 按实计算
XZYT5-67 | 材料 | 乙供 | C12010100 | 电焊条 J422 综合 | kg | 5.13 | 5.394 | 0 | 0 | 计价 | 按实计算
XZYT5-67 | 材料 | 乙供 | C14010101 | 镀锌铁丝 综合 | kg | 2.06 | 5.589 | 0 | 0 | 计价 | 按实计算
XZYT5-67 | 材料 | 乙供 | C19110101 | 氧气 | m³ | 2.06 | 4.71 | 0 | 0 | 计价 | 按实计算
XZYT5-67 | 材料 | 乙供 | C19110201 | 乙炔气 | m³ | 0.718 | 11.501 | 0 | 0 | 计价 | 按实计算
XZYT5-67 | 材料 | 乙供 | C20070902 | 环氧云铁漆 | kg | 0.456 | 20.9 | 0 | 0 | 计价 | 按实计算
XZYT5-67 | 材料 | 乙供 | C99010102 | 其他材料费 | 元 | 123.2041 | 1 | 0 | 0 | 计价 | 按实计算
XZYT5-67 | 机械 | 乙供 | J03-01-005 | 履带式起重机 起重量 25t | 台班 | 0.0265 | 1003.376 | 0 | 0 | 计价 | 按实计算
XZYT5-67 | 机械 | 乙供 | J03-01-013 | 履带式起重机 起重量 150t | 台班 | 0.0323 | 5392.63 | 0 | 0 | 计价 | 按实计算
XZYT5-67 | 机械 | 乙供 | J03-01-035 | 汽车式起重机 起重量 12t | 台班 | 0.0166 | 964.921 | 0 | 0 | 计价 | 按实计算
XZYT5-67 | 机械 | 乙供 | J04-01-022 | 平板拖车组 20t | 台班 | 0.0373 | 1186.13 | 0 | 0 | 计价 | 按实计算
XZYT5-67 | 机械 | 乙供 | J10-01-002 | 交流弧焊机 容量 30kVA | 台班 | 0.92 | 89.848 | 0 | 0 | 计价 | 按实计算
XZYT5-68 | 人工 | 乙供 | 9101106 | 建筑普通工 | 工日 | 1.2969 | 107 | 0 | 0 | 计价 | 按实计算
XZYT5-68 | 人工 | 乙供 | 9101107 | 建筑技术工 | 工日 | 1.8651 | 143 | 0 | 0 | 计价 | 按实计算
XZYT5-68 | 材料 | 乙供 | C01020129 | 轻型屋架(成品) | t | 1.005 | 7094.955 | 0 | 0 | 计价 | 按实计算
XZYT5-68 | 材料 | 乙供 | C07010101 | 平垫铁 综合 | kg | 6.35 | 5.466 | 0 | 0 | 计价 | 按实计算
XZYT5-68 | 材料 | 乙供 | C08010102 | 圆木杉木 | m³ | 0.014 | 1747.504 | 0 | 0 | 计价 | 按实计算
XZYT5-68 | 材料 | 乙供 | C08020102 | 方材红白松 二等 | m³ | 0.091 | 2044.35 | 0 | 0 | 计价 | 按实计算
XZYT5-68 | 材料 | 乙供 | C08030901 | 木楔 | m³ | 0.014 | 1679.269 | 0 | 0 | 计价 | 按实计算
XZYT5-68 | 材料 | 乙供 | C12010100 | 电焊条 J422 综合 | kg | 1.241 | 5.394 | 0 | 0 | 计价 | 按实计算
XZYT5-68 | 材料 | 乙供 | C13010101 | 普通六角螺栓 | kg | 2.384 | 7.007 | 0 | 0 | 计价 | 按实计算
XZYT5-68 | 材料 | 乙供 | C14010101 | 镀锌铁丝 综合 | kg | 2.134 | 5.589 | 0 | 0 | 计价 | 按实计算
XZYT5-68 | 材料 | 乙供 | C19110101 | 氧气 | m³ | 0.531 | 4.71 | 0 | 0 | 计价 | 按实计算
XZYT5-68 | 材料 | 乙供 | C19110201 | 乙炔气 | m³ | 0.175 | 11.501 | 0 | 0 | 计价 | 按实计算
XZYT5-68 | 材料 | 乙供 | C20070902 | 环氧云铁漆 | kg | 0.456 | 20.9 | 0 | 0 | 计价 | 按实计算
XZYT5-68 | 材料 | 乙供 | C99010102 | 其他材料费 | 元 | 124.0092 | 1 | 0 | 0 | 计价 | 按实计算
XZYT5-68 | 机械 | 乙供 | J03-01-004 | 履带式起重机 起重量 15t | 台班 | 0.1679 | 896.536 | 0 | 0 | 计价 | 按实计算
XZYT5-68 | 机械 | 乙供 | J03-01-005 | 履带式起重机 起重量 25t | 台班 | 0.0955 | 1003.376 | 0 | 0 | 计价 | 按实计算
XZYT5-68 | 机械 | 乙供 | J03-01-035 | 汽车式起重机 起重量 12t | 台班 | 0.0166 | 964.921 | 0 | 0 | 计价 | 按实计算
XZYT5-68 | 机械 | 乙供 | J04-01-004 | 载重汽车 8t | 台班 | 0.0197 | 575.792 | 0 | 0 | 计价 | 按实计算
XZYT5-68 | 机械 | 乙供 | J04-01-022 | 平板拖车组 20t | 台班 | 0.0217 | 1186.13 | 0 | 0 | 计价 | 按实计算
XZYT5-68 | 机械 | 乙供 | J10-01-002 | 交流弧焊机 容量 30kVA | 台班 | 0.5382 | 89.848 | 0 | 0 | 计价 | 按实计算
XZYT5-69 | 人工 | 乙供 | 9101106 | 建筑普通工 | 工日 | 1.1783 | 107 | 0 | 0 | 计价 | 按实计算
XZYT5-69 | 人工 | 乙供 | 9101107 | 建筑技术工 | 工日 | 1.696 | 143 | 0 | 0 | 计价 | 按实计算
XZYT5-69 | 材料 | 乙供 | C01020132 | 钢屋架(成品) | t | 1.005 | 6574.249 | 0 | 0 | 计价 | 按实计算
XZYT5-69 | 材料 | 乙供 | C01020216 | 槽钢 16号以下 | kg | 0.08 | 5.196 | 0 | 0 | 计价 | 按实计算
XZYT5-69 | 材料 | 乙供 | C07010502 | 加工铁件 综合 | kg | 2.78 | 6.884 | 0 | 0 | 计价 | 按实计算
XZYT5-69 | 材料 | 乙供 | C08020102 | 方材红白松 二等 | m³ | 0.008 | 2044.35 | 0 | 0 | 计价 | 按实计算
XZYT5-69 | 材料 | 乙供 | C12010100 | 电焊条 J422 综合 | kg | 0.956 | 5.394 | 0 | 0 | 计价 | 按实计算
XZYT5-69 | 材料 | 乙供 | C13010101 | 普通六角螺栓 | kg | 1.929 | 7.007 | 0 | 0 | 计价 | 按实计算
XZYT5-69 | 材料 | 乙供 | C14010101 | 镀锌铁丝 综合 | kg | 1.915 | 5.589 | 0 | 0 | 计价 | 按实计算
XZYT5-69 | 材料 | 乙供 | C19110101 | 氧气 | m³ | 0.347 | 4.71 | 0 | 0 | 计价 | 按实计算
XZYT5-69 | 材料 | 乙供 | C19110201 | 乙炔气 | m³ | 0.118 | 11.501 | 0 | 0 | 计价 | 按实计算
XZYT5-69 | 材料 | 乙供 | C20070902 | 环氧云铁漆 | kg | 0.413 | 20.9 | 0 | 0 | 计价 | 按实计算
XZYT5-69 | 材料 | 乙供 | C99010102 | 其他材料费 | 元 | 133.3502 | 1 | 0 | 0 | 计价 | 按实计算
XZYT5-69 | 机械 | 乙供 | J03-01-005 | 履带式起重机 起重量 25t | 台班 | 0.0207 | 1003.376 | 0 | 0 | 计价 | 按实计算
XZYT5-69 | 机械 | 乙供 | J03-01-013 | 履带式起重机 起重量 150t | 台班 | 0.0675 | 5392.63 | 0 | 0 | 计价 | 按实计算
XZYT5-69 | 机械 | 乙供 | J04-01-022 | 平板拖车组 20t | 台班 | 0.0373 | 1186.13 | 0 | 0 | 计价 | 按实计算
XZYT5-69 | 机械 | 乙供 | J10-01-002 | 交流弧焊机 容量 30kVA | 台班 | 0.4531 | 89.848 | 0 | 0 | 计价 | 按实计算
XZYT5-70 | 人工 | 乙供 | 9101106 | 建筑普通工 | 工日 | 0.556 | 107 | 0 | 0 | 计价 | 按实计算
XZYT5-70 | 人工 | 乙供 | 9101107 | 建筑技术工 | 工日 | 0.8001 | 143 | 0 | 0 | 计价 | 按实计算
XZYT5-70 | 材料 | 乙供 | C01020133 | 钢桁架(成品) | t | 1.005 | 6691.977 | 0 | 0 | 计价 | 按实计算
XZYT5-70 | 材料 | 乙供 | C01020216 | 槽钢 16号以下 | kg | 2 | 5.196 | 0 | 0 | 计价 | 按实计算
XZYT5-70 | 材料 | 乙供 | C07010502 | 加工铁件 综合 | kg | 1.02 | 6.884 | 0 | 0 | 计价 | 按实计算
XZYT5-70 | 材料 | 乙供 | C08020102 | 方材红白松 二等 | m³ | 0.011 | 2044.35 | 0 | 0 | 计价 | 按实计算
XZYT5-70 | 材料 | 乙供 | C12010100 | 电焊条 J422 综合 | kg | 0.687 | 5.394 | 0 | 0 | 计价 | 按实计算
XZYT5-70 | 材料 | 乙供 | C13010101 | 普通六角螺栓 | kg | 1.572 | 7.007 | 0 | 0 | 计价 | 按实计算
XZYT5-70 | 材料 | 乙供 | C14010101 | 镀锌铁丝 综合 | kg | 1.864 | 5.589 | 0 | 0 | 计价 | 按实计算
XZYT5-70 | 材料 | 乙供 | C19110101 | 氧气 | m³ | 0.271 | 4.71 | 0 | 0 | 计价 | 按实计算
XZYT5-70 | 材料 | 乙供 | C19110201 | 乙炔气 | m³ | 0.103 | 11.501 | 0 | 0 | 计价 | 按实计算
XZYT5-70 | 材料 | 乙供 | C20070902 | 环氧云铁漆 | kg | 0.413 | 20.9 | 0 | 0 | 计价 | 按实计算
XZYT5-70 | 材料 | 乙供 | C99010102 | 其他材料费 | 元 | 135.7744 | 1 | 0 | 0 | 计价 | 按实计算
XZYT5-70 | 机械 | 乙供 | J03-01-005 | 履带式起重机 起重量 25t | 台班 | 0.0207 | 1003.376 | 0 | 0 | 计价 | 按实计算
XZYT5-70 | 机械 | 乙供 | J03-01-008 | 履带式起重机 起重量 50t | 台班 | 0.2507 | 1782.079 | 0 | 0 | 计价 | 按实计算
XZYT5-70 | 机械 | 乙供 | J04-01-022 | 平板拖车组 20t | 台班 | 0.2749 | 1186.13 | 0 | 0 | 计价 | 按实计算
XZYT5-70 | 机械 | 乙供 | J10-01-002 | 交流弧焊机 容量 30kVA | 台班 | 0.2749 | 89.848 | 0 | 0 | 计价 | 按实计算
XZYT5-71 | 人工 | 乙供 | 9101106 | 建筑普通工 | 工日 | 1.3319 | 107 | 0 | 0 | 计价 | 按实计算
XZYT5-71 | 人工 | 乙供 | 9101107 | 建筑技术工 | 工日 | 1.9171 | 143 | 0 | 0 | 计价 | 按实计算
XZYT5-71 | 材料 | 乙供 | C01020134 | 钢支撑(成品) | t | 1.005 | 7065.031 | 0 | 0 | 计价 | 按实计算
XZYT5-71 | 材料 | 乙供 | C01020216 | 槽钢 16号以下 | kg | 0.08 | 5.196 | 0 | 0 | 计价 | 按实计算
XZYT5-71 | 材料 | 乙供 | C07010502 | 加工铁件 综合 | kg | 0.614 | 6.884 | 0 | 0 | 计价 | 按实计算
XZYT5-71 | 材料 | 乙供 | C08020102 | 方材红白松 二等 | m³ | 0.008 | 2044.35 | 0 | 0 | 计价 | 按实计算
XZYT5-71 | 材料 | 乙供 | C12010100 | 电焊条 J422 综合 | kg | 0.363 | 5.394 | 0 | 0 | 计价 | 按实计算
XZYT5-71 | 材料 | 乙供 | C13010101 | 普通六角螺栓 | kg | 7.683 | 7.007 | 0 | 0 | 计价 | 按实计算
XZYT5-71 | 材料 | 乙供 | C14010101 | 镀锌铁丝 综合 | kg | 1.5 | 5.589 | 0 | 0 | 计价 | 按实计算
XZYT5-71 | 材料 | 乙供 | C19110101 | 氧气 | m³ | 0.176 | 4.71 | 0 | 0 | 计价 | 按实计算
XZYT5-71 | 材料 | 乙供 | C19110201 | 乙炔气 | m³ | 0.096 | 11.501 | 0 | 0 | 计价 | 按实计算
XZYT5-71 | 材料 | 乙供 | C20070902 | 环氧云铁漆 | kg | 0.402 | 20.9 | 0 | 0 | 计价 | 按实计算
XZYT5-71 | 材料 | 乙供 | C99010102 | 其他材料费 | 元 | 116.2194 | 1 | 0 | 0 | 计价 | 按实计算
XZYT5-71 | 机械 | 乙供 | J03-01-005 | 履带式起重机 起重量 25t | 台班 | 0.0207 | 1003.376 | 0 | 0 | 计价 | 按实计算
XZYT5-71 | 机械 | 乙供 | J03-01-008 | 履带式起重机 起重量 50t | 台班 | 0.0999 | 1782.079 | 0 | 0 | 计价 | 按实计算
XZYT5-71 | 机械 | 乙供 | J03-01-013 | 履带式起重机 起重量 150t | 台班 | 0.0248 | 5392.63 | 0 | 0 | 计价 | 按实计算
XZYT5-71 | 机械 | 乙供 | J04-01-004 | 载重汽车 8t | 台班 | 0.0248 | 575.792 | 0 | 0 | 计价 | 按实计算
XZYT5-71 | 机械 | 乙供 | J04-01-022 | 平板拖车组 20t | 台班 | 0.1461 | 1186.13 | 0 | 0 | 计价 | 按实计算
XZYT5-71 | 机械 | 乙供 | J10-01-002 | 交流弧焊机 容量 30kVA | 台班 | 0.1461 | 89.848 | 0 | 0 | 计价 | 按实计算
XZYT5-72 | 人工 | 乙供 | 9101106 | 建筑普通工 | 工日 | 0.6117 | 107 | 0 | 0 | 计价 | 按实计算
XZYT5-72 | 人工 | 乙供 | 9101107 | 建筑技术工 | 工日 | 0.8802 | 143 | 0 | 0 | 计价 | 按实计算
XZYT5-72 | 材料 | 乙供 | C01020135 | 钢墙架(成品) | t | 1.005 | 7827.443 | 0 | 0 | 计价 | 按实计算
XZYT5-72 | 材料 | 乙供 | C01020216 | 槽钢 16号以下 | kg | 0.08 | 5.196 | 0 | 0 | 计价 | 按实计算
XZYT5-72 | 材料 | 乙供 | C08020102 | 方材红白松 二等 | m³ | 0.008 | 2044.35 | 0 | 0 | 计价 | 按实计算
XZYT5-72 | 材料 | 乙供 | C12010100 | 电焊条 J422 综合 | kg | 0.697 | 5.394 | 0 | 0 | 计价 | 按实计算
XZYT5-72 | 材料 | 乙供 | C13010101 | 普通六角螺栓 | kg | 1.618 | 7.007 | 0 | 0 | 计价 | 按实计算
XZYT5-72 | 材料 | 乙供 | C14010101 | 镀锌铁丝 综合 | kg | 1.5 | 5.589 | 0 | 0 | 计价 | 按实计算
XZYT5-72 | 材料 | 乙供 | C19110101 | 氧气 | m³ | 0.286 | 4.71 | 0 | 0 | 计价 | 按实计算
XZYT5-72 | 材料 | 乙供 | C19110201 | 乙炔气 | m³ | 0.109 | 11.501 | 0 | 0 | 计价 | 按实计算
XZYT5-72 | 材料 | 乙供 | C20070902 | 环氧云铁漆 | kg | 0.413 | 20.9 | 0 | 0 | 计价 | 按实计算
XZYT5-72 | 材料 | 乙供 | C99010102 | 其他材料费 | 元 | 127.7694 | 1 | 0 | 0 | 计价 | 按实计算
XZYT5-72 | 机械 | 乙供 | J03-01-005 | 履带式起重机 起重量 25t | 台班 | 0.0207 | 1003.376 | 0 | 0 | 计价 | 按实计算
XZYT5-72 | 机械 | 乙供 | J03-01-013 | 履带式起重机 起重量 150t | 台班 | 0.0292 | 5392.63 | 0 | 0 | 计价 | 按实计算
XZYT5-72 | 机械 | 乙供 | J04-01-022 | 平板拖车组 20t | 台班 | 0.3071 | 1186.13 | 0 | 0 | 计价 | 按实计算
XZYT5-72 | 机械 | 乙供 | J10-01-002 | 交流弧焊机 容量 30kVA | 台班 | 0.3071 | 89.848 | 0 | 0 | 计价 | 按实计算
XZYT5-73 | 人工 | 乙供 | 9101106 | 建筑普通工 | 工日 | 0.5824 | 107 | 0 | 0 | 计价 | 按实计算
XZYT5-73 | 人工 | 乙供 | 9101107 | 建筑技术工 | 工日 | 0.8382 | 143 | 0 | 0 | 计价 | 按实计算
XZYT5-73 | 材料 | 乙供 | C01020138 | 钢油箅子(成品) | t | 1.005 | 7285.444 | 0 | 0 | 计价 | 按实计算
XZYT5-73 | 材料 | 乙供 | C01040101 | 钢丝绳 Φ8以下 | kg | 0.02 | 7.792 | 0 | 0 | 计价 | 按实计算
XZYT5-73 | 材料 | 乙供 | C08010102 | 圆木杉木 | m³ | 0.01 | 1747.504 | 0 | 0 | 计价 | 按实计算
XZYT5-73 | 材料 | 乙供 | C08020102 | 方材红白松 二等 | m³ | 0.01 | 2044.35 | 0 | 0 | 计价 | 按实计算
XZYT5-73 | 材料 | 乙供 | C12010100 | 电焊条 J422 综合 | kg | 1.87 | 5.394 | 0 | 0 | 计价 | 按实计算
XZYT5-73 | 材料 | 乙供 | C14010101 | 镀锌铁丝 综合 | kg | 1.96 | 5.589 | 0 | 0 | 计价 | 按实计算
XZYT5-73 | 材料 | 乙供 | C19110101 | 氧气 | m³ | 0.687 | 4.71 | 0 | 0 | 计价 | 按实计算
XZYT5-73 | 材料 | 乙供 | C19110201 | 乙炔气 | m³ | 0.243 | 11.501 | 0 | 0 | 计价 | 按实计算
XZYT5-73 | 材料 | 乙供 | C20070902 | 环氧云铁漆 | kg | 0.302 | 20.9 | 0 | 0 | 计价 | 按实计算
XZYT5-73 | 材料 | 乙供 | C99010102 | 其他材料费 | 元 | 126.4614 | 1 | 0 | 0 | 计价 | 按实计算
XZYT5-73 | 机械 | 乙供 | J03-01-034 | 汽车式起重机 起重量 8t | 台班 | 0.0276 | 842.949 | 0 | 0 | 计价 | 按实计算
XZYT5-73 | 机械 | 乙供 | J04-01-004 | 载重汽车 8t | 台班 | 0.0342 | 575.792 | 0 | 0 | 计价 | 按实计算
XZYT5-73 | 机械 | 乙供 | J10-01-002 | 交流弧焊机 容量 30kVA | 台班 | 0.3749 | 89.848 | 0 | 0 | 计价 | 按实计算
XZYT5-74 | 人工 | 乙供 | 9101106 | 建筑普通工 | 工日 | 0.7047 | 107 | 0 | 0 | 计价 | 按实计算
XZYT5-74 | 人工 | 乙供 | 9101107 | 建筑技术工 | 工日 | 1.0143 | 143 | 0 | 0 | 计价 | 按实计算
XZYT5-74 | 材料 | 乙供 | C03030212 | 铸铁沟盖板(制品) | t | 1.005 | 4703.398 | 0 | 0 | 计价 | 按实计算
XZYT5-74 | 材料 | 乙供 | C08020102 | 方材红白松 二等 | m³ | 0.003 | 2044.35 | 0 | 0 | 计价 | 按实计算
XZYT5-74 | 材料 | 乙供 | C99010102 | 其他材料费 | 元 | 78.938 | 1 | 0 | 0 | 计价 | 按实计算
XZYT5-74 | 机械 | 乙供 | J03-01-034 | 汽车式起重机 起重量 8t | 台班 | 0.0242 | 842.949 | 0 | 0 | 计价 | 按实计算
XZYT5-74 | 机械 | 乙供 | J04-01-004 | 载重汽车 8t | 台班 | 0.0357 | 575.792 | 0 | 0 | 计价 | 按实计算
XZYT5-75 | 人工 | 乙供 | 9101106 | 建筑普通工 | 工日 | 0.6374 | 107 | 0 | 0 | 计价 | 按实计算
XZYT5-75 | 人工 | 乙供 | 9101107 | 建筑技术工 | 工日 | 0.9174 | 143 | 0 | 0 | 计价 | 按实计算
XZYT5-75 | 材料 | 乙供 | C01020139 | 钢平台(成品) | t | 1.005 | 8028.368 | 0 | 0 | 计价 | 按实计算
XZYT5-75 | 材料 | 乙供 | C08010102 | 圆木杉木 | m³ | 0.004 | 1747.504 | 0 | 0 | 计价 | 按实计算
XZYT5-75 | 材料 | 乙供 | C08020102 | 方材红白松 二等 | m³ | 0.011 | 2044.35 | 0 | 0 | 计价 | 按实计算
XZYT5-75 | 材料 | 乙供 | C12010100 | 电焊条 J422 综合 | kg | 1.87 | 5.394 | 0 | 0 | 计价 | 按实计算
XZYT5-75 | 材料 | 乙供 | C13010101 | 普通六角螺栓 | kg | 3.271 | 7.007 | 0 | 0 | 计价 | 按实计算
XZYT5-75 | 材料 | 乙供 | C14010101 | 镀锌铁丝 综合 | kg | 2.38 | 5.589 | 0 | 0 | 计价 | 按实计算
XZYT5-75 | 材料 | 乙供 | C19110101 | 氧气 | m³ | 0.687 | 4.71 | 0 | 0 | 计价 | 按实计算
XZYT5-75 | 材料 | 乙供 | C19110201 | 乙炔气 | m³ | 0.243 | 11.501 | 0 | 0 | 计价 | 按实计算
XZYT5-75 | 材料 | 乙供 | C20070902 | 环氧云铁漆 | kg | 0.603 | 20.9 | 0 | 0 | 计价 | 按实计算
XZYT5-75 | 材料 | 乙供 | C99010102 | 其他材料费 | 元 | 139.6512 | 1 | 0 | 0 | 计价 | 按实计算
XZYT5-75 | 机械 | 乙供 | J03-01-004 | 履带式起重机 起重量 15t | 台班 | 0.1622 | 896.536 | 0 | 0 | 计价 | 按实计算
XZYT5-75 | 机械 | 乙供 | J03-01-009 | 履带式起重机 起重量 60t | 台班 | 0.0828 | 1934.797 | 0 | 0 | 计价 | 按实计算
XZYT5-75 | 机械 | 乙供 | J04-01-004 | 载重汽车 8t | 台班 | 0.0373 | 575.792 | 0 | 0 | 计价 | 按实计算
XZYT5-75 | 机械 | 乙供 | J10-01-002 | 交流弧焊机 容量 30kVA | 台班 | 0.3749 | 89.848 | 0 | 0 | 计价 | 按实计算
XZYT5-76 | 人工 | 乙供 | 9101106 | 建筑普通工 | 工日 | 0.7011 | 107 | 0 | 0 | 计价 | 按实计算
XZYT5-76 | 人工 | 乙供 | 9101107 | 建筑技术工 | 工日 | 1.0092 | 143 | 0 | 0 | 计价 | 按实计算
XZYT5-76 | 材料 | 乙供 | C01020140 | 钢格栅板(成品) | t | 1.005 | 8141.955 | 0 | 0 | 计价 | 按实计算
XZYT5-76 | 材料 | 乙供 | C07010502 | 加工铁件 综合 | kg | 1.32 | 6.884 | 0 | 0 | 计价 | 按实计算
XZYT5-76 | 材料 | 乙供 | C08010102 | 圆木杉木 | m³ | 0.003 | 1747.504 | 0 | 0 | 计价 | 按实计算
XZYT5-76 | 材料 | 乙供 | C08020102 | 方材红白松 二等 | m³ | 0.011 | 2044.35 | 0 | 0 | 计价 | 按实计算
XZYT5-76 | 材料 | 乙供 | C12010100 | 电焊条 J422 综合 | kg | 1.87 | 5.394 | 0 | 0 | 计价 | 按实计算
XZYT5-76 | 材料 | 乙供 | C13010101 | 普通六角螺栓 | kg | 1.187 | 7.007 | 0 | 0 | 计价 | 按实计算
XZYT5-76 | 材料 | 乙供 | C14010101 | 镀锌铁丝 综合 | kg | 2.38 | 5.589 | 0 | 0 | 计价 | 按实计算
XZYT5-76 | 材料 | 乙供 | C19110101 | 氧气 | m³ | 2.38 | 4.71 | 0 | 0 | 计价 | 按实计算
XZYT5-76 | 材料 | 乙供 | C19110201 | 乙炔气 | m³ | 0.687 | 11.501 | 0 | 0 | 计价 | 按实计算
XZYT5-76 | 材料 | 乙供 | C20070902 | 环氧云铁漆 | kg | 0.603 | 20.9 | 0 | 0 | 计价 | 按实计算
XZYT5-76 | 材料 | 乙供 | C99010102 | 其他材料费 | 元 | 137.8999 | 1 | 0 | 0 | 计价 | 按实计算
XZYT5-76 | 机械 | 乙供 | J03-01-004 | 履带式起重机 起重量 15t | 台班 | 0.1622 | 896.536 | 0 | 0 | 计价 | 按实计算
XZYT5-76 | 机械 | 乙供 | J03-01-008 | 履带式起重机 起重量 50t | 台班 | 0.4232 | 1782.079 | 0 | 0 | 计价 | 按实计算
XZYT5-76 | 机械 | 乙供 | J03-01-009 | 履带式起重机 起重量 60t | 台班 | 0.0828 | 1934.797 | 0 | 0 | 计价 | 按实计算
XZYT5-76 | 机械 | 乙供 | J04-01-004 | 载重汽车 8t | 台班 | 0.0373 | 575.792 | 0 | 0 | 计价 | 按实计算
XZYT5-76 | 机械 | 乙供 | J10-01-002 | 交流弧焊机 容量 30kVA | 台班 | 0.3749 | 89.848 | 0 | 0 | 计价 | 按实计算
XZYT5-77 | 人工 | 乙供 | 9101106 | 建筑普通工 | 工日 | 1.6417 | 107 | 0 | 0 | 计价 | 按实计算
XZYT5-77 | 人工 | 乙供 | 9101107 | 建筑技术工 | 工日 | 2.3626 | 143 | 0 | 0 | 计价 | 按实计算
XZYT5-77 | 材料 | 乙供 | C01020141 | 钢梯(成品) | t | 1.005 | 7526.672 | 0 | 0 | 计价 | 按实计算
XZYT5-77 | 材料 | 乙供 | C07010502 | 加工铁件 综合 | kg | 1.57 | 6.884 | 0 | 0 | 计价 | 按实计算
XZYT5-77 | 材料 | 乙供 | C08020102 | 方材红白松 二等 | m³ | 0.011 | 2044.35 | 0 | 0 | 计价 | 按实计算
XZYT5-77 | 材料 | 乙供 | C12010100 | 电焊条 J422 综合 | kg | 1.51 | 5.394 | 0 | 0 | 计价 | 按实计算
XZYT5-77 | 材料 | 乙供 | C13010101 | 普通六角螺栓 | kg | 3.271 | 7.007 | 0 | 0 | 计价 | 按实计算
XZYT5-77 | 材料 | 乙供 | C14010101 | 镀锌铁丝 综合 | kg | 2.38 | 5.589 | 0 | 0 | 计价 | 按实计算
XZYT5-77 | 材料 | 乙供 | C19110101 | 氧气 | m³ | 0.529 | 4.71 | 0 | 0 | 计价 | 按实计算
XZYT5-77 | 材料 | 乙供 | C19110201 | 乙炔气 | m³ | 0.209 | 11.501 | 0 | 0 | 计价 | 按实计算
XZYT5-77 | 材料 | 乙供 | C20070902 | 环氧云铁漆 | kg | 0.603 | 20.9 | 0 | 0 | 计价 | 按实计算
XZYT5-77 | 材料 | 乙供 | C99010102 | 其他材料费 | 元 | 125.8518 | 1 | 0 | 0 | 计价 | 按实计算
XZYT5-77 | 机械 | 乙供 | J03-01-004 | 履带式起重机 起重量 15t | 台班 | 0.1622 | 896.536 | 0 | 0 | 计价 | 按实计算
XZYT5-77 | 机械 | 乙供 | J03-01-008 | 履带式起重机 起重量 50t | 台班 | 0.4271 | 1782.079 | 0 | 0 | 计价 | 按实计算
XZYT5-77 | 机械 | 乙供 | J03-01-009 | 履带式起重机 起重量 60t | 台班 | 0.0828 | 1934.797 | 0 | 0 | 计价 | 按实计算
XZYT5-77 | 机械 | 乙供 | J04-01-004 | 载重汽车 8t | 台班 | 0.0373 | 575.792 | 0 | 0 | 计价 | 按实计算
XZYT5-77 | 机械 | 乙供 | J10-01-002 | 交流弧焊机 容量 30kVA | 台班 | 0.3646 | 89.848 | 0 | 0 | 计价 | 按实计算
XZYT5-78 | 人工 | 乙供 | 9101106 | 建筑普通工 | 工日 | 2.8345 | 107 | 0 | 0 | 计价 | 按实计算
XZYT5-78 | 人工 | 乙供 | 9101107 | 建筑技术工 | 工日 | 4.0793 | 143 | 0 | 0 | 计价 | 按实计算
XZYT5-78 | 材料 | 乙供 | C01020142 | 钢栏杆(成品) | t | 1.005 | 7427.532 | 0 | 0 | 计价 | 按实计算
XZYT5-78 | 材料 | 乙供 | C08010102 | 圆木杉木 | m³ | 0.004 | 1747.504 | 0 | 0 | 计价 | 按实计算
XZYT5-78 | 材料 | 乙供 | C08020102 | 方材红白松 二等 | m³ | 0.011 | 2044.35 | 0 | 0 | 计价 | 按实计算
XZYT5-78 | 材料 | 乙供 | C12010100 | 电焊条 J422 综合 | kg | 4.5 | 5.394 | 0 | 0 | 计价 | 按实计算
XZYT5-78 | 材料 | 乙供 | C13010101 | 普通六角螺栓 | kg | 3.271 | 7.007 | 0 | 0 | 计价 | 按实计算
XZYT5-78 | 材料 | 乙供 | C14010101 | 镀锌铁丝 综合 | kg | 1.58 | 5.589 | 0 | 0 | 计价 | 按实计算
XZYT5-78 | 材料 | 乙供 | C19110101 | 氧气 | m³ | 1.04 | 4.71 | 0 | 0 | 计价 | 按实计算
XZYT5-78 | 材料 | 乙供 | C19110201 | 乙炔气 | m³ | 0.364 | 11.501 | 0 | 0 | 计价 | 按实计算
XZYT5-78 | 材料 | 乙供 | C20070902 | 环氧云铁漆 | kg | 0.603 | 20.9 | 0 | 0 | 计价 | 按实计算
XZYT5-78 | 材料 | 乙供 | C99010102 | 其他材料费 | 元 | 126.0986 | 1 | 0 | 0 | 计价 | 按实计算
XZYT5-78 | 机械 | 乙供 | J03-01-004 | 履带式起重机 起重量 15t | 台班 | 0.1622 | 896.536 | 0 | 0 | 计价 | 按实计算
XZYT5-78 | 机械 | 乙供 | J03-01-008 | 履带式起重机 起重量 50t | 台班 | 0.4227 | 1782.079 | 0 | 0 | 计价 | 按实计算
XZYT5-78 | 机械 | 乙供 | J03-01-009 | 履带式起重机 起重量 60t | 台班 | 0.0828 | 1934.797 | 0 | 0 | 计价 | 按实计算
XZYT5-78 | 机械 | 乙供 | J04-01-004 | 载重汽车 8t | 台班 | 0.0352 | 575.792 | 0 | 0 | 计价 | 按实计算
XZYT5-78 | 机械 | 乙供 | J10-01-002 | 交流弧焊机 容量 30kVA | 台班 | 1.0626 | 89.848 | 0 | 0 | 计价 | 按实计算
XZYT5-79 | 人工 | 乙供 | 9101106 | 建筑普通工 | 工日 | 0.7197 | 107 | 0 | 0 | 计价 | 按实计算
XZYT5-79 | 人工 | 乙供 | 9101107 | 建筑技术工 | 工日 | 1.0358 | 143 | 0 | 0 | 计价 | 按实计算
XZYT5-79 | 材料 | 乙供 | C01020144 | 直型钢轨(成品) | t | 1.005 | 6331.263 | 0 | 0 | 计价 | 按实计算
XZYT5-79 | 材料 | 乙供 | C07010502 | 加工铁件 综合 | kg | 16.461 | 6.884 | 0 | 0 | 计价 | 按实计算
XZYT5-79 | 材料 | 乙供 | C08010102 | 圆木杉木 | m³ | 0.0032 | 1747.504 | 0 | 0 | 计价 | 按实计算
XZYT5-79 | 材料 | 乙供 | C08020102 | 方材红白松 二等 | m³ | 0.0088 | 2044.35 | 0 | 0 | 计价 | 按实计算
XZYT5-79 | 材料 | 乙供 | C12010100 | 电焊条 J422 综合 | kg | 3.825 | 5.394 | 0 | 0 | 计价 | 按实计算
XZYT5-79 | 材料 | 乙供 | C13010101 | 普通六角螺栓 | kg | 2.8131 | 7.007 | 0 | 0 | 计价 | 按实计算
XZYT5-79 | 材料 | 乙供 | C19110101 | 氧气 | m³ | 0.988 | 4.71 | 0 | 0 | 计价 | 按实计算
XZYT5-79 | 材料 | 乙供 | C19110201 | 乙炔气 | m³ | 0.3458 | 11.501 | 0 | 0 | 计价 | 按实计算
XZYT5-79 | 材料 | 乙供 | C99010102 | 其他材料费 | 元 | 109.075 | 1 | 0 | 0 | 计价 | 按实计算
XZYT5-79 | 机械 | 乙供 | J03-01-004 | 履带式起重机 起重量 15t | 台班 | 0.0197 | 896.536 | 0 | 0 | 计价 | 按实计算
XZYT5-79 | 机械 | 乙供 | J03-01-034 | 汽车式起重机 起重量 8t | 台班 | 0.4141 | 842.949 | 0 | 0 | 计价 | 按实计算
XZYT5-79 | 机械 | 乙供 | J04-01-004 | 载重汽车 8t | 台班 | 0.0393 | 575.792 | 0 | 0 | 计价 | 按实计算
XZYT5-79 | 机械 | 乙供 | J10-01-002 | 交流弧焊机 容量 30kVA | 台班 | 1.0095 | 89.848 | 0 | 0 | 计价 | 按实计算
XZYT5-80 | 人工 | 乙供 | 9101106 | 建筑普通工 | 工日 | 0.8637 | 107 | 0 | 0 | 计价 | 按实计算
XZYT5-80 | 人工 | 乙供 | 9101107 | 建筑技术工 | 工日 | 1.2432 | 143 | 0 | 0 | 计价 | 按实计算
XZYT5-80 | 材料 | 乙供 | C01020145 | 弧型钢轨(成品) | t | 1.005 | 6947.144 | 0 | 0 | 计价 | 按实计算
XZYT5-80 | 材料 | 乙供 | C07010502 | 加工铁件 综合 | kg | 16.461 | 6.884 | 0 | 0 | 计价 | 按实计算
XZYT5-80 | 材料 | 乙供 | C08010102 | 圆木杉木 | m³ | 0.0034 | 1747.504 | 0 | 0 | 计价 | 按实计算
XZYT5-80 | 材料 | 乙供 | C08020102 | 方材红白松 二等 | m³ | 0.0094 | 2044.35 | 0 | 0 | 计价 | 按实计算
XZYT5-80 | 材料 | 乙供 | C12010100 | 电焊条 J422 综合 | kg | 3.96 | 5.394 | 0 | 0 | 计价 | 按实计算
XZYT5-80 | 材料 | 乙供 | C13010101 | 普通六角螺栓 | kg | 2.9439 | 7.007 | 0 | 0 | 计价 | 按实计算
XZYT5-80 | 材料 | 乙供 | C19110101 | 氧气 | m³ | 1.0088 | 4.71 | 0 | 0 | 计价 | 按实计算
XZYT5-80 | 材料 | 乙供 | C19110201 | 乙炔气 | m³ | 0.3494 | 11.501 | 0 | 0 | 计价 | 按实计算
XZYT5-80 | 材料 | 乙供 | C99010102 | 其他材料费 | 元 | 119.4334 | 1 | 0 | 0 | 计价 | 按实计算
XZYT5-80 | 机械 | 乙供 | J03-01-004 | 履带式起重机 起重量 15t | 台班 | 0.0199 | 896.536 | 0 | 0 | 计价 | 按实计算
XZYT5-80 | 机械 | 乙供 | J03-01-034 | 汽车式起重机 起重量 8t | 台班 | 0.4184 | 842.949 | 0 | 0 | 计价 | 按实计算
XZYT5-80 | 机械 | 乙供 | J04-01-004 | 载重汽车 8t | 台班 | 0.0398 | 575.792 | 0 | 0 | 计价 | 按实计算
XZYT5-80 | 机械 | 乙供 | J10-01-002 | 交流弧焊机 容量 30kVA | 台班 | 1.0201 | 89.848 | 0 | 0 | 计价 | 按实计算
XZYT5-81 | 人工 | 乙供 | 9101106 | 建筑普通工 | 工日 | 1.728 | 107 | 0 | 0 | 计价 | 按实计算
XZYT5-81 | 人工 | 乙供 | 9101107 | 建筑技术工 | 工日 | 2.4869 | 143 | 0 | 0 | 计价 | 按实计算
XZYT5-81 | 材料 | 乙供 | C01020143 | 零星钢构件(成品) | t | 1.005 | 8141.955 | 0 | 0 | 计价 | 按实计算
XZYT5-81 | 材料 | 乙供 | C01040101 | 钢丝绳 Φ8以下 | kg | 0.02 | 7.792 | 0 | 0 | 计价 | 按实计算
XZYT5-81 | 材料 | 乙供 | C08010102 | 圆木杉木 | m³ | 0.011 | 1747.504 | 0 | 0 | 计价 | 按实计算
XZYT5-81 | 材料 | 乙供 | C08020102 | 方材红白松 二等 | m³ | 0.01 | 2044.35 | 0 | 0 | 计价 | 按实计算
XZYT5-81 | 材料 | 乙供 | C12010100 | 电焊条 J422 综合 | kg | 5 | 5.394 | 0 | 0 | 计价 | 按实计算
XZYT5-81 | 材料 | 乙供 | C13010101 | 普通六角螺栓 | kg | 2.817 | 7.007 | 0 | 0 | 计价 | 按实计算
XZYT5-81 | 材料 | 乙供 | C14010101 | 镀锌铁丝 综合 | kg | 1.96 | 5.589 | 0 | 0 | 计价 | 按实计算
XZYT5-81 | 材料 | 乙供 | C19110101 | 氧气 | m³ | 1.09 | 4.71 | 0 | 0 | 计价 | 按实计算
XZYT5-81 | 材料 | 乙供 | C19110201 | 乙炔气 | m³ | 0.408 | 11.501 | 0 | 0 | 计价 | 按实计算
XZYT5-81 | 材料 | 乙供 | C20070902 | 环氧云铁漆 | kg | 0.751 | 20.9 | 0 | 0 | 计价 | 按实计算
XZYT5-81 | 材料 | 乙供 | C99010102 | 其他材料费 | 元 | 138.3196 | 1 | 0 | 0 | 计价 | 按实计算
XZYT5-81 | 机械 | 乙供 | J03-01-004 | 履带式起重机 起重量 15t | 台班 | 0.0175 | 896.536 | 0 | 0 | 计价 | 按实计算
XZYT5-81 | 机械 | 乙供 | J03-01-009 | 履带式起重机 起重量 60t | 台班 | 0.0897 | 1934.797 | 0 | 0 | 计价 | 按实计算
XZYT5-81 | 机械 | 乙供 | J04-01-004 | 载重汽车 8t | 台班 | 0.0352 | 575.792 | 0 | 0 | 计价 | 按实计算
XZYT5-81 | 机械 | 乙供 | J10-01-002 | 交流弧焊机 容量 30kVA | 台班 | 1.1075 | 89.848 | 0 | 0 | 计价 | 按实计算
XZYT5-82 | 人工 | 乙供 | 9101106 | 建筑普通工 | 工日 | 0.0342 | 107 | 0 | 0 | 计价 | 按实计算
XZYT5-82 | 人工 | 乙供 | 9101107 | 建筑技术工 | 工日 | 0.7681 | 143 | 0 | 0 | 计价 | 按实计算
XZYT5-82 | 材料 | 乙供 | C22030202 | 合金钻头 Φ16 | 支 | 0.08 | 11.917 | 0 | 0 | 计价 | 按实计算
XZYT5-82 | 材料 | 乙供 | C28010024 | 不锈钢沉降观测标 | 套 | 1.005 | 88.76 | 0 | 0 | 计价 | 按实计算
XZYT5-82 | 材料 | 乙供 | C99010102 | 其他材料费 | 元 | 1.6222 | 1 | 0 | 0 | 计价 | 按实计算
XZYT5-82 | 机械 | 乙供 | J15-02-005 | 轻便钻机 XJ-100 | 台班 | 0.0357 | 224.382 | 0 | 0 | 计价 | 按实计算
XZYT5-83 | 人工 | 乙供 | 9101106 | 建筑普通工 | 工日 | 0.0309 | 107 | 0 | 0 | 计价 | 按实计算
XZYT5-83 | 人工 | 乙供 | 9101107 | 建筑技术工 | 工日 | 0.6914 | 143 | 0 | 0 | 计价 | 按实计算
XZYT5-83 | 材料 | 乙供 | C22030202 | 合金钻头 Φ16 | 支 | 0.05 | 11.917 | 0 | 0 | 计价 | 按实计算
XZYT5-83 | 材料 | 乙供 | C28010025 | 不锈钢沉降观测标保护盒 | 套 | 1.005 | 224.721 | 0 | 0 | 计价 | 按实计算
XZYT5-83 | 材料 | 乙供 | C99010102 | 其他材料费 | 元 | 4.1294 | 1 | 0 | 0 | 计价 | 按实计算
XZYT5-83 | 机械 | 乙供 | J15-02-005 | 轻便钻机 XJ-100 | 台班 | 0.0288 | 224.382 | 0 | 0 | 计价 | 按实计算
XZYT5-84 | 人工 | 乙供 | 9101106 | 建筑普通工 | 工日 | 0.0057 | 107 | 0 | 0 | 计价 | 按实计算
XZYT5-84 | 人工 | 乙供 | 9101107 | 建筑技术工 | 工日 | 0.0083 | 143 | 0 | 0 | 计价 | 按实计算
XZYT5-84 | 材料 | 乙供 | C13050601 | 剪力钉95 | 套 | 1.02 | 2.085 | 0 | 0 | 计价 | 按实计算
XZYT5-84 | 材料 | 乙供 | C99010102 | 其他材料费 | 元 | 0.0414 | 1 | 0 | 0 | 计价 | 按实计算
XZYT5-85 | 人工 | 乙供 | 9101106 | 建筑普通工 | 工日 | 0.0431 | 107 | 0 | 0 | 计价 | 按实计算
XZYT5-85 | 人工 | 乙供 | 9101107 | 建筑技术工 | 工日 | 0.0621 | 143 | 0 | 0 | 计价 | 按实计算
XZYT5-85 | 材料 | 乙供 | C01020151 | 压型保温墙板 0.8mm/0.5mm-100mm(成品) | m² | 1.02 | 171.388 | 0 | 0 | 计价 | 按实计算
XZYT5-85 | 材料 | 乙供 | C13011104 | 膨胀螺栓 M12 | 套 | 1.28 | 1.35 | 0 | 0 | 计价 | 按实计算
XZYT5-85 | 材料 | 乙供 | C13026100 | 自攻螺钉 | kg | 0.0022 | 5.289 | 0 | 0 | 计价 | 按实计算
XZYT5-85 | 材料 | 乙供 | C13050821 | 抽芯铝铆钉 | kg | 0.001 | 23.156 | 0 | 0 | 计价 | 按实计算
XZYT5-85 | 材料 | 乙供 | C14010101 | 镀锌铁丝 综合 | kg | 0.581 | 5.589 | 0 | 0 | 计价 | 按实计算
XZYT5-85 | 材料 | 乙供 | C99010102 | 其他材料费 | 元 | 2.4837 | 1 | 0 | 0 | 计价 | 按实计算
XZYT5-85 | 机械 | 乙供 | J03-01-034 | 汽车式起重机 起重量 8t | 台班 | 0.0012 | 842.949 | 0 | 0 | 计价 | 按实计算
XZYT5-85 | 机械 | 乙供 | J04-01-003 | 载重汽车 6t | 台班 | 0.0046 | 520.794 | 0 | 0 | 计价 | 按实计算
XZYT5-85 | 机械 | 乙供 | J04-01-004 | 载重汽车 8t | 台班 | 0.0092 | 575.792 | 0 | 0 | 计价 | 按实计算
XZYT5-86 | 人工 | 乙供 | 9101106 | 建筑普通工 | 工日 | 0.0259 | 107 | 0 | 0 | 计价 | 按实计算
XZYT5-86 | 人工 | 乙供 | 9101107 | 建筑技术工 | 工日 | 0.0373 | 143 | 0 | 0 | 计价 | 按实计算
XZYT5-86 | 材料 | 乙供 | C01020152 | 压型无保温墙板 1mm(成品) | m² | 1.02 | 95.217 | 0 | 0 | 计价 | 按实计算
XZYT5-86 | 材料 | 乙供 | C13011104 | 膨胀螺栓 M12 | 套 | 1.08 | 1.35 | 0 | 0 | 计价 | 按实计算
XZYT5-86 | 材料 | 乙供 | C13026100 | 自攻螺钉 | kg | 0.011 | 5.289 | 0 | 0 | 计价 | 按实计算
XZYT5-86 | 材料 | 乙供 | C13050821 | 抽芯铝铆钉 | kg | 0.006 | 23.156 | 0 | 0 | 计价 | 按实计算
XZYT5-86 | 材料 | 乙供 | C14010101 | 镀锌铁丝 综合 | kg | 0.406 | 5.589 | 0 | 0 | 计价 | 按实计算
XZYT5-86 | 材料 | 乙供 | C99010102 | 其他材料费 | 元 | 1.3995 | 1 | 0 | 0 | 计价 | 按实计算
XZYT5-86 | 机械 | 乙供 | J03-01-034 | 汽车式起重机 起重量 8t | 台班 | 0.0012 | 842.949 | 0 | 0 | 计价 | 按实计算
XZYT5-86 | 机械 | 乙供 | J04-01-003 | 载重汽车 6t | 台班 | 0.0012 | 520.794 | 0 | 0 | 计价 | 按实计算
XZYT5-86 | 机械 | 乙供 | J04-01-004 | 载重汽车 8t | 台班 | 0.0023 | 575.792 | 0 | 0 | 计价 | 按实计算
XZYT5-87 | 人工 | 乙供 | 9101106 | 建筑普通工 | 工日 | 0.0407 | 107 | 0 | 0 | 计价 | 按实计算
XZYT5-87 | 人工 | 乙供 | 9101107 | 建筑技术工 | 工日 | 0.0614 | 143 | 0 | 0 | 计价 | 按实计算
XZYT5-87 | 材料 | 乙供 | C13011104 | 膨胀螺栓 M12 | 套 | 1.25 | 1.35 | 0 | 0 | 计价 | 按实计算
XZYT5-87 | 材料 | 乙供 | C13026100 | 自攻螺钉 | kg | 0.0017 | 5.289 | 0 | 0 | 计价 | 按实计算
XZYT5-87 | 材料 | 乙供 | C13050821 | 抽芯铝铆钉 | kg | 0.002 | 23.156 | 0 | 0 | 计价 | 按实计算
XZYT5-87 | 材料 | 乙供 | C14010101 | 镀锌铁丝 综合 | kg | 0.55 | 5.589 | 0 | 0 | 计价 | 按实计算
XZYT5-87 | 材料 | 乙供 | C28010027 | 铝镁锰复合板 | m² | 1.02 | 345 | 0 | 0 | 计价 | 按实计算
XZYT5-87 | 材料 | 乙供 | C99010102 | 其他材料费 | 元 | 6.5871 | 1 | 0 | 0 | 计价 | 按实计算
XZYT5-87 | 机械 | 乙供 | J03-01-034 | 汽车式起重机 起重量 8t | 台班 | 0.0014 | 842.949 | 0 | 0 | 计价 | 按实计算
XZYT5-87 | 机械 | 乙供 | J04-01-003 | 载重汽车 6t | 台班 | 0.0046 | 520.794 | 0 | 0 | 计价 | 按实计算
XZYT5-87 | 机械 | 乙供 | J04-01-004 | 载重汽车 8t | 台班 | 0.0081 | 575.792 | 0 | 0 | 计价 | 按实计算
XZYT5-88 | 人工 | 乙供 | 9101106 | 建筑普通工 | 工日 | 0.029 | 107 | 0 | 0 | 计价 | 按实计算
XZYT5-88 | 人工 | 乙供 | 9101107 | 建筑技术工 | 工日 | 0.1115 | 143 | 0 | 0 | 计价 | 按实计算
XZYT5-88 | 材料 | 乙供 | C04030301 | 阳角铝 | m | 1.0551 | 4.837 | 0 | 0 | 计价 | 按实计算
XZYT5-88 | 材料 | 乙供 | C11090203 | 粘结剂 乳胶 | kg | 0.0105 | 6.175 | 0 | 0 | 计价 | 按实计算
XZYT5-88 | 材料 | 乙供 | C13026141 | 自攻螺钉 5×100 | 个 | 0.0025 | 0.216 | 0 | 0 | 计价 | 按实计算
XZYT5-88 | 材料 | 乙供 | C28010076 | 纤维复合板 | m² | 1.1 | 263.9 | 0 | 0 | 计价 | 按实计算
XZYT5-88 | 材料 | 乙供 | C99010102 | 其他材料费 | 元 | 5.7948 | 1 | 0 | 0 | 计价 | 按实计算
XZYT5-88 | 机械 | 乙供 | J03-01-034 | 汽车式起重机 起重量 8t | 台班 | 0.0013 | 842.949 | 0 | 0 | 计价 | 按实计算
XZYT5-88 | 机械 | 乙供 | J04-01-003 | 载重汽车 6t | 台班 | 0.0045 | 520.794 | 0 | 0 | 计价 | 按实计算
XZYT5-88 | 机械 | 乙供 | J04-01-004 | 载重汽车 8t | 台班 | 0.0079 | 575.792 | 0 | 0 | 计价 | 按实计算
XZYT5-89 | 人工 | 乙供 | 9101106 | 建筑普通工 | 工日 | 0.0395 | 107 | 0 | 0 | 计价 | 按实计算
XZYT5-89 | 人工 | 乙供 | 9101107 | 建筑技术工 | 工日 | 0.0568 | 143 | 0 | 0 | 计价 | 按实计算
XZYT5-89 | 材料 | 乙供 | C01020153 | 压型保温屋面板 1mm/0.5mm-120mm(成品) | m² | 1.02 | 222.17 | 0 | 0 | 计价 | 按实计算
XZYT5-89 | 材料 | 乙供 | C07010502 | 加工铁件 综合 | kg | 0.226 | 6.884 | 0 | 0 | 计价 | 按实计算
XZYT5-89 | 材料 | 乙供 | C13026100 | 自攻螺钉 | kg | 0.022 | 5.289 | 0 | 0 | 计价 | 按实计算
XZYT5-89 | 材料 | 乙供 | C13050821 | 抽芯铝铆钉 | kg | 0.005 | 23.156 | 0 | 0 | 计价 | 按实计算
XZYT5-89 | 材料 | 乙供 | C14010101 | 镀锌铁丝 综合 | kg | 0.413 | 5.589 | 0 | 0 | 计价 | 按实计算
XZYT5-89 | 材料 | 乙供 | C99010102 | 其他材料费 | 元 | 3.1786 | 1 | 0 | 0 | 计价 | 按实计算
XZYT5-89 | 机械 | 乙供 | J03-01-034 | 汽车式起重机 起重量 8t | 台班 | 0.0012 | 842.949 | 0 | 0 | 计价 | 按实计算
XZYT5-89 | 机械 | 乙供 | J04-01-003 | 载重汽车 6t | 台班 | 0.0046 | 520.794 | 0 | 0 | 计价 | 按实计算
XZYT5-89 | 机械 | 乙供 | J04-01-004 | 载重汽车 8t | 台班 | 0.0092 | 575.792 | 0 | 0 | 计价 | 按实计算
XZYT5-90 | 人工 | 乙供 | 9101106 | 建筑普通工 | 工日 | 0.0179 | 107 | 0 | 0 | 计价 | 按实计算
XZYT5-90 | 人工 | 乙供 | 9101107 | 建筑技术工 | 工日 | 0.0259 | 143 | 0 | 0 | 计价 | 按实计算
XZYT5-90 | 材料 | 乙供 | C01020152 | 压型无保温墙板 1mm(成品) | m² | 1.02 | 95.217 | 0 | 0 | 计价 | 按实计算
XZYT5-90 | 材料 | 乙供 | C07010502 | 加工铁件 综合 | kg | 0.226 | 6.884 | 0 | 0 | 计价 | 按实计算
XZYT5-90 | 材料 | 乙供 | C13026100 | 自攻螺钉 | kg | 0.011 | 5.289 | 0 | 0 | 计价 | 按实计算
XZYT5-90 | 材料 | 乙供 | C13050821 | 抽芯铝铆钉 | kg | 0.003 | 23.156 | 0 | 0 | 计价 | 按实计算
XZYT5-90 | 材料 | 乙供 | C14010101 | 镀锌铁丝 综合 | kg | 0.317 | 5.589 | 0 | 0 | 计价 | 按实计算
XZYT5-90 | 材料 | 乙供 | C99010102 | 其他材料费 | 元 | 1.3901 | 1 | 0 | 0 | 计价 | 按实计算
XZYT5-90 | 机械 | 乙供 | J03-01-034 | 汽车式起重机 起重量 8t | 台班 | 0.0012 | 842.949 | 0 | 0 | 计价 | 按实计算
XZYT5-90 | 机械 | 乙供 | J04-01-003 | 载重汽车 6t | 台班 | 0.0012 | 520.794 | 0 | 0 | 计价 | 按实计算
XZYT5-90 | 机械 | 乙供 | J04-01-004 | 载重汽车 8t | 台班 | 0.0023 | 575.792 | 0 | 0 | 计价 | 按实计算
XZYT5-91 | 人工 | 乙供 | 9101106 | 建筑普通工 | 工日 | 0.2043 | 107 | 0 | 0 | 计价 | 按实计算
XZYT5-91 | 人工 | 乙供 | 9101107 | 建筑技术工 | 工日 | 0.9806 | 143 | 0 | 0 | 计价 | 按实计算
XZYT5-91 | 材料 | 乙供 | C07010502 | 加工铁件 综合 | kg | 0.226 | 6.884 | 0 | 0 | 计价 | 按实计算
XZYT5-91 | 材料 | 乙供 | C13026100 | 自攻螺钉 | kg | 0.011 | 5.289 | 0 | 0 | 计价 | 按实计算
XZYT5-91 | 材料 | 乙供 | C13050821 | 抽芯铝铆钉 | kg | 0.003 | 23.156 | 0 | 0 | 计价 | 按实计算
XZYT5-91 | 材料 | 乙供 | C14010101 | 镀锌铁丝 综合 | kg | 0.317 | 5.589 | 0 | 0 | 计价 | 按实计算
XZYT5-91 | 材料 | 乙供 | C28010026 | 钢警卫室 | m² | 1.02 | 3338.82 | 0 | 0 | 计价 | 按实计算
XZYT5-91 | 材料 | 乙供 | C99010102 | 其他材料费 | 元 | 61.2565 | 1 | 0 | 0 | 计价 | 按实计算
XZYT5-91 | 机械 | 乙供 | J03-01-034 | 汽车式起重机 起重量 8t | 台班 | 0.2875 | 842.949 | 0 | 0 | 计价 | 按实计算
XZYT5-91 | 机械 | 乙供 | J04-01-003 | 载重汽车 6t | 台班 | 0.2559 | 520.794 | 0 | 0 | 计价 | 按实计算
XZYT5-91 | 机械 | 乙供 | J04-01-004 | 载重汽车 8t | 台班 | 0.0023 | 575.792 | 0 | 0 | 计价 | 按实计算
XZYT5-92 | 人工 | 乙供 | 9101106 | 建筑普通工 | 工日 | 0.0162 | 107 | 0 | 0 | 计价 | 按实计算
XZYT5-92 | 人工 | 乙供 | 9101107 | 建筑技术工 | 工日 | 0.0363 | 143 | 0 | 0 | 计价 | 按实计算
XZYT5-92 | 材料 | 乙供 | C01030801 | 不锈钢板 1.0 | kg | 7.85 | 17.686 | 0 | 0 | 计价 | 按实计算
XZYT5-92 | 材料 | 乙供 | C01031500 | 彩钢扣板 综合 | m | 0.3055 | 8.203 | 0 | 0 | 计价 | 按实计算
XZYT5-92 | 材料 | 乙供 | C12011800 | 不锈钢电焊条 综合 | kg | 0.24 | 33.25 | 0 | 0 | 计价 | 按实计算
XZYT5-92 | 材料 | 乙供 | C19090701 | 玻璃胶 | kg | 0.0145 | 9.793 | 0 | 0 | 计价 | 按实计算
XZYT5-92 | 材料 | 乙供 | C99010102 | 其他材料费 | 元 | 2.5875 | 1 | 0 | 0 | 计价 | 按实计算
XZYT5-92 | 机械 | 乙供 | J08-01-072 | 剪板机 厚度×宽度 40mm×3100mm | 台班 | 0.0059 | 669.338 | 0 | 0 | 计价 | 按实计算
XZYT5-92 | 机械 | 乙供 | J10-01-014 | 氩弧焊机 电流 500A | 台班 | 0.0226 | 103.888 | 0 | 0 | 计价 | 按实计算
XZYT5-93 | 人工 | 乙供 | 9101106 | 建筑普通工 | 工日 | 0.1448 | 107 | 0 | 0 | 计价 | 按实计算
XZYT5-93 | 人工 | 乙供 | 9101107 | 建筑技术工 | 工日 | 0.2084 | 143 | 0 | 0 | 计价 | 按实计算
XZYT5-93 | 材料 | 乙供 | C01030301 | 镀锌钢板 0.5以下 | kg | 3.3 | 6.547 | 0 | 0 | 计价 | 按实计算
XZYT5-93 | 材料 | 乙供 | C01031101 | 压型钢板 0.8 | kg | 7.41 | 7.395 | 0 | 0 | 计价 | 按实计算
XZYT5-93 | 材料 | 乙供 | C13026100 | 自攻螺钉 | kg | 0.0678 | 5.289 | 0 | 0 | 计价 | 按实计算
XZYT5-93 | 材料 | 乙供 | C13050821 | 抽芯铝铆钉 | kg | 0.0054 | 23.156 | 0 | 0 | 计价 | 按实计算
XZYT5-93 | 材料 | 乙供 | C14010101 | 镀锌铁丝 综合 | kg | 1.0821 | 5.589 | 0 | 0 | 计价 | 按实计算
XZYT5-93 | 材料 | 乙供 | C17020302 | 岩棉板 150kg/m³ | m³ | 0.084 | 549.46 | 0 | 0 | 计价 | 按实计算
XZYT5-93 | 材料 | 乙供 | C18040800 | 聚氯乙烯塑料薄膜 | m² | 1.25 | 0.874 | 0 | 0 | 计价 | 按实计算
XZYT5-93 | 材料 | 乙供 | C18080801 | 塑料海绵封条波形 | m | 0.32 | 1.59 | 0 | 0 | 计价 | 按实计算
XZYT5-93 | 材料 | 乙供 | C19091301 | 密封条 | m | 2.354 | 1.524 | 0 | 0 | 计价 | 按实计算
XZYT5-93 | 材料 | 乙供 | C99010102 | 其他材料费 | 元 | 2.0425 | 1 | 0 | 0 | 计价 | 按实计算
XZYT5-93 | 机械 | 乙供 | J03-01-034 | 汽车式起重机 起重量 8t | 台班 | 0.0012 | 842.949 | 0 | 0 | 计价 | 按实计算
XZYT5-93 | 机械 | 乙供 | J04-01-003 | 载重汽车 6t | 台班 | 0.0046 | 520.794 | 0 | 0 | 计价 | 按实计算
XZYT5-93 | 机械 | 乙供 | J04-01-004 | 载重汽车 8t | 台班 | 0.0092 | 575.792 | 0 | 0 | 计价 | 按实计算
XZYT5-94 | 人工 | 乙供 | 9101106 | 建筑普通工 | 工日 | 0.0643 | 107 | 0 | 0 | 计价 | 按实计算
XZYT5-94 | 人工 | 乙供 | 9101107 | 建筑技术工 | 工日 | 0.0926 | 143 | 0 | 0 | 计价 | 按实计算
XZYT5-94 | 材料 | 乙供 | C01031101 | 压型钢板 0.8 | kg | 7.41 | 7.395 | 0 | 0 | 计价 | 按实计算
XZYT5-94 | 材料 | 乙供 | C13026100 | 自攻螺钉 | kg | 0.011 | 5.289 | 0 | 0 | 计价 | 按实计算
XZYT5-94 | 材料 | 乙供 | C13050821 | 抽芯铝铆钉 | kg | 0.003 | 23.156 | 0 | 0 | 计价 | 按实计算
XZYT5-94 | 材料 | 乙供 | C14010101 | 镀锌铁丝 综合 | kg | 0.826 | 5.589 | 0 | 0 | 计价 | 按实计算
XZYT5-94 | 材料 | 乙供 | C18080801 | 塑料海绵封条波形 | m | 0.32 | 1.59 | 0 | 0 | 计价 | 按实计算
XZYT5-94 | 材料 | 乙供 | C19091301 | 密封条 | m | 2.354 | 1.524 | 0 | 0 | 计价 | 按实计算
XZYT5-94 | 材料 | 乙供 | C99010102 | 其他材料费 | 元 | 0.9144 | 1 | 0 | 0 | 计价 | 按实计算
XZYT5-94 | 机械 | 乙供 | J03-01-034 | 汽车式起重机 起重量 8t | 台班 | 0.0012 | 842.949 | 0 | 0 | 计价 | 按实计算
XZYT5-94 | 机械 | 乙供 | J04-01-003 | 载重汽车 6t | 台班 | 0.0012 | 520.794 | 0 | 0 | 计价 | 按实计算
XZYT5-94 | 机械 | 乙供 | J04-01-004 | 载重汽车 8t | 台班 | 0.0023 | 575.792 | 0 | 0 | 计价 | 按实计算
XZYT5-95 | 人工 | 乙供 | 9101106 | 建筑普通工 | 工日 | 0.0848 | 107 | 0 | 0 | 计价 | 按实计算
XZYT5-95 | 人工 | 乙供 | 9101107 | 建筑技术工 | 工日 | 0.1221 | 143 | 0 | 0 | 计价 | 按实计算
XZYT5-95 | 材料 | 乙供 | C01031401 | 彩钢夹芯板 δ50 | m² | 1.065 | 76.874 | 0 | 0 | 计价 | 按实计算
XZYT5-95 | 材料 | 乙供 | C04030100 | 工字铝 综合 | m | 1.8 | 5.201 | 0 | 0 | 计价 | 按实计算
XZYT5-95 | 材料 | 乙供 | C04030201 | 槽型铝 50 | m | 1.17 | 11.42 | 0 | 0 | 计价 | 按实计算
XZYT5-95 | 材料 | 乙供 | C04030301 | 阳角铝 | m | 1.31 | 4.837 | 0 | 0 | 计价 | 按实计算
XZYT5-95 | 材料 | 乙供 | C13011104 | 膨胀螺栓 M12 | 套 | 1.08 | 1.35 | 0 | 0 | 计价 | 按实计算
XZYT5-95 | 材料 | 乙供 | C13050811 | 铝铆钉 | kg | 0.062 | 29.965 | 0 | 0 | 计价 | 按实计算
XZYT5-95 | 材料 | 乙供 | C14010101 | 镀锌铁丝 综合 | kg | 0.413 | 5.589 | 0 | 0 | 计价 | 按实计算
XZYT5-95 | 材料 | 乙供 | C19090701 | 玻璃胶 | kg | 0.35 | 9.793 | 0 | 0 | 计价 | 按实计算
XZYT5-95 | 材料 | 乙供 | C19091301 | 密封条 | m | 2.354 | 1.524 | 0 | 0 | 计价 | 按实计算
XZYT5-95 | 材料 | 乙供 | C99010102 | 其他材料费 | 元 | 2.2008 | 1 | 0 | 0 | 计价 | 按实计算
XZYT5-95 | 机械 | 乙供 | J03-01-034 | 汽车式起重机 起重量 8t | 台班 | 0.0012 | 842.949 | 0 | 0 | 计价 | 按实计算
XZYT5-95 | 机械 | 乙供 | J04-01-003 | 载重汽车 6t | 台班 | 0.0046 | 520.794 | 0 | 0 | 计价 | 按实计算
XZYT5-95 | 机械 | 乙供 | J04-01-004 | 载重汽车 8t | 台班 | 0.0092 | 575.792 | 0 | 0 | 计价 | 按实计算
XZYT5-96 | 人工 | 乙供 | 9101106 | 建筑普通工 | 工日 | 0.0943 | 107 | 0 | 0 | 计价 | 按实计算
XZYT5-96 | 人工 | 乙供 | 9101107 | 建筑技术工 | 工日 | 0.1356 | 143 | 0 | 0 | 计价 | 按实计算
XZYT5-96 | 材料 | 乙供 | C01031403 | 彩钢夹芯板 δ120 | m² | 1.065 | 106.597 | 0 | 0 | 计价 | 按实计算
XZYT5-96 | 材料 | 乙供 | C04030100 | 工字铝 综合 | m | 1.8 | 5.201 | 0 | 0 | 计价 | 按实计算
XZYT5-96 | 材料 | 乙供 | C04030203 | 槽型铝 100 | m | 1.17 | 40.457 | 0 | 0 | 计价 | 按实计算
XZYT5-96 | 材料 | 乙供 | C04030301 | 阳角铝 | m | 1.31 | 4.837 | 0 | 0 | 计价 | 按实计算
XZYT5-96 | 材料 | 乙供 | C13011104 | 膨胀螺栓 M12 | 套 | 1.08 | 1.35 | 0 | 0 | 计价 | 按实计算
XZYT5-96 | 材料 | 乙供 | C13050811 | 铝铆钉 | kg | 0.062 | 29.965 | 0 | 0 | 计价 | 按实计算
XZYT5-96 | 材料 | 乙供 | C14010101 | 镀锌铁丝 综合 | kg | 0.317 | 5.589 | 0 | 0 | 计价 | 按实计算
XZYT5-96 | 材料 | 乙供 | C19090701 | 玻璃胶 | kg | 0.35 | 9.793 | 0 | 0 | 计价 | 按实计算
XZYT5-96 | 材料 | 乙供 | C19091301 | 密封条 | m | 2.354 | 1.524 | 0 | 0 | 计价 | 按实计算
XZYT5-96 | 材料 | 乙供 | C99010102 | 其他材料费 | 元 | 3.8872 | 1 | 0 | 0 | 计价 | 按实计算
XZYT5-96 | 机械 | 乙供 | J03-01-034 | 汽车式起重机 起重量 8t | 台班 | 0.0012 | 842.949 | 0 | 0 | 计价 | 按实计算
XZYT5-96 | 机械 | 乙供 | J04-01-003 | 载重汽车 6t | 台班 | 0.0046 | 520.794 | 0 | 0 | 计价 | 按实计算
XZYT5-96 | 机械 | 乙供 | J04-01-004 | 载重汽车 8t | 台班 | 0.0104 | 575.792 | 0 | 0 | 计价 | 按实计算
XZYT5-97 | 人工 | 乙供 | 9101106 | 建筑普通工 | 工日 | 0.132 | 107 | 0 | 0 | 计价 | 按实计算
XZYT5-97 | 人工 | 乙供 | 9101107 | 建筑技术工 | 工日 | 0.1899 | 143 | 0 | 0 | 计价 | 按实计算
XZYT5-97 | 材料 | 乙供 | C01030301 | 镀锌钢板 0.5以下 | kg | 2.059 | 6.547 | 0 | 0 | 计价 | 按实计算
XZYT5-97 | 材料 | 乙供 | C01031101 | 压型钢板 0.8 | kg | 7.41 | 7.395 | 0 | 0 | 计价 | 按实计算
XZYT5-97 | 材料 | 乙供 | C13026100 | 自攻螺钉 | kg | 0.022 | 5.289 | 0 | 0 | 计价 | 按实计算
XZYT5-97 | 材料 | 乙供 | C13050821 | 抽芯铝铆钉 | kg | 0.005 | 23.156 | 0 | 0 | 计价 | 按实计算
XZYT5-97 | 材料 | 乙供 | C14010101 | 镀锌铁丝 综合 | kg | 0.387 | 5.589 | 0 | 0 | 计价 | 按实计算
XZYT5-97 | 材料 | 乙供 | C17020302 | 岩棉板 150kg/m³ | m³ | 0.084 | 549.46 | 0 | 0 | 计价 | 按实计算
XZYT5-97 | 材料 | 乙供 | C18040800 | 聚氯乙烯塑料薄膜 | m² | 1.15 | 0.874 | 0 | 0 | 计价 | 按实计算
XZYT5-97 | 材料 | 乙供 | C18080801 | 塑料海绵封条波形 | m | 0.32 | 1.59 | 0 | 0 | 计价 | 按实计算
XZYT5-97 | 材料 | 乙供 | C19091301 | 密封条 | m | 2.1557 | 1.524 | 0 | 0 | 计价 | 按实计算
XZYT5-97 | 材料 | 乙供 | C99010102 | 其他材料费 | 元 | 1.8461 | 1 | 0 | 0 | 计价 | 按实计算
XZYT5-97 | 机械 | 乙供 | J03-01-034 | 汽车式起重机 起重量 8t | 台班 | 0.0012 | 842.949 | 0 | 0 | 计价 | 按实计算
XZYT5-97 | 机械 | 乙供 | J04-01-003 | 载重汽车 6t | 台班 | 0.0046 | 520.794 | 0 | 0 | 计价 | 按实计算
XZYT5-97 | 机械 | 乙供 | J04-01-004 | 载重汽车 8t | 台班 | 0.0092 | 575.792 | 0 | 0 | 计价 | 按实计算
XZYT5-98 | 人工 | 乙供 | 9101106 | 建筑普通工 | 工日 | 0.06 | 107 | 0 | 0 | 计价 | 按实计算
XZYT5-98 | 人工 | 乙供 | 9101107 | 建筑技术工 | 工日 | 0.0864 | 143 | 0 | 0 | 计价 | 按实计算
XZYT5-98 | 材料 | 乙供 | C01031101 | 压型钢板 0.8 | kg | 7.41 | 7.395 | 0 | 0 | 计价 | 按实计算
XZYT5-98 | 材料 | 乙供 | C13026100 | 自攻螺钉 | kg | 0.011 | 5.289 | 0 | 0 | 计价 | 按实计算
XZYT5-98 | 材料 | 乙供 | C13050821 | 抽芯铝铆钉 | kg | 0.003 | 23.156 | 0 | 0 | 计价 | 按实计算
XZYT5-98 | 材料 | 乙供 | C14010101 | 镀锌铁丝 综合 | kg | 0.306 | 5.589 | 0 | 0 | 计价 | 按实计算
XZYT5-98 | 材料 | 乙供 | C18080801 | 塑料海绵封条波形 | m | 0.32 | 1.59 | 0 | 0 | 计价 | 按实计算
XZYT5-98 | 材料 | 乙供 | C19091301 | 密封条 | m | 2.1557 | 1.524 | 0 | 0 | 计价 | 按实计算
XZYT5-98 | 材料 | 乙供 | C99010102 | 其他材料费 | 元 | 0.8632 | 1 | 0 | 0 | 计价 | 按实计算
XZYT5-98 | 机械 | 乙供 | J03-01-034 | 汽车式起重机 起重量 8t | 台班 | 0.0012 | 842.949 | 0 | 0 | 计价 | 按实计算
XZYT5-98 | 机械 | 乙供 | J04-01-003 | 载重汽车 6t | 台班 | 0.0012 | 520.794 | 0 | 0 | 计价 | 按实计算
XZYT5-98 | 机械 | 乙供 | J04-01-004 | 载重汽车 8t | 台班 | 0.0023 | 575.792 | 0 | 0 | 计价 | 按实计算
XZYT5-99 | 人工 | 乙供 | 9101106 | 建筑普通工 | 工日 | 0.0848 | 107 | 0 | 0 | 计价 | 按实计算
XZYT5-99 | 人工 | 乙供 | 9101107 | 建筑技术工 | 工日 | 0.1221 | 143 | 0 | 0 | 计价 | 按实计算
XZYT5-99 | 材料 | 乙供 | C01031401 | 彩钢夹芯板 δ50 | m² | 1.05 | 76.874 | 0 | 0 | 计价 | 按实计算
XZYT5-99 | 材料 | 乙供 | C01031500 | 彩钢扣板 综合 | m | 0.89 | 8.203 | 0 | 0 | 计价 | 按实计算
XZYT5-99 | 材料 | 乙供 | C04030100 | 工字铝 综合 | m | 0.89 | 5.201 | 0 | 0 | 计价 | 按实计算
XZYT5-99 | 材料 | 乙供 | C04030201 | 槽型铝 50 | m | 0.39 | 11.42 | 0 | 0 | 计价 | 按实计算
XZYT5-99 | 材料 | 乙供 | C13050811 | 铝铆钉 | kg | 0.062 | 29.965 | 0 | 0 | 计价 | 按实计算
XZYT5-99 | 材料 | 乙供 | C14010101 | 镀锌铁丝 综合 | kg | 0.306 | 5.589 | 0 | 0 | 计价 | 按实计算
XZYT5-99 | 材料 | 乙供 | C19090701 | 玻璃胶 | kg | 0.234 | 9.793 | 0 | 0 | 计价 | 按实计算
XZYT5-99 | 材料 | 乙供 | C19091301 | 密封条 | m | 1.177 | 1.524 | 0 | 0 | 计价 | 按实计算
XZYT5-99 | 材料 | 乙供 | C99010102 | 其他材料费 | 元 | 1.9088 | 1 | 0 | 0 | 计价 | 按实计算
XZYT5-99 | 机械 | 乙供 | J03-01-034 | 汽车式起重机 起重量 8t | 台班 | 0.0012 | 842.949 | 0 | 0 | 计价 | 按实计算
XZYT5-99 | 机械 | 乙供 | J04-01-003 | 载重汽车 6t | 台班 | 0.0046 | 520.794 | 0 | 0 | 计价 | 按实计算
XZYT5-99 | 机械 | 乙供 | J04-01-004 | 载重汽车 8t | 台班 | 0.0092 | 575.792 | 0 | 0 | 计价 | 按实计算
XZYT5-100 | 人工 | 乙供 | 9101106 | 建筑普通工 | 工日 | 0.0943 | 107 | 0 | 0 | 计价 | 按实计算
XZYT5-100 | 人工 | 乙供 | 9101107 | 建筑技术工 | 工日 | 0.1356 | 143 | 0 | 0 | 计价 | 按实计算
XZYT5-100 | 材料 | 乙供 | C01031403 | 彩钢夹芯板 δ120 | m² | 1.05 | 106.597 | 0 | 0 | 计价 | 按实计算
XZYT5-100 | 材料 | 乙供 | C01031500 | 彩钢扣板 综合 | m | 0.89 | 8.203 | 0 | 0 | 计价 | 按实计算
XZYT5-100 | 材料 | 乙供 | C04030100 | 工字铝 综合 | m | 0.89 | 5.201 | 0 | 0 | 计价 | 按实计算
XZYT5-100 | 材料 | 乙供 | C04030203 | 槽型铝 100 | m | 0.39 | 40.457 | 0 | 0 | 计价 | 按实计算
XZYT5-100 | 材料 | 乙供 | C13050811 | 铝铆钉 | kg | 0.062 | 29.965 | 0 | 0 | 计价 | 按实计算
XZYT5-100 | 材料 | 乙供 | C14010101 | 镀锌铁丝 综合 | kg | 0.247 | 5.589 | 0 | 0 | 计价 | 按实计算
XZYT5-100 | 材料 | 乙供 | C19090701 | 玻璃胶 | kg | 0.234 | 9.793 | 0 | 0 | 计价 | 按实计算
XZYT5-100 | 材料 | 乙供 | C19091301 | 密封条 | m | 1.177 | 1.524 | 0 | 0 | 计价 | 按实计算
XZYT5-100 | 材料 | 乙供 | C99010102 | 其他材料费 | 元 | 2.944 | 1 | 0 | 0 | 计价 | 按实计算
XZYT5-100 | 机械 | 乙供 | J03-01-034 | 汽车式起重机 起重量 8t | 台班 | 0.0012 | 842.949 | 0 | 0 | 计价 | 按实计算
XZYT5-100 | 机械 | 乙供 | J04-01-003 | 载重汽车 6t | 台班 | 0.0046 | 520.794 | 0 | 0 | 计价 | 按实计算
XZYT5-100 | 机械 | 乙供 | J04-01-004 | 载重汽车 8t | 台班 | 0.0104 | 575.792 | 0 | 0 | 计价 | 按实计算
XZYT6-1 | 人工 | 乙供 | 9101106 | 建筑普通工 | 工日 | 0.0239 | 107 | 0 | 0 | 计价 | 按实计算
XZYT6-1 | 人工 | 乙供 | 9101107 | 建筑技术工 | 工日 | 0.0537 | 143 | 0 | 0 | 计价 | 按实计算
XZYT6-1 | 材料 | 乙供 | C08020102 | 方材红白松 二等 | m³ | 0.0155 | 2044.35 | 0 | 0 | 计价 | 按实计算
XZYT6-1 | 材料 | 乙供 | C08020201 | 板材红白松 一等 | m³ | 0.0007 | 2184.908 | 0 | 0 | 计价 | 按实计算
XZYT6-1 | 材料 | 乙供 | C08030101 | 胶合板三层 3mm | m² | 1.05 | 14.267 | 0 | 0 | 计价 | 按实计算
XZYT6-1 | 材料 | 乙供 | C13050101 | 圆钉 | kg | 0.1099 | 6.24 | 0 | 0 | 计价 | 按实计算
XZYT6-1 | 材料 | 乙供 | C20070201 | 环氧沥青漆 | kg | 0.0273 | 13.491 | 0 | 0 | 计价 | 按实计算
XZYT6-1 | 材料 | 乙供 | C99010102 | 其他材料费 | 元 | 0.7789 | 1 | 0 | 0 | 计价 | 按实计算
XZYT6-1 | 机械 | 乙供 | J08-01-024 | 木工圆锯机 直径 Φ500 | 台班 | 0.0058 | 29.17 | 0 | 0 | 计价 | 按实计算
XZYT6-1 | 机械 | 乙供 | J08-01-033 | 木工三面压刨床 刨削宽度 400mm | 台班 | 0.0069 | 68.976 | 0 | 0 | 计价 | 按实计算
XZYT6-2 | 人工 | 乙供 | 9101106 | 建筑普通工 | 工日 | 0.0345 | 107 | 0 | 0 | 计价 | 按实计算
XZYT6-2 | 人工 | 乙供 | 9101107 | 建筑技术工 | 工日 | 0.0773 | 143 | 0 | 0 | 计价 | 按实计算
XZYT6-2 | 材料 | 乙供 | C08020102 | 方材红白松 二等 | m³ | 0.0155 | 2044.35 | 0 | 0 | 计价 | 按实计算
XZYT6-2 | 材料 | 乙供 | C08020201 | 板材红白松 一等 | m³ | 0.0007 | 2184.908 | 0 | 0 | 计价 | 按实计算
XZYT6-2 | 材料 | 乙供 | C08030101 | 胶合板三层 3mm | m² | 2.1 | 14.267 | 0 | 0 | 计价 | 按实计算
XZYT6-2 | 材料 | 乙供 | C13050101 | 圆钉 | kg | 0.128 | 6.24 | 0 | 0 | 计价 | 按实计算
XZYT6-2 | 材料 | 乙供 | C20070201 | 环氧沥青漆 | kg | 0.0273 | 13.491 | 0 | 0 | 计价 | 按实计算
XZYT6-2 | 材料 | 乙供 | C99010102 | 其他材料费 | 元 | 0.9998 | 1 | 0 | 0 | 计价 | 按实计算
XZYT6-2 | 机械 | 乙供 | J08-01-024 | 木工圆锯机 直径 Φ500 | 台班 | 0.0058 | 29.17 | 0 | 0 | 计价 | 按实计算
XZYT6-2 | 机械 | 乙供 | J08-01-033 | 木工三面压刨床 刨削宽度 400mm | 台班 | 0.0069 | 68.976 | 0 | 0 | 计价 | 按实计算
XZYT6-3 | 人工 | 乙供 | 9101106 | 建筑普通工 | 工日 | 0.1399 | 107 | 0 | 0 | 计价 | 按实计算
XZYT6-3 | 人工 | 乙供 | 9101107 | 建筑技术工 | 工日 | 0.3133 | 143 | 0 | 0 | 计价 | 按实计算
XZYT6-3 | 材料 | 乙供 | C07010502 | 加工铁件 综合 | kg | 0.0296 | 6.884 | 0 | 0 | 计价 | 按实计算
XZYT6-3 | 材料 | 乙供 | C10090102 | 平板玻璃 5mm | m² | 0.7453 | 25.976 | 0 | 0 | 计价 | 按实计算
XZYT6-3 | 材料 | 乙供 | C11010221 | 铝合金墙体龙骨 | kg | 3.9264 | 24.6 | 0 | 0 | 计价 | 按实计算
XZYT6-3 | 材料 | 乙供 | C11010501 | 铝合金扣板 | m² | 0.3174 | 70.796 | 0 | 0 | 计价 | 按实计算
XZYT6-3 | 材料 | 乙供 | C13011101 | 膨胀螺栓 M6 | 套 | 2.037 | 0.529 | 0 | 0 | 计价 | 按实计算
XZYT6-3 | 材料 | 乙供 | C13026122 | 自攻螺钉 4×20 | 个 | 0.21 | 0.035 | 0 | 0 | 计价 | 按实计算
XZYT6-3 | 材料 | 乙供 | C13050821 | 抽芯铝铆钉 | kg | 0.514 | 23.156 | 0 | 0 | 计价 | 按实计算
XZYT6-3 | 材料 | 乙供 | C18030401 | 橡胶定型条 | m | 4.489 | 3.933 | 0 | 0 | 计价 | 按实计算
XZYT6-3 | 材料 | 乙供 | C19090701 | 玻璃胶 | kg | 0.1126 | 9.793 | 0 | 0 | 计价 | 按实计算
XZYT6-3 | 材料 | 乙供 | C19091004 | 密封油膏 | kg | 0.068 | 3.779 | 0 | 0 | 计价 | 按实计算
XZYT6-3 | 材料 | 乙供 | C99010102 | 其他材料费 | 元 | 3.0331 | 1 | 0 | 0 | 计价 | 按实计算
XZYT6-3 | 机械 | 乙供 | J10-01-019 | 半自动切割机 厚度 100mm | 台班 | 0.1081 | 99.23 | 0 | 0 | 计价 | 按实计算
XZYT6-4 | 人工 | 乙供 | 9101106 | 建筑普通工 | 工日 | 0.133 | 107 | 0 | 0 | 计价 | 按实计算
XZYT6-4 | 人工 | 乙供 | 9101107 | 建筑技术工 | 工日 | 0.2977 | 143 | 0 | 0 | 计价 | 按实计算
XZYT6-4 | 材料 | 乙供 | C07010502 | 加工铁件 综合 | kg | 0.0296 | 6.884 | 0 | 0 | 计价 | 按实计算
XZYT6-4 | 材料 | 乙供 | C10090102 | 平板玻璃 5mm | m² | 1.075 | 25.976 | 0 | 0 | 计价 | 按实计算
XZYT6-4 | 材料 | 乙供 | C11010221 | 铝合金墙体龙骨 | kg | 3.7476 | 24.6 | 0 | 0 | 计价 | 按实计算
XZYT6-4 | 材料 | 乙供 | C13011101 | 膨胀螺栓 M6 | 套 | 2.037 | 0.529 | 0 | 0 | 计价 | 按实计算
XZYT6-4 | 材料 | 乙供 | C13026122 | 自攻螺钉 4×20 | 个 | 0.21 | 0.035 | 0 | 0 | 计价 | 按实计算
XZYT6-4 | 材料 | 乙供 | C13050821 | 抽芯铝铆钉 | kg | 0.428 | 23.156 | 0 | 0 | 计价 | 按实计算
XZYT6-4 | 材料 | 乙供 | C18030401 | 橡胶定型条 | m | 5.9417 | 3.933 | 0 | 0 | 计价 | 按实计算
XZYT6-4 | 材料 | 乙供 | C19090701 | 玻璃胶 | kg | 0.1628 | 9.793 | 0 | 0 | 计价 | 按实计算
XZYT6-4 | 材料 | 乙供 | C19091004 | 密封油膏 | kg | 0.0495 | 3.779 | 0 | 0 | 计价 | 按实计算
XZYT6-4 | 材料 | 乙供 | C99010102 | 其他材料费 | 元 | 2.7972 | 1 | 0 | 0 | 计价 | 按实计算
XZYT6-4 | 机械 | 乙供 | J10-01-019 | 半自动切割机 厚度 100mm | 台班 | 0.1081 | 99.23 | 0 | 0 | 计价 | 按实计算
XZYT6-5 | 人工 | 乙供 | 9101106 | 建筑普通工 | 工日 | 0.0312 | 107 | 0 | 0 | 计价 | 按实计算
XZYT6-5 | 人工 | 乙供 | 9101107 | 建筑技术工 | 工日 | 0.0728 | 143 | 0 | 0 | 计价 | 按实计算
XZYT6-5 | 材料 | 乙供 | C01020302 | 等边角钢 边长50以下 | kg | 4.3623 | 5.103 | 0 | 0 | 计价 | 按实计算
XZYT6-5 | 材料 | 乙供 | C10090400 | 钢化玻璃 8mm | m² | 1.081 | 85.34 | 0 | 0 | 计价 | 按实计算
XZYT6-5 | 材料 | 乙供 | C13026122 | 自攻螺钉 4×20 | 个 | 0.194 | 0.035 | 0 | 0 | 计价 | 按实计算
XZYT6-5 | 材料 | 乙供 | C13050821 | 抽芯铝铆钉 | kg | 0.4708 | 23.156 | 0 | 0 | 计价 | 按实计算
XZYT6-5 | 材料 | 乙供 | C18030401 | 橡胶定型条 | m | 6.5359 | 3.933 | 0 | 0 | 计价 | 按实计算
XZYT6-5 | 材料 | 乙供 | C19090701 | 玻璃胶 | kg | 0.1791 | 9.793 | 0 | 0 | 计价 | 按实计算
XZYT6-5 | 材料 | 乙供 | C19091004 | 密封油膏 | kg | 0.0545 | 3.779 | 0 | 0 | 计价 | 按实计算
XZYT6-5 | 材料 | 乙供 | C99010102 | 其他材料费 | 元 | 2.8598 | 1 | 0 | 0 | 计价 | 按实计算
XZYT6-5 | 机械 | 乙供 | J10-01-019 | 半自动切割机 厚度 100mm | 台班 | 0.1081 | 99.23 | 0 | 0 | 计价 | 按实计算
XZYT6-6 | 人工 | 乙供 | 9101106 | 建筑普通工 | 工日 | 0.119 | 107 | 0 | 0 | 计价 | 按实计算
XZYT6-6 | 人工 | 乙供 | 9101107 | 建筑技术工 | 工日 | 0.2666 | 143 | 0 | 0 | 计价 | 按实计算
XZYT6-6 | 材料 | 乙供 | C07010502 | 加工铁件 综合 | kg | 0.316 | 6.884 | 0 | 0 | 计价 | 按实计算
XZYT6-6 | 材料 | 乙供 | C08020102 | 方材红白松 二等 | m³ | 0.0155 | 2044.35 | 0 | 0 | 计价 | 按实计算
XZYT6-6 | 材料 | 乙供 | C08020201 | 板材红白松 一等 | m³ | 0.0131 | 2184.908 | 0 | 0 | 计价 | 按实计算
XZYT6-6 | 材料 | 乙供 | C08030101 | 胶合板三层 3mm | m² | 0.687 | 14.267 | 0 | 0 | 计价 | 按实计算
XZYT6-6 | 材料 | 乙供 | C09020305 | 水泥砂浆 1:3 | m³ | 0.012 | 337.64 | 0 | 0 | 计价 | 按实计算
XZYT6-6 | 材料 | 乙供 | C13024102 | 木螺钉 各种规格 | 个 | 8.5 | 0.029 | 0 | 0 | 计价 | 按实计算
XZYT6-6 | 材料 | 乙供 | C13050101 | 圆钉 | kg | 0.0212 | 6.24 | 0 | 0 | 计价 | 按实计算
XZYT6-6 | 材料 | 乙供 | C18010101 | 橡胶板 3mm以下 | kg | 0.001 | 8.941 | 0 | 0 | 计价 | 按实计算
XZYT6-6 | 材料 | 乙供 | C20060202 | 环氧树脂 6101号 | kg | 0.018 | 22.317 | 0 | 0 | 计价 | 按实计算
XZYT6-6 | 材料 | 乙供 | C20070201 | 环氧沥青漆 | kg | 1.24 | 13.491 | 0 | 0 | 计价 | 按实计算
XZYT6-6 | 材料 | 乙供 | C99010102 | 其他材料费 | 元 | 1.5835 | 1 | 0 | 0 | 计价 | 按实计算
XZYT6-6 | 机械 | 乙供 | J08-01-024 | 木工圆锯机 直径 Φ500 | 台班 | 0.0115 | 29.17 | 0 | 0 | 计价 | 按实计算
XZYT6-6 | 机械 | 乙供 | J08-01-033 | 木工三面压刨床 刨削宽度 400mm | 台班 | 0.0357 | 68.976 | 0 | 0 | 计价 | 按实计算
XZYT6-7 | 人工 | 乙供 | 9101106 | 建筑普通工 | 工日 | 0.0407 | 107 | 0 | 0 | 计价 | 按实计算
XZYT6-7 | 人工 | 乙供 | 9101107 | 建筑技术工 | 工日 | 0.0911 | 143 | 0 | 0 | 计价 | 按实计算
XZYT6-7 | 材料 | 乙供 | C08030503 | 小木方材 54cm²以下 | m³ | 0.0123 | 1586.869 | 0 | 0 | 计价 | 按实计算
XZYT6-7 | 材料 | 乙供 | C10050301 | 石膏粉 | kg | 0.42 | 1.037 | 0 | 0 | 计价 | 按实计算
XZYT6-7 | 材料 | 乙供 | C10080301 | 沥青油毡 350g | m² | 1.08 | 4.446 | 0 | 0 | 计价 | 按实计算
XZYT6-7 | 材料 | 乙供 | C11010903 | 石膏板 12mm | m² | 1.05 | 21.62 | 0 | 0 | 计价 | 按实计算
XZYT6-7 | 材料 | 乙供 | C13011102 | 膨胀螺栓 M8 | 套 | 3.21 | 0.667 | 0 | 0 | 计价 | 按实计算
XZYT6-7 | 材料 | 乙供 | C20080302 | 沥青油 | kg | 0.2558 | 3.999 | 0 | 0 | 计价 | 按实计算
XZYT6-7 | 材料 | 乙供 | C99010102 | 其他材料费 | 元 | 0.9702 | 1 | 0 | 0 | 计价 | 按实计算
XZYT6-7 | 机械 | 乙供 | J08-01-024 | 木工圆锯机 直径 Φ500 | 台班 | 0.0058 | 29.17 | 0 | 0 | 计价 | 按实计算
XZYT6-8 | 人工 | 乙供 | 9101106 | 建筑普通工 | 工日 | 0.0622 | 107 | 0 | 0 | 计价 | 按实计算
XZYT6-8 | 人工 | 乙供 | 9101107 | 建筑技术工 | 工日 | 0.1392 | 143 | 0 | 0 | 计价 | 按实计算
XZYT6-8 | 材料 | 乙供 | C08030503 | 小木方材 54cm²以下 | m³ | 0.0125 | 1586.869 | 0 | 0 | 计价 | 按实计算
XZYT6-8 | 材料 | 乙供 | C10050301 | 石膏粉 | kg | 0.84 | 1.037 | 0 | 0 | 计价 | 按实计算
XZYT6-8 | 材料 | 乙供 | C10080301 | 沥青油毡 350g | m² | 1.08 | 4.446 | 0 | 0 | 计价 | 按实计算
XZYT6-8 | 材料 | 乙供 | C11010903 | 石膏板 12mm | m² | 2.1 | 21.62 | 0 | 0 | 计价 | 按实计算
XZYT6-8 | 材料 | 乙供 | C13011102 | 膨胀螺栓 M8 | 套 | 3.21 | 0.667 | 0 | 0 | 计价 | 按实计算
XZYT6-8 | 材料 | 乙供 | C20080302 | 沥青油 | kg | 0.2558 | 3.999 | 0 | 0 | 计价 | 按实计算
XZYT6-8 | 材料 | 乙供 | C99010102 | 其他材料费 | 元 | 1.4386 | 1 | 0 | 0 | 计价 | 按实计算
XZYT6-8 | 机械 | 乙供 | J08-01-024 | 木工圆锯机 直径 Φ500 | 台班 | 0.0058 | 29.17 | 0 | 0 | 计价 | 按实计算
XZYT6-9 | 人工 | 乙供 | 9101106 | 建筑普通工 | 工日 | 0.0501 | 107 | 0 | 0 | 计价 | 按实计算
XZYT6-9 | 人工 | 乙供 | 9101107 | 建筑技术工 | 工日 | 0.1122 | 143 | 0 | 0 | 计价 | 按实计算
XZYT6-9 | 材料 | 乙供 | C10050301 | 石膏粉 | kg | 0.42 | 1.037 | 0 | 0 | 计价 | 按实计算
XZYT6-9 | 材料 | 乙供 | C11010104 | 轻钢大龙骨 U60×30×1.5 | m | 2.9 | 10.627 | 0 | 0 | 计价 | 按实计算
XZYT6-9 | 材料 | 乙供 | C11010903 | 石膏板 12mm | m² | 1.05 | 21.62 | 0 | 0 | 计价 | 按实计算
XZYT6-9 | 材料 | 乙供 | C13050401 | 射钉 | 个 | 1.51 | 0.077 | 0 | 0 | 计价 | 按实计算
XZYT6-9 | 材料 | 乙供 | C99010102 | 其他材料费 | 元 | 0.9862 | 1 | 0 | 0 | 计价 | 按实计算
XZYT6-10 | 人工 | 乙供 | 9101106 | 建筑普通工 | 工日 | 0.0642 | 107 | 0 | 0 | 计价 | 按实计算
XZYT6-10 | 人工 | 乙供 | 9101107 | 建筑技术工 | 工日 | 0.1435 | 143 | 0 | 0 | 计价 | 按实计算
XZYT6-10 | 材料 | 乙供 | C10050301 | 石膏粉 | kg | 0.84 | 1.037 | 0 | 0 | 计价 | 按实计算
XZYT6-10 | 材料 | 乙供 | C11010104 | 轻钢大龙骨 U60×30×1.5 | m | 2.9 | 10.627 | 0 | 0 | 计价 | 按实计算
XZYT6-10 | 材料 | 乙供 | C11010903 | 石膏板 12mm | m² | 2.1 | 21.62 | 0 | 0 | 计价 | 按实计算
XZYT6-10 | 材料 | 乙供 | C13050401 | 射钉 | 个 | 3.02 | 0.077 | 0 | 0 | 计价 | 按实计算
XZYT6-10 | 材料 | 乙供 | C99010102 | 其他材料费 | 元 | 1.4504 | 1 | 0 | 0 | 计价 | 按实计算
XZYT6-11 | 人工 | 乙供 | 9101106 | 建筑普通工 | 工日 | 0.0127 | 107 | 0 | 0 | 计价 | 按实计算
XZYT6-11 | 人工 | 乙供 | 9101107 | 建筑技术工 | 工日 | 0.0565 | 143 | 0 | 0 | 计价 | 按实计算
XZYT6-11 | 材料 | 乙供 | C11010903 | 石膏板 12mm | m² | 1.06 | 21.62 | 0 | 0 | 计价 | 按实计算
XZYT6-11 | 材料 | 乙供 | C13026141 | 自攻螺钉 5×100 | 个 | 20.1166 | 0.216 | 0 | 0 | 计价 | 按实计算
XZYT6-11 | 材料 | 乙供 | C20080201 | 腻子 | kg | 0.105 | 4.621 | 0 | 0 | 计价 | 按实计算
XZYT6-11 | 材料 | 乙供 | C99010102 | 其他材料费 | 元 | 0.508 | 1 | 0 | 0 | 计价 | 按实计算
XZYT6-12 | 人工 | 乙供 | 9101106 | 建筑普通工 | 工日 | 0.0076 | 107 | 0 | 0 | 计价 | 按实计算
XZYT6-12 | 人工 | 乙供 | 9101107 | 建筑技术工 | 工日 | 0.0289 | 143 | 0 | 0 | 计价 | 按实计算
XZYT6-12 | 材料 | 乙供 | C13050101 | 圆钉 | kg | 0.0169 | 6.24 | 0 | 0 | 计价 | 按实计算
XZYT6-12 | 材料 | 乙供 | C17020501 | 超细玻璃棉 | kg | 1.575 | 5.385 | 0 | 0 | 计价 | 按实计算
XZYT6-12 | 材料 | 乙供 | C99010102 | 其他材料费 | 元 | 0.1481 | 1 | 0 | 0 | 计价 | 按实计算
XZYT6-13 | 人工 | 乙供 | 9101106 | 建筑普通工 | 工日 | 0.0405 | 107 | 0 | 0 | 计价 | 按实计算
XZYT6-13 | 人工 | 乙供 | 9101107 | 建筑技术工 | 工日 | 0.0907 | 143 | 0 | 0 | 计价 | 按实计算
XZYT6-13 | 材料 | 乙供 | C07010501 | 预埋铁件 综合 | kg | 0.1282 | 6.153 | 0 | 0 | 计价 | 按实计算
XZYT6-13 | 材料 | 乙供 | C08020102 | 方材红白松 二等 | m³ | 0.0003 | 2044.35 | 0 | 0 | 计价 | 按实计算
XZYT6-13 | 材料 | 乙供 | C09010101 | 普通硅酸盐水泥 32.5 | t | 0.0296 | 431.35 | 0 | 0 | 计价 | 按实计算
XZYT6-13 | 材料 | 乙供 | C09032011 | 现浇混凝土C15-20 集中搅拌 | m³ | 0.0021 | 313.84 | 0 | 0 | 计价 | 按实计算
XZYT6-13 | 材料 | 乙供 | C11011002 | 轻质墙板 GRC90mm | m² | 1.03 | 54.074 | 0 | 0 | 计价 | 按实计算
XZYT6-13 | 材料 | 乙供 | C11020102 | 网格布 | m | 4.1123 | 0.848 | 0 | 0 | 计价 | 按实计算
XZYT6-13 | 材料 | 乙供 | C11090201 | 粘结剂 107胶 | kg | 0.7699 | 1.91 | 0 | 0 | 计价 | 按实计算
XZYT6-13 | 材料 | 乙供 | C13050401 | 射钉 | 个 | 2.23 | 0.077 | 0 | 0 | 计价 | 按实计算
XZYT6-13 | 材料 | 乙供 | C99010102 | 其他材料费 | 元 | 1.4193 | 1 | 0 | 0 | 计价 | 按实计算
XZYT6-14 | 人工 | 乙供 | 9101106 | 建筑普通工 | 工日 | 0.0426 | 107 | 0 | 0 | 计价 | 按实计算
XZYT6-14 | 人工 | 乙供 | 9101107 | 建筑技术工 | 工日 | 0.0954 | 143 | 0 | 0 | 计价 | 按实计算
XZYT6-14 | 材料 | 乙供 | C07010501 | 预埋铁件 综合 | kg | 0.1419 | 6.153 | 0 | 0 | 计价 | 按实计算
XZYT6-14 | 材料 | 乙供 | C08020102 | 方材红白松 二等 | m³ | 0.0003 | 2044.35 | 0 | 0 | 计价 | 按实计算
XZYT6-14 | 材料 | 乙供 | C09010101 | 普通硅酸盐水泥 32.5 | t | 0.0391 | 431.35 | 0 | 0 | 计价 | 按实计算
XZYT6-14 | 材料 | 乙供 | C09032011 | 现浇混凝土C15-20 集中搅拌 | m³ | 0.0028 | 313.84 | 0 | 0 | 计价 | 按实计算
XZYT6-14 | 材料 | 乙供 | C11011003 | 轻质墙板 GRC120mm | m² | 1.03 | 77.586 | 0 | 0 | 计价 | 按实计算
XZYT6-14 | 材料 | 乙供 | C11020102 | 网格布 | m | 4.1123 | 0.848 | 0 | 0 | 计价 | 按实计算
XZYT6-14 | 材料 | 乙供 | C11090201 | 粘结剂 107胶 | kg | 1.0152 | 1.91 | 0 | 0 | 计价 | 按实计算
XZYT6-14 | 材料 | 乙供 | C13050401 | 射钉 | 个 | 2.23 | 0.077 | 0 | 0 | 计价 | 按实计算
XZYT6-14 | 材料 | 乙供 | C99010102 | 其他材料费 | 元 | 2.0161 | 1 | 0 | 0 | 计价 | 按实计算
XZYT6-15 | 人工 | 乙供 | 9101106 | 建筑普通工 | 工日 | 0.0196 | 107 | 0 | 0 | 计价 | 按实计算
XZYT6-15 | 人工 | 乙供 | 9101107 | 建筑技术工 | 工日 | 0.0439 | 143 | 0 | 0 | 计价 | 按实计算
XZYT6-15 | 材料 | 乙供 | C08020102 | 方材红白松 二等 | m³ | 0.0001 | 2044.35 | 0 | 0 | 计价 | 按实计算
XZYT6-15 | 材料 | 乙供 | C08031101 | 木压条 15×40 | m | 0.85 | 8.528 | 0 | 0 | 计价 | 按实计算
XZYT6-15 | 材料 | 乙供 | C11011021 | AC标准板 75mm | m² | 1.05 | 66.57 | 0 | 0 | 计价 | 按实计算
XZYT6-15 | 材料 | 乙供 | C13026141 | 自攻螺钉 5×100 | 个 | 4.95 | 0.216 | 0 | 0 | 计价 | 按实计算
XZYT6-15 | 材料 | 乙供 | C99010102 | 其他材料费 | 元 | 1.5101 | 1 | 0 | 0 | 计价 | 按实计算
XZYT6-16 | 人工 | 乙供 | 9101106 | 建筑普通工 | 工日 | 0.0196 | 107 | 0 | 0 | 计价 | 按实计算
XZYT6-16 | 人工 | 乙供 | 9101107 | 建筑技术工 | 工日 | 0.0439 | 143 | 0 | 0 | 计价 | 按实计算
XZYT6-16 | 材料 | 乙供 | C08020102 | 方材红白松 二等 | m³ | 0.0001 | 2044.35 | 0 | 0 | 计价 | 按实计算
XZYT6-16 | 材料 | 乙供 | C08031101 | 木压条 15×40 | m | 0.85 | 8.528 | 0 | 0 | 计价 | 按实计算
XZYT6-16 | 材料 | 乙供 | C11011022 | AC标准板 100mm | m² | 1.05 | 93.881 | 0 | 0 | 计价 | 按实计算
XZYT6-16 | 材料 | 乙供 | C13026141 | 自攻螺钉 5×100 | 个 | 4.95 | 0.216 | 0 | 0 | 计价 | 按实计算
XZYT6-16 | 材料 | 乙供 | C99010102 | 其他材料费 | 元 | 2.0814 | 1 | 0 | 0 | 计价 | 按实计算
XZYT6-17 | 人工 | 乙供 | 9101106 | 建筑普通工 | 工日 | 0.0487 | 107 | 0 | 0 | 计价 | 按实计算
XZYT6-17 | 人工 | 乙供 | 9101107 | 建筑技术工 | 工日 | 0.1089 | 143 | 0 | 0 | 计价 | 按实计算
XZYT6-17 | 材料 | 乙供 | C08020102 | 方材红白松 二等 | m³ | 0.0008 | 2044.35 | 0 | 0 | 计价 | 按实计算
XZYT6-17 | 材料 | 乙供 | C08030204 | 中密度板 18mm | m² | 1.05 | 35.292 | 0 | 0 | 计价 | 按实计算
XZYT6-17 | 材料 | 乙供 | C08031101 | 木压条 15×40 | m | 0.318 | 8.528 | 0 | 0 | 计价 | 按实计算
XZYT6-17 | 材料 | 乙供 | C11060821 | 隔断五金配件 | 套 | 0.6 | 14.973 | 0 | 0 | 计价 | 按实计算
XZYT6-17 | 材料 | 乙供 | C99010102 | 其他材料费 | 元 | 0.9244 | 1 | 0 | 0 | 计价 | 按实计算
XZYT6-17 | 机械 | 乙供 | J08-01-024 | 木工圆锯机 直径 Φ500 | 台班 | 0.0092 | 29.17 | 0 | 0 | 计价 | 按实计算
XZYT6-18 | 人工 | 乙供 | 9101106 | 建筑普通工 | 工日 | 0.0838 | 107 | 0 | 0 | 计价 | 按实计算
XZYT6-18 | 人工 | 乙供 | 9101107 | 建筑技术工 | 工日 | 0.1877 | 143 | 0 | 0 | 计价 | 按实计算
XZYT6-18 | 材料 | 乙供 | C10090400 | 钢化玻璃 8mm | m² | 1.02 | 85.34 | 0 | 0 | 计价 | 按实计算
XZYT6-18 | 材料 | 乙供 | C13011100 | 膨胀螺栓 综合 | 套 | 2.1828 | 1.438 | 0 | 0 | 计价 | 按实计算
XZYT6-18 | 材料 | 乙供 | C13026141 | 自攻螺钉 5×100 | 个 | 13.766 | 0.216 | 0 | 0 | 计价 | 按实计算
XZYT6-18 | 材料 | 乙供 | C18080301 | 门窗密封橡胶条 | m | 6.2684 | 2.15 | 0 | 0 | 计价 | 按实计算
XZYT6-18 | 材料 | 乙供 | C19090701 | 玻璃胶 | kg | 0.0523 | 9.793 | 0 | 0 | 计价 | 按实计算
XZYT6-18 | 材料 | 乙供 | C99010102 | 其他材料费 | 元 | 2.0964 | 1 | 0 | 0 | 计价 | 按实计算
XZYT6-19 | 人工 | 乙供 | 9101106 | 建筑普通工 | 工日 | 0.0753 | 107 | 0 | 0 | 计价 | 按实计算
XZYT6-19 | 人工 | 乙供 | 9101107 | 建筑技术工 | 工日 | 0.169 | 143 | 0 | 0 | 计价 | 按实计算
XZYT6-19 | 材料 | 乙供 | C19090701 | 玻璃胶 | kg | 0.0575 | 9.793 | 0 | 0 | 计价 | 按实计算
XZYT6-19 | 材料 | 乙供 | C28010029 | 卫生间隔断 | m² | 1.1 | 165.55 | 0 | 0 | 计价 | 按实计算
XZYT6-19 | 材料 | 乙供 | C99010102 | 其他材料费 | 元 | 3.2345 | 1 | 0 | 0 | 计价 | 按实计算
XZYT6-20 | 人工 | 乙供 | 9101106 | 建筑普通工 | 工日 | 0.0476 | 107 | 0 | 0 | 计价 | 按实计算
XZYT6-20 | 人工 | 乙供 | 9101107 | 建筑技术工 | 工日 | 0.1066 | 143 | 0 | 0 | 计价 | 按实计算
XZYT6-20 | 材料 | 乙供 | C01020713 | 圆钢 Φ10以上 | kg | 0.62 | 4.979 | 0 | 0 | 计价 | 按实计算
XZYT6-20 | 材料 | 乙供 | C07010502 | 加工铁件 综合 | kg | 0.0871 | 6.884 | 0 | 0 | 计价 | 按实计算
XZYT6-20 | 材料 | 乙供 | C11010104 | 轻钢大龙骨 U60×30×1.5 | m | 1.3376 | 10.627 | 0 | 0 | 计价 | 按实计算
XZYT6-20 | 材料 | 乙供 | C11010111 | 轻钢龙骨主接件 | 个 | 0.58 | 0.56 | 0 | 0 | 计价 | 按实计算
XZYT6-20 | 材料 | 乙供 | C11010113 | 轻钢大龙骨垂直吊挂件 | 个 | 1.56 | 0.636 | 0 | 0 | 计价 | 按实计算
XZYT6-20 | 材料 | 乙供 | C11010204 | 铝合金吊顶中龙骨 T30.5 | m | 2.3031 | 3.322 | 0 | 0 | 计价 | 按实计算
XZYT6-20 | 材料 | 乙供 | C11010211 | 铝合金吊顶龙骨次接件 | 个 | 0.34 | 0.546 | 0 | 0 | 计价 | 按实计算
XZYT6-20 | 材料 | 乙供 | C11010212 | 铝合金吊顶中龙骨垂直吊挂件 | 个 | 5.49 | 0.12 | 0 | 0 | 计价 | 按实计算
XZYT6-20 | 材料 | 乙供 | C11010213 | 铝合金吊顶中龙骨平面连接件 | 个 | 0.69 | 0.38 | 0 | 0 | 计价 | 按实计算
XZYT6-20 | 材料 | 乙供 | C12010100 | 电焊条 J422 综合 | kg | 0.0128 | 5.394 | 0 | 0 | 计价 | 按实计算
XZYT6-20 | 材料 | 乙供 | C13010101 | 普通六角螺栓 | kg | 0.0357 | 7.007 | 0 | 0 | 计价 | 按实计算
XZYT6-20 | 材料 | 乙供 | C13011102 | 膨胀螺栓 M8 | 套 | 1.58 | 0.667 | 0 | 0 | 计价 | 按实计算
XZYT6-20 | 材料 | 乙供 | C13026122 | 自攻螺钉 4×20 | 个 | 0.0549 | 0.035 | 0 | 0 | 计价 | 按实计算
XZYT6-20 | 材料 | 乙供 | C22030302 | 冲击钻头 | 支 | 0.0198 | 8.514 | 0 | 0 | 计价 | 按实计算
XZYT6-20 | 材料 | 乙供 | C99010102 | 其他材料费 | 元 | 0.5263 | 1 | 0 | 0 | 计价 | 按实计算
XZYT6-20 | 机械 | 乙供 | J10-01-001 | 交流弧焊机 容量 21kVA | 台班 | 0.001 | 66.997 | 0 | 0 | 计价 | 按实计算
XZYT6-20 | 机械 | 乙供 | J15-01-010 | 砂轮切割机 直径 Φ400 | 台班 | 0.0397 | 57.77 | 0 | 0 | 计价 | 按实计算
XZYT6-20 | 机械 | 乙供 | J15-01-082 | 冲击钻 | 台班 | 0.0304 | 70.009 | 0 | 0 | 计价 | 按实计算
XZYT6-21 | 人工 | 乙供 | 9101106 | 建筑普通工 | 工日 | 0.0414 | 107 | 0 | 0 | 计价 | 按实计算
XZYT6-21 | 人工 | 乙供 | 9101107 | 建筑技术工 | 工日 | 0.0926 | 143 | 0 | 0 | 计价 | 按实计算
XZYT6-21 | 材料 | 乙供 | C01020713 | 圆钢 Φ10以上 | kg | 0.62 | 4.979 | 0 | 0 | 计价 | 按实计算
XZYT6-21 | 材料 | 乙供 | C07010502 | 加工铁件 综合 | kg | 0.0871 | 6.884 | 0 | 0 | 计价 | 按实计算
XZYT6-21 | 材料 | 乙供 | C11010101 | 轻钢吊顶龙骨 U38×12×1.2 | m | 1.3376 | 4.795 | 0 | 0 | 计价 | 按实计算
XZYT6-21 | 材料 | 乙供 | C11010111 | 轻钢龙骨主接件 | 个 | 0.58 | 0.56 | 0 | 0 | 计价 | 按实计算
XZYT6-21 | 材料 | 乙供 | C11010113 | 轻钢大龙骨垂直吊挂件 | 个 | 1.56 | 0.636 | 0 | 0 | 计价 | 按实计算
XZYT6-21 | 材料 | 乙供 | C11010204 | 铝合金吊顶中龙骨 T30.5 | m | 1.9166 | 3.322 | 0 | 0 | 计价 | 按实计算
XZYT6-21 | 材料 | 乙供 | C11010211 | 铝合金吊顶龙骨次接件 | 个 | 0.28 | 0.546 | 0 | 0 | 计价 | 按实计算
XZYT6-21 | 材料 | 乙供 | C11010212 | 铝合金吊顶中龙骨垂直吊挂件 | 个 | 4.56 | 0.12 | 0 | 0 | 计价 | 按实计算
XZYT6-21 | 材料 | 乙供 | C11010213 | 铝合金吊顶中龙骨平面连接件 | 个 | 0.58 | 0.38 | 0 | 0 | 计价 | 按实计算
XZYT6-21 | 材料 | 乙供 | C12010100 | 电焊条 J422 综合 | kg | 0.0128 | 5.394 | 0 | 0 | 计价 | 按实计算
XZYT6-21 | 材料 | 乙供 | C13010101 | 普通六角螺栓 | kg | 0.0357 | 7.007 | 0 | 0 | 计价 | 按实计算
XZYT6-21 | 材料 | 乙供 | C13011102 | 膨胀螺栓 M8 | 套 | 1.58 | 0.667 | 0 | 0 | 计价 | 按实计算
XZYT6-21 | 材料 | 乙供 | C13026122 | 自攻螺钉 4×20 | 个 | 0.0456 | 0.035 | 0 | 0 | 计价 | 按实计算
XZYT6-21 | 材料 | 乙供 | C22030302 | 冲击钻头 | 支 | 0.0198 | 8.514 | 0 | 0 | 计价 | 按实计算
XZYT6-21 | 材料 | 乙供 | C99010102 | 其他材料费 | 元 | 0.3661 | 1 | 0 | 0 | 计价 | 按实计算
XZYT6-21 | 机械 | 乙供 | J10-01-001 | 交流弧焊机 容量 21kVA | 台班 | 0.001 | 66.997 | 0 | 0 | 计价 | 按实计算
XZYT6-21 | 机械 | 乙供 | J15-01-010 | 砂轮切割机 直径 Φ400 | 台班 | 0.0397 | 57.77 | 0 | 0 | 计价 | 按实计算
XZYT6-21 | 机械 | 乙供 | J15-01-082 | 冲击钻 | 台班 | 0.0304 | 70.009 | 0 | 0 | 计价 | 按实计算
XZYT6-22 | 人工 | 乙供 | 9101106 | 建筑普通工 | 工日 | 0.0417 | 107 | 0 | 0 | 计价 | 按实计算
XZYT6-22 | 人工 | 乙供 | 9101107 | 建筑技术工 | 工日 | 0.0934 | 143 | 0 | 0 | 计价 | 按实计算
XZYT6-22 | 材料 | 乙供 | C01020713 | 圆钢 Φ10以上 | kg | 0.52 | 4.979 | 0 | 0 | 计价 | 按实计算
XZYT6-22 | 材料 | 乙供 | C07010502 | 加工铁件 综合 | kg | 0.0714 | 6.884 | 0 | 0 | 计价 | 按实计算
XZYT6-22 | 材料 | 乙供 | C11010103 | 轻钢吊顶中龙骨 U50×20×0.6 | m | 4.8249 | 4.325 | 0 | 0 | 计价 | 按实计算
XZYT6-22 | 材料 | 乙供 | C11010104 | 轻钢大龙骨 U60×30×1.5 | m | 1.2636 | 10.627 | 0 | 0 | 计价 | 按实计算
XZYT6-22 | 材料 | 乙供 | C11010111 | 轻钢龙骨主接件 | 个 | 0.52 | 0.56 | 0 | 0 | 计价 | 按实计算
XZYT6-22 | 材料 | 乙供 | C11010112 | 轻钢龙骨次接件 | 个 | 0.64 | 0.371 | 0 | 0 | 计价 | 按实计算
XZYT6-22 | 材料 | 乙供 | C11010113 | 轻钢大龙骨垂直吊挂件 | 个 | 1.33 | 0.636 | 0 | 0 | 计价 | 按实计算
XZYT6-22 | 材料 | 乙供 | C11010114 | 轻钢中龙骨垂直吊挂件 | 个 | 2.55 | 0.379 | 0 | 0 | 计价 | 按实计算
XZYT6-22 | 材料 | 乙供 | C11010115 | 轻钢中龙骨平面连接件 | 个 | 8.16 | 0.315 | 0 | 0 | 计价 | 按实计算
XZYT6-22 | 材料 | 乙供 | C12010100 | 电焊条 J422 综合 | kg | 0.0128 | 5.394 | 0 | 0 | 计价 | 按实计算
XZYT6-22 | 材料 | 乙供 | C13010101 | 普通六角螺栓 | kg | 0.0307 | 7.007 | 0 | 0 | 计价 | 按实计算
XZYT6-22 | 材料 | 乙供 | C13011102 | 膨胀螺栓 M8 | 套 | 1.34 | 0.667 | 0 | 0 | 计价 | 按实计算
XZYT6-22 | 材料 | 乙供 | C99010102 | 其他材料费 | 元 | 0.7395 | 1 | 0 | 0 | 计价 | 按实计算
XZYT6-22 | 机械 | 乙供 | J10-01-001 | 交流弧焊机 容量 21kVA | 台班 | 0.001 | 66.997 | 0 | 0 | 计价 | 按实计算
XZYT6-22 | 机械 | 乙供 | J15-01-010 | 砂轮切割机 直径 Φ400 | 台班 | 0.0343 | 57.77 | 0 | 0 | 计价 | 按实计算
XZYT6-22 | 机械 | 乙供 | J15-01-082 | 冲击钻 | 台班 | 0.0302 | 70.009 | 0 | 0 | 计价 | 按实计算
XZYT6-23 | 人工 | 乙供 | 9101106 | 建筑普通工 | 工日 | 0.0393 | 107 | 0 | 0 | 计价 | 按实计算
XZYT6-23 | 人工 | 乙供 | 9101107 | 建筑技术工 | 工日 | 0.088 | 143 | 0 | 0 | 计价 | 按实计算
XZYT6-23 | 材料 | 乙供 | C01020713 | 圆钢 Φ10以上 | kg | 0.52 | 4.979 | 0 | 0 | 计价 | 按实计算
XZYT6-23 | 材料 | 乙供 | C07010502 | 加工铁件 综合 | kg | 0.0727 | 6.884 | 0 | 0 | 计价 | 按实计算
XZYT6-23 | 材料 | 乙供 | C11010102 | 轻钢吊顶大龙骨 U50×15×1.5 | m | 1.2636 | 8.03 | 0 | 0 | 计价 | 按实计算
XZYT6-23 | 材料 | 乙供 | C11010103 | 轻钢吊顶中龙骨 U50×20×0.6 | m | 4.8249 | 4.325 | 0 | 0 | 计价 | 按实计算
XZYT6-23 | 材料 | 乙供 | C11010104 | 轻钢大龙骨 U60×30×1.5 | m | 0.088 | 10.627 | 0 | 0 | 计价 | 按实计算
XZYT6-23 | 材料 | 乙供 | C12010100 | 电焊条 J422 综合 | kg | 0.0113 | 5.394 | 0 | 0 | 计价 | 按实计算
XZYT6-23 | 材料 | 乙供 | C13010101 | 普通六角螺栓 | kg | 0.0307 | 7.007 | 0 | 0 | 计价 | 按实计算
XZYT6-23 | 材料 | 乙供 | C13011102 | 膨胀螺栓 M8 | 套 | 1.34 | 0.667 | 0 | 0 | 计价 | 按实计算
XZYT6-23 | 材料 | 乙供 | C99010102 | 其他材料费 | 元 | 0.6348 | 1 | 0 | 0 | 计价 | 按实计算
XZYT6-23 | 机械 | 乙供 | J10-01-001 | 交流弧焊机 容量 21kVA | 台班 | 0.0009 | 66.997 | 0 | 0 | 计价 | 按实计算
XZYT6-23 | 机械 | 乙供 | J15-01-010 | 砂轮切割机 直径 Φ400 | 台班 | 0.0325 | 57.77 | 0 | 0 | 计价 | 按实计算
XZYT6-23 | 机械 | 乙供 | J15-01-082 | 冲击钻 | 台班 | 0.0302 | 70.009 | 0 | 0 | 计价 | 按实计算
XZYT6-24 | 人工 | 乙供 | 9101106 | 建筑普通工 | 工日 | 0.0275 | 107 | 0 | 0 | 计价 | 按实计算
XZYT6-24 | 人工 | 乙供 | 9101107 | 建筑技术工 | 工日 | 0.0614 | 143 | 0 | 0 | 计价 | 按实计算
XZYT6-24 | 材料 | 乙供 | C07010502 | 加工铁件 综合 | kg | 0.0702 | 6.884 | 0 | 0 | 计价 | 按实计算
XZYT6-24 | 材料 | 乙供 | C08020101 | 方材红白松 一等 | m³ | 0.0186 | 2184.908 | 0 | 0 | 计价 | 按实计算
XZYT6-24 | 材料 | 乙供 | C12010100 | 电焊条 J422 综合 | kg | 0.0091 | 5.394 | 0 | 0 | 计价 | 按实计算
XZYT6-24 | 材料 | 乙供 | C13050101 | 圆钉 | kg | 0.0889 | 6.24 | 0 | 0 | 计价 | 按实计算
XZYT6-24 | 材料 | 乙供 | C14010101 | 镀锌铁丝 综合 | kg | 0.0531 | 5.589 | 0 | 0 | 计价 | 按实计算
XZYT6-24 | 材料 | 乙供 | C20070201 | 环氧沥青漆 | kg | 0.0058 | 13.491 | 0 | 0 | 计价 | 按实计算
XZYT6-24 | 材料 | 乙供 | C99010102 | 其他材料费 | 元 | 0.7131 | 1 | 0 | 0 | 计价 | 按实计算
XZYT6-24 | 机械 | 乙供 | J08-01-024 | 木工圆锯机 直径 Φ500 | 台班 | 0.0012 | 29.17 | 0 | 0 | 计价 | 按实计算
XZYT6-24 | 机械 | 乙供 | J10-01-001 | 交流弧焊机 容量 21kVA | 台班 | 0.0007 | 66.997 | 0 | 0 | 计价 | 按实计算
XZYT6-24 | 机械 | 乙供 | J15-01-082 | 冲击钻 | 台班 | 0.0302 | 70.009 | 0 | 0 | 计价 | 按实计算
XZYT6-25 | 人工 | 乙供 | 9101106 | 建筑普通工 | 工日 | 0.0387 | 107 | 0 | 0 | 计价 | 按实计算
XZYT6-25 | 人工 | 乙供 | 9101107 | 建筑技术工 | 工日 | 0.0869 | 143 | 0 | 0 | 计价 | 按实计算
XZYT6-25 | 材料 | 乙供 | C11010301 | 铝合金天棚方板 0.8 | m² | 1.0076 | 126.875 | 0 | 0 | 计价 | 按实计算
XZYT6-25 | 材料 | 乙供 | C11010302 | 铝合金靠墙方板 0.8 | m | 0.848 | 11.4 | 0 | 0 | 计价 | 按实计算
XZYT6-25 | 材料 | 乙供 | C99010102 | 其他材料费 | 元 | 2.5982 | 1 | 0 | 0 | 计价 | 按实计算
XZYT6-26 | 人工 | 乙供 | 9101106 | 建筑普通工 | 工日 | 0.0633 | 107 | 0 | 0 | 计价 | 按实计算
XZYT6-26 | 人工 | 乙供 | 9101107 | 建筑技术工 | 工日 | 0.1416 | 143 | 0 | 0 | 计价 | 按实计算
XZYT6-26 | 材料 | 乙供 | C11010401 | 铝合金天棚条板 0.5 | m² | 0.8777 | 104.908 | 0 | 0 | 计价 | 按实计算
XZYT6-26 | 材料 | 乙供 | C11010402 | 铝合金靠墙条板 0.5 | m | 0.6111 | 7.581 | 0 | 0 | 计价 | 按实计算
XZYT6-26 | 材料 | 乙供 | C11010502 | 铝合金插缝板 0.5 | m² | 0.4653 | 3.629 | 0 | 0 | 计价 | 按实计算
XZYT6-26 | 材料 | 乙供 | C11010511 | 铝合金条板插接件 | 个 | 3.37 | 0.371 | 0 | 0 | 计价 | 按实计算
XZYT6-26 | 材料 | 乙供 | C13026121 | 自攻螺钉 4×16 | 个 | 12.3 | 0.035 | 0 | 0 | 计价 | 按实计算
XZYT6-26 | 材料 | 乙供 | C99010102 | 其他材料费 | 元 | 1.9626 | 1 | 0 | 0 | 计价 | 按实计算
XZYT6-27 | 人工 | 乙供 | 9101106 | 建筑普通工 | 工日 | 0.0397 | 107 | 0 | 0 | 计价 | 按实计算
XZYT6-27 | 人工 | 乙供 | 9101107 | 建筑技术工 | 工日 | 0.0888 | 143 | 0 | 0 | 计价 | 按实计算
XZYT6-27 | 材料 | 乙供 | C11010801 | 铝塑板双面 1220×2440×3 | m² | 1.075 | 83.1 | 0 | 0 | 计价 | 按实计算
XZYT6-27 | 材料 | 乙供 | C19090601 | 万能胶 | kg | 0.7091 | 11.72 | 0 | 0 | 计价 | 按实计算
XZYT6-27 | 材料 | 乙供 | C19091001 | 密封胶 | kg | 0.3024 | 15.95 | 0 | 0 | 计价 | 按实计算
XZYT6-27 | 材料 | 乙供 | C99010102 | 其他材料费 | 元 | 2.0404 | 1 | 0 | 0 | 计价 | 按实计算
XZYT6-27 | 机械 | 乙供 | J08-01-039 | 木工多用机床 | 台班 | 0.0058 | 24.032 | 0 | 0 | 计价 | 按实计算
XZYT6-28 | 人工 | 乙供 | 9101106 | 建筑普通工 | 工日 | 0.041 | 107 | 0 | 0 | 计价 | 按实计算
XZYT6-28 | 人工 | 乙供 | 9101107 | 建筑技术工 | 工日 | 0.0917 | 143 | 0 | 0 | 计价 | 按实计算
XZYT6-28 | 材料 | 乙供 | C11010906 | PVC条形天花板 宽180mm | m² | 1.075 | 17.453 | 0 | 0 | 计价 | 按实计算
XZYT6-28 | 材料 | 乙供 | C11010907 | PVC阴阳角线 30×30 | m | 1.1612 | 3.43 | 0 | 0 | 计价 | 按实计算
XZYT6-28 | 材料 | 乙供 | C13026121 | 自攻螺钉 4×16 | 个 | 8.6 | 0.035 | 0 | 0 | 计价 | 按实计算
XZYT6-28 | 材料 | 乙供 | C19091001 | 密封胶 | kg | 0.0032 | 15.95 | 0 | 0 | 计价 | 按实计算
XZYT6-28 | 材料 | 乙供 | C20090401 | 防腐油 | kg | 0.0081 | 1.51 | 0 | 0 | 计价 | 按实计算
XZYT6-28 | 材料 | 乙供 | C99010102 | 其他材料费 | 元 | 0.403 | 1 | 0 | 0 | 计价 | 按实计算
XZYT6-28 | 机械 | 乙供 | J08-01-039 | 木工多用机床 | 台班 | 0.0046 | 24.032 | 0 | 0 | 计价 | 按实计算
XZYT6-29 | 人工 | 乙供 | 9101106 | 建筑普通工 | 工日 | 0.0256 | 107 | 0 | 0 | 计价 | 按实计算
XZYT6-29 | 人工 | 乙供 | 9101107 | 建筑技术工 | 工日 | 0.0574 | 143 | 0 | 0 | 计价 | 按实计算
XZYT6-29 | 材料 | 乙供 | C10050301 | 石膏粉 | kg | 0.0412 | 1.037 | 0 | 0 | 计价 | 按实计算
XZYT6-29 | 材料 | 乙供 | C11010903 | 石膏板 12mm | m² | 1.05 | 21.62 | 0 | 0 | 计价 | 按实计算
XZYT6-29 | 材料 | 乙供 | C13026121 | 自攻螺钉 4×16 | 个 | 10.6 | 0.035 | 0 | 0 | 计价 | 按实计算
XZYT6-29 | 材料 | 乙供 | C99010102 | 其他材料费 | 元 | 0.4591 | 1 | 0 | 0 | 计价 | 按实计算
XZYT6-30 | 人工 | 乙供 | 9101106 | 建筑普通工 | 工日 | 0.0268 | 107 | 0 | 0 | 计价 | 按实计算
XZYT6-30 | 人工 | 乙供 | 9101107 | 建筑技术工 | 工日 | 0.0603 | 143 | 0 | 0 | 计价 | 按实计算
XZYT6-30 | 材料 | 乙供 | C11011031 | 矿棉板 | m² | 1.05 | 30.4 | 0 | 0 | 计价 | 按实计算
XZYT6-30 | 材料 | 乙供 | C99010102 | 其他材料费 | 元 | 0.6336 | 1 | 0 | 0 | 计价 | 按实计算
XZYT6-31 | 人工 | 乙供 | 9101106 | 建筑普通工 | 工日 | 0.0261 | 107 | 0 | 0 | 计价 | 按实计算
XZYT6-31 | 人工 | 乙供 | 9101107 | 建筑技术工 | 工日 | 0.0585 | 143 | 0 | 0 | 计价 | 按实计算
XZYT6-31 | 材料 | 乙供 | C08030109 | 细木工板 | m² | 1.05 | 38.937 | 0 | 0 | 计价 | 按实计算
XZYT6-31 | 材料 | 乙供 | C13050101 | 圆钉 | kg | 0.0308 | 6.24 | 0 | 0 | 计价 | 按实计算
XZYT6-31 | 材料 | 乙供 | C99010102 | 其他材料费 | 元 | 0.7259 | 1 | 0 | 0 | 计价 | 按实计算
XZYT6-32 | 人工 | 乙供 | 9101106 | 建筑普通工 | 工日 | 0.0158 | 107 | 0 | 0 | 计价 | 按实计算
XZYT6-32 | 人工 | 乙供 | 9101107 | 建筑技术工 | 工日 | 0.0353 | 143 | 0 | 0 | 计价 | 按实计算
XZYT6-32 | 材料 | 乙供 | C08030102 | 胶合板五层 5mm | m² | 1.05 | 22.277 | 0 | 0 | 计价 | 按实计算
XZYT6-32 | 材料 | 乙供 | C13050101 | 圆钉 | kg | 0.018 | 6.24 | 0 | 0 | 计价 | 按实计算
XZYT6-32 | 材料 | 乙供 | C99010102 | 其他材料费 | 元 | 0.3443 | 1 | 0 | 0 | 计价 | 按实计算
XZYT6-33 | 人工 | 乙供 | 9101106 | 建筑普通工 | 工日 | 0.0219 | 107 | 0 | 0 | 计价 | 按实计算
XZYT6-33 | 人工 | 乙供 | 9101107 | 建筑技术工 | 工日 | 0.0844 | 143 | 0 | 0 | 计价 | 按实计算
XZYT6-33 | 材料 | 乙供 | C01030801 | 不锈钢板 1.0 | kg | 8.2425 | 17.686 | 0 | 0 | 计价 | 按实计算
XZYT6-33 | 材料 | 乙供 | C13050101 | 圆钉 | kg | 0.0111 | 6.24 | 0 | 0 | 计价 | 按实计算
XZYT6-33 | 材料 | 乙供 | C19091001 | 密封胶 | kg | 0.3255 | 15.95 | 0 | 0 | 计价 | 按实计算
XZYT6-33 | 材料 | 乙供 | C99010102 | 其他材料费 | 元 | 2.6008 | 1 | 0 | 0 | 计价 | 按实计算
XZYT6-34 | 人工 | 乙供 | 9101106 | 建筑普通工 | 工日 | 0.0143 | 107 | 0 | 0 | 计价 | 按实计算
XZYT6-34 | 人工 | 乙供 | 9101107 | 建筑技术工 | 工日 | 0.0543 | 143 | 0 | 0 | 计价 | 按实计算
XZYT6-34 | 材料 | 乙供 | C11010904 | 吸音板 12mm | m² | 1.05 | 51 | 0 | 0 | 计价 | 按实计算
XZYT6-34 | 材料 | 乙供 | C19091001 | 密封胶 | kg | 0.3255 | 15.95 | 0 | 0 | 计价 | 按实计算
XZYT6-34 | 材料 | 乙供 | C99010102 | 其他材料费 | 元 | 1.1652 | 1 | 0 | 0 | 计价 | 按实计算
XZYT6-35 | 人工 | 乙供 | 9101106 | 建筑普通工 | 工日 | 0.0123 | 107 | 0 | 0 | 计价 | 按实计算
XZYT6-35 | 人工 | 乙供 | 9101107 | 建筑技术工 | 工日 | 0.0502 | 143 | 0 | 0 | 计价 | 按实计算
XZYT6-35 | 材料 | 乙供 | C28010032 | 铝合金送风口 | 个 | 1.05 | 167.502 | 0 | 0 | 计价 | 按实计算
XZYT6-35 | 材料 | 乙供 | C99010102 | 其他材料费 | 元 | 3.1139 | 1 | 0 | 0 | 计价 | 按实计算
XZYT6-36 | 人工 | 乙供 | 9101106 | 建筑普通工 | 工日 | 0.0123 | 107 | 0 | 0 | 计价 | 按实计算
XZYT6-36 | 人工 | 乙供 | 9101107 | 建筑技术工 | 工日 | 0.0502 | 143 | 0 | 0 | 计价 | 按实计算
XZYT6-36 | 材料 | 乙供 | C28010033 | 铝合金回风口 | 个 | 1.05 | 167.502 | 0 | 0 | 计价 | 按实计算
XZYT6-36 | 材料 | 乙供 | C99010102 | 其他材料费 | 元 | 3.1139 | 1 | 0 | 0 | 计价 | 按实计算
XZYT6-37 | 人工 | 乙供 | 9101106 | 建筑普通工 | 工日 | 0.0123 | 107 | 0 | 0 | 计价 | 按实计算
XZYT6-37 | 人工 | 乙供 | 9101107 | 建筑技术工 | 工日 | 0.0502 | 143 | 0 | 0 | 计价 | 按实计算
XZYT6-37 | 材料 | 乙供 | C28010034 | 硬木送风口 | 个 | 1.05 | 110.391 | 0 | 0 | 计价 | 按实计算
XZYT6-37 | 材料 | 乙供 | C99010102 | 其他材料费 | 元 | 2.0149 | 1 | 0 | 0 | 计价 | 按实计算
XZYT6-38 | 人工 | 乙供 | 9101106 | 建筑普通工 | 工日 | 0.0123 | 107 | 0 | 0 | 计价 | 按实计算
XZYT6-38 | 人工 | 乙供 | 9101107 | 建筑技术工 | 工日 | 0.0502 | 143 | 0 | 0 | 计价 | 按实计算
XZYT6-38 | 材料 | 乙供 | C28010035 | 硬木回风口 | 个 | 1.05 | 110.391 | 0 | 0 | 计价 | 按实计算
XZYT6-38 | 材料 | 乙供 | C99010102 | 其他材料费 | 元 | 2.0149 | 1 | 0 | 0 | 计价 | 按实计算
XZYT7-1 | 人工 | 乙供 | 9101106 | 建筑普通工 | 工日 | 0.1195 | 107 | 0 | 0 | 计价 | 按实计算
XZYT7-1 | 人工 | 乙供 | 9101107 | 建筑技术工 | 工日 | 0.2673 | 143 | 0 | 0 | 计价 | 按实计算
XZYT7-1 | 材料 | 乙供 | C08020101 | 方材红白松 一等 | m³ | 0.0519 | 2184.908 | 0 | 0 | 计价 | 按实计算
XZYT7-1 | 材料 | 乙供 | C08020201 | 板材红白松 一等 | m³ | 0.008 | 2184.908 | 0 | 0 | 计价 | 按实计算
XZYT7-1 | 材料 | 乙供 | C08030901 | 木楔 | m³ | 0.0001 | 1679.269 | 0 | 0 | 计价 | 按实计算
XZYT7-1 | 材料 | 乙供 | C09021302 | 石灰麻刀砂浆 | m³ | 0.0023 | 135.693 | 0 | 0 | 计价 | 按实计算
XZYT7-1 | 材料 | 乙供 | C11051601 | 木门五金、配件 镶板门 | 套 | 0.5 | 76.53 | 0 | 0 | 计价 | 按实计算
XZYT7-1 | 材料 | 乙供 | C11090203 | 粘结剂 乳胶 | kg | 0.0714 | 6.175 | 0 | 0 | 计价 | 按实计算
XZYT7-1 | 材料 | 乙供 | C13050101 | 圆钉 | kg | 0.088 | 6.24 | 0 | 0 | 计价 | 按实计算
XZYT7-1 | 材料 | 乙供 | C20070201 | 环氧沥青漆 | kg | 0.2426 | 13.491 | 0 | 0 | 计价 | 按实计算
XZYT7-1 | 材料 | 乙供 | C99010102 | 其他材料费 | 元 | 2.9531 | 1 | 0 | 0 | 计价 | 按实计算
XZYT7-1 | 机械 | 乙供 | J08-01-024 | 木工圆锯机 直径 Φ500 | 台班 | 0.012 | 29.17 | 0 | 0 | 计价 | 按实计算
XZYT7-1 | 机械 | 乙供 | J08-01-030 | 木工平刨床 刨削宽度 450mm | 台班 | 0.0228 | 21.609 | 0 | 0 | 计价 | 按实计算
XZYT7-1 | 机械 | 乙供 | J08-01-033 | 木工三面压刨床 刨削宽度 400mm | 台班 | 0.022 | 68.976 | 0 | 0 | 计价 | 按实计算
XZYT7-1 | 机械 | 乙供 | J08-01-035 | 木工开榫机 榫头长度 160mm | 台班 | 0.0147 | 53.37 | 0 | 0 | 计价 | 按实计算
XZYT7-1 | 机械 | 乙供 | J08-01-036 | 木工打眼机 榫槽宽度 16mm | 台班 | 0.0185 | 9.558 | 0 | 0 | 计价 | 按实计算
XZYT7-1 | 机械 | 乙供 | J08-01-037 | 木工裁口机 宽度 多面400mm | 台班 | 0.0092 | 38.32 | 0 | 0 | 计价 | 按实计算
XZYT7-2 | 人工 | 乙供 | 9101106 | 建筑普通工 | 工日 | 0.0964 | 107 | 0 | 0 | 计价 | 按实计算
XZYT7-2 | 人工 | 乙供 | 9101107 | 建筑技术工 | 工日 | 0.2367 | 143 | 0 | 0 | 计价 | 按实计算
XZYT7-2 | 材料 | 乙供 | C08020101 | 方材红白松 一等 | m³ | 0.0401 | 2184.908 | 0 | 0 | 计价 | 按实计算
XZYT7-2 | 材料 | 乙供 | C08020201 | 板材红白松 一等 | m³ | 0.003 | 2184.908 | 0 | 0 | 计价 | 按实计算
XZYT7-2 | 材料 | 乙供 | C08030101 | 胶合板三层 3mm | m² | 2.0136 | 14.267 | 0 | 0 | 计价 | 按实计算
XZYT7-2 | 材料 | 乙供 | C08030901 | 木楔 | m³ | 0.0001 | 1679.269 | 0 | 0 | 计价 | 按实计算
XZYT7-2 | 材料 | 乙供 | C09021302 | 石灰麻刀砂浆 | m³ | 0.0028 | 135.693 | 0 | 0 | 计价 | 按实计算
XZYT7-2 | 材料 | 乙供 | C11051602 | 木门五金、配件 胶合板门 | 套 | 0.5 | 76.53 | 0 | 0 | 计价 | 按实计算
XZYT7-2 | 材料 | 乙供 | C11090203 | 粘结剂 乳胶 | kg | 0.1249 | 6.175 | 0 | 0 | 计价 | 按实计算
XZYT7-2 | 材料 | 乙供 | C13050101 | 圆钉 | kg | 0.166 | 6.24 | 0 | 0 | 计价 | 按实计算
XZYT7-2 | 材料 | 乙供 | C20070201 | 环氧沥青漆 | kg | 0.3083 | 13.491 | 0 | 0 | 计价 | 按实计算
XZYT7-2 | 材料 | 乙供 | C99010102 | 其他材料费 | 元 | 2.7849 | 1 | 0 | 0 | 计价 | 按实计算
XZYT7-2 | 机械 | 乙供 | J08-01-024 | 木工圆锯机 直径 Φ500 | 台班 | 0.0099 | 29.17 | 0 | 0 | 计价 | 按实计算
XZYT7-2 | 机械 | 乙供 | J08-01-030 | 木工平刨床 刨削宽度 450mm | 台班 | 0.0267 | 21.609 | 0 | 0 | 计价 | 按实计算
XZYT7-2 | 机械 | 乙供 | J08-01-033 | 木工三面压刨床 刨削宽度 400mm | 台班 | 0.0253 | 68.976 | 0 | 0 | 计价 | 按实计算
XZYT7-2 | 机械 | 乙供 | J08-01-035 | 木工开榫机 榫头长度 160mm | 台班 | 0.0347 | 53.37 | 0 | 0 | 计价 | 按实计算
XZYT7-2 | 机械 | 乙供 | J08-01-036 | 木工打眼机 榫槽宽度 16mm | 台班 | 0.0375 | 9.558 | 0 | 0 | 计价 | 按实计算
XZYT7-2 | 机械 | 乙供 | J08-01-037 | 木工裁口机 宽度 多面400mm | 台班 | 0.0109 | 38.32 | 0 | 0 | 计价 | 按实计算
XZYT7-3 | 人工 | 乙供 | 9101106 | 建筑普通工 | 工日 | 0.0471 | 107 | 0 | 0 | 计价 | 按实计算
XZYT7-3 | 人工 | 乙供 | 9101107 | 建筑技术工 | 工日 | 0.1053 | 143 | 0 | 0 | 计价 | 按实计算
XZYT7-3 | 材料 | 乙供 | C08020101 | 方材红白松 一等 | m³ | 0.004 | 2184.908 | 0 | 0 | 计价 | 按实计算
XZYT7-3 | 材料 | 乙供 | C08020201 | 板材红白松 一等 | m³ | 0.01 | 2184.908 | 0 | 0 | 计价 | 按实计算
XZYT7-3 | 材料 | 乙供 | C08030901 | 木楔 | m³ | 0.0003 | 1679.269 | 0 | 0 | 计价 | 按实计算
XZYT7-3 | 材料 | 乙供 | C09021302 | 石灰麻刀砂浆 | m³ | 0.0007 | 135.693 | 0 | 0 | 计价 | 按实计算
XZYT7-3 | 材料 | 乙供 | C11051603 | 木门五金、配件 普通纱门 | 套 | 0.5 | 30.88 | 0 | 0 | 计价 | 按实计算
XZYT7-3 | 材料 | 乙供 | C11090203 | 粘结剂 乳胶 | kg | 0.0995 | 6.175 | 0 | 0 | 计价 | 按实计算
XZYT7-3 | 材料 | 乙供 | C13050101 | 圆钉 | kg | 0.0123 | 6.24 | 0 | 0 | 计价 | 按实计算
XZYT7-3 | 材料 | 乙供 | C18081201 | 塑料窗纱 | m² | 0.7226 | 5.43 | 0 | 0 | 计价 | 按实计算
XZYT7-3 | 材料 | 乙供 | C20070201 | 环氧沥青漆 | kg | 0.1188 | 13.491 | 0 | 0 | 计价 | 按实计算
XZYT7-3 | 材料 | 乙供 | C99010102 | 其他材料费 | 元 | 0.9472 | 1 | 0 | 0 | 计价 | 按实计算
XZYT7-3 | 机械 | 乙供 | J08-01-024 | 木工圆锯机 直径 Φ500 | 台班 | 0.0068 | 29.17 | 0 | 0 | 计价 | 按实计算
XZYT7-3 | 机械 | 乙供 | J08-01-030 | 木工平刨床 刨削宽度 450mm | 台班 | 0.0067 | 21.609 | 0 | 0 | 计价 | 按实计算
XZYT7-3 | 机械 | 乙供 | J08-01-033 | 木工三面压刨床 刨削宽度 400mm | 台班 | 0.0067 | 68.976 | 0 | 0 | 计价 | 按实计算
XZYT7-3 | 机械 | 乙供 | J08-01-035 | 木工开榫机 榫头长度 160mm | 台班 | 0.0084 | 53.37 | 0 | 0 | 计价 | 按实计算
XZYT7-3 | 机械 | 乙供 | J08-01-036 | 木工打眼机 榫槽宽度 16mm | 台班 | 0.0084 | 9.558 | 0 | 0 | 计价 | 按实计算
XZYT7-3 | 机械 | 乙供 | J08-01-037 | 木工裁口机 宽度 多面400mm | 台班 | 0.0025 | 38.32 | 0 | 0 | 计价 | 按实计算
XZYT7-4 | 人工 | 乙供 | 9101106 | 建筑普通工 | 工日 | 0.0621 | 107 | 0 | 0 | 计价 | 按实计算
XZYT7-4 | 人工 | 乙供 | 9101107 | 建筑技术工 | 工日 | 0.1201 | 143 | 0 | 0 | 计价 | 按实计算
XZYT7-4 | 材料 | 乙供 | C07010502 | 加工铁件 综合 | kg | 0.2524 | 6.884 | 0 | 0 | 计价 | 按实计算
XZYT7-4 | 材料 | 乙供 | C08020101 | 方材红白松 一等 | m³ | 0.0327 | 2184.908 | 0 | 0 | 计价 | 按实计算
XZYT7-4 | 材料 | 乙供 | C08020201 | 板材红白松 一等 | m³ | 0.0181 | 2184.908 | 0 | 0 | 计价 | 按实计算
XZYT7-4 | 材料 | 乙供 | C08030101 | 胶合板三层 3mm | m² | 1.901 | 14.267 | 0 | 0 | 计价 | 按实计算
XZYT7-4 | 材料 | 乙供 | C08031001 | 木线 100×12 | m | 0.0001 | 10.45 | 0 | 0 | 计价 | 按实计算
XZYT7-4 | 材料 | 乙供 | C10080102 | 石油沥青 30号 | kg | 5.0514 | 4.051 | 0 | 0 | 计价 | 按实计算
XZYT7-4 | 材料 | 乙供 | C11090203 | 粘结剂 乳胶 | kg | 0.0608 | 6.175 | 0 | 0 | 计价 | 按实计算
XZYT7-4 | 材料 | 乙供 | C13020200 | 镀锌半圆头螺栓 综合 | 套 | 0.0486 | 0.963 | 0 | 0 | 计价 | 按实计算
XZYT7-4 | 材料 | 乙供 | C13024100 | 木螺钉 | kg | 0.0897 | 5.898 | 0 | 0 | 计价 | 按实计算
XZYT7-4 | 材料 | 乙供 | C13050101 | 圆钉 | kg | 0.1825 | 6.24 | 0 | 0 | 计价 | 按实计算
XZYT7-4 | 材料 | 乙供 | C17020201 | 矿渣棉制品 矿渣棉 | m³ | 0.5 | 98.809 | 0 | 0 | 计价 | 按实计算
XZYT7-4 | 材料 | 乙供 | C18010101 | 橡胶板 3mm以下 | kg | 0.2219 | 8.941 | 0 | 0 | 计价 | 按实计算
XZYT7-4 | 材料 | 乙供 | C18030401 | 橡胶定型条 | m | 2.47 | 3.933 | 0 | 0 | 计价 | 按实计算
XZYT7-4 | 材料 | 乙供 | C19031101 | 清洗剂 | kg | 0.0172 | 2.811 | 0 | 0 | 计价 | 按实计算
XZYT7-4 | 材料 | 乙供 | C20040101 | 普通清漆 | kg | 0.0298 | 10.009 | 0 | 0 | 计价 | 按实计算
XZYT7-4 | 材料 | 乙供 | C22040511 | 麻丝 | kg | 1.3619 | 7.576 | 0 | 0 | 计价 | 按实计算
XZYT7-4 | 材料 | 乙供 | C22040821 | 木柴 | kg | 1.362 | 0.605 | 0 | 0 | 计价 | 按实计算
XZYT7-4 | 材料 | 乙供 | C99010102 | 其他材料费 | 元 | 4.1211 | 1 | 0 | 0 | 计价 | 按实计算
XZYT7-4 | 机械 | 乙供 | J08-01-024 | 木工圆锯机 直径 Φ500 | 台班 | 0.0123 | 29.17 | 0 | 0 | 计价 | 按实计算
XZYT7-4 | 机械 | 乙供 | J08-01-030 | 木工平刨床 刨削宽度 450mm | 台班 | 0.0058 | 21.609 | 0 | 0 | 计价 | 按实计算
XZYT7-5 | 人工 | 乙供 | 9101106 | 建筑普通工 | 工日 | 0.0475 | 107 | 0 | 0 | 计价 | 按实计算
XZYT7-5 | 人工 | 乙供 | 9101107 | 建筑技术工 | 工日 | 0.101 | 143 | 0 | 0 | 计价 | 按实计算
XZYT7-5 | 材料 | 乙供 | C110505202 | 成品木门 | m² | 1 | 314.518 | 0 | 0 | 计价 | 按实计算
XZYT7-5 | 材料 | 乙供 | C99010102 | 其他材料费 | 元 | 5.9 | 1 | 0 | 0 | 计价 | 按实计算
XZYT7-6 | 人工 | 乙供 | 9101106 | 建筑普通工 | 工日 | 0.0302 | 107 | 0 | 0 | 计价 | 按实计算
XZYT7-6 | 人工 | 乙供 | 9101107 | 建筑技术工 | 工日 | 0.0691 | 143 | 0 | 0 | 计价 | 按实计算
XZYT7-6 | 材料 | 乙供 | C110505203 | 成品普通纱门 | m² | 1 | 99.29 | 0 | 0 | 计价 | 按实计算
XZYT7-6 | 材料 | 乙供 | C13050101 | 圆钉 | kg | 0.0148 | 6.24 | 0 | 0 | 计价 | 按实计算
XZYT7-6 | 材料 | 乙供 | C99010102 | 其他材料费 | 元 | 1.7028 | 1 | 0 | 0 | 计价 | 按实计算
XZYT7-7 | 人工 | 乙供 | 9101106 | 建筑普通工 | 工日 | 0.0638 | 107 | 0 | 0 | 计价 | 按实计算
XZYT7-7 | 人工 | 乙供 | 9101107 | 建筑技术工 | 工日 | 0.1458 | 143 | 0 | 0 | 计价 | 按实计算
XZYT7-7 | 材料 | 乙供 | C08020401 | 硬木 一等 | m³ | 0.0005 | 1744.631 | 0 | 0 | 计价 | 按实计算
XZYT7-7 | 材料 | 乙供 | C10040201 | 油灰 | kg | 0.0242 | 3.3 | 0 | 0 | 计价 | 按实计算
XZYT7-7 | 材料 | 乙供 | C110505204 | 成品钢木大门(两面板) | m² | 1 | 198.276 | 0 | 0 | 计价 | 按实计算
XZYT7-7 | 材料 | 乙供 | C18010101 | 橡胶板 3mm以下 | kg | 0.0499 | 8.941 | 0 | 0 | 计价 | 按实计算
XZYT7-7 | 材料 | 乙供 | C99010102 | 其他材料费 | 元 | 3.9896 | 1 | 0 | 0 | 计价 | 按实计算
XZYT7-8 | 人工 | 乙供 | 9101106 | 建筑普通工 | 工日 | 0.0764 | 107 | 0 | 0 | 计价 | 按实计算
XZYT7-8 | 人工 | 乙供 | 9101107 | 建筑技术工 | 工日 | 0.1709 | 143 | 0 | 0 | 计价 | 按实计算
XZYT7-8 | 材料 | 乙供 | C08020401 | 硬木 一等 | m³ | 0.0005 | 1744.631 | 0 | 0 | 计价 | 按实计算
XZYT7-8 | 材料 | 乙供 | C10040201 | 油灰 | kg | 0.3041 | 3.3 | 0 | 0 | 计价 | 按实计算
XZYT7-8 | 材料 | 乙供 | C110505205 | 成品钢木大门(防寒两面板) | m² | 1 | 231.322 | 0 | 0 | 计价 | 按实计算
XZYT7-8 | 材料 | 乙供 | C13050101 | 圆钉 | kg | 0.0011 | 6.24 | 0 | 0 | 计价 | 按实计算
XZYT7-8 | 材料 | 乙供 | C18010101 | 橡胶板 3mm以下 | kg | 0.2852 | 8.941 | 0 | 0 | 计价 | 按实计算
XZYT7-8 | 材料 | 乙供 | C99010102 | 其他材料费 | 元 | 4.7028 | 1 | 0 | 0 | 计价 | 按实计算
XZYT7-9 | 人工 | 乙供 | 9101106 | 建筑普通工 | 工日 | 0.0523 | 107 | 0 | 0 | 计价 | 按实计算
XZYT7-9 | 人工 | 乙供 | 9101107 | 建筑技术工 | 工日 | 0.0933 | 143 | 0 | 0 | 计价 | 按实计算
XZYT7-9 | 材料 | 乙供 | C08020101 | 方材红白松 一等 | m³ | 0.0032 | 2184.908 | 0 | 0 | 计价 | 按实计算
XZYT7-9 | 材料 | 乙供 | C110505206 | 成品保温隔音门 | m² | 1 | 272.105 | 0 | 0 | 计价 | 按实计算
XZYT7-9 | 材料 | 乙供 | C13050101 | 圆钉 | kg | 0.0289 | 6.24 | 0 | 0 | 计价 | 按实计算
XZYT7-9 | 材料 | 乙供 | C18030401 | 橡胶定型条 | m | 2.3159 | 3.933 | 0 | 0 | 计价 | 按实计算
XZYT7-9 | 材料 | 乙供 | C20090401 | 防腐油 | kg | 2.5477 | 1.51 | 0 | 0 | 计价 | 按实计算
XZYT7-9 | 材料 | 乙供 | C22040511 | 麻丝 | kg | 0.7074 | 7.576 | 0 | 0 | 计价 | 按实计算
XZYT7-9 | 材料 | 乙供 | C99010102 | 其他材料费 | 元 | 5.6182 | 1 | 0 | 0 | 计价 | 按实计算
XZYT7-10 | 人工 | 乙供 | 9101106 | 建筑普通工 | 工日 | 0.1611 | 107 | 0 | 0 | 计价 | 按实计算
XZYT7-10 | 人工 | 乙供 | 9101107 | 建筑技术工 | 工日 | 0.3607 | 143 | 0 | 0 | 计价 | 按实计算
XZYT7-10 | 材料 | 乙供 | C08020101 | 方材红白松 一等 | m³ | 0.0413 | 2184.908 | 0 | 0 | 计价 | 按实计算
XZYT7-10 | 材料 | 乙供 | C08020201 | 板材红白松 一等 | m³ | 0.0092 | 2184.908 | 0 | 0 | 计价 | 按实计算
XZYT7-10 | 材料 | 乙供 | C09020204 | 混合砂浆 M5 | m³ | 0.0036 | 266.26 | 0 | 0 | 计价 | 按实计算
XZYT7-10 | 材料 | 乙供 | C10040201 | 油灰 | kg | 0.734 | 3.3 | 0 | 0 | 计价 | 按实计算
XZYT7-10 | 材料 | 乙供 | C10090101 | 平板玻璃 3mm | m² | 0.7141 | 16.358 | 0 | 0 | 计价 | 按实计算
XZYT7-10 | 材料 | 乙供 | C11051641 | 木窗五金、配件 木窗 | 套 | 0.4 | 40.13 | 0 | 0 | 计价 | 按实计算
XZYT7-10 | 材料 | 乙供 | C11090203 | 粘结剂 乳胶 | kg | 0.0584 | 6.175 | 0 | 0 | 计价 | 按实计算
XZYT7-10 | 材料 | 乙供 | C13050101 | 圆钉 | kg | 0.1064 | 6.24 | 0 | 0 | 计价 | 按实计算
XZYT7-10 | 材料 | 乙供 | C20090401 | 防腐油 | kg | 0.3515 | 1.51 | 0 | 0 | 计价 | 按实计算
XZYT7-10 | 材料 | 乙供 | C99010102 | 其他材料费 | 元 | 2.4763 | 1 | 0 | 0 | 计价 | 按实计算
XZYT7-10 | 机械 | 乙供 | J08-01-024 | 木工圆锯机 直径 Φ500 | 台班 | 0.0076 | 29.17 | 0 | 0 | 计价 | 按实计算
XZYT7-10 | 机械 | 乙供 | J08-01-030 | 木工平刨床 刨削宽度 450mm | 台班 | 0.0189 | 21.609 | 0 | 0 | 计价 | 按实计算
XZYT7-10 | 机械 | 乙供 | J08-01-032 | 木工双面压刨床 刨削宽度 600mm | 台班 | 0.0189 | 56.12 | 0 | 0 | 计价 | 按实计算
XZYT7-10 | 机械 | 乙供 | J08-01-035 | 木工开榫机 榫头长度 160mm | 台班 | 0.0163 | 53.37 | 0 | 0 | 计价 | 按实计算
XZYT7-10 | 机械 | 乙供 | J08-01-036 | 木工打眼机 榫槽宽度 16mm | 台班 | 0.0296 | 9.558 | 0 | 0 | 计价 | 按实计算
XZYT7-10 | 机械 | 乙供 | J08-01-037 | 木工裁口机 宽度 多面400mm | 台班 | 0.0083 | 38.32 | 0 | 0 | 计价 | 按实计算
XZYT7-11 | 人工 | 乙供 | 9101106 | 建筑普通工 | 工日 | 0.1289 | 107 | 0 | 0 | 计价 | 按实计算
XZYT7-11 | 人工 | 乙供 | 9101107 | 建筑技术工 | 工日 | 0.2886 | 143 | 0 | 0 | 计价 | 按实计算
XZYT7-11 | 材料 | 乙供 | C08020101 | 方材红白松 一等 | m³ | 0.0291 | 2184.908 | 0 | 0 | 计价 | 按实计算
XZYT7-11 | 材料 | 乙供 | C08020201 | 板材红白松 一等 | m³ | 0.0037 | 2184.908 | 0 | 0 | 计价 | 按实计算
XZYT7-11 | 材料 | 乙供 | C09020204 | 混合砂浆 M5 | m³ | 0.0034 | 266.26 | 0 | 0 | 计价 | 按实计算
XZYT7-11 | 材料 | 乙供 | C10040201 | 油灰 | kg | 1.0114 | 3.3 | 0 | 0 | 计价 | 按实计算
XZYT7-11 | 材料 | 乙供 | C10090101 | 平板玻璃 3mm | m² | 0.8629 | 16.358 | 0 | 0 | 计价 | 按实计算
XZYT7-11 | 材料 | 乙供 | C11051642 | 木窗五金、配件 无框木窗 | 套 | 0.6 | 27.36 | 0 | 0 | 计价 | 按实计算
XZYT7-11 | 材料 | 乙供 | C11090203 | 粘结剂 乳胶 | kg | 0.0584 | 6.175 | 0 | 0 | 计价 | 按实计算
XZYT7-11 | 材料 | 乙供 | C13050101 | 圆钉 | kg | 0.1418 | 6.24 | 0 | 0 | 计价 | 按实计算
XZYT7-11 | 材料 | 乙供 | C20090401 | 防腐油 | kg | 0.3274 | 1.51 | 0 | 0 | 计价 | 按实计算
XZYT7-11 | 材料 | 乙供 | C99010102 | 其他材料费 | 元 | 1.8992 | 1 | 0 | 0 | 计价 | 按实计算
XZYT7-11 | 机械 | 乙供 | J08-01-024 | 木工圆锯机 直径 Φ500 | 台班 | 0.0066 | 29.17 | 0 | 0 | 计价 | 按实计算
XZYT7-11 | 机械 | 乙供 | J08-01-030 | 木工平刨床 刨削宽度 450mm | 台班 | 0.0168 | 21.609 | 0 | 0 | 计价 | 按实计算
XZYT7-11 | 机械 | 乙供 | J08-01-032 | 木工双面压刨床 刨削宽度 600mm | 台班 | 0.0168 | 56.12 | 0 | 0 | 计价 | 按实计算
XZYT7-11 | 机械 | 乙供 | J08-01-035 | 木工开榫机 榫头长度 160mm | 台班 | 0.0112 | 53.37 | 0 | 0 | 计价 | 按实计算
XZYT7-11 | 机械 | 乙供 | J08-01-036 | 木工打眼机 榫槽宽度 16mm | 台班 | 0.0199 | 9.558 | 0 | 0 | 计价 | 按实计算
XZYT7-11 | 机械 | 乙供 | J08-01-037 | 木工裁口机 宽度 多面400mm | 台班 | 0.0075 | 38.32 | 0 | 0 | 计价 | 按实计算
XZYT7-12 | 人工 | 乙供 | 9101106 | 建筑普通工 | 工日 | 0.0589 | 107 | 0 | 0 | 计价 | 按实计算
XZYT7-12 | 人工 | 乙供 | 9101107 | 建筑技术工 | 工日 | 0.117 | 143 | 0 | 0 | 计价 | 按实计算
XZYT7-12 | 材料 | 乙供 | C08020101 | 方材红白松 一等 | m³ | 0.006 | 2184.908 | 0 | 0 | 计价 | 按实计算
XZYT7-12 | 材料 | 乙供 | C08020201 | 板材红白松 一等 | m³ | 0.013 | 2184.908 | 0 | 0 | 计价 | 按实计算
XZYT7-12 | 材料 | 乙供 | C11051643 | 木窗五金、配件 普通纱窗 | 套 | 0.4 | 39.78 | 0 | 0 | 计价 | 按实计算
XZYT7-12 | 材料 | 乙供 | C11090203 | 粘结剂 乳胶 | kg | 0.065 | 6.175 | 0 | 0 | 计价 | 按实计算
XZYT7-12 | 材料 | 乙供 | C13050101 | 圆钉 | kg | 0.002 | 6.24 | 0 | 0 | 计价 | 按实计算
XZYT7-12 | 材料 | 乙供 | C18081201 | 塑料窗纱 | m² | 1.178 | 5.43 | 0 | 0 | 计价 | 按实计算
XZYT7-12 | 材料 | 乙供 | C99010102 | 其他材料费 | 元 | 1.1427 | 1 | 0 | 0 | 计价 | 按实计算
XZYT7-12 | 机械 | 乙供 | J08-01-024 | 木工圆锯机 直径 Φ500 | 台班 | 0.004 | 29.17 | 0 | 0 | 计价 | 按实计算
XZYT7-12 | 机械 | 乙供 | J08-01-030 | 木工平刨床 刨削宽度 450mm | 台班 | 0.0121 | 21.609 | 0 | 0 | 计价 | 按实计算
XZYT7-12 | 机械 | 乙供 | J08-01-032 | 木工双面压刨床 刨削宽度 600mm | 台班 | 0.0121 | 56.12 | 0 | 0 | 计价 | 按实计算
XZYT7-12 | 机械 | 乙供 | J08-01-035 | 木工开榫机 榫头长度 160mm | 台班 | 0.0125 | 53.37 | 0 | 0 | 计价 | 按实计算
XZYT7-12 | 机械 | 乙供 | J08-01-036 | 木工打眼机 榫槽宽度 16mm | 台班 | 0.0076 | 9.558 | 0 | 0 | 计价 | 按实计算
XZYT7-12 | 机械 | 乙供 | J08-01-037 | 木工裁口机 宽度 多面400mm | 台班 | 0.0045 | 38.32 | 0 | 0 | 计价 | 按实计算
XZYT7-13 | 人工 | 乙供 | 9101106 | 建筑普通工 | 工日 | 0.0775 | 107 | 0 | 0 | 计价 | 按实计算
XZYT7-13 | 人工 | 乙供 | 9101107 | 建筑技术工 | 工日 | 0.1732 | 143 | 0 | 0 | 计价 | 按实计算
XZYT7-13 | 材料 | 乙供 | C08020101 | 方材红白松 一等 | m³ | 0.0004 | 2184.908 | 0 | 0 | 计价 | 按实计算
XZYT7-13 | 材料 | 乙供 | C09020204 | 混合砂浆 M5 | m³ | 0.0036 | 266.26 | 0 | 0 | 计价 | 按实计算
XZYT7-13 | 材料 | 乙供 | C11051101 | 成品木窗 | m² | 1 | 304.5 | 0 | 0 | 计价 | 按实计算
XZYT7-13 | 材料 | 乙供 | C13050101 | 圆钉 | kg | 0.0941 | 6.24 | 0 | 0 | 计价 | 按实计算
XZYT7-13 | 材料 | 乙供 | C20090401 | 防腐油 | kg | 0.3515 | 1.51 | 0 | 0 | 计价 | 按实计算
XZYT7-13 | 材料 | 乙供 | C99010102 | 其他材料费 | 元 | 6.0502 | 1 | 0 | 0 | 计价 | 按实计算
XZYT7-13 | 机械 | 乙供 | J08-01-024 | 木工圆锯机 直径 Φ500 | 台班 | 0.0007 | 29.17 | 0 | 0 | 计价 | 按实计算
XZYT7-14 | 人工 | 乙供 | 9101106 | 建筑普通工 | 工日 | 0.0658 | 107 | 0 | 0 | 计价 | 按实计算
XZYT7-14 | 人工 | 乙供 | 9101107 | 建筑技术工 | 工日 | 0.1473 | 143 | 0 | 0 | 计价 | 按实计算
XZYT7-14 | 材料 | 乙供 | C08020101 | 方材红白松 一等 | m³ | 0.0002 | 2184.908 | 0 | 0 | 计价 | 按实计算
XZYT7-14 | 材料 | 乙供 | C09020204 | 混合砂浆 M5 | m³ | 0.0034 | 266.26 | 0 | 0 | 计价 | 按实计算
XZYT7-14 | 材料 | 乙供 | C11051102 | 成品无框木窗 | m² | 1 | 267.188 | 0 | 0 | 计价 | 按实计算
XZYT7-14 | 材料 | 乙供 | C13050101 | 圆钉 | kg | 0.096 | 6.24 | 0 | 0 | 计价 | 按实计算
XZYT7-14 | 材料 | 乙供 | C20090401 | 防腐油 | kg | 0.3274 | 1.51 | 0 | 0 | 计价 | 按实计算
XZYT7-14 | 材料 | 乙供 | C99010102 | 其他材料费 | 元 | 5.3852 | 1 | 0 | 0 | 计价 | 按实计算
XZYT7-14 | 机械 | 乙供 | J08-01-024 | 木工圆锯机 直径 Φ500 | 台班 | 0.0007 | 29.17 | 0 | 0 | 计价 | 按实计算
XZYT7-15 | 人工 | 乙供 | 9101106 | 建筑普通工 | 工日 | 0.0259 | 107 | 0 | 0 | 计价 | 按实计算
XZYT7-15 | 人工 | 乙供 | 9101107 | 建筑技术工 | 工日 | 0.0581 | 143 | 0 | 0 | 计价 | 按实计算
XZYT7-15 | 材料 | 乙供 | C11051103 | 成品纱窗 | m² | 1 | 118.71 | 0 | 0 | 计价 | 按实计算
XZYT7-15 | 材料 | 乙供 | C13050101 | 圆钉 | kg | 0.002 | 6.24 | 0 | 0 | 计价 | 按实计算
XZYT7-15 | 材料 | 乙供 | C99010102 | 其他材料费 | 元 | 2.1764 | 1 | 0 | 0 | 计价 | 按实计算
XZYT7-16 | 人工 | 乙供 | 9101106 | 建筑普通工 | 工日 | 0.0374 | 107 | 0 | 0 | 计价 | 按实计算
XZYT7-16 | 人工 | 乙供 | 9101107 | 建筑技术工 | 工日 | 0.0838 | 143 | 0 | 0 | 计价 | 按实计算
XZYT7-16 | 材料 | 乙供 | C17031001 | 发泡软填料 | kg | 0.5577 | 6.668 | 0 | 0 | 计价 | 按实计算
XZYT7-16 | 材料 | 乙供 | C28010036 | 成品固定木百叶窗 | m² | 1 | 209.192 | 0 | 0 | 计价 | 按实计算
XZYT7-16 | 材料 | 乙供 | C99010102 | 其他材料费 | 元 | 4.0685 | 1 | 0 | 0 | 计价 | 按实计算
XZYT7-17 | 人工 | 乙供 | 9101106 | 建筑普通工 | 工日 | 0.0691 | 107 | 0 | 0 | 计价 | 按实计算
XZYT7-17 | 人工 | 乙供 | 9101107 | 建筑技术工 | 工日 | 0.155 | 143 | 0 | 0 | 计价 | 按实计算
XZYT7-17 | 材料 | 乙供 | C09020303 | 水泥砂浆 1:2 | m³ | 0.0025 | 380.37 | 0 | 0 | 计价 | 按实计算
XZYT7-17 | 材料 | 乙供 | C09032012 | 现浇混凝土C20-20 集中搅拌 | m³ | 0.002 | 325.03 | 0 | 0 | 计价 | 按实计算
XZYT7-17 | 材料 | 乙供 | C110505207 | 成品全钢板门 | m² | 1 | 128.203 | 0 | 0 | 计价 | 按实计算
XZYT7-17 | 材料 | 乙供 | C12010100 | 电焊条 J422 综合 | kg | 0.0294 | 5.394 | 0 | 0 | 计价 | 按实计算
XZYT7-17 | 材料 | 乙供 | C99010102 | 其他材料费 | 元 | 2.4428 | 1 | 0 | 0 | 计价 | 按实计算
XZYT7-17 | 机械 | 乙供 | J10-01-001 | 交流弧焊机 容量 21kVA | 台班 | 0.0109 | 66.997 | 0 | 0 | 计价 | 按实计算
XZYT7-18 | 人工 | 乙供 | 9101106 | 建筑普通工 | 工日 | 0.1722 | 107 | 0 | 0 | 计价 | 按实计算
XZYT7-18 | 人工 | 乙供 | 9101107 | 建筑技术工 | 工日 | 0.4168 | 143 | 0 | 0 | 计价 | 按实计算
XZYT7-18 | 材料 | 乙供 | C07010502 | 加工铁件 综合 | kg | 1.77 | 6.884 | 0 | 0 | 计价 | 按实计算
XZYT7-18 | 材料 | 乙供 | C09032012 | 现浇混凝土C20-20 集中搅拌 | m³ | 0.002 | 325.03 | 0 | 0 | 计价 | 按实计算
XZYT7-18 | 材料 | 乙供 | C110505205 | 成品钢木大门(防寒两面板) | m² | 1 | 231.322 | 0 | 0 | 计价 | 按实计算
XZYT7-18 | 材料 | 乙供 | C11051611 | 钢门五金、配件 全钢板门 | 套 | 0.5 | 110.13 | 0 | 0 | 计价 | 按实计算
XZYT7-18 | 材料 | 乙供 | C12010100 | 电焊条 J422 综合 | kg | 0.12 | 5.394 | 0 | 0 | 计价 | 按实计算
XZYT7-18 | 材料 | 乙供 | C99010102 | 其他材料费 | 元 | 5.7914 | 1 | 0 | 0 | 计价 | 按实计算
XZYT7-18 | 机械 | 乙供 | J03-01-033 | 汽车式起重机 起重量 5t | 台班 | 0.002 | 749.204 | 0 | 0 | 计价 | 按实计算
XZYT7-18 | 机械 | 乙供 | J10-01-001 | 交流弧焊机 容量 21kVA | 台班 | 0.027 | 66.997 | 0 | 0 | 计价 | 按实计算
XZYT7-19 | 人工 | 乙供 | 9101106 | 建筑普通工 | 工日 | 0.3335 | 107 | 0 | 0 | 计价 | 按实计算
XZYT7-19 | 人工 | 乙供 | 9101107 | 建筑技术工 | 工日 | 0.809 | 143 | 0 | 0 | 计价 | 按实计算
XZYT7-19 | 材料 | 乙供 | C09020303 | 水泥砂浆 1:2 | m³ | 0.002 | 380.37 | 0 | 0 | 计价 | 按实计算
XZYT7-19 | 材料 | 乙供 | C09032012 | 现浇混凝土C20-20 集中搅拌 | m³ | 0.0018 | 325.03 | 0 | 0 | 计价 | 按实计算
XZYT7-19 | 材料 | 乙供 | C11050431 | 折叠门 成品钢 | m² | 1 | 536.015 | 0 | 0 | 计价 | 按实计算
XZYT7-19 | 材料 | 乙供 | C11051611 | 钢门五金、配件 全钢板门 | 套 | 0.5 | 110.13 | 0 | 0 | 计价 | 按实计算
XZYT7-19 | 材料 | 乙供 | C12010100 | 电焊条 J422 综合 | kg | 0.12 | 5.394 | 0 | 0 | 计价 | 按实计算
XZYT7-19 | 材料 | 乙供 | C99010102 | 其他材料费 | 元 | 11.6922 | 1 | 0 | 0 | 计价 | 按实计算
XZYT7-19 | 机械 | 乙供 | J03-01-033 | 汽车式起重机 起重量 5t | 台班 | 0.0022 | 749.204 | 0 | 0 | 计价 | 按实计算
XZYT7-19 | 机械 | 乙供 | J10-01-001 | 交流弧焊机 容量 21kVA | 台班 | 0.027 | 66.997 | 0 | 0 | 计价 | 按实计算
XZYT7-20 | 人工 | 乙供 | 9101106 | 建筑普通工 | 工日 | 0.13 | 107 | 0 | 0 | 计价 | 按实计算
XZYT7-20 | 人工 | 乙供 | 9101107 | 建筑技术工 | 工日 | 0.315 | 143 | 0 | 0 | 计价 | 按实计算
XZYT7-20 | 材料 | 乙供 | C07010502 | 加工铁件 综合 | kg | 2.91 | 6.884 | 0 | 0 | 计价 | 按实计算
XZYT7-20 | 材料 | 乙供 | C09020303 | 水泥砂浆 1:2 | m³ | 0.002 | 380.37 | 0 | 0 | 计价 | 按实计算
XZYT7-20 | 材料 | 乙供 | C09032012 | 现浇混凝土C20-20 集中搅拌 | m³ | 0.006 | 325.03 | 0 | 0 | 计价 | 按实计算
XZYT7-20 | 材料 | 乙供 | C110505207 | 成品全钢板门 | m² | 1 | 128.203 | 0 | 0 | 计价 | 按实计算
XZYT7-20 | 材料 | 乙供 | C11051611 | 钢门五金、配件 全钢板门 | 套 | 0.5 | 110.13 | 0 | 0 | 计价 | 按实计算
XZYT7-20 | 材料 | 乙供 | C12010100 | 电焊条 J422 综合 | kg | 0.12 | 5.394 | 0 | 0 | 计价 | 按实计算
XZYT7-20 | 材料 | 乙供 | C99010102 | 其他材料费 | 元 | 3.744 | 1 | 0 | 0 | 计价 | 按实计算
XZYT7-20 | 机械 | 乙供 | J03-01-033 | 汽车式起重机 起重量 5t | 台班 | 0.0022 | 749.204 | 0 | 0 | 计价 | 按实计算
XZYT7-20 | 机械 | 乙供 | J10-01-001 | 交流弧焊机 容量 21kVA | 台班 | 0.027 | 66.997 | 0 | 0 | 计价 | 按实计算
XZYT7-21 | 人工 | 乙供 | 9101106 | 建筑普通工 | 工日 | 0.0947 | 107 | 0 | 0 | 计价 | 按实计算
XZYT7-21 | 人工 | 乙供 | 9101107 | 建筑技术工 | 工日 | 0.2123 | 143 | 0 | 0 | 计价 | 按实计算
XZYT7-21 | 材料 | 乙供 | C09020303 | 水泥砂浆 1:2 | m³ | 0.0025 | 380.37 | 0 | 0 | 计价 | 按实计算
XZYT7-21 | 材料 | 乙供 | C09032012 | 现浇混凝土C20-20 集中搅拌 | m³ | 0.002 | 325.03 | 0 | 0 | 计价 | 按实计算
XZYT7-21 | 材料 | 乙供 | C110505212 | 成品防火门 | m² | 1 | 443.21 | 0 | 0 | 计价 | 按实计算
XZYT7-21 | 材料 | 乙供 | C12010100 | 电焊条 J422 综合 | kg | 0.0313 | 5.394 | 0 | 0 | 计价 | 按实计算
XZYT7-21 | 材料 | 乙供 | C13011103 | 膨胀螺栓 M10 | 套 | 4.4888 | 1.112 | 0 | 0 | 计价 | 按实计算
XZYT7-21 | 材料 | 乙供 | C99010102 | 其他材料费 | 元 | 8.6527 | 1 | 0 | 0 | 计价 | 按实计算
XZYT7-21 | 机械 | 乙供 | J10-01-001 | 交流弧焊机 容量 21kVA | 台班 | 0.0109 | 66.997 | 0 | 0 | 计价 | 按实计算
XZYT7-22 | 人工 | 乙供 | 9101106 | 建筑普通工 | 工日 | 0.0796 | 107 | 0 | 0 | 计价 | 按实计算
XZYT7-22 | 人工 | 乙供 | 9101107 | 建筑技术工 | 工日 | 0.1657 | 143 | 0 | 0 | 计价 | 按实计算
XZYT7-22 | 材料 | 乙供 | C09020303 | 水泥砂浆 1:2 | m³ | 0.0025 | 380.37 | 0 | 0 | 计价 | 按实计算
XZYT7-22 | 材料 | 乙供 | C09032012 | 现浇混凝土C20-20 集中搅拌 | m³ | 0.002 | 325.03 | 0 | 0 | 计价 | 按实计算
XZYT7-22 | 材料 | 乙供 | C110505208 | 成品钢板玻璃门 | m² | 1 | 108.051 | 0 | 0 | 计价 | 按实计算
XZYT7-22 | 材料 | 乙供 | C11051612 | 钢门五金、配件 玻璃钢板门 | 套 | 0.5 | 110.11 | 0 | 0 | 计价 | 按实计算
XZYT7-22 | 材料 | 乙供 | C12010100 | 电焊条 J422 综合 | kg | 0.0294 | 5.394 | 0 | 0 | 计价 | 按实计算
XZYT7-22 | 材料 | 乙供 | C99010102 | 其他材料费 | 元 | 3.0497 | 1 | 0 | 0 | 计价 | 按实计算
XZYT7-22 | 机械 | 乙供 | J10-01-001 | 交流弧焊机 容量 21kVA | 台班 | 0.0095 | 66.997 | 0 | 0 | 计价 | 按实计算
XZYT7-23 | 人工 | 乙供 | 9101106 | 建筑普通工 | 工日 | 0.0691 | 107 | 0 | 0 | 计价 | 按实计算
XZYT7-23 | 人工 | 乙供 | 9101107 | 建筑技术工 | 工日 | 0.155 | 143 | 0 | 0 | 计价 | 按实计算
XZYT7-23 | 材料 | 乙供 | C09020303 | 水泥砂浆 1:2 | m³ | 0.0025 | 380.37 | 0 | 0 | 计价 | 按实计算
XZYT7-23 | 材料 | 乙供 | C09032012 | 现浇混凝土C20-20 集中搅拌 | m³ | 0.002 | 325.03 | 0 | 0 | 计价 | 按实计算
XZYT7-23 | 材料 | 乙供 | C110505209 | 成品平开防盗门 | m² | 1 | 302.802 | 0 | 0 | 计价 | 按实计算
XZYT7-23 | 材料 | 乙供 | C11051613 | 钢门五金、配件 平开防盗门 | 套 | 0.5 | 100.99 | 0 | 0 | 计价 | 按实计算
XZYT7-23 | 材料 | 乙供 | C12010100 | 电焊条 J422 综合 | kg | 0.0294 | 5.394 | 0 | 0 | 计价 | 按实计算
XZYT7-23 | 材料 | 乙供 | C99010102 | 其他材料费 | 元 | 6.9129 | 1 | 0 | 0 | 计价 | 按实计算
XZYT7-23 | 机械 | 乙供 | J10-01-001 | 交流弧焊机 容量 21kVA | 台班 | 0.0095 | 66.997 | 0 | 0 | 计价 | 按实计算
XZYT7-24 | 人工 | 乙供 | 9101106 | 建筑普通工 | 工日 | 0.0613 | 107 | 0 | 0 | 计价 | 按实计算
XZYT7-24 | 人工 | 乙供 | 9101107 | 建筑技术工 | 工日 | 0.1364 | 143 | 0 | 0 | 计价 | 按实计算
XZYT7-24 | 材料 | 乙供 | C09020303 | 水泥砂浆 1:2 | m³ | 0.0008 | 380.37 | 0 | 0 | 计价 | 按实计算
XZYT7-24 | 材料 | 乙供 | C09032012 | 现浇混凝土C20-20 集中搅拌 | m³ | 0.002 | 325.03 | 0 | 0 | 计价 | 按实计算
XZYT7-24 | 材料 | 乙供 | C110505210 | 成品半截百叶钢板门 | m² | 1 | 162.868 | 0 | 0 | 计价 | 按实计算
XZYT7-24 | 材料 | 乙供 | C11051614 | 钢门五金、配件 半截百叶门 | 套 | 0.5 | 75.36 | 0 | 0 | 计价 | 按实计算
XZYT7-24 | 材料 | 乙供 | C12010100 | 电焊条 J422 综合 | kg | 0.084 | 5.394 | 0 | 0 | 计价 | 按实计算
XZYT7-24 | 材料 | 乙供 | C99010102 | 其他材料费 | 元 | 3.741 | 1 | 0 | 0 | 计价 | 按实计算
XZYT7-24 | 机械 | 乙供 | J10-01-001 | 交流弧焊机 容量 21kVA | 台班 | 0.0363 | 66.997 | 0 | 0 | 计价 | 按实计算
XZYT7-25 | 人工 | 乙供 | 9101106 | 建筑普通工 | 工日 | 0.0899 | 107 | 0 | 0 | 计价 | 按实计算
XZYT7-25 | 人工 | 乙供 | 9101107 | 建筑技术工 | 工日 | 0.2015 | 143 | 0 | 0 | 计价 | 按实计算
XZYT7-25 | 材料 | 乙供 | C09020303 | 水泥砂浆 1:2 | m³ | 0.0025 | 380.37 | 0 | 0 | 计价 | 按实计算
XZYT7-25 | 材料 | 乙供 | C09032012 | 现浇混凝土C20-20 集中搅拌 | m³ | 0.002 | 325.03 | 0 | 0 | 计价 | 按实计算
XZYT7-25 | 材料 | 乙供 | C110505211 | 成品防射线门 | m² | 1 | 344.836 | 0 | 0 | 计价 | 按实计算
XZYT7-25 | 材料 | 乙供 | C11051615 | 钢门五金、配件 防射线门 | 套 | 0.5 | 124.28 | 0 | 0 | 计价 | 按实计算
XZYT7-25 | 材料 | 乙供 | C12010100 | 电焊条 J422 综合 | kg | 0.0294 | 5.394 | 0 | 0 | 计价 | 按实计算
XZYT7-25 | 材料 | 乙供 | C99010102 | 其他材料费 | 元 | 6.4569 | 1 | 0 | 0 | 计价 | 按实计算
XZYT7-25 | 机械 | 乙供 | J10-01-001 | 交流弧焊机 容量 21kVA | 台班 | 0.0095 | 66.997 | 0 | 0 | 计价 | 按实计算
XZYT7-26 | 人工 | 乙供 | 9101106 | 建筑普通工 | 工日 | 0.0704 | 107 | 0 | 0 | 计价 | 按实计算
XZYT7-26 | 人工 | 乙供 | 9101107 | 建筑技术工 | 工日 | 0.1577 | 143 | 0 | 0 | 计价 | 按实计算
XZYT7-26 | 材料 | 乙供 | C09020303 | 水泥砂浆 1:2 | m³ | 0.0025 | 380.37 | 0 | 0 | 计价 | 按实计算
XZYT7-26 | 材料 | 乙供 | C09032012 | 现浇混凝土C20-20 集中搅拌 | m³ | 0.002 | 325.03 | 0 | 0 | 计价 | 按实计算
XZYT7-26 | 材料 | 乙供 | C11051501 | 屏蔽门 | m² | 1 | 437.755 | 0 | 0 | 计价 | 按实计算
XZYT7-26 | 材料 | 乙供 | C12010100 | 电焊条 J422 综合 | kg | 0.0313 | 5.394 | 0 | 0 | 计价 | 按实计算
XZYT7-26 | 材料 | 乙供 | C13011103 | 膨胀螺栓 M10 | 套 | 4.83 | 1.112 | 0 | 0 | 计价 | 按实计算
XZYT7-26 | 材料 | 乙供 | C99010102 | 其他材料费 | 元 | 8.8806 | 1 | 0 | 0 | 计价 | 按实计算
XZYT7-26 | 机械 | 乙供 | J10-01-001 | 交流弧焊机 容量 21kVA | 台班 | 0.0109 | 66.997 | 0 | 0 | 计价 | 按实计算
XZYT7-27 | 人工 | 乙供 | 9101106 | 建筑普通工 | 工日 | 0.7699 | 107 | 0 | 0 | 计价 | 按实计算
XZYT7-27 | 人工 | 乙供 | 9101107 | 建筑技术工 | 工日 | 1.9421 | 143 | 0 | 0 | 计价 | 按实计算
XZYT7-27 | 材料 | 乙供 | C01010202 | 钢轨 6kg/m | m | 10 | 28.81 | 0 | 0 | 计价 | 按实计算
XZYT7-27 | 材料 | 乙供 | C11050201 | 不锈钢电动伸缩门 | m² | 5 | 948.276 | 0 | 0 | 计价 | 按实计算
XZYT7-27 | 材料 | 乙供 | C11050211 | 不锈钢电动伸缩门自动装置 | 套 | 1 | 2771.813 | 0 | 0 | 计价 | 按实计算
XZYT7-27 | 材料 | 乙供 | C99010102 | 其他材料费 | 元 | 153.7751 | 1 | 0 | 0 | 计价 | 按实计算
XZYT7-28 | 人工 | 乙供 | 9101106 | 建筑普通工 | 工日 | 0.0666 | 107 | 0 | 0 | 计价 | 按实计算
XZYT7-28 | 人工 | 乙供 | 9101107 | 建筑技术工 | 工日 | 0.1491 | 143 | 0 | 0 | 计价 | 按实计算
XZYT7-28 | 材料 | 乙供 | C09020303 | 水泥砂浆 1:2 | m³ | 0.0018 | 380.37 | 0 | 0 | 计价 | 按实计算
XZYT7-28 | 材料 | 乙供 | C09032001 | 现浇混凝土C20-10 集中搅拌 | m³ | 0.002 | 349.77 | 0 | 0 | 计价 | 按实计算
XZYT7-28 | 材料 | 乙供 | C11051104 | 成品单层钢窗 | m² | 1 | 178.052 | 0 | 0 | 计价 | 按实计算
XZYT7-28 | 材料 | 乙供 | C12010100 | 电焊条 J422 综合 | kg | 0.0309 | 5.394 | 0 | 0 | 计价 | 按实计算
XZYT7-28 | 材料 | 乙供 | C99010102 | 其他材料费 | 元 | 3.5865 | 1 | 0 | 0 | 计价 | 按实计算
XZYT7-28 | 机械 | 乙供 | J10-01-001 | 交流弧焊机 容量 21kVA | 台班 | 0.007 | 66.997 | 0 | 0 | 计价 | 按实计算
XZYT7-29 | 人工 | 乙供 | 9101106 | 建筑普通工 | 工日 | 0.0304 | 107 | 0 | 0 | 计价 | 按实计算
XZYT7-29 | 人工 | 乙供 | 9101107 | 建筑技术工 | 工日 | 0.0678 | 143 | 0 | 0 | 计价 | 按实计算
XZYT7-29 | 材料 | 乙供 | C11051105 | 成品钢纱窗 | m² | 1 | 107.894 | 0 | 0 | 计价 | 按实计算
XZYT7-29 | 材料 | 乙供 | C12010100 | 电焊条 J422 综合 | kg | 0.0332 | 5.394 | 0 | 0 | 计价 | 按实计算
XZYT7-29 | 材料 | 乙供 | C18080301 | 门窗密封橡胶条 | m | 2.55 | 2.15 | 0 | 0 | 计价 | 按实计算
XZYT7-29 | 材料 | 乙供 | C99010102 | 其他材料费 | 元 | 2.1073 | 1 | 0 | 0 | 计价 | 按实计算
XZYT7-29 | 机械 | 乙供 | J10-01-001 | 交流弧焊机 容量 21kVA | 台班 | 1.104 | 66.997 | 0 | 0 | 计价 | 按实计算
XZYT7-30 | 人工 | 乙供 | 9101106 | 建筑普通工 | 工日 | 0.0735 | 107 | 0 | 0 | 计价 | 按实计算
XZYT7-30 | 人工 | 乙供 | 9101107 | 建筑技术工 | 工日 | 0.1646 | 143 | 0 | 0 | 计价 | 按实计算
XZYT7-30 | 材料 | 乙供 | C09020303 | 水泥砂浆 1:2 | m³ | 0.0028 | 380.37 | 0 | 0 | 计价 | 按实计算
XZYT7-30 | 材料 | 乙供 | C09032001 | 现浇混凝土C20-10 集中搅拌 | m³ | 0.003 | 349.77 | 0 | 0 | 计价 | 按实计算
XZYT7-30 | 材料 | 乙供 | C11051502 | 屏蔽窗 | m² | 1 | 375.218 | 0 | 0 | 计价 | 按实计算
XZYT7-30 | 材料 | 乙供 | C12010100 | 电焊条 J422 综合 | kg | 0.04 | 5.394 | 0 | 0 | 计价 | 按实计算
XZYT7-30 | 材料 | 乙供 | C99010102 | 其他材料费 | 元 | 7.5426 | 1 | 0 | 0 | 计价 | 按实计算
XZYT7-31 | 人工 | 乙供 | 9101106 | 建筑普通工 | 工日 | 0.07 | 107 | 0 | 0 | 计价 | 按实计算
XZYT7-31 | 人工 | 乙供 | 9101107 | 建筑技术工 | 工日 | 0.1566 | 143 | 0 | 0 | 计价 | 按实计算
XZYT7-31 | 材料 | 乙供 | C09020303 | 水泥砂浆 1:2 | m³ | 0.0018 | 380.37 | 0 | 0 | 计价 | 按实计算
XZYT7-31 | 材料 | 乙供 | C09032001 | 现浇混凝土C20-10 集中搅拌 | m³ | 0.002 | 349.77 | 0 | 0 | 计价 | 按实计算
XZYT7-31 | 材料 | 乙供 | C12010100 | 电焊条 J422 综合 | kg | 0.0309 | 5.394 | 0 | 0 | 计价 | 按实计算
XZYT7-31 | 材料 | 乙供 | C28010038 | 钢质防火窗 | m² | 1 | 585.736 | 0 | 0 | 计价 | 按实计算
XZYT7-31 | 材料 | 乙供 | C99010102 | 其他材料费 | 元 | 11.2255 | 1 | 0 | 0 | 计价 | 按实计算
XZYT7-31 | 机械 | 乙供 | J10-01-001 | 交流弧焊机 容量 21kVA | 台班 | 0.007 | 66.997 | 0 | 0 | 计价 | 按实计算
XZYT7-32 | 人工 | 乙供 | 9101106 | 建筑普通工 | 工日 | 0.0141 | 107 | 0 | 0 | 计价 | 按实计算
XZYT7-32 | 人工 | 乙供 | 9101107 | 建筑技术工 | 工日 | 0.0315 | 143 | 0 | 0 | 计价 | 按实计算
XZYT7-32 | 材料 | 乙供 | C11051106 | 成品窗防护格栅(钢) | m² | 1 | 97.59 | 0 | 0 | 计价 | 按实计算
XZYT7-32 | 材料 | 乙供 | C99010102 | 其他材料费 | 元 | 1.9048 | 1 | 0 | 0 | 计价 | 按实计算
XZYT7-33 | 人工 | 乙供 | 9101106 | 建筑普通工 | 工日 | 0.0141 | 107 | 0 | 0 | 计价 | 按实计算
XZYT7-33 | 人工 | 乙供 | 9101107 | 建筑技术工 | 工日 | 0.0315 | 143 | 0 | 0 | 计价 | 按实计算
XZYT7-33 | 材料 | 乙供 | C11051107 | 成品窗防护格栅(不锈钢) | m² | 1 | 300 | 0 | 0 | 计价 | 按实计算
XZYT7-33 | 材料 | 乙供 | C99010102 | 其他材料费 | 元 | 6 | 1 | 0 | 0 | 计价 | 按实计算
XZYT7-34 | 人工 | 乙供 | 9101106 | 建筑普通工 | 工日 | 0.0801 | 107 | 0 | 0 | 计价 | 按实计算
XZYT7-34 | 人工 | 乙供 | 9101107 | 建筑技术工 | 工日 | 0.1796 | 143 | 0 | 0 | 计价 | 按实计算
XZYT7-34 | 材料 | 乙供 | C110505215 | 成品单扇全玻地弹门 | m² | 1 | 281.55 | 0 | 0 | 计价 | 按实计算
XZYT7-34 | 材料 | 乙供 | C13011103 | 膨胀螺栓 M10 | 套 | 10.43 | 1.112 | 0 | 0 | 计价 | 按实计算
XZYT7-34 | 材料 | 乙供 | C13050401 | 射钉 | 个 | 48 | 0.077 | 0 | 0 | 计价 | 按实计算
XZYT7-34 | 材料 | 乙供 | C17031001 | 发泡软填料 | kg | 0.6671 | 6.668 | 0 | 0 | 计价 | 按实计算
XZYT7-34 | 材料 | 乙供 | C19090701 | 玻璃胶 | kg | 0.35 | 9.793 | 0 | 0 | 计价 | 按实计算
XZYT7-34 | 材料 | 乙供 | C99010102 | 其他材料费 | 元 | 5.9595 | 1 | 0 | 0 | 计价 | 按实计算
XZYT7-35 | 人工 | 乙供 | 9101106 | 建筑普通工 | 工日 | 0.0841 | 107 | 0 | 0 | 计价 | 按实计算
XZYT7-35 | 人工 | 乙供 | 9101107 | 建筑技术工 | 工日 | 0.1884 | 143 | 0 | 0 | 计价 | 按实计算
XZYT7-35 | 材料 | 乙供 | C110505216 | 成品双扇全玻地弹门 | m² | 1 | 317.226 | 0 | 0 | 计价 | 按实计算
XZYT7-35 | 材料 | 乙供 | C13011103 | 膨胀螺栓 M10 | 套 | 8.46 | 1.112 | 0 | 0 | 计价 | 按实计算
XZYT7-35 | 材料 | 乙供 | C13050401 | 射钉 | 个 | 48 | 0.077 | 0 | 0 | 计价 | 按实计算
XZYT7-35 | 材料 | 乙供 | C17031001 | 发泡软填料 | kg | 0.6671 | 6.668 | 0 | 0 | 计价 | 按实计算
XZYT7-35 | 材料 | 乙供 | C19090701 | 玻璃胶 | kg | 0.35 | 9.793 | 0 | 0 | 计价 | 按实计算
XZYT7-35 | 材料 | 乙供 | C99010102 | 其他材料费 | 元 | 6.6222 | 1 | 0 | 0 | 计价 | 按实计算
XZYT7-36 | 人工 | 乙供 | 9101106 | 建筑普通工 | 工日 | 0.0801 | 107 | 0 | 0 | 计价 | 按实计算
XZYT7-36 | 人工 | 乙供 | 9101107 | 建筑技术工 | 工日 | 0.1796 | 143 | 0 | 0 | 计价 | 按实计算
XZYT7-36 | 材料 | 乙供 | C110505213 | 成品铝合金门 | m² | 1 | 274.55 | 0 | 0 | 计价 | 按实计算
XZYT7-36 | 材料 | 乙供 | C13050401 | 射钉 | 个 | 48 | 0.077 | 0 | 0 | 计价 | 按实计算
XZYT7-36 | 材料 | 乙供 | C17031001 | 发泡软填料 | kg | 0.6671 | 6.668 | 0 | 0 | 计价 | 按实计算
XZYT7-36 | 材料 | 乙供 | C19090701 | 玻璃胶 | kg | 0.35 | 9.793 | 0 | 0 | 计价 | 按实计算
XZYT7-36 | 材料 | 乙供 | C99010102 | 其他材料费 | 元 | 5.4321 | 1 | 0 | 0 | 计价 | 按实计算
XZYT7-37 | 人工 | 乙供 | 9101106 | 建筑普通工 | 工日 | 0.0912 | 107 | 0 | 0 | 计价 | 按实计算
XZYT7-37 | 人工 | 乙供 | 9101107 | 建筑技术工 | 工日 | 0.3945 | 143 | 0 | 0 | 计价 | 按实计算
XZYT7-37 | 材料 | 乙供 | C11050502 | 推拉门 铝合金 | m² | 1.02 | 261.533 | 0 | 0 | 计价 | 按实计算
XZYT7-37 | 材料 | 乙供 | C13011103 | 膨胀螺栓 M10 | 套 | 9.956 | 1.112 | 0 | 0 | 计价 | 按实计算
XZYT7-37 | 材料 | 乙供 | C17031001 | 发泡软填料 | kg | 0.3975 | 6.668 | 0 | 0 | 计价 | 按实计算
XZYT7-37 | 材料 | 乙供 | C19090701 | 玻璃胶 | kg | 0.502 | 9.793 | 0 | 0 | 计价 | 按实计算
XZYT7-37 | 材料 | 乙供 | C99010102 | 其他材料费 | 元 | 5.673 | 1 | 0 | 0 | 计价 | 按实计算
XZYT7-38 | 人工 | 乙供 | 9101106 | 建筑普通工 | 工日 | 0.0703 | 107 | 0 | 0 | 计价 | 按实计算
XZYT7-38 | 人工 | 乙供 | 9101107 | 建筑技术工 | 工日 | 0.1621 | 143 | 0 | 0 | 计价 | 按实计算
XZYT7-38 | 材料 | 乙供 | C13011103 | 膨胀螺栓 M10 | 套 | 4.4591 | 1.112 | 0 | 0 | 计价 | 按实计算
XZYT7-38 | 材料 | 乙供 | C17031001 | 发泡软填料 | kg | 0.6671 | 6.668 | 0 | 0 | 计价 | 按实计算
XZYT7-38 | 材料 | 乙供 | C19090701 | 玻璃胶 | kg | 0.6671 | 9.793 | 0 | 0 | 计价 | 按实计算
XZYT7-38 | 材料 | 乙供 | C28010040 | 隔热断桥铝合金门 | m² | 1 | 511.96 | 0 | 0 | 计价 | 按实计算
XZYT7-38 | 材料 | 乙供 | C99010102 | 其他材料费 | 元 | 10.0248 | 1 | 0 | 0 | 计价 | 按实计算
XZYT7-39 | 人工 | 乙供 | 9101106 | 建筑普通工 | 工日 | 0.0375 | 107 | 0 | 0 | 计价 | 按实计算
XZYT7-39 | 人工 | 乙供 | 9101107 | 建筑技术工 | 工日 | 0.0841 | 143 | 0 | 0 | 计价 | 按实计算
XZYT7-39 | 材料 | 乙供 | C11050901 | 铝合金窗 固定式 | m² | 1 | 218.973 | 0 | 0 | 计价 | 按实计算
XZYT7-39 | 材料 | 乙供 | C13050401 | 射钉 | 个 | 24 | 0.077 | 0 | 0 | 计价 | 按实计算
XZYT7-39 | 材料 | 乙供 | C17031001 | 发泡软填料 | kg | 0.6671 | 6.668 | 0 | 0 | 计价 | 按实计算
XZYT7-39 | 材料 | 乙供 | C19090701 | 玻璃胶 | kg | 0.35 | 9.793 | 0 | 0 | 计价 | 按实计算
XZYT7-39 | 材料 | 乙供 | C99010102 | 其他材料费 | 元 | 4.5309 | 1 | 0 | 0 | 计价 | 按实计算
XZYT7-40 | 人工 | 乙供 | 9101106 | 建筑普通工 | 工日 | 0.0568 | 107 | 0 | 0 | 计价 | 按实计算
XZYT7-40 | 人工 | 乙供 | 9101107 | 建筑技术工 | 工日 | 0.127 | 143 | 0 | 0 | 计价 | 按实计算
XZYT7-40 | 材料 | 乙供 | C11050903 | 铝合金窗 推拉式 | m² | 1 | 243.787 | 0 | 0 | 计价 | 按实计算
XZYT7-40 | 材料 | 乙供 | C13050401 | 射钉 | 个 | 18 | 0.077 | 0 | 0 | 计价 | 按实计算
XZYT7-40 | 材料 | 乙供 | C17031001 | 发泡软填料 | kg | 0.3975 | 6.668 | 0 | 0 | 计价 | 按实计算
XZYT7-40 | 材料 | 乙供 | C19090701 | 玻璃胶 | kg | 0.3 | 9.793 | 0 | 0 | 计价 | 按实计算
XZYT7-40 | 材料 | 乙供 | C99010102 | 其他材料费 | 元 | 5.0682 | 1 | 0 | 0 | 计价 | 按实计算
XZYT7-41 | 人工 | 乙供 | 9101106 | 建筑普通工 | 工日 | 0.0521 | 107 | 0 | 0 | 计价 | 按实计算
XZYT7-41 | 人工 | 乙供 | 9101107 | 建筑技术工 | 工日 | 0.1168 | 143 | 0 | 0 | 计价 | 按实计算
XZYT7-41 | 材料 | 乙供 | C11050902 | 铝合金窗 平开式 | m² | 1 | 253.653 | 0 | 0 | 计价 | 按实计算
XZYT7-41 | 材料 | 乙供 | C13050401 | 射钉 | 个 | 12 | 0.077 | 0 | 0 | 计价 | 按实计算
XZYT7-41 | 材料 | 乙供 | C17031001 | 发泡软填料 | kg | 0.32 | 6.668 | 0 | 0 | 计价 | 按实计算
XZYT7-41 | 材料 | 乙供 | C19090701 | 玻璃胶 | kg | 0.3 | 9.793 | 0 | 0 | 计价 | 按实计算
XZYT7-41 | 材料 | 乙供 | C99010102 | 其他材料费 | 元 | 4.8582 | 1 | 0 | 0 | 计价 | 按实计算
XZYT7-42 | 人工 | 乙供 | 9101106 | 建筑普通工 | 工日 | 0.0304 | 107 | 0 | 0 | 计价 | 按实计算
XZYT7-42 | 人工 | 乙供 | 9101107 | 建筑技术工 | 工日 | 0.0584 | 143 | 0 | 0 | 计价 | 按实计算
XZYT7-42 | 材料 | 乙供 | C11050904 | 铝合金窗 纱窗扇 | m² | 1 | 101.578 | 0 | 0 | 计价 | 按实计算
XZYT7-42 | 材料 | 乙供 | C13050401 | 射钉 | 个 | 12 | 0.077 | 0 | 0 | 计价 | 按实计算
XZYT7-42 | 材料 | 乙供 | C99010102 | 其他材料费 | 元 | 1.9952 | 1 | 0 | 0 | 计价 | 按实计算
XZYT7-43 | 人工 | 乙供 | 9101106 | 建筑普通工 | 工日 | 0.0394 | 107 | 0 | 0 | 计价 | 按实计算
XZYT7-43 | 人工 | 乙供 | 9101107 | 建筑技术工 | 工日 | 0.0882 | 143 | 0 | 0 | 计价 | 按实计算
XZYT7-43 | 材料 | 乙供 | C11051112 | 成品固定铝合金百叶窗 | m² | 1 | 311.592 | 0 | 0 | 计价 | 按实计算
XZYT7-43 | 材料 | 乙供 | C13050401 | 射钉 | 个 | 36 | 0.077 | 0 | 0 | 计价 | 按实计算
XZYT7-43 | 材料 | 乙供 | C17031001 | 发泡软填料 | kg | 0.587 | 6.668 | 0 | 0 | 计价 | 按实计算
XZYT7-43 | 材料 | 乙供 | C19090701 | 玻璃胶 | kg | 0.35 | 9.793 | 0 | 0 | 计价 | 按实计算
XZYT7-43 | 材料 | 乙供 | C99010102 | 其他材料费 | 元 | 6.4173 | 1 | 0 | 0 | 计价 | 按实计算
XZYT7-44 | 人工 | 乙供 | 9101106 | 建筑普通工 | 工日 | 0.0442 | 107 | 0 | 0 | 计价 | 按实计算
XZYT7-44 | 人工 | 乙供 | 9101107 | 建筑技术工 | 工日 | 0.099 | 143 | 0 | 0 | 计价 | 按实计算
XZYT7-44 | 材料 | 乙供 | C17031001 | 发泡软填料 | kg | 0.587 | 6.668 | 0 | 0 | 计价 | 按实计算
XZYT7-44 | 材料 | 乙供 | C19090701 | 玻璃胶 | kg | 1.0224 | 9.793 | 0 | 0 | 计价 | 按实计算
XZYT7-44 | 材料 | 乙供 | C28010046 | 隔热断桥铝合金窗 | m² | 1 | 424.622 | 0 | 0 | 计价 | 按实计算
XZYT7-44 | 材料 | 乙供 | C99010102 | 其他材料费 | 元 | 8.5361 | 1 | 0 | 0 | 计价 | 按实计算
XZYT7-45 | 人工 | 乙供 | 9101106 | 建筑普通工 | 工日 | 0.0903 | 107 | 0 | 0 | 计价 | 按实计算
XZYT7-45 | 人工 | 乙供 | 9101107 | 建筑技术工 | 工日 | 0.2024 | 143 | 0 | 0 | 计价 | 按实计算
XZYT7-45 | 材料 | 乙供 | C110505217 | 成品塑钢门(单层玻璃) | m² | 1 | 275.794 | 0 | 0 | 计价 | 按实计算
XZYT7-45 | 材料 | 乙供 | C13024102 | 木螺钉 各种规格 | 个 | 6 | 0.029 | 0 | 0 | 计价 | 按实计算
XZYT7-45 | 材料 | 乙供 | C13024131 | 不锈钢螺钉 M5×12 | 个 | 7 | 0.151 | 0 | 0 | 计价 | 按实计算
XZYT7-45 | 材料 | 乙供 | C17031001 | 发泡软填料 | kg | 0.26 | 6.668 | 0 | 0 | 计价 | 按实计算
XZYT7-45 | 材料 | 乙供 | C18080301 | 门窗密封橡胶条 | m | 1.03 | 2.15 | 0 | 0 | 计价 | 按实计算
XZYT7-45 | 材料 | 乙供 | C19091004 | 密封油膏 | kg | 0.42 | 3.779 | 0 | 0 | 计价 | 按实计算
XZYT7-45 | 材料 | 乙供 | C20080204 | 氯丁腻子 JN-10 | kg | 0.08 | 9.524 | 0 | 0 | 计价 | 按实计算
XZYT7-45 | 材料 | 乙供 | C22030302 | 冲击钻头 | 支 | 0.08 | 8.514 | 0 | 0 | 计价 | 按实计算
XZYT7-45 | 材料 | 乙供 | C99010102 | 其他材料费 | 元 | 5.4627 | 1 | 0 | 0 | 计价 | 按实计算
XZYT7-46 | 人工 | 乙供 | 9101106 | 建筑普通工 | 工日 | 0.0994 | 107 | 0 | 0 | 计价 | 按实计算
XZYT7-46 | 人工 | 乙供 | 9101107 | 建筑技术工 | 工日 | 0.2224 | 143 | 0 | 0 | 计价 | 按实计算
XZYT7-46 | 材料 | 乙供 | C110505218 | 成品塑钢门(双层玻璃) | m² | 1 | 304.522 | 0 | 0 | 计价 | 按实计算
XZYT7-46 | 材料 | 乙供 | C13024102 | 木螺钉 各种规格 | 个 | 6 | 0.029 | 0 | 0 | 计价 | 按实计算
XZYT7-46 | 材料 | 乙供 | C13024131 | 不锈钢螺钉 M5×12 | 个 | 7 | 0.151 | 0 | 0 | 计价 | 按实计算
XZYT7-46 | 材料 | 乙供 | C17031001 | 发泡软填料 | kg | 0.3 | 6.668 | 0 | 0 | 计价 | 按实计算
XZYT7-46 | 材料 | 乙供 | C18080301 | 门窗密封橡胶条 | m | 1.2 | 2.15 | 0 | 0 | 计价 | 按实计算
XZYT7-46 | 材料 | 乙供 | C19091004 | 密封油膏 | kg | 0.44 | 3.779 | 0 | 0 | 计价 | 按实计算
XZYT7-46 | 材料 | 乙供 | C20080204 | 氯丁腻子 JN-10 | kg | 0.1 | 9.524 | 0 | 0 | 计价 | 按实计算
XZYT7-46 | 材料 | 乙供 | C22030302 | 冲击钻头 | 支 | 0.08 | 8.514 | 0 | 0 | 计价 | 按实计算
XZYT7-46 | 材料 | 乙供 | C99010102 | 其他材料费 | 元 | 6.0328 | 1 | 0 | 0 | 计价 | 按实计算
XZYT7-47 | 人工 | 乙供 | 9101106 | 建筑普通工 | 工日 | 0.0788 | 107 | 0 | 0 | 计价 | 按实计算
XZYT7-47 | 人工 | 乙供 | 9101107 | 建筑技术工 | 工日 | 0.1763 | 143 | 0 | 0 | 计价 | 按实计算
XZYT7-47 | 材料 | 乙供 | C11051113 | 成品塑钢窗(单层玻璃) | m² | 1 | 229.3 | 0 | 0 | 计价 | 按实计算
XZYT7-47 | 材料 | 乙供 | C13024102 | 木螺钉 各种规格 | 个 | 6 | 0.029 | 0 | 0 | 计价 | 按实计算
XZYT7-47 | 材料 | 乙供 | C13024131 | 不锈钢螺钉 M5×12 | 个 | 7 | 0.151 | 0 | 0 | 计价 | 按实计算
XZYT7-47 | 材料 | 乙供 | C17031001 | 发泡软填料 | kg | 0.26 | 6.668 | 0 | 0 | 计价 | 按实计算
XZYT7-47 | 材料 | 乙供 | C18080301 | 门窗密封橡胶条 | m | 4.28 | 2.15 | 0 | 0 | 计价 | 按实计算
XZYT7-47 | 材料 | 乙供 | C19091004 | 密封油膏 | kg | 0.42 | 3.779 | 0 | 0 | 计价 | 按实计算
XZYT7-47 | 材料 | 乙供 | C22030302 | 冲击钻头 | 支 | 0.08 | 8.514 | 0 | 0 | 计价 | 按实计算
XZYT7-47 | 材料 | 乙供 | C99010102 | 其他材料费 | 元 | 4.8563 | 1 | 0 | 0 | 计价 | 按实计算
XZYT7-48 | 人工 | 乙供 | 9101106 | 建筑普通工 | 工日 | 0.0866 | 107 | 0 | 0 | 计价 | 按实计算
XZYT7-48 | 人工 | 乙供 | 9101107 | 建筑技术工 | 工日 | 0.1941 | 143 | 0 | 0 | 计价 | 按实计算
XZYT7-48 | 材料 | 乙供 | C11051114 | 成品塑钢窗(双层玻璃) | m² | 1 | 257.015 | 0 | 0 | 计价 | 按实计算
XZYT7-48 | 材料 | 乙供 | C13024102 | 木螺钉 各种规格 | 个 | 6 | 0.029 | 0 | 0 | 计价 | 按实计算
XZYT7-48 | 材料 | 乙供 | C13024131 | 不锈钢螺钉 M5×12 | 个 | 7 | 0.151 | 0 | 0 | 计价 | 按实计算
XZYT7-48 | 材料 | 乙供 | C17031001 | 发泡软填料 | kg | 0.3 | 6.668 | 0 | 0 | 计价 | 按实计算
XZYT7-48 | 材料 | 乙供 | C18080301 | 门窗密封橡胶条 | m | 4.28 | 2.15 | 0 | 0 | 计价 | 按实计算
XZYT7-48 | 材料 | 乙供 | C19091004 | 密封油膏 | kg | 0.44 | 3.779 | 0 | 0 | 计价 | 按实计算
XZYT7-48 | 材料 | 乙供 | C22030302 | 冲击钻头 | 支 | 0.08 | 8.514 | 0 | 0 | 计价 | 按实计算
XZYT7-48 | 材料 | 乙供 | C99010102 | 其他材料费 | 元 | 5.3839 | 1 | 0 | 0 | 计价 | 按实计算
XZYT7-49 | 人工 | 乙供 | 9101106 | 建筑普通工 | 工日 | 0.0958 | 107 | 0 | 0 | 计价 | 按实计算
XZYT7-49 | 人工 | 乙供 | 9101107 | 建筑技术工 | 工日 | 0.2142 | 143 | 0 | 0 | 计价 | 按实计算
XZYT7-49 | 材料 | 乙供 | C11050601 | 卷闸镀锌薄钢板门 | m² | 1 | 155.522 | 0 | 0 | 计价 | 按实计算
XZYT7-49 | 材料 | 乙供 | C12010100 | 电焊条 J422 综合 | kg | 0.095 | 5.394 | 0 | 0 | 计价 | 按实计算
XZYT7-49 | 材料 | 乙供 | C99010102 | 其他材料费 | 元 | 2.7973 | 1 | 0 | 0 | 计价 | 按实计算
XZYT7-49 | 机械 | 乙供 | J10-01-001 | 交流弧焊机 容量 21kVA | 台班 | 0.0205 | 66.997 | 0 | 0 | 计价 | 按实计算
XZYT7-50 | 人工 | 乙供 | 9101106 | 建筑普通工 | 工日 | 0.0958 | 107 | 0 | 0 | 计价 | 按实计算
XZYT7-50 | 人工 | 乙供 | 9101107 | 建筑技术工 | 工日 | 0.2142 | 143 | 0 | 0 | 计价 | 按实计算
XZYT7-50 | 材料 | 乙供 | C11050602 | 卷闸铝合金门 | m² | 1 | 215.542 | 0 | 0 | 计价 | 按实计算
XZYT7-50 | 材料 | 乙供 | C12010100 | 电焊条 J422 综合 | kg | 0.095 | 5.394 | 0 | 0 | 计价 | 按实计算
XZYT7-50 | 材料 | 乙供 | C99010102 | 其他材料费 | 元 | 3.9124 | 1 | 0 | 0 | 计价 | 按实计算
XZYT7-50 | 机械 | 乙供 | J10-01-001 | 交流弧焊机 容量 21kVA | 台班 | 0.0205 | 66.997 | 0 | 0 | 计价 | 按实计算
XZYT7-51 | 人工 | 乙供 | 9101106 | 建筑普通工 | 工日 | 0.0958 | 107 | 0 | 0 | 计价 | 按实计算
XZYT7-51 | 人工 | 乙供 | 9101107 | 建筑技术工 | 工日 | 0.2142 | 143 | 0 | 0 | 计价 | 按实计算
XZYT7-51 | 材料 | 乙供 | C12010100 | 电焊条 J422 综合 | kg | 0.095 | 5.394 | 0 | 0 | 计价 | 按实计算
XZYT7-51 | 材料 | 乙供 | C28010052 | 卷闸彩钢板门 | m² | 1.167 | 205.008 | 0 | 0 | 计价 | 按实计算
XZYT7-51 | 材料 | 乙供 | C99010102 | 其他材料费 | 元 | 4.5841 | 1 | 0 | 0 | 计价 | 按实计算
XZYT7-51 | 机械 | 乙供 | J10-01-001 | 交流弧焊机 容量 21kVA | 台班 | 0.0205 | 66.997 | 0 | 0 | 计价 | 按实计算
XZYT7-52 | 人工 | 乙供 | 9101106 | 建筑普通工 | 工日 | 0.0958 | 107 | 0 | 0 | 计价 | 按实计算
XZYT7-52 | 人工 | 乙供 | 9101107 | 建筑技术工 | 工日 | 0.2142 | 143 | 0 | 0 | 计价 | 按实计算
XZYT7-52 | 材料 | 乙供 | C12010100 | 电焊条 J422 综合 | kg | 0.095 | 5.394 | 0 | 0 | 计价 | 按实计算
XZYT7-52 | 材料 | 乙供 | C28010054 | 卷闸不锈钢门 | m² | 1.167 | 203.637 | 0 | 0 | 计价 | 按实计算
XZYT7-52 | 材料 | 乙供 | C99010102 | 其他材料费 | 元 | 4.5535 | 1 | 0 | 0 | 计价 | 按实计算
XZYT7-52 | 机械 | 乙供 | J10-01-001 | 交流弧焊机 容量 21kVA | 台班 | 0.0205 | 66.997 | 0 | 0 | 计价 | 按实计算
XZYT7-53 | 人工 | 乙供 | 9101106 | 建筑普通工 | 工日 | 0.198 | 107 | 0 | 0 | 计价 | 按实计算
XZYT7-53 | 人工 | 乙供 | 9101107 | 建筑技术工 | 工日 | 0.4435 | 143 | 0 | 0 | 计价 | 按实计算
XZYT7-53 | 材料 | 乙供 | C11050611 | 卷闸电动装置 | 套 | 1 | 1707.68 | 0 | 0 | 计价 | 按实计算
XZYT7-53 | 材料 | 乙供 | C99010102 | 其他材料费 | 元 | 34.1536 | 1 | 0 | 0 | 计价 | 按实计算
XZYT7-54 | 人工 | 乙供 | 9101106 | 建筑普通工 | 工日 | 0.1074 | 107 | 0 | 0 | 计价 | 按实计算
XZYT7-54 | 人工 | 乙供 | 9101107 | 建筑技术工 | 工日 | 0.4124 | 143 | 0 | 0 | 计价 | 按实计算
XZYT7-54 | 材料 | 乙供 | C11050501 | 平开门 铝合金 | m² | 1 | 251.277 | 0 | 0 | 计价 | 按实计算
XZYT7-54 | 材料 | 乙供 | C99010102 | 其他材料费 | 元 | 5.0255 | 1 | 0 | 0 | 计价 | 按实计算
XZYT7-55 | 人工 | 乙供 | 9101106 | 建筑普通工 | 工日 | 0.0907 | 107 | 0 | 0 | 计价 | 按实计算
XZYT7-55 | 人工 | 乙供 | 9101107 | 建筑技术工 | 工日 | 0.2031 | 143 | 0 | 0 | 计价 | 按实计算
XZYT7-55 | 材料 | 乙供 | C11051115 | 成品不锈钢固定玻璃窗 | m² | 1 | 531.559 | 0 | 0 | 计价 | 按实计算
XZYT7-55 | 材料 | 乙供 | C13050401 | 射钉 | 个 | 24 | 0.077 | 0 | 0 | 计价 | 按实计算
XZYT7-55 | 材料 | 乙供 | C17031001 | 发泡软填料 | kg | 0.8691 | 6.668 | 0 | 0 | 计价 | 按实计算
XZYT7-55 | 材料 | 乙供 | C19090701 | 玻璃胶 | kg | 0.35 | 9.793 | 0 | 0 | 计价 | 按实计算
XZYT7-55 | 材料 | 乙供 | C99010102 | 其他材料费 | 元 | 10.8345 | 1 | 0 | 0 | 计价 | 按实计算
XZYT7-56 | 人工 | 乙供 | 9101106 | 建筑普通工 | 工日 | 0.0414 | 107 | 0 | 0 | 计价 | 按实计算
XZYT7-56 | 人工 | 乙供 | 9101107 | 建筑技术工 | 工日 | 0.0926 | 143 | 0 | 0 | 计价 | 按实计算
XZYT7-56 | 材料 | 乙供 | C13050401 | 射钉 | 个 | 36 | 0.077 | 0 | 0 | 计价 | 按实计算
XZYT7-56 | 材料 | 乙供 | C17031001 | 发泡软填料 | kg | 0.587 | 6.668 | 0 | 0 | 计价 | 按实计算
XZYT7-56 | 材料 | 乙供 | C19090701 | 玻璃胶 | kg | 0.35 | 9.793 | 0 | 0 | 计价 | 按实计算
XZYT7-56 | 材料 | 乙供 | C28010056 | 不锈钢百叶窗 | m² | 1 | 591.342 | 0 | 0 | 计价 | 按实计算
XZYT7-56 | 材料 | 乙供 | C99010102 | 其他材料费 | 元 | 11.4927 | 1 | 0 | 0 | 计价 | 按实计算
XZYT7-57 | 人工 | 乙供 | 9101106 | 建筑普通工 | 工日 | 0.0727 | 107 | 0 | 0 | 计价 | 按实计算
XZYT7-57 | 人工 | 乙供 | 9101107 | 建筑技术工 | 工日 | 0.1628 | 143 | 0 | 0 | 计价 | 按实计算
XZYT7-57 | 材料 | 乙供 | C09020303 | 水泥砂浆 1:2 | m³ | 0.0025 | 380.37 | 0 | 0 | 计价 | 按实计算
XZYT7-57 | 材料 | 乙供 | C09032012 | 现浇混凝土C20-20 集中搅拌 | m³ | 0.002 | 325.03 | 0 | 0 | 计价 | 按实计算
XZYT7-57 | 材料 | 乙供 | C12010100 | 电焊条 J422 综合 | kg | 0.0294 | 5.394 | 0 | 0 | 计价 | 按实计算
XZYT7-57 | 材料 | 乙供 | C28010058 | 不锈钢普通门 | m² | 1 | 754.176 | 0 | 0 | 计价 | 按实计算
XZYT7-57 | 材料 | 乙供 | C99010102 | 其他材料费 | 元 | 14.7174 | 1 | 0 | 0 | 计价 | 按实计算
XZYT7-57 | 机械 | 乙供 | J10-01-001 | 交流弧焊机 容量 21kVA | 台班 | 0.0109 | 66.997 | 0 | 0 | 计价 | 按实计算
XZYT7-58 | 人工 | 乙供 | 9101106 | 建筑普通工 | 工日 | 0.0995 | 107 | 0 | 0 | 计价 | 按实计算
XZYT7-58 | 人工 | 乙供 | 9101107 | 建筑技术工 | 工日 | 0.2229 | 143 | 0 | 0 | 计价 | 按实计算
XZYT7-58 | 材料 | 乙供 | C09020303 | 水泥砂浆 1:2 | m³ | 0.0025 | 380.37 | 0 | 0 | 计价 | 按实计算
XZYT7-58 | 材料 | 乙供 | C09032012 | 现浇混凝土C20-20 集中搅拌 | m³ | 0.002 | 325.03 | 0 | 0 | 计价 | 按实计算
XZYT7-58 | 材料 | 乙供 | C12010100 | 电焊条 J422 综合 | kg | 0.0313 | 5.394 | 0 | 0 | 计价 | 按实计算
XZYT7-58 | 材料 | 乙供 | C13011103 | 膨胀螺栓 M10 | 套 | 4.4888 | 1.112 | 0 | 0 | 计价 | 按实计算
XZYT7-58 | 材料 | 乙供 | C28010060 | 不锈钢防火门 | m² | 1 | 1453.273 | 0 | 0 | 计价 | 按实计算
XZYT7-58 | 材料 | 乙供 | C99010102 | 其他材料费 | 元 | 28.3239 | 1 | 0 | 0 | 计价 | 按实计算
XZYT7-58 | 机械 | 乙供 | J10-01-001 | 交流弧焊机 容量 21kVA | 台班 | 0.0109 | 66.997 | 0 | 0 | 计价 | 按实计算
XZYT7-59 | 人工 | 乙供 | 9101106 | 建筑普通工 | 工日 | 0.1638 | 107 | 0 | 0 | 计价 | 按实计算
XZYT7-59 | 人工 | 乙供 | 9101107 | 建筑技术工 | 工日 | 0.3664 | 143 | 0 | 0 | 计价 | 按实计算
XZYT7-59 | 材料 | 乙供 | C110505219 | 成品不锈钢双扇全玻地弹门 | m² | 1 | 641.673 | 0 | 0 | 计价 | 按实计算
XZYT7-59 | 材料 | 乙供 | C13011103 | 膨胀螺栓 M10 | 套 | 8.46 | 1.112 | 0 | 0 | 计价 | 按实计算
XZYT7-59 | 材料 | 乙供 | C13050401 | 射钉 | 个 | 24 | 0.077 | 0 | 0 | 计价 | 按实计算
XZYT7-59 | 材料 | 乙供 | C17031001 | 发泡软填料 | kg | 0.6671 | 6.668 | 0 | 0 | 计价 | 按实计算
XZYT7-59 | 材料 | 乙供 | C19090701 | 玻璃胶 | kg | 0.35 | 9.793 | 0 | 0 | 计价 | 按实计算
XZYT7-59 | 材料 | 乙供 | C99010102 | 其他材料费 | 元 | 13.1807 | 1 | 0 | 0 | 计价 | 按实计算
XZYT7-60 | 人工 | 乙供 | 9101106 | 建筑普通工 | 工日 | 0.2736 | 107 | 0 | 0 | 计价 | 按实计算
XZYT7-60 | 人工 | 乙供 | 9101107 | 建筑技术工 | 工日 | 0.6126 | 143 | 0 | 0 | 计价 | 按实计算
XZYT7-60 | 材料 | 乙供 | C110505220 | 成品门电子感应门 | m² | 1 | 514.445 | 0 | 0 | 计价 | 按实计算
XZYT7-60 | 材料 | 乙供 | C13050401 | 射钉 | 个 | 24 | 0.077 | 0 | 0 | 计价 | 按实计算
XZYT7-60 | 材料 | 乙供 | C17031001 | 发泡软填料 | kg | 0.3219 | 6.668 | 0 | 0 | 计价 | 按实计算
XZYT7-60 | 材料 | 乙供 | C19090701 | 玻璃胶 | kg | 0.187 | 9.793 | 0 | 0 | 计价 | 按实计算
XZYT7-60 | 材料 | 乙供 | C99010102 | 其他材料费 | 元 | 10.3957 | 1 | 0 | 0 | 计价 | 按实计算
XZYT7-61 | 人工 | 乙供 | 9101106 | 建筑普通工 | 工日 | 0.1875 | 107 | 0 | 0 | 计价 | 按实计算
XZYT7-61 | 人工 | 乙供 | 9101107 | 建筑技术工 | 工日 | 0.4199 | 143 | 0 | 0 | 计价 | 按实计算
XZYT7-61 | 材料 | 乙供 | C11060110 | 门电子感应装置 | 套 | 1 | 1901.178 | 0 | 0 | 计价 | 按实计算
XZYT7-61 | 材料 | 乙供 | C12010100 | 电焊条 J422 综合 | kg | 0.515 | 5.394 | 0 | 0 | 计价 | 按实计算
XZYT7-61 | 材料 | 乙供 | C19090701 | 玻璃胶 | kg | 0.5 | 9.793 | 0 | 0 | 计价 | 按实计算
XZYT7-61 | 材料 | 乙供 | C99010102 | 其他材料费 | 元 | 36.8491 | 1 | 0 | 0 | 计价 | 按实计算
XZYT7-61 | 机械 | 乙供 | J10-01-001 | 交流弧焊机 容量 21kVA | 台班 | 0.1185 | 66.997 | 0 | 0 | 计价 | 按实计算
XZYT7-62 | 人工 | 乙供 | 9101106 | 建筑普通工 | 工日 | 0.0593 | 107 | 0 | 0 | 计价 | 按实计算
XZYT7-62 | 人工 | 乙供 | 9101107 | 建筑技术工 | 工日 | 0.1326 | 143 | 0 | 0 | 计价 | 按实计算
XZYT7-62 | 材料 | 乙供 | C12010100 | 电焊条 J422 综合 | kg | 0.26 | 5.394 | 0 | 0 | 计价 | 按实计算
XZYT7-62 | 材料 | 乙供 | C28010042 | 隔声门 | m² | 1 | 545.362 | 0 | 0 | 计价 | 按实计算
XZYT7-62 | 材料 | 乙供 | C99010102 | 其他材料费 | 元 | 10.4538 | 1 | 0 | 0 | 计价 | 按实计算
XZYT7-62 | 机械 | 乙供 | J10-01-001 | 交流弧焊机 容量 21kVA | 台班 | 0.0123 | 66.997 | 0 | 0 | 计价 | 按实计算
XZYT7-63 | 人工 | 乙供 | 9101106 | 建筑普通工 | 工日 | 0.1747 | 107 | 0 | 0 | 计价 | 按实计算
XZYT7-63 | 人工 | 乙供 | 9101107 | 建筑技术工 | 工日 | 0.391 | 143 | 0 | 0 | 计价 | 按实计算
XZYT7-63 | 材料 | 乙供 | C07010502 | 加工铁件 综合 | kg | 1.05 | 6.884 | 0 | 0 | 计价 | 按实计算
XZYT7-63 | 材料 | 乙供 | C12010100 | 电焊条 J422 综合 | kg | 0.255 | 5.394 | 0 | 0 | 计价 | 按实计算
XZYT7-63 | 材料 | 乙供 | C28010044 | 保温门 | m² | 1 | 348.649 | 0 | 0 | 计价 | 按实计算
XZYT7-63 | 材料 | 乙供 | C99010102 | 其他材料费 | 元 | 6.813 | 1 | 0 | 0 | 计价 | 按实计算
XZYT7-63 | 机械 | 乙供 | J10-01-001 | 交流弧焊机 容量 21kVA | 台班 | 0.0123 | 66.997 | 0 | 0 | 计价 | 按实计算
XZYT7-64 | 人工 | 乙供 | 9101106 | 建筑普通工 | 工日 | 0.3907 | 107 | 0 | 0 | 计价 | 按实计算
XZYT7-64 | 人工 | 乙供 | 9101107 | 建筑技术工 | 工日 | 0.8746 | 143 | 0 | 0 | 计价 | 按实计算
XZYT7-64 | 材料 | 乙供 | C10090204 | 钢化镀膜玻璃 6mm | m² | 0.9806 | 90.747 | 0 | 0 | 计价 | 按实计算
XZYT7-64 | 材料 | 乙供 | C11040101 | 铝合金型材 | kg | 10.6 | 23.651 | 0 | 0 | 计价 | 按实计算
XZYT7-64 | 材料 | 乙供 | C11090205 | 双面胶 | m | 3.88 | 0.615 | 0 | 0 | 计价 | 按实计算
XZYT7-64 | 材料 | 乙供 | C12010100 | 电焊条 J422 综合 | kg | 0.35 | 5.394 | 0 | 0 | 计价 | 按实计算
XZYT7-64 | 材料 | 乙供 | C13012001 | 不锈钢螺栓 | 套 | 1.2322 | 4.513 | 0 | 0 | 计价 | 按实计算
XZYT7-64 | 材料 | 乙供 | C13024131 | 不锈钢螺钉 M5×12 | 个 | 13.76 | 0.151 | 0 | 0 | 计价 | 按实计算
XZYT7-64 | 材料 | 乙供 | C13050401 | 射钉 | 个 | 9 | 0.077 | 0 | 0 | 计价 | 按实计算
XZYT7-64 | 材料 | 乙供 | C16110501 | 镀锌铁件 | kg | 2.4388 | 6.738 | 0 | 0 | 计价 | 按实计算
XZYT7-64 | 材料 | 乙供 | C18080301 | 门窗密封橡胶条 | m | 1.442 | 2.15 | 0 | 0 | 计价 | 按实计算
XZYT7-64 | 材料 | 乙供 | C19081001 | 硅胶 | kg | 2.3378 | 9.061 | 0 | 0 | 计价 | 按实计算
XZYT7-64 | 材料 | 乙供 | C19091303 | 海绵胶条 δ10 | m | 2.123 | 0.449 | 0 | 0 | 计价 | 按实计算
XZYT7-64 | 材料 | 乙供 | C99010102 | 其他材料费 | 元 | 6.6191 | 1 | 0 | 0 | 计价 | 按实计算
XZYT7-64 | 机械 | 乙供 | J10-01-001 | 交流弧焊机 容量 21kVA | 台班 | 0.092 | 66.997 | 0 | 0 | 计价 | 按实计算
XZYT7-64 | 机械 | 乙供 | J15-01-010 | 砂轮切割机 直径 Φ400 | 台班 | 0.1587 | 57.77 | 0 | 0 | 计价 | 按实计算
XZYT7-64 | 机械 | 乙供 | J15-01-091 | 双组份挤胶系统 | 台班 | 0.1955 | 336.837 | 0 | 0 | 计价 | 按实计算
XZYT7-65 | 人工 | 乙供 | 9101106 | 建筑普通工 | 工日 | 0.4004 | 107 | 0 | 0 | 计价 | 按实计算
XZYT7-65 | 人工 | 乙供 | 9101107 | 建筑技术工 | 工日 | 0.8966 | 143 | 0 | 0 | 计价 | 按实计算
XZYT7-65 | 材料 | 乙供 | C01021700 | 不锈钢型材 | kg | 13.78 | 22.649 | 0 | 0 | 计价 | 按实计算
XZYT7-65 | 材料 | 乙供 | C10090204 | 钢化镀膜玻璃 6mm | m² | 0.9806 | 90.747 | 0 | 0 | 计价 | 按实计算
XZYT7-65 | 材料 | 乙供 | C11090205 | 双面胶 | m | 3.88 | 0.615 | 0 | 0 | 计价 | 按实计算
XZYT7-65 | 材料 | 乙供 | C12020300 | 不锈钢气焊丝 综合 | kg | 0.3105 | 34 | 0 | 0 | 计价 | 按实计算
XZYT7-65 | 材料 | 乙供 | C13012001 | 不锈钢螺栓 | 套 | 1.2322 | 4.513 | 0 | 0 | 计价 | 按实计算
XZYT7-65 | 材料 | 乙供 | C13024131 | 不锈钢螺钉 M5×12 | 个 | 15.87 | 0.151 | 0 | 0 | 计价 | 按实计算
XZYT7-65 | 材料 | 乙供 | C16110501 | 镀锌铁件 | kg | 2.4388 | 6.738 | 0 | 0 | 计价 | 按实计算
XZYT7-65 | 材料 | 乙供 | C18080301 | 门窗密封橡胶条 | m | 1.442 | 2.15 | 0 | 0 | 计价 | 按实计算
XZYT7-65 | 材料 | 乙供 | C19081001 | 硅胶 | kg | 2.3378 | 9.061 | 0 | 0 | 计价 | 按实计算
XZYT7-65 | 材料 | 乙供 | C19091303 | 海绵胶条 δ10 | m | 2.123 | 0.449 | 0 | 0 | 计价 | 按实计算
XZYT7-65 | 材料 | 乙供 | C22030201 | 合金钻头 | 支 | 0.042 | 26.066 | 0 | 0 | 计价 | 按实计算
XZYT7-65 | 材料 | 乙供 | C99010102 | 其他材料费 | 元 | 7.9964 | 1 | 0 | 0 | 计价 | 按实计算
XZYT7-65 | 机械 | 乙供 | J10-01-001 | 交流弧焊机 容量 21kVA | 台班 | 0.092 | 66.997 | 0 | 0 | 计价 | 按实计算
XZYT7-65 | 机械 | 乙供 | J10-01-014 | 氩弧焊机 电流 500A | 台班 | 0.0856 | 103.888 | 0 | 0 | 计价 | 按实计算
XZYT7-65 | 机械 | 乙供 | J15-01-010 | 砂轮切割机 直径 Φ400 | 台班 | 0.1587 | 57.77 | 0 | 0 | 计价 | 按实计算
XZYT7-65 | 机械 | 乙供 | J15-01-091 | 双组份挤胶系统 | 台班 | 0.1955 | 336.837 | 0 | 0 | 计价 | 按实计算
XZYT7-66 | 人工 | 乙供 | 9101106 | 建筑普通工 | 工日 | 0.0549 | 107 | 0 | 0 | 计价 | 按实计算
XZYT7-66 | 人工 | 乙供 | 9101107 | 建筑技术工 | 工日 | 0.1226 | 143 | 0 | 0 | 计价 | 按实计算
XZYT7-66 | 材料 | 乙供 | C01030302 | 镀锌钢板 1.0以下 | kg | 2.26 | 6.547 | 0 | 0 | 计价 | 按实计算
XZYT7-66 | 材料 | 乙供 | C09010201 | 白水泥 | t | 0.0004 | 738.255 | 0 | 0 | 计价 | 按实计算
XZYT7-66 | 材料 | 乙供 | C09022103 | 水泥膏浆 白水泥浆 | m³ | 0.0041 | 1184.64 | 0 | 0 | 计价 | 按实计算
XZYT7-66 | 材料 | 乙供 | C10090402 | 钢化玻璃 12mm | m² | 1.03 | 104.3 | 0 | 0 | 计价 | 按实计算
XZYT7-66 | 材料 | 乙供 | C11090205 | 双面胶 | m | 2.172 | 0.615 | 0 | 0 | 计价 | 按实计算
XZYT7-66 | 材料 | 乙供 | C12010100 | 电焊条 J422 综合 | kg | 0.158 | 5.394 | 0 | 0 | 计价 | 按实计算
XZYT7-66 | 材料 | 乙供 | C13011104 | 膨胀螺栓 M12 | 套 | 5.12 | 1.35 | 0 | 0 | 计价 | 按实计算
XZYT7-66 | 材料 | 乙供 | C16110501 | 镀锌铁件 | kg | 4.187 | 6.738 | 0 | 0 | 计价 | 按实计算
XZYT7-66 | 材料 | 乙供 | C19081001 | 硅胶 | kg | 2.56 | 9.061 | 0 | 0 | 计价 | 按实计算
XZYT7-66 | 材料 | 乙供 | C19091303 | 海绵胶条 δ10 | m | 0.876 | 0.449 | 0 | 0 | 计价 | 按实计算
XZYT7-66 | 材料 | 乙供 | C99010102 | 其他材料费 | 元 | 3.5333 | 1 | 0 | 0 | 计价 | 按实计算
XZYT7-66 | 机械 | 乙供 | J10-01-001 | 交流弧焊机 容量 21kVA | 台班 | 0.0345 | 66.997 | 0 | 0 | 计价 | 按实计算
XZYT7-67 | 人工 | 乙供 | 9101106 | 建筑普通工 | 工日 | 0.1068 | 107 | 0 | 0 | 计价 | 按实计算
XZYT7-67 | 人工 | 乙供 | 9101107 | 建筑技术工 | 工日 | 0.2392 | 143 | 0 | 0 | 计价 | 按实计算
XZYT7-67 | 材料 | 乙供 | C08020201 | 板材红白松 一等 | m³ | 0.035 | 2184.908 | 0 | 0 | 计价 | 按实计算
XZYT7-67 | 材料 | 乙供 | C08030102 | 胶合板五层 5mm | m² | 0.949 | 22.277 | 0 | 0 | 计价 | 按实计算
XZYT7-67 | 材料 | 乙供 | C13024102 | 木螺钉 各种规格 | 个 | 8.91 | 0.029 | 0 | 0 | 计价 | 按实计算
XZYT7-67 | 材料 | 乙供 | C13050101 | 圆钉 | kg | 0.095 | 6.24 | 0 | 0 | 计价 | 按实计算
XZYT7-67 | 材料 | 乙供 | C14020101 | 镀锌铁丝网丝径 Φ1.6以下 | m² | 0.547 | 6.027 | 0 | 0 | 计价 | 按实计算
XZYT7-67 | 材料 | 乙供 | C99010102 | 其他材料费 | 元 | 1.673 | 1 | 0 | 0 | 计价 | 按实计算
XZYT7-67 | 机械 | 乙供 | J08-01-024 | 木工圆锯机 直径 Φ500 | 台班 | 0.0138 | 29.17 | 0 | 0 | 计价 | 按实计算
XZYT7-67 | 机械 | 乙供 | J08-01-033 | 木工三面压刨床 刨削宽度 400mm | 台班 | 0.0138 | 68.976 | 0 | 0 | 计价 | 按实计算
XZYT7-68 | 人工 | 乙供 | 9101106 | 建筑普通工 | 工日 | 0.0292 | 107 | 0 | 0 | 计价 | 按实计算
XZYT7-68 | 人工 | 乙供 | 9101107 | 建筑技术工 | 工日 | 0.0654 | 143 | 0 | 0 | 计价 | 按实计算
XZYT7-68 | 材料 | 乙供 | C07010502 | 加工铁件 综合 | kg | 0.296 | 6.884 | 0 | 0 | 计价 | 按实计算
XZYT7-68 | 材料 | 乙供 | C08030109 | 细木工板 | m² | 0.4853 | 38.937 | 0 | 0 | 计价 | 按实计算
XZYT7-68 | 材料 | 乙供 | C11060801 | 铝合金窗帘轨 | m | 1.12 | 14.05 | 0 | 0 | 计价 | 按实计算
XZYT7-68 | 材料 | 乙供 | C13011101 | 膨胀螺栓 M6 | 套 | 1.1 | 0.529 | 0 | 0 | 计价 | 按实计算
XZYT7-68 | 材料 | 乙供 | C13020200 | 镀锌半圆头螺栓 综合 | 套 | 3.3 | 0.963 | 0 | 0 | 计价 | 按实计算
XZYT7-68 | 材料 | 乙供 | C13024102 | 木螺钉 各种规格 | 个 | 2.1 | 0.029 | 0 | 0 | 计价 | 按实计算
XZYT7-68 | 材料 | 乙供 | C13050101 | 圆钉 | kg | 0.026 | 6.24 | 0 | 0 | 计价 | 按实计算
XZYT7-68 | 材料 | 乙供 | C20010101 | 防锈漆 | kg | 0.0019 | 12.654 | 0 | 0 | 计价 | 按实计算
XZYT7-68 | 材料 | 乙供 | C99010102 | 其他材料费 | 元 | 0.6586 | 1 | 0 | 0 | 计价 | 按实计算
XZYT7-68 | 机械 | 乙供 | J08-01-024 | 木工圆锯机 直径 Φ500 | 台班 | 0.0081 | 29.17 | 0 | 0 | 计价 | 按实计算
XZYT7-68 | 机械 | 乙供 | J08-01-033 | 木工三面压刨床 刨削宽度 400mm | 台班 | 0.0043 | 68.976 | 0 | 0 | 计价 | 按实计算
XZYT7-69 | 人工 | 乙供 | 9101106 | 建筑普通工 | 工日 | 0.0324 | 107 | 0 | 0 | 计价 | 按实计算
XZYT7-69 | 人工 | 乙供 | 9101107 | 建筑技术工 | 工日 | 0.0726 | 143 | 0 | 0 | 计价 | 按实计算
XZYT7-69 | 材料 | 乙供 | C07010502 | 加工铁件 综合 | kg | 0.296 | 6.884 | 0 | 0 | 计价 | 按实计算
XZYT7-69 | 材料 | 乙供 | C08030109 | 细木工板 | m² | 0.4853 | 38.937 | 0 | 0 | 计价 | 按实计算
XZYT7-69 | 材料 | 乙供 | C11060801 | 铝合金窗帘轨 | m | 2.24 | 14.05 | 0 | 0 | 计价 | 按实计算
XZYT7-69 | 材料 | 乙供 | C13011104 | 膨胀螺栓 M12 | 套 | 1.1 | 1.35 | 0 | 0 | 计价 | 按实计算
XZYT7-69 | 材料 | 乙供 | C13020200 | 镀锌半圆头螺栓 综合 | 套 | 3.3 | 0.963 | 0 | 0 | 计价 | 按实计算
XZYT7-69 | 材料 | 乙供 | C13024102 | 木螺钉 各种规格 | 个 | 2.1 | 0.029 | 0 | 0 | 计价 | 按实计算
XZYT7-69 | 材料 | 乙供 | C13050101 | 圆钉 | kg | 0.0286 | 6.24 | 0 | 0 | 计价 | 按实计算
XZYT7-69 | 材料 | 乙供 | C20010101 | 防锈漆 | kg | 0.002 | 12.654 | 0 | 0 | 计价 | 按实计算
XZYT7-69 | 材料 | 乙供 | C99010102 | 其他材料费 | 元 | 0.8955 | 1 | 0 | 0 | 计价 | 按实计算
XZYT7-69 | 机械 | 乙供 | J08-01-024 | 木工圆锯机 直径 Φ500 | 台班 | 0.0009 | 29.17 | 0 | 0 | 计价 | 按实计算
XZYT7-69 | 机械 | 乙供 | J08-01-033 | 木工三面压刨床 刨削宽度 400mm | 台班 | 0.0066 | 68.976 | 0 | 0 | 计价 | 按实计算
XZYT7-70 | 人工 | 乙供 | 9101106 | 建筑普通工 | 工日 | 0.1248 | 107 | 0 | 0 | 计价 | 按实计算
XZYT7-70 | 人工 | 乙供 | 9101107 | 建筑技术工 | 工日 | 0.2797 | 143 | 0 | 0 | 计价 | 按实计算
XZYT7-70 | 材料 | 乙供 | C08020201 | 板材红白松 一等 | m³ | 0.031 | 2184.908 | 0 | 0 | 计价 | 按实计算
XZYT7-70 | 材料 | 乙供 | C08030101 | 胶合板三层 3mm | m² | 1.48 | 14.267 | 0 | 0 | 计价 | 按实计算
XZYT7-70 | 材料 | 乙供 | C08030110 | 胶合饰面板(泰柚) | m² | 1.12 | 38.988 | 0 | 0 | 计价 | 按实计算
XZYT7-70 | 材料 | 乙供 | C11090203 | 粘结剂 乳胶 | kg | 0.644 | 6.175 | 0 | 0 | 计价 | 按实计算
XZYT7-70 | 材料 | 乙供 | C13050101 | 圆钉 | kg | 0.08 | 6.24 | 0 | 0 | 计价 | 按实计算
XZYT7-70 | 材料 | 乙供 | C13050401 | 射钉 | 个 | 15.8 | 0.077 | 0 | 0 | 计价 | 按实计算
XZYT7-70 | 材料 | 乙供 | C99010102 | 其他材料费 | 元 | 2.3502 | 1 | 0 | 0 | 计价 | 按实计算
XZYT7-70 | 机械 | 乙供 | J08-01-024 | 木工圆锯机 直径 Φ500 | 台班 | 0.0012 | 29.17 | 0 | 0 | 计价 | 按实计算
XZYT7-70 | 机械 | 乙供 | J08-01-033 | 木工三面压刨床 刨削宽度 400mm | 台班 | 0.0092 | 68.976 | 0 | 0 | 计价 | 按实计算
XZYT7-71 | 人工 | 乙供 | 9101106 | 建筑普通工 | 工日 | 0.0507 | 107 | 0 | 0 | 计价 | 按实计算
XZYT7-71 | 人工 | 乙供 | 9101107 | 建筑技术工 | 工日 | 0.1118 | 143 | 0 | 0 | 计价 | 按实计算
XZYT7-71 | 材料 | 乙供 | C08030101 | 胶合板三层 3mm | m² | 0.05 | 14.267 | 0 | 0 | 计价 | 按实计算
XZYT7-71 | 材料 | 乙供 | C08031001 | 木线 100×12 | m | 10.05 | 10.45 | 0 | 0 | 计价 | 按实计算
XZYT7-71 | 材料 | 乙供 | C11090203 | 粘结剂 乳胶 | kg | 0.541 | 6.175 | 0 | 0 | 计价 | 按实计算
XZYT7-71 | 材料 | 乙供 | C13050101 | 圆钉 | kg | 0.042 | 6.24 | 0 | 0 | 计价 | 按实计算
XZYT7-71 | 材料 | 乙供 | C13050401 | 射钉 | 个 | 10.68 | 0.077 | 0 | 0 | 计价 | 按实计算
XZYT7-71 | 材料 | 乙供 | C99010102 | 其他材料费 | 元 | 2.101 | 1 | 0 | 0 | 计价 | 按实计算
XZYT7-71 | 机械 | 乙供 | J08-01-024 | 木工圆锯机 直径 Φ500 | 台班 | 0.0012 | 29.17 | 0 | 0 | 计价 | 按实计算
XZYT7-72 | 人工 | 乙供 | 9101106 | 建筑普通工 | 工日 | 0.0633 | 107 | 0 | 0 | 计价 | 按实计算
XZYT7-72 | 人工 | 乙供 | 9101107 | 建筑技术工 | 工日 | 0.1416 | 143 | 0 | 0 | 计价 | 按实计算
XZYT7-72 | 材料 | 乙供 | C01020501 | 扁钢(3~5)×50mm以下 | kg | 4.78 | 5.489 | 0 | 0 | 计价 | 按实计算
XZYT7-72 | 材料 | 乙供 | C08020402 | 硬木扶手 90×60 | m | 1.05 | 74.722 | 0 | 0 | 计价 | 按实计算
XZYT7-72 | 材料 | 乙供 | C12010100 | 电焊条 J422 综合 | kg | 0.25 | 5.394 | 0 | 0 | 计价 | 按实计算
XZYT7-72 | 材料 | 乙供 | C13024102 | 木螺钉 各种规格 | 个 | 1.1 | 0.029 | 0 | 0 | 计价 | 按实计算
XZYT7-72 | 材料 | 乙供 | C19110101 | 氧气 | m³ | 0.566 | 4.71 | 0 | 0 | 计价 | 按实计算
XZYT7-72 | 材料 | 乙供 | C19110201 | 乙炔气 | m³ | 0.198 | 11.501 | 0 | 0 | 计价 | 按实计算
XZYT7-72 | 材料 | 乙供 | C99010102 | 其他材料费 | 元 | 1.9098 | 1 | 0 | 0 | 计价 | 按实计算
XZYT7-72 | 机械 | 乙供 | J08-01-095 | 管子切断机 管径 Φ150 | 台班 | 0.0955 | 35.386 | 0 | 0 | 计价 | 按实计算
XZYT7-72 | 机械 | 乙供 | J10-01-001 | 交流弧焊机 容量 21kVA | 台班 | 0.176 | 66.997 | 0 | 0 | 计价 | 按实计算
XZYT7-73 | 人工 | 乙供 | 9101106 | 建筑普通工 | 工日 | 0.036 | 107 | 0 | 0 | 计价 | 按实计算
XZYT7-73 | 人工 | 乙供 | 9101107 | 建筑技术工 | 工日 | 0.0799 | 143 | 0 | 0 | 计价 | 按实计算
XZYT7-73 | 材料 | 乙供 | C01020501 | 扁钢(3~5)×50mm以下 | kg | 0.147 | 5.489 | 0 | 0 | 计价 | 按实计算
XZYT7-73 | 材料 | 乙供 | C02040202 | 镀锌钢管 DN25 | kg | 0.708 | 5.843 | 0 | 0 | 计价 | 按实计算
XZYT7-73 | 材料 | 乙供 | C06041204 | 镀锌法兰 DN50 | 副 | 1.111 | 5.782 | 0 | 0 | 计价 | 按实计算
XZYT7-73 | 材料 | 乙供 | C08020402 | 硬木扶手 90×60 | m | 1.05 | 74.722 | 0 | 0 | 计价 | 按实计算
XZYT7-73 | 材料 | 乙供 | C09032001 | 现浇混凝土C20-10 集中搅拌 | m³ | 0.001 | 349.77 | 0 | 0 | 计价 | 按实计算
XZYT7-73 | 材料 | 乙供 | C12010100 | 电焊条 J422 综合 | kg | 0.011 | 5.394 | 0 | 0 | 计价 | 按实计算
XZYT7-73 | 材料 | 乙供 | C13010201 | 镀锌六角螺栓 综合 | kg | 0.011 | 8.8 | 0 | 0 | 计价 | 按实计算
XZYT7-73 | 材料 | 乙供 | C13024102 | 木螺钉 各种规格 | 个 | 1.1 | 0.029 | 0 | 0 | 计价 | 按实计算
XZYT7-73 | 材料 | 乙供 | C19110101 | 氧气 | m³ | 0.483 | 4.71 | 0 | 0 | 计价 | 按实计算
XZYT7-73 | 材料 | 乙供 | C19110201 | 乙炔气 | m³ | 0.169 | 11.501 | 0 | 0 | 计价 | 按实计算
XZYT7-73 | 材料 | 乙供 | C99010102 | 其他材料费 | 元 | 1.7355 | 1 | 0 | 0 | 计价 | 按实计算
XZYT7-73 | 机械 | 乙供 | J10-01-001 | 交流弧焊机 容量 21kVA | 台班 | 0.0012 | 66.997 | 0 | 0 | 计价 | 按实计算
XZYT7-74 | 人工 | 乙供 | 9101106 | 建筑普通工 | 工日 | 0.1015 | 107 | 0 | 0 | 计价 | 按实计算
XZYT7-74 | 人工 | 乙供 | 9101107 | 建筑技术工 | 工日 | 0.2273 | 143 | 0 | 0 | 计价 | 按实计算
XZYT7-74 | 材料 | 乙供 | C02030106 | 不锈钢管 Φ32×1.5 | kg | 4.633 | 15.43 | 0 | 0 | 计价 | 按实计算
XZYT7-74 | 材料 | 乙供 | C06040802 | 不锈钢法兰座 Φ59 | 个 | 0.5771 | 9.503 | 0 | 0 | 计价 | 按实计算
XZYT7-74 | 材料 | 乙供 | C08020402 | 硬木扶手 90×60 | m | 1.05 | 74.722 | 0 | 0 | 计价 | 按实计算
XZYT7-74 | 材料 | 乙供 | C12020300 | 不锈钢气焊丝 综合 | kg | 0.107 | 34 | 0 | 0 | 计价 | 按实计算
XZYT7-74 | 材料 | 乙供 | C12040101 | 钨极棒 | g | 4.76 | 0.371 | 0 | 0 | 计价 | 按实计算
XZYT7-74 | 材料 | 乙供 | C19110601 | 氩气 | m³ | 0.337 | 14.828 | 0 | 0 | 计价 | 按实计算
XZYT7-74 | 材料 | 乙供 | C20060202 | 环氧树脂 6101号 | kg | 0.15 | 22.317 | 0 | 0 | 计价 | 按实计算
XZYT7-74 | 材料 | 乙供 | C99010102 | 其他材料费 | 元 | 3.2179 | 1 | 0 | 0 | 计价 | 按实计算
XZYT7-74 | 机械 | 乙供 | J08-01-061 | 金属面抛光机 | 台班 | 0.023 | 26.84 | 0 | 0 | 计价 | 按实计算
XZYT7-74 | 机械 | 乙供 | J08-01-094 | 管子切断机 管径 Φ60 | 台班 | 0.1093 | 17.402 | 0 | 0 | 计价 | 按实计算
XZYT7-74 | 机械 | 乙供 | J10-01-014 | 氩弧焊机 电流 500A | 台班 | 0.1254 | 103.888 | 0 | 0 | 计价 | 按实计算
XZYT7-75 | 人工 | 乙供 | 9101106 | 建筑普通工 | 工日 | 0.2308 | 107 | 0 | 0 | 计价 | 按实计算
XZYT7-75 | 人工 | 乙供 | 9101107 | 建筑技术工 | 工日 | 0.5167 | 143 | 0 | 0 | 计价 | 按实计算
XZYT7-75 | 材料 | 乙供 | C02030106 | 不锈钢管 Φ32×1.5 | kg | 1.0293 | 15.43 | 0 | 0 | 计价 | 按实计算
XZYT7-75 | 材料 | 乙供 | C02030107 | 不锈钢管 Φ89×2.5 | kg | 0.121 | 18.454 | 0 | 0 | 计价 | 按实计算
XZYT7-75 | 材料 | 乙供 | C06040802 | 不锈钢法兰座 Φ59 | 个 | 1.154 | 9.503 | 0 | 0 | 计价 | 按实计算
XZYT7-75 | 材料 | 乙供 | C06090701 | 不锈钢卡子 | 个 | 3.4976 | 5.127 | 0 | 0 | 计价 | 按实计算
XZYT7-75 | 材料 | 乙供 | C10090205 | 有机玻璃 6mm | m² | 0.637 | 55.401 | 0 | 0 | 计价 | 按实计算
XZYT7-75 | 材料 | 乙供 | C12020300 | 不锈钢气焊丝 综合 | kg | 0.017 | 34 | 0 | 0 | 计价 | 按实计算
XZYT7-75 | 材料 | 乙供 | C12040101 | 钨极棒 | g | 2.01 | 0.371 | 0 | 0 | 计价 | 按实计算
XZYT7-75 | 材料 | 乙供 | C13012001 | 不锈钢螺栓 | 套 | 3.4976 | 4.513 | 0 | 0 | 计价 | 按实计算
XZYT7-75 | 材料 | 乙供 | C19090701 | 玻璃胶 | kg | 0.021 | 9.793 | 0 | 0 | 计价 | 按实计算
XZYT7-75 | 材料 | 乙供 | C19110601 | 氩气 | m³ | 0.084 | 14.828 | 0 | 0 | 计价 | 按实计算
XZYT7-75 | 材料 | 乙供 | C20060202 | 环氧树脂 6101号 | kg | 0.03 | 22.317 | 0 | 0 | 计价 | 按实计算
XZYT7-75 | 材料 | 乙供 | C99010102 | 其他材料费 | 元 | 1.8337 | 1 | 0 | 0 | 计价 | 按实计算
XZYT7-75 | 机械 | 乙供 | J08-01-061 | 金属面抛光机 | 台班 | 0.0621 | 26.84 | 0 | 0 | 计价 | 按实计算
XZYT7-75 | 机械 | 乙供 | J08-01-094 | 管子切断机 管径 Φ60 | 台班 | 0.0805 | 17.402 | 0 | 0 | 计价 | 按实计算
XZYT7-75 | 机械 | 乙供 | J10-01-014 | 氩弧焊机 电流 500A | 台班 | 0.0472 | 103.888 | 0 | 0 | 计价 | 按实计算
XZYT7-76 | 人工 | 乙供 | 9101106 | 建筑普通工 | 工日 | 0.2308 | 107 | 0 | 0 | 计价 | 按实计算
XZYT7-76 | 人工 | 乙供 | 9101107 | 建筑技术工 | 工日 | 0.5167 | 143 | 0 | 0 | 计价 | 按实计算
XZYT7-76 | 材料 | 乙供 | C02030106 | 不锈钢管 Φ32×1.5 | kg | 1.0293 | 15.43 | 0 | 0 | 计价 | 按实计算
XZYT7-76 | 材料 | 乙供 | C02030107 | 不锈钢管 Φ89×2.5 | kg | 0.121 | 18.454 | 0 | 0 | 计价 | 按实计算
XZYT7-76 | 材料 | 乙供 | C06040802 | 不锈钢法兰座 Φ59 | 个 | 1.154 | 9.503 | 0 | 0 | 计价 | 按实计算
XZYT7-76 | 材料 | 乙供 | C06090701 | 不锈钢卡子 | 个 | 3.4976 | 5.127 | 0 | 0 | 计价 | 按实计算
XZYT7-76 | 材料 | 乙供 | C10090205 | 有机玻璃 6mm | m² | 0.824 | 55.401 | 0 | 0 | 计价 | 按实计算
XZYT7-76 | 材料 | 乙供 | C12020300 | 不锈钢气焊丝 综合 | kg | 0.017 | 34 | 0 | 0 | 计价 | 按实计算
XZYT7-76 | 材料 | 乙供 | C12040101 | 钨极棒 | g | 2.01 | 0.371 | 0 | 0 | 计价 | 按实计算
XZYT7-76 | 材料 | 乙供 | C13012001 | 不锈钢螺栓 | 套 | 3.4976 | 4.513 | 0 | 0 | 计价 | 按实计算
XZYT7-76 | 材料 | 乙供 | C19090701 | 玻璃胶 | kg | 0.021 | 9.793 | 0 | 0 | 计价 | 按实计算
XZYT7-76 | 材料 | 乙供 | C19110601 | 氩气 | m³ | 0.084 | 14.828 | 0 | 0 | 计价 | 按实计算
XZYT7-76 | 材料 | 乙供 | C20060202 | 环氧树脂 6101号 | kg | 0.03 | 22.317 | 0 | 0 | 计价 | 按实计算
XZYT7-76 | 材料 | 乙供 | C99010102 | 其他材料费 | 元 | 2.0165 | 1 | 0 | 0 | 计价 | 按实计算
XZYT7-76 | 机械 | 乙供 | J08-01-061 | 金属面抛光机 | 台班 | 0.0621 | 26.84 | 0 | 0 | 计价 | 按实计算
XZYT7-76 | 机械 | 乙供 | J08-01-094 | 管子切断机 管径 Φ60 | 台班 | 0.0805 | 17.402 | 0 | 0 | 计价 | 按实计算
XZYT7-76 | 机械 | 乙供 | J10-01-014 | 氩弧焊机 电流 500A | 台班 | 0.0472 | 103.888 | 0 | 0 | 计价 | 按实计算
XZYT7-77 | 人工 | 乙供 | 9101106 | 建筑普通工 | 工日 | 0.1218 | 107 | 0 | 0 | 计价 | 按实计算
XZYT7-77 | 人工 | 乙供 | 9101107 | 建筑技术工 | 工日 | 0.2727 | 143 | 0 | 0 | 计价 | 按实计算
XZYT7-77 | 材料 | 乙供 | C02030106 | 不锈钢管 Φ32×1.5 | kg | 4.633 | 15.43 | 0 | 0 | 计价 | 按实计算
XZYT7-77 | 材料 | 乙供 | C06040802 | 不锈钢法兰座 Φ59 | 个 | 0.5771 | 9.503 | 0 | 0 | 计价 | 按实计算
XZYT7-77 | 材料 | 乙供 | C12020300 | 不锈钢气焊丝 综合 | kg | 0.107 | 34 | 0 | 0 | 计价 | 按实计算
XZYT7-77 | 材料 | 乙供 | C12040101 | 钨极棒 | g | 4.76 | 0.371 | 0 | 0 | 计价 | 按实计算
XZYT7-77 | 材料 | 乙供 | C19110601 | 氩气 | m³ | 0.337 | 14.828 | 0 | 0 | 计价 | 按实计算
XZYT7-77 | 材料 | 乙供 | C20060202 | 环氧树脂 6101号 | kg | 0.15 | 22.317 | 0 | 0 | 计价 | 按实计算
XZYT7-77 | 材料 | 乙供 | C99010102 | 其他材料费 | 元 | 1.7838 | 1 | 0 | 0 | 计价 | 按实计算
XZYT7-77 | 机械 | 乙供 | J08-01-061 | 金属面抛光机 | 台班 | 0.023 | 26.84 | 0 | 0 | 计价 | 按实计算
XZYT7-77 | 机械 | 乙供 | J08-01-094 | 管子切断机 管径 Φ60 | 台班 | 0.1093 | 17.402 | 0 | 0 | 计价 | 按实计算
XZYT7-77 | 机械 | 乙供 | J10-01-014 | 氩弧焊机 电流 500A | 台班 | 0.1254 | 103.888 | 0 | 0 | 计价 | 按实计算
XZYT7-78 | 人工 | 乙供 | 9101106 | 建筑普通工 | 工日 | 0.1015 | 107 | 0 | 0 | 计价 | 按实计算
XZYT7-78 | 人工 | 乙供 | 9101107 | 建筑技术工 | 工日 | 0.2273 | 143 | 0 | 0 | 计价 | 按实计算
XZYT7-78 | 材料 | 乙供 | C02030106 | 不锈钢管 Φ32×1.5 | kg | 4.633 | 15.43 | 0 | 0 | 计价 | 按实计算
XZYT7-78 | 材料 | 乙供 | C06040802 | 不锈钢法兰座 Φ59 | 个 | 0.5771 | 9.503 | 0 | 0 | 计价 | 按实计算
XZYT7-78 | 材料 | 乙供 | C12020300 | 不锈钢气焊丝 综合 | kg | 0.107 | 34 | 0 | 0 | 计价 | 按实计算
XZYT7-78 | 材料 | 乙供 | C12040101 | 钨极棒 | g | 4.76 | 0.371 | 0 | 0 | 计价 | 按实计算
XZYT7-78 | 材料 | 乙供 | C19110601 | 氩气 | m³ | 0.337 | 14.828 | 0 | 0 | 计价 | 按实计算
XZYT7-78 | 材料 | 乙供 | C20060202 | 环氧树脂 6101号 | kg | 0.15 | 22.317 | 0 | 0 | 计价 | 按实计算
XZYT7-78 | 材料 | 乙供 | C28010063 | 塑料扶手 | m | 1.05 | 25.061 | 0 | 0 | 计价 | 按实计算
XZYT7-78 | 材料 | 乙供 | C99010102 | 其他材料费 | 元 | 2.2869 | 1 | 0 | 0 | 计价 | 按实计算
XZYT7-78 | 机械 | 乙供 | J08-01-061 | 金属面抛光机 | 台班 | 0.023 | 26.84 | 0 | 0 | 计价 | 按实计算
XZYT7-78 | 机械 | 乙供 | J08-01-094 | 管子切断机 管径 Φ60 | 台班 | 0.1093 | 17.402 | 0 | 0 | 计价 | 按实计算
XZYT7-78 | 机械 | 乙供 | J10-01-014 | 氩弧焊机 电流 500A | 台班 | 0.1254 | 103.888 | 0 | 0 | 计价 | 按实计算
XZYT8-1 | 人工 | 乙供 | 9101106 | 建筑普通工 | 工日 | 0.2475 | 107 | 0 | 0 | 计价 | 按实计算
XZYT8-1 | 人工 | 乙供 | 9101107 | 建筑技术工 | 工日 | 0.1583 | 143 | 0 | 0 | 计价 | 按实计算
XZYT8-1 | 材料 | 乙供 | C10060101 | 土 综合 | m³ | 1.44 | 0 | 0 | 0 | 不计价 | 按实计算
XZYT8-1 | 材料 | 乙供 | C21010101 | 水 | t | 0.2 | 2.2 | 0 | 0 | 计价 | 按实计算
XZYT8-1 | 材料 | 乙供 | C99010102 | 其他材料费 | 元 | 0.0164 | 1 | 0 | 0 | 计价 | 按实计算
XZYT8-1 | 机械 | 乙供 | J01-01-053 | 电动夯实机 夯击能量 250N·m | 台班 | 0.0575 | 28.934 | 0 | 0 | 计价 | 按实计算
XZYT8-2 | 人工 | 乙供 | 9101106 | 建筑普通工 | 工日 | 0.3 | 107 | 0 | 0 | 计价 | 按实计算
XZYT8-2 | 人工 | 乙供 | 9101107 | 建筑技术工 | 工日 | 0.1919 | 143 | 0 | 0 | 计价 | 按实计算
XZYT8-2 | 材料 | 乙供 | C10060201 | 灰土 2:8 | m³ | 1.158 | 55.46 | 0 | 0 | 计价 | 按实计算
XZYT8-2 | 材料 | 乙供 | C99010102 | 其他材料费 | 元 | 0.9753 | 1 | 0 | 0 | 计价 | 按实计算
XZYT8-2 | 机械 | 乙供 | J01-01-053 | 电动夯实机 夯击能量 250N·m | 台班 | 0.0506 | 28.934 | 0 | 0 | 计价 | 按实计算
XZYT8-3 | 人工 | 乙供 | 9101106 | 建筑普通工 | 工日 | 0.2546 | 107 | 0 | 0 | 计价 | 按实计算
XZYT8-3 | 人工 | 乙供 | 9101107 | 建筑技术工 | 工日 | 0.1629 | 143 | 0 | 0 | 计价 | 按实计算
XZYT8-3 | 材料 | 乙供 | C10010101 | 中砂 | m³ | 1.153 | 82.84 | 0 | 0 | 计价 | 按实计算
XZYT8-3 | 材料 | 乙供 | C21010101 | 水 | t | 0.3 | 2.2 | 0 | 0 | 计价 | 按实计算
XZYT8-3 | 材料 | 乙供 | C99010102 | 其他材料费 | 元 | 1.5235 | 1 | 0 | 0 | 计价 | 按实计算
XZYT8-3 | 机械 | 乙供 | J01-01-053 | 电动夯实机 夯击能量 250N·m | 台班 | 0.0184 | 28.934 | 0 | 0 | 计价 | 按实计算
XZYT8-4 | 人工 | 乙供 | 9101106 | 建筑普通工 | 工日 | 0.4667 | 107 | 0 | 0 | 计价 | 按实计算
XZYT8-4 | 人工 | 乙供 | 9101107 | 建筑技术工 | 工日 | 0.2985 | 143 | 0 | 0 | 计价 | 按实计算
XZYT8-4 | 材料 | 乙供 | C10010101 | 中砂 | m³ | 0.464 | 82.84 | 0 | 0 | 计价 | 按实计算
XZYT8-4 | 材料 | 乙供 | C10020103 | 碎石 40 | m³ | 0.911 | 90.869 | 0 | 0 | 计价 | 按实计算
XZYT8-4 | 材料 | 乙供 | C21010101 | 水 | t | 0.3 | 2.2 | 0 | 0 | 计价 | 按实计算
XZYT8-4 | 材料 | 乙供 | C99010102 | 其他材料费 | 元 | 2.0854 | 1 | 0 | 0 | 计价 | 按实计算
XZYT8-4 | 机械 | 乙供 | J01-01-053 | 电动夯实机 夯击能量 250N·m | 台班 | 0.0276 | 28.934 | 0 | 0 | 计价 | 按实计算
XZYT8-5 | 人工 | 乙供 | 9101106 | 建筑普通工 | 工日 | 0.3894 | 107 | 0 | 0 | 计价 | 按实计算
XZYT8-5 | 人工 | 乙供 | 9101107 | 建筑技术工 | 工日 | 0.2492 | 143 | 0 | 0 | 计价 | 按实计算
XZYT8-5 | 材料 | 乙供 | C10010801 | 天然砂砾 | m³ | 1.167 | 74.704 | 0 | 0 | 计价 | 按实计算
XZYT8-5 | 材料 | 乙供 | C21010101 | 水 | t | 0.25 | 2.2 | 0 | 0 | 计价 | 按实计算
XZYT8-5 | 材料 | 乙供 | C99010102 | 其他材料费 | 元 | 1.4209 | 1 | 0 | 0 | 计价 | 按实计算
XZYT8-5 | 机械 | 乙供 | J01-01-053 | 电动夯实机 夯击能量 250N·m | 台班 | 0.0276 | 28.934 | 0 | 0 | 计价 | 按实计算
XZYT8-6 | 人工 | 乙供 | 9101106 | 建筑普通工 | 工日 | 0.4214 | 107 | 0 | 0 | 计价 | 按实计算
XZYT8-6 | 人工 | 乙供 | 9101107 | 建筑技术工 | 工日 | 0.2696 | 143 | 0 | 0 | 计价 | 按实计算
XZYT8-6 | 材料 | 乙供 | C10010101 | 中砂 | m³ | 0.272 | 82.84 | 0 | 0 | 计价 | 按实计算
XZYT8-6 | 材料 | 乙供 | C10020301 | 毛石 70~190 | m³ | 1.224 | 90.47 | 0 | 0 | 计价 | 按实计算
XZYT8-6 | 材料 | 乙供 | C99010102 | 其他材料费 | 元 | 1.9777 | 1 | 0 | 0 | 计价 | 按实计算
XZYT8-6 | 机械 | 乙供 | J01-01-053 | 电动夯实机 夯击能量 250N·m | 台班 | 0.0619 | 28.934 | 0 | 0 | 计价 | 按实计算
XZYT8-7 | 人工 | 乙供 | 9101106 | 建筑普通工 | 工日 | 0.6988 | 107 | 0 | 0 | 计价 | 按实计算
XZYT8-7 | 人工 | 乙供 | 9101107 | 建筑技术工 | 工日 | 0.447 | 143 | 0 | 0 | 计价 | 按实计算
XZYT8-7 | 材料 | 乙供 | C09020205 | 混合砂浆 M2.5 | m³ | 0.269 | 236.84 | 0 | 0 | 计价 | 按实计算
XZYT8-7 | 材料 | 乙供 | C10020301 | 毛石 70~190 | m³ | 1.224 | 90.47 | 0 | 0 | 计价 | 按实计算
XZYT8-7 | 材料 | 乙供 | C21010101 | 水 | t | 0.1 | 2.2 | 0 | 0 | 计价 | 按实计算
XZYT8-7 | 材料 | 乙供 | C99010102 | 其他材料费 | 元 | 2.6287 | 1 | 0 | 0 | 计价 | 按实计算
XZYT8-7 | 机械 | 乙供 | J01-01-053 | 电动夯实机 夯击能量 250N·m | 台班 | 0.0619 | 28.934 | 0 | 0 | 计价 | 按实计算
XZYT8-8 | 人工 | 乙供 | 9101106 | 建筑普通工 | 工日 | 0.3905 | 107 | 0 | 0 | 计价 | 按实计算
XZYT8-8 | 人工 | 乙供 | 9101107 | 建筑技术工 | 工日 | 0.2499 | 143 | 0 | 0 | 计价 | 按实计算
XZYT8-8 | 材料 | 乙供 | C10010101 | 中砂 | m³ | 0.29 | 82.84 | 0 | 0 | 计价 | 按实计算
XZYT8-8 | 材料 | 乙供 | C10020103 | 碎石 40 | m³ | 1.112 | 90.869 | 0 | 0 | 计价 | 按实计算
XZYT8-8 | 材料 | 乙供 | C99010102 | 其他材料费 | 元 | 2.1562 | 1 | 0 | 0 | 计价 | 按实计算
XZYT8-8 | 机械 | 乙供 | J01-01-053 | 电动夯实机 夯击能量 250N·m | 台班 | 0.0299 | 28.934 | 0 | 0 | 计价 | 按实计算
XZYT8-9 | 人工 | 乙供 | 9101106 | 建筑普通工 | 工日 | 0.376 | 107 | 0 | 0 | 计价 | 按实计算
XZYT8-9 | 人工 | 乙供 | 9101107 | 建筑技术工 | 工日 | 0.303 | 143 | 0 | 0 | 计价 | 按实计算
XZYT8-9 | 材料 | 乙供 | C09020205 | 混合砂浆 M2.5 | m³ | 0.284 | 236.84 | 0 | 0 | 计价 | 按实计算
XZYT8-9 | 材料 | 乙供 | C10020103 | 碎石 40 | m³ | 1.112 | 90.869 | 0 | 0 | 计价 | 按实计算
XZYT8-9 | 材料 | 乙供 | C21010101 | 水 | t | 0.1 | 2.2 | 0 | 0 | 计价 | 按实计算
XZYT8-9 | 材料 | 乙供 | C99010102 | 其他材料费 | 元 | 2.8393 | 1 | 0 | 0 | 计价 | 按实计算
XZYT8-9 | 机械 | 乙供 | J01-01-053 | 电动夯实机 夯击能量 250N·m | 台班 | 0.0299 | 28.934 | 0 | 0 | 计价 | 按实计算
XZYT8-10 | 人工 | 乙供 | 9101106 | 建筑普通工 | 工日 | 0.7118 | 107 | 0 | 0 | 计价 | 按实计算
XZYT8-10 | 人工 | 乙供 | 9101107 | 建筑技术工 | 工日 | 0.4554 | 143 | 0 | 0 | 计价 | 按实计算
XZYT8-10 | 材料 | 乙供 | C09032031 | 现浇混凝土C10-40 集中搅拌 | m³ | 1.01 | 284.12 | 0 | 0 | 计价 | 按实计算
XZYT8-10 | 材料 | 乙供 | C21010101 | 水 | t | 0.5 | 2.2 | 0 | 0 | 计价 | 按实计算
XZYT8-10 | 材料 | 乙供 | C99010102 | 其他材料费 | 元 | 4.848 | 1 | 0 | 0 | 计价 | 按实计算
XZYT8-10 | 机械 | 乙供 | J06-01-053 | 混凝土振捣器(平台式) | 台班 | 0.0748 | 19.55 | 0 | 0 | 计价 | 按实计算
XZYT8-11 | 人工 | 乙供 | 9101106 | 建筑普通工 | 工日 | 0.7075 | 107 | 0 | 0 | 计价 | 按实计算
XZYT8-11 | 人工 | 乙供 | 9101107 | 建筑技术工 | 工日 | 0.4526 | 143 | 0 | 0 | 计价 | 按实计算
XZYT8-11 | 材料 | 乙供 | C10061111 | 水泥炉渣 1:6 | m³ | 1.01 | 225.48 | 0 | 0 | 计价 | 按实计算
XZYT8-11 | 材料 | 乙供 | C21010101 | 水 | t | 0.2 | 2.2 | 0 | 0 | 计价 | 按实计算
XZYT8-11 | 材料 | 乙供 | C99010102 | 其他材料费 | 元 | 3.4922 | 1 | 0 | 0 | 计价 | 按实计算
XZYT8-12 | 人工 | 乙供 | 9101106 | 建筑普通工 | 工日 | 0.046 | 107 | 0 | 0 | 计价 | 按实计算
XZYT8-12 | 人工 | 乙供 | 9101107 | 建筑技术工 | 工日 | 0.0342 | 143 | 0 | 0 | 计价 | 按实计算
XZYT8-12 | 材料 | 乙供 | C09020601 | 防水砂浆 | m³ | 0.0204 | 422.94 | 0 | 0 | 计价 | 按实计算
XZYT8-12 | 材料 | 乙供 | C21010101 | 水 | t | 0.038 | 2.2 | 0 | 0 | 计价 | 按实计算
XZYT8-12 | 材料 | 乙供 | C99010102 | 其他材料费 | 元 | 0.1399 | 1 | 0 | 0 | 计价 | 按实计算
XZYT8-13 | 人工 | 乙供 | 9101106 | 建筑普通工 | 工日 | 0.0735 | 107 | 0 | 0 | 计价 | 按实计算
XZYT8-13 | 人工 | 乙供 | 9101107 | 建筑技术工 | 工日 | 0.0518 | 143 | 0 | 0 | 计价 | 按实计算
XZYT8-13 | 材料 | 乙供 | C09020601 | 防水砂浆 | m³ | 0.0204 | 422.94 | 0 | 0 | 计价 | 按实计算
XZYT8-13 | 材料 | 乙供 | C21010101 | 水 | t | 0.038 | 2.2 | 0 | 0 | 计价 | 按实计算
XZYT8-13 | 材料 | 乙供 | C99010102 | 其他材料费 | 元 | 0.1399 | 1 | 0 | 0 | 计价 | 按实计算
XZYT8-14 | 人工 | 乙供 | 9101106 | 建筑普通工 | 工日 | 0.1121 | 107 | 0 | 0 | 计价 | 按实计算
XZYT8-14 | 人工 | 乙供 | 9101107 | 建筑技术工 | 工日 | 0.0719 | 143 | 0 | 0 | 计价 | 按实计算
XZYT8-14 | 材料 | 乙供 | C18010402 | 橡胶卷材氯化聚乙烯橡胶 1mm | m² | 1.2453 | 20.414 | 0 | 0 | 计价 | 按实计算
XZYT8-14 | 材料 | 乙供 | C19090101 | 粘结剂 通用 | kg | 0.404 | 11.424 | 0 | 0 | 计价 | 按实计算
XZYT8-14 | 材料 | 乙供 | C20060101 | 聚氨酯甲料 | kg | 0.0997 | 13 | 0 | 0 | 计价 | 按实计算
XZYT8-14 | 材料 | 乙供 | C20090202 | 建筑油膏CSPE油膏 | kg | 0.15 | 6.161 | 0 | 0 | 计价 | 按实计算
XZYT8-14 | 材料 | 乙供 | C20060102 | 聚氨酯乙料 | kg | 0.2177 | 14.04 | 0 | 0 | 计价 | 按实计算
XZYT8-14 | 材料 | 乙供 | C99010102 | 其他材料费 | 元 | 0.6185 | 1 | 0 | 0 | 计价 | 按实计算
XZYT8-15 | 人工 | 乙供 | 9101106 | 建筑普通工 | 工日 | 0.1419 | 107 | 0 | 0 | 计价 | 按实计算
XZYT8-15 | 人工 | 乙供 | 9101107 | 建筑技术工 | 工日 | 0.0907 | 143 | 0 | 0 | 计价 | 按实计算
XZYT8-15 | 材料 | 乙供 | C18010402 | 橡胶卷材氯化聚乙烯橡胶 1mm | m² | 1.2453 | 20.414 | 0 | 0 | 计价 | 按实计算
XZYT8-15 | 材料 | 乙供 | C19090101 | 粘结剂 通用 | kg | 0.404 | 11.424 | 0 | 0 | 计价 | 按实计算
XZYT8-15 | 材料 | 乙供 | C20060101 | 聚氨酯甲料 | kg | 0.0997 | 13 | 0 | 0 | 计价 | 按实计算
XZYT8-15 | 材料 | 乙供 | C20090202 | 建筑油膏CSPE油膏 | kg | 0.15 | 6.161 | 0 | 0 | 计价 | 按实计算
XZYT8-15 | 材料 | 乙供 | C20060102 | 聚氨酯乙料 | kg | 0.2177 | 14.04 | 0 | 0 | 计价 | 按实计算
XZYT8-15 | 材料 | 乙供 | C99010102 | 其他材料费 | 元 | 0.6185 | 1 | 0 | 0 | 计价 | 按实计算
XZYT8-16 | 人工 | 乙供 | 9101106 | 建筑普通工 | 工日 | 0.1121 | 107 | 0 | 0 | 计价 | 按实计算
XZYT8-16 | 人工 | 乙供 | 9101107 | 建筑技术工 | 工日 | 0.0719 | 143 | 0 | 0 | 计价 | 按实计算
XZYT8-16 | 材料 | 乙供 | C18010401 | 橡胶卷材三元乙丙橡胶 1mm | m² | 1.242 | 28.9 | 0 | 0 | 计价 | 按实计算
XZYT8-16 | 材料 | 乙供 | C19090101 | 粘结剂 通用 | kg | 0.404 | 11.424 | 0 | 0 | 计价 | 按实计算
XZYT8-16 | 材料 | 乙供 | C20060101 | 聚氨酯甲料 | kg | 0.0997 | 13 | 0 | 0 | 计价 | 按实计算
XZYT8-16 | 材料 | 乙供 | C20060102 | 聚氨酯乙料 | kg | 0.2177 | 14.04 | 0 | 0 | 计价 | 按实计算
XZYT8-16 | 材料 | 乙供 | C20090202 | 建筑油膏CSPE油膏 | kg | 0.15 | 6.161 | 0 | 0 | 计价 | 按实计算
XZYT8-16 | 材料 | 乙供 | C99010102 | 其他材料费 | 元 | 0.7947 | 1 | 0 | 0 | 计价 | 按实计算
XZYT8-17 | 人工 | 乙供 | 9101106 | 建筑普通工 | 工日 | 0.1419 | 107 | 0 | 0 | 计价 | 按实计算
XZYT8-17 | 人工 | 乙供 | 9101107 | 建筑技术工 | 工日 | 0.0907 | 143 | 0 | 0 | 计价 | 按实计算
XZYT8-17 | 材料 | 乙供 | C18010401 | 橡胶卷材三元乙丙橡胶 1mm | m² | 1.242 | 28.9 | 0 | 0 | 计价 | 按实计算
XZYT8-17 | 材料 | 乙供 | C19090101 | 粘结剂 通用 | kg | 0.404 | 11.424 | 0 | 0 | 计价 | 按实计算
XZYT8-17 | 材料 | 乙供 | C20060101 | 聚氨酯甲料 | kg | 0.0997 | 13 | 0 | 0 | 计价 | 按实计算
XZYT8-17 | 材料 | 乙供 | C20060102 | 聚氨酯乙料 | kg | 0.2177 | 14.04 | 0 | 0 | 计价 | 按实计算
XZYT8-17 | 材料 | 乙供 | C20090202 | 建筑油膏CSPE油膏 | kg | 0.15 | 6.161 | 0 | 0 | 计价 | 按实计算
XZYT8-17 | 材料 | 乙供 | C99010102 | 其他材料费 | 元 | 0.7947 | 1 | 0 | 0 | 计价 | 按实计算
XZYT8-18 | 人工 | 乙供 | 9101106 | 建筑普通工 | 工日 | 0.1121 | 107 | 0 | 0 | 计价 | 按实计算
XZYT8-18 | 人工 | 乙供 | 9101107 | 建筑技术工 | 工日 | 0.0719 | 143 | 0 | 0 | 计价 | 按实计算
XZYT8-18 | 材料 | 乙供 | C18010404 | 橡胶卷材再生橡胶 1mm | m² | 1.242 | 21.492 | 0 | 0 | 计价 | 按实计算
XZYT8-18 | 材料 | 乙供 | C19090201 | 橡胶粘结剂氯丁胶 | kg | 0.64 | 8.356 | 0 | 0 | 计价 | 按实计算
XZYT8-18 | 材料 | 乙供 | C20060101 | 聚氨酯甲料 | kg | 0.0997 | 13 | 0 | 0 | 计价 | 按实计算
XZYT8-18 | 材料 | 乙供 | C20060102 | 聚氨酯乙料 | kg | 0.2177 | 14.04 | 0 | 0 | 计价 | 按实计算
XZYT8-18 | 材料 | 乙供 | C20090202 | 建筑油膏CSPE油膏 | kg | 0.15 | 6.161 | 0 | 0 | 计价 | 按实计算
XZYT8-18 | 材料 | 乙供 | C99010102 | 其他材料费 | 元 | 0.6621 | 1 | 0 | 0 | 计价 | 按实计算
XZYT8-19 | 人工 | 乙供 | 9101106 | 建筑普通工 | 工日 | 0.1419 | 107 | 0 | 0 | 计价 | 按实计算
XZYT8-19 | 人工 | 乙供 | 9101107 | 建筑技术工 | 工日 | 0.0907 | 143 | 0 | 0 | 计价 | 按实计算
XZYT8-19 | 材料 | 乙供 | C18010404 | 橡胶卷材再生橡胶 1mm | m² | 1.242 | 21.492 | 0 | 0 | 计价 | 按实计算
XZYT8-19 | 材料 | 乙供 | C19090201 | 橡胶粘结剂氯丁胶 | kg | 0.64 | 8.356 | 0 | 0 | 计价 | 按实计算
XZYT8-19 | 材料 | 乙供 | C20060101 | 聚氨酯甲料 | kg | 0.0997 | 13 | 0 | 0 | 计价 | 按实计算
XZYT8-19 | 材料 | 乙供 | C20060102 | 聚氨酯乙料 | kg | 0.2177 | 14.04 | 0 | 0 | 计价 | 按实计算
XZYT8-19 | 材料 | 乙供 | C20090202 | 建筑油膏CSPE油膏 | kg | 0.15 | 6.161 | 0 | 0 | 计价 | 按实计算
XZYT8-19 | 材料 | 乙供 | C99010102 | 其他材料费 | 元 | 0.6621 | 1 | 0 | 0 | 计价 | 按实计算
XZYT8-20 | 人工 | 乙供 | 9101106 | 建筑普通工 | 工日 | 0.1121 | 107 | 0 | 0 | 计价 | 按实计算
XZYT8-20 | 人工 | 乙供 | 9101107 | 建筑技术工 | 工日 | 0.0719 | 143 | 0 | 0 | 计价 | 按实计算
XZYT8-20 | 材料 | 乙供 | C10080321 | 玻纤胎改性沥青卷材(页岩片) 4mm | m² | 1.242 | 24.815 | 0 | 0 | 计价 | 按实计算
XZYT8-20 | 材料 | 乙供 | C19090501 | 改性沥青粘结剂 | kg | 0.506 | 3.012 | 0 | 0 | 计价 | 按实计算
XZYT8-20 | 材料 | 乙供 | C19091005 | 改性沥青嵌缝油膏 | kg | 0.122 | 4.062 | 0 | 0 | 计价 | 按实计算
XZYT8-20 | 材料 | 乙供 | C19091101 | 改性沥青乳胶 | kg | 0.3 | 1.696 | 0 | 0 | 计价 | 按实计算
XZYT8-20 | 材料 | 乙供 | C19110301 | 石油液化气 | m³ | 0.1225 | 3.807 | 0 | 0 | 计价 | 按实计算
XZYT8-20 | 材料 | 乙供 | C20060101 | 聚氨酯甲料 | kg | 0.054 | 13 | 0 | 0 | 计价 | 按实计算
XZYT8-20 | 材料 | 乙供 | C20060102 | 聚氨酯乙料 | kg | 0.081 | 14.04 | 0 | 0 | 计价 | 按实计算
XZYT8-20 | 材料 | 乙供 | C09040701 | 冷底子油(kg) 3:7 | m³ | 0.2856 | 9.72 | 0 | 0 | 计价 | 按实计算
XZYT8-20 | 材料 | 乙供 | C99010102 | 其他材料费 | 元 | 0.6648 | 1 | 0 | 0 | 计价 | 按实计算
XZYT8-21 | 人工 | 乙供 | 9101106 | 建筑普通工 | 工日 | 0.1419 | 107 | 0 | 0 | 计价 | 按实计算
XZYT8-21 | 人工 | 乙供 | 9101107 | 建筑技术工 | 工日 | 0.0907 | 143 | 0 | 0 | 计价 | 按实计算
XZYT8-21 | 材料 | 乙供 | C10080321 | 玻纤胎改性沥青卷材(页岩片) 4mm | m² | 1.242 | 24.815 | 0 | 0 | 计价 | 按实计算
XZYT8-21 | 材料 | 乙供 | C19090501 | 改性沥青粘结剂 | kg | 0.506 | 3.012 | 0 | 0 | 计价 | 按实计算
XZYT8-21 | 材料 | 乙供 | C19091005 | 改性沥青嵌缝油膏 | kg | 0.122 | 4.062 | 0 | 0 | 计价 | 按实计算
XZYT8-21 | 材料 | 乙供 | C19091101 | 改性沥青乳胶 | kg | 0.3 | 1.696 | 0 | 0 | 计价 | 按实计算
XZYT8-21 | 材料 | 乙供 | C19110301 | 石油液化气 | m³ | 0.1225 | 3.807 | 0 | 0 | 计价 | 按实计算
XZYT8-21 | 材料 | 乙供 | C20060101 | 聚氨酯甲料 | kg | 0.054 | 13 | 0 | 0 | 计价 | 按实计算
XZYT8-21 | 材料 | 乙供 | C20060102 | 聚氨酯乙料 | kg | 0.081 | 14.04 | 0 | 0 | 计价 | 按实计算
XZYT8-21 | 材料 | 乙供 | C09040701 | 冷底子油(kg) 3:7 | m³ | 0.2856 | 9.72 | 0 | 0 | 计价 | 按实计算
XZYT8-21 | 材料 | 乙供 | C99010102 | 其他材料费 | 元 | 0.6648 | 1 | 0 | 0 | 计价 | 按实计算
XZYT8-22 | 人工 | 乙供 | 9101106 | 建筑普通工 | 工日 | 0.0386 | 107 | 0 | 0 | 计价 | 按实计算
XZYT8-22 | 人工 | 乙供 | 9101107 | 建筑技术工 | 工日 | 0.0247 | 143 | 0 | 0 | 计价 | 按实计算
XZYT8-22 | 材料 | 乙供 | C10010101 | 中砂 | m³ | 0.0021 | 82.84 | 0 | 0 | 计价 | 按实计算
XZYT8-22 | 材料 | 乙供 | C19060521 | 二甲苯 | kg | 0.13 | 6.801 | 0 | 0 | 计价 | 按实计算
XZYT8-22 | 材料 | 乙供 | C20060101 | 聚氨酯甲料 | kg | 1.076 | 13 | 0 | 0 | 计价 | 按实计算
XZYT8-22 | 材料 | 乙供 | C20060102 | 聚氨酯乙料 | kg | 1.684 | 14.04 | 0 | 0 | 计价 | 按实计算
XZYT8-22 | 材料 | 乙供 | C99010102 | 其他材料费 | 元 | 0.7338 | 1 | 0 | 0 | 计价 | 按实计算
XZYT8-23 | 人工 | 乙供 | 9101106 | 建筑普通工 | 工日 | 0.0147 | 107 | 0 | 0 | 计价 | 按实计算
XZYT8-23 | 人工 | 乙供 | 9101107 | 建筑技术工 | 工日 | 0.0093 | 143 | 0 | 0 | 计价 | 按实计算
XZYT8-23 | 材料 | 乙供 | C19060521 | 二甲苯 | kg | 0.0485 | 6.801 | 0 | 0 | 计价 | 按实计算
XZYT8-23 | 材料 | 乙供 | C20060101 | 聚氨酯甲料 | kg | 0.4272 | 13 | 0 | 0 | 计价 | 按实计算
XZYT8-23 | 材料 | 乙供 | C20060102 | 聚氨酯乙料 | kg | 0.6605 | 14.04 | 0 | 0 | 计价 | 按实计算
XZYT8-23 | 材料 | 乙供 | C99010102 | 其他材料费 | 元 | 0.2878 | 1 | 0 | 0 | 计价 | 按实计算
XZYT8-24 | 人工 | 乙供 | 9101106 | 建筑普通工 | 工日 | 0.0102 | 107 | 0 | 0 | 计价 | 按实计算
XZYT8-24 | 人工 | 乙供 | 9101107 | 建筑技术工 | 工日 | 0.0065 | 143 | 0 | 0 | 计价 | 按实计算
XZYT8-24 | 材料 | 乙供 | C20080301 | 冷底子油 3:7 | kg | 0.485 | 4 | 0 | 0 | 计价 | 按实计算
XZYT8-24 | 材料 | 乙供 | C22040821 | 木柴 | kg | 0.165 | 0.605 | 0 | 0 | 计价 | 按实计算
XZYT8-24 | 材料 | 乙供 | C99010102 | 其他材料费 | 元 | 0.0405 | 1 | 0 | 0 | 计价 | 按实计算
XZYT8-25 | 人工 | 乙供 | 9101106 | 建筑普通工 | 工日 | 0.0095 | 107 | 0 | 0 | 计价 | 按实计算
XZYT8-25 | 人工 | 乙供 | 9101107 | 建筑技术工 | 工日 | 0.0061 | 143 | 0 | 0 | 计价 | 按实计算
XZYT8-25 | 材料 | 乙供 | C20080301 | 冷底子油 3:7 | kg | 0.364 | 4 | 0 | 0 | 计价 | 按实计算
XZYT8-25 | 材料 | 乙供 | C22040821 | 木柴 | kg | 0.2 | 0.605 | 0 | 0 | 计价 | 按实计算
XZYT8-25 | 材料 | 乙供 | C99010102 | 其他材料费 | 元 | 0.0311 | 1 | 0 | 0 | 计价 | 按实计算
XZYT8-26 | 人工 | 乙供 | 9101106 | 建筑普通工 | 工日 | 0.0109 | 107 | 0 | 0 | 计价 | 按实计算
XZYT8-26 | 人工 | 乙供 | 9101107 | 建筑技术工 | 工日 | 0.0069 | 143 | 0 | 0 | 计价 | 按实计算
XZYT8-26 | 材料 | 乙供 | C10080102 | 石油沥青 30号 | kg | 1.866 | 4.051 | 0 | 0 | 计价 | 按实计算
XZYT8-26 | 材料 | 乙供 | C20080301 | 冷底子油 3:7 | kg | 0.485 | 4 | 0 | 0 | 计价 | 按实计算
XZYT8-26 | 材料 | 乙供 | C22040821 | 木柴 | kg | 0.869 | 0.605 | 0 | 0 | 计价 | 按实计算
XZYT8-26 | 材料 | 乙供 | C99010102 | 其他材料费 | 元 | 0.1912 | 1 | 0 | 0 | 计价 | 按实计算
XZYT8-27 | 人工 | 乙供 | 9101106 | 建筑普通工 | 工日 | 0.013 | 107 | 0 | 0 | 计价 | 按实计算
XZYT8-27 | 人工 | 乙供 | 9101107 | 建筑技术工 | 工日 | 0.0083 | 143 | 0 | 0 | 计价 | 按实计算
XZYT8-27 | 材料 | 乙供 | C10080102 | 石油沥青 30号 | kg | 1.9822 | 4.051 | 0 | 0 | 计价 | 按实计算
XZYT8-27 | 材料 | 乙供 | C20080301 | 冷底子油 3:7 | kg | 0.485 | 4 | 0 | 0 | 计价 | 按实计算
XZYT8-27 | 材料 | 乙供 | C22040821 | 木柴 | kg | 0.913 | 0.605 | 0 | 0 | 计价 | 按实计算
XZYT8-27 | 材料 | 乙供 | C99010102 | 其他材料费 | 元 | 0.2006 | 1 | 0 | 0 | 计价 | 按实计算
XZYT8-28 | 人工 | 乙供 | 9101106 | 建筑普通工 | 工日 | 0.0052 | 107 | 0 | 0 | 计价 | 按实计算
XZYT8-28 | 人工 | 乙供 | 9101107 | 建筑技术工 | 工日 | 0.0033 | 143 | 0 | 0 | 计价 | 按实计算
XZYT8-28 | 材料 | 乙供 | C10080102 | 石油沥青 30号 | kg | 1.4443 | 4.051 | 0 | 0 | 计价 | 按实计算
XZYT8-28 | 材料 | 乙供 | C22040821 | 木柴 | kg | 0.572 | 0.605 | 0 | 0 | 计价 | 按实计算
XZYT8-28 | 材料 | 乙供 | C99010102 | 其他材料费 | 元 | 0.117 | 1 | 0 | 0 | 计价 | 按实计算
XZYT8-29 | 人工 | 乙供 | 9101106 | 建筑普通工 | 工日 | 0.0066 | 107 | 0 | 0 | 计价 | 按实计算
XZYT8-29 | 人工 | 乙供 | 9101107 | 建筑技术工 | 工日 | 0.0043 | 143 | 0 | 0 | 计价 | 按实计算
XZYT8-29 | 材料 | 乙供 | C10080102 | 石油沥青 30号 | kg | 1.6324 | 4.051 | 0 | 0 | 计价 | 按实计算
XZYT8-29 | 材料 | 乙供 | C22040821 | 木柴 | kg | 0.616 | 0.605 | 0 | 0 | 计价 | 按实计算
XZYT8-29 | 材料 | 乙供 | C99010102 | 其他材料费 | 元 | 0.1319 | 1 | 0 | 0 | 计价 | 按实计算
XZYT8-30 | 人工 | 乙供 | 9101106 | 建筑普通工 | 工日 | 0.0456 | 107 | 0 | 0 | 计价 | 按实计算
XZYT8-30 | 人工 | 乙供 | 9101107 | 建筑技术工 | 工日 | 0.0329 | 143 | 0 | 0 | 计价 | 按实计算
XZYT8-30 | 材料 | 乙供 | C10080102 | 石油沥青 30号 | kg | 5.65 | 4.051 | 0 | 0 | 计价 | 按实计算
XZYT8-30 | 材料 | 乙供 | C10080301 | 沥青油毡 350g | m² | 2.398 | 4.446 | 0 | 0 | 计价 | 按实计算
XZYT8-30 | 材料 | 乙供 | C20080301 | 冷底子油 3:7 | kg | 0.48 | 4 | 0 | 0 | 计价 | 按实计算
XZYT8-30 | 材料 | 乙供 | C22040821 | 木柴 | kg | 2.11 | 0.605 | 0 | 0 | 计价 | 按实计算
XZYT8-30 | 材料 | 乙供 | C99010102 | 其他材料费 | 元 | 0.6385 | 1 | 0 | 0 | 计价 | 按实计算
XZYT8-31 | 人工 | 乙供 | 9101106 | 建筑普通工 | 工日 | 0.0591 | 107 | 0 | 0 | 计价 | 按实计算
XZYT8-31 | 人工 | 乙供 | 9101107 | 建筑技术工 | 工日 | 0.043 | 143 | 0 | 0 | 计价 | 按实计算
XZYT8-31 | 材料 | 乙供 | C10080102 | 石油沥青 30号 | kg | 6.05 | 4.051 | 0 | 0 | 计价 | 按实计算
XZYT8-31 | 材料 | 乙供 | C10080301 | 沥青油毡 350g | m² | 2.398 | 4.446 | 0 | 0 | 计价 | 按实计算
XZYT8-31 | 材料 | 乙供 | C20080301 | 冷底子油 3:7 | kg | 0.48 | 4 | 0 | 0 | 计价 | 按实计算
XZYT8-31 | 材料 | 乙供 | C22040821 | 木柴 | kg | 2.25 | 0.605 | 0 | 0 | 计价 | 按实计算
XZYT8-31 | 材料 | 乙供 | C99010102 | 其他材料费 | 元 | 0.6708 | 1 | 0 | 0 | 计价 | 按实计算
XZYT8-32 | 人工 | 乙供 | 9101106 | 建筑普通工 | 工日 | 0.0405 | 107 | 0 | 0 | 计价 | 按实计算
XZYT8-32 | 人工 | 乙供 | 9101107 | 建筑技术工 | 工日 | 0.026 | 143 | 0 | 0 | 计价 | 按实计算
XZYT8-32 | 材料 | 乙供 | C09010101 | 普通硅酸盐水泥 32.5 | t | 0.0002 | 431.35 | 0 | 0 | 计价 | 按实计算
XZYT8-32 | 材料 | 乙供 | C11090302 | 阴离子合成乳胶化沥青 | kg | 2.08 | 4.274 | 0 | 0 | 计价 | 按实计算
XZYT8-32 | 材料 | 乙供 | C18041301 | 聚酯布 100g/m² | kg | 1.2491 | 12.269 | 0 | 0 | 计价 | 按实计算
XZYT8-32 | 材料 | 乙供 | C99010102 | 其他材料费 | 元 | 0.419 | 1 | 0 | 0 | 计价 | 按实计算
XZYT8-33 | 人工 | 乙供 | 9101106 | 建筑普通工 | 工日 | 0.0215 | 107 | 0 | 0 | 计价 | 按实计算
XZYT8-33 | 人工 | 乙供 | 9101107 | 建筑技术工 | 工日 | 0.0139 | 143 | 0 | 0 | 计价 | 按实计算
XZYT8-33 | 材料 | 乙供 | C11090302 | 阴离子合成乳胶化沥青 | kg | 1.56 | 4.274 | 0 | 0 | 计价 | 按实计算
XZYT8-33 | 材料 | 乙供 | C18041301 | 聚酯布 100g/m² | kg | 1.1813 | 12.269 | 0 | 0 | 计价 | 按实计算
XZYT8-33 | 材料 | 乙供 | C99010102 | 其他材料费 | 元 | 0.3651 | 1 | 0 | 0 | 计价 | 按实计算
XZYT8-34 | 人工 | 乙供 | 9101106 | 建筑普通工 | 工日 | 0.0638 | 107 | 0 | 0 | 计价 | 按实计算
XZYT8-34 | 人工 | 乙供 | 9101107 | 建筑技术工 | 工日 | 0.0407 | 143 | 0 | 0 | 计价 | 按实计算
XZYT8-34 | 材料 | 乙供 | C09010101 | 普通硅酸盐水泥 32.5 | t | 0.0002 | 431.35 | 0 | 0 | 计价 | 按实计算
XZYT8-34 | 材料 | 乙供 | C11090302 | 阴离子合成乳胶化沥青 | kg | 2.08 | 4.274 | 0 | 0 | 计价 | 按实计算
XZYT8-34 | 材料 | 乙供 | C18041301 | 聚酯布 100g/m² | kg | 1.2491 | 12.269 | 0 | 0 | 计价 | 按实计算
XZYT8-34 | 材料 | 乙供 | C99010102 | 其他材料费 | 元 | 0.419 | 1 | 0 | 0 | 计价 | 按实计算
XZYT8-35 | 人工 | 乙供 | 9101106 | 建筑普通工 | 工日 | 0.0251 | 107 | 0 | 0 | 计价 | 按实计算
XZYT8-35 | 人工 | 乙供 | 9101107 | 建筑技术工 | 工日 | 0.0162 | 143 | 0 | 0 | 计价 | 按实计算
XZYT8-35 | 材料 | 乙供 | C11090302 | 阴离子合成乳胶化沥青 | kg | 1.56 | 4.274 | 0 | 0 | 计价 | 按实计算
XZYT8-35 | 材料 | 乙供 | C18041301 | 聚酯布 100g/m² | kg | 1.1813 | 12.269 | 0 | 0 | 计价 | 按实计算
XZYT8-35 | 材料 | 乙供 | C99010102 | 其他材料费 | 元 | 0.3651 | 1 | 0 | 0 | 计价 | 按实计算
XZYT8-36 | 人工 | 乙供 | 9101106 | 建筑普通工 | 工日 | 0.0543 | 107 | 0 | 0 | 计价 | 按实计算
XZYT8-36 | 人工 | 乙供 | 9101107 | 建筑技术工 | 工日 | 0.0347 | 143 | 0 | 0 | 计价 | 按实计算
XZYT8-36 | 材料 | 乙供 | C10080102 | 石油沥青 30号 | kg | 2.04 | 4.051 | 0 | 0 | 计价 | 按实计算
XZYT8-36 | 材料 | 乙供 | C22040511 | 麻丝 | kg | 0.5459 | 7.576 | 0 | 0 | 计价 | 按实计算
XZYT8-36 | 材料 | 乙供 | C22040821 | 木柴 | kg | 0.5535 | 0.605 | 0 | 0 | 计价 | 按实计算
XZYT8-36 | 材料 | 乙供 | C99010102 | 其他材料费 | 元 | 0.2339 | 1 | 0 | 0 | 计价 | 按实计算
XZYT8-37 | 人工 | 乙供 | 9101106 | 建筑普通工 | 工日 | 0.0308 | 107 | 0 | 0 | 计价 | 按实计算
XZYT8-37 | 人工 | 乙供 | 9101107 | 建筑技术工 | 工日 | 0.0197 | 143 | 0 | 0 | 计价 | 按实计算
XZYT8-37 | 材料 | 乙供 | C08030801 | 水泥木丝板 25mm | m² | 0.157 | 13.813 | 0 | 0 | 计价 | 按实计算
XZYT8-37 | 材料 | 乙供 | C10080102 | 石油沥青 30号 | kg | 1.6324 | 4.051 | 0 | 0 | 计价 | 按实计算
XZYT8-37 | 材料 | 乙供 | C22040821 | 木柴 | kg | 0.45 | 0.605 | 0 | 0 | 计价 | 按实计算
XZYT8-37 | 材料 | 乙供 | C99010102 | 其他材料费 | 元 | 0.1681 | 1 | 0 | 0 | 计价 | 按实计算
XZYT8-38 | 人工 | 乙供 | 9101106 | 建筑普通工 | 工日 | 0.0382 | 107 | 0 | 0 | 计价 | 按实计算
XZYT8-38 | 人工 | 乙供 | 9101107 | 建筑技术工 | 工日 | 0.0244 | 143 | 0 | 0 | 计价 | 按实计算
XZYT8-38 | 材料 | 乙供 | C09020801 | 沥青砂浆 1:2:6 | m³ | 0.0045 | 1771.16 | 0 | 0 | 计价 | 按实计算
XZYT8-38 | 材料 | 乙供 | C22040821 | 木柴 | kg | 1.98 | 0.605 | 0 | 0 | 计价 | 按实计算
XZYT8-38 | 材料 | 乙供 | C99010102 | 其他材料费 | 元 | 0.1711 | 1 | 0 | 0 | 计价 | 按实计算
XZYT8-39 | 人工 | 乙供 | 9101106 | 建筑普通工 | 工日 | 0.0386 | 107 | 0 | 0 | 计价 | 按实计算
XZYT8-39 | 人工 | 乙供 | 9101107 | 建筑技术工 | 工日 | 0.0247 | 143 | 0 | 0 | 计价 | 按实计算
XZYT8-39 | 材料 | 乙供 | C10080201 | 石油沥青玛蹄脂 | m³ | 0.0046 | 4589.1 | 0 | 0 | 计价 | 按实计算
XZYT8-39 | 材料 | 乙供 | C22040821 | 木柴 | kg | 1.98 | 0.605 | 0 | 0 | 计价 | 按实计算
XZYT8-39 | 材料 | 乙供 | C99010102 | 其他材料费 | 元 | 0.421 | 1 | 0 | 0 | 计价 | 按实计算
XZYT8-40 | 人工 | 乙供 | 9101106 | 建筑普通工 | 工日 | 0.0322 | 107 | 0 | 0 | 计价 | 按实计算
XZYT8-40 | 人工 | 乙供 | 9101107 | 建筑技术工 | 工日 | 0.0205 | 143 | 0 | 0 | 计价 | 按实计算
XZYT8-40 | 材料 | 乙供 | C20090201 | 建筑油膏(伸缩缝用) | kg | 0.8777 | 3.746 | 0 | 0 | 计价 | 按实计算
XZYT8-40 | 材料 | 乙供 | C22040821 | 木柴 | kg | 0.27 | 0.605 | 0 | 0 | 计价 | 按实计算
XZYT8-40 | 材料 | 乙供 | C99010102 | 其他材料费 | 元 | 0.0554 | 1 | 0 | 0 | 计价 | 按实计算
XZYT8-41 | 人工 | 乙供 | 9101106 | 建筑普通工 | 工日 | 0.0638 | 107 | 0 | 0 | 计价 | 按实计算
XZYT8-41 | 人工 | 乙供 | 9101107 | 建筑技术工 | 工日 | 0.0408 | 143 | 0 | 0 | 计价 | 按实计算
XZYT8-41 | 材料 | 乙供 | C18030301 | 橡胶止水带 普通型 | m | 1.05 | 51.72 | 0 | 0 | 计价 | 按实计算
XZYT8-41 | 材料 | 乙供 | C20060201 | 环氧树脂 E44 | kg | 0.0304 | 29.886 | 0 | 0 | 计价 | 按实计算
XZYT8-41 | 材料 | 乙供 | C99010102 | 其他材料费 | 元 | 1.1026 | 1 | 0 | 0 | 计价 | 按实计算
XZYT8-42 | 人工 | 乙供 | 9101106 | 建筑普通工 | 工日 | 0.0638 | 107 | 0 | 0 | 计价 | 按实计算
XZYT8-42 | 人工 | 乙供 | 9101107 | 建筑技术工 | 工日 | 0.0408 | 143 | 0 | 0 | 计价 | 按实计算
XZYT8-42 | 材料 | 乙供 | C18080901 | 塑料止水带651型 | m | 1.05 | 28 | 0 | 0 | 计价 | 按实计算
XZYT8-42 | 材料 | 乙供 | C20060201 | 环氧树脂 E44 | kg | 0.0304 | 29.886 | 0 | 0 | 计价 | 按实计算
XZYT8-42 | 材料 | 乙供 | C99010102 | 其他材料费 | 元 | 0.6045 | 1 | 0 | 0 | 计价 | 按实计算
XZYT8-43 | 人工 | 乙供 | 9101106 | 建筑普通工 | 工日 | 0.0454 | 107 | 0 | 0 | 计价 | 按实计算
XZYT8-43 | 人工 | 乙供 | 9101107 | 建筑技术工 | 工日 | 0.1018 | 143 | 0 | 0 | 计价 | 按实计算
XZYT8-43 | 材料 | 乙供 | C01030105 | 薄钢板 4mm以下 | kg | 9.891 | 5.559 | 0 | 0 | 计价 | 按实计算
XZYT8-43 | 材料 | 乙供 | C12011100 | 合金钢电焊条 低合金 综合 | kg | 0.2072 | 20.008 | 0 | 0 | 计价 | 按实计算
XZYT8-43 | 材料 | 乙供 | C99010102 | 其他材料费 | 元 | 0.8466 | 1 | 0 | 0 | 计价 | 按实计算
XZYT8-43 | 机械 | 乙供 | J10-01-014 | 氩弧焊机 电流 500A | 台班 | 0.0081 | 103.888 | 0 | 0 | 计价 | 按实计算
XZYT8-44 | 人工 | 乙供 | 9101106 | 建筑普通工 | 工日 | 0.0454 | 107 | 0 | 0 | 计价 | 按实计算
XZYT8-44 | 人工 | 乙供 | 9101107 | 建筑技术工 | 工日 | 0.079 | 143 | 0 | 0 | 计价 | 按实计算
XZYT8-44 | 材料 | 乙供 | C04010302 | 紫铜板 1.0以上 | kg | 8.4105 | 64.888 | 0 | 0 | 计价 | 按实计算
XZYT8-44 | 材料 | 乙供 | C12022101 | 铜焊条 | kg | 0.143 | 49.197 | 0 | 0 | 计价 | 按实计算
XZYT8-44 | 材料 | 乙供 | C99010102 | 其他材料费 | 元 | 8.7325 | 1 | 0 | 0 | 计价 | 按实计算
XZYT8-44 | 机械 | 乙供 | J10-01-014 | 氩弧焊机 电流 500A | 台班 | 0.0081 | 103.888 | 0 | 0 | 计价 | 按实计算
XZYT8-45 | 人工 | 乙供 | 9101106 | 建筑普通工 | 工日 | 0.0126 | 107 | 0 | 0 | 计价 | 按实计算
XZYT8-45 | 人工 | 乙供 | 9101107 | 建筑技术工 | 工日 | 0.0281 | 143 | 0 | 0 | 计价 | 按实计算
XZYT8-45 | 材料 | 乙供 | C09010102 | 普通硅酸盐水泥 42.5 | t | 0.0001 | 468.52 | 0 | 0 | 计价 | 按实计算
XZYT8-45 | 材料 | 乙供 | C19060311 | 乙酸乙酯 | kg | 0.23 | 9.13 | 0 | 0 | 计价 | 按实计算
XZYT8-45 | 材料 | 乙供 | C19090201 | 橡胶粘结剂氯丁胶 | kg | 0.6058 | 8.356 | 0 | 0 | 计价 | 按实计算
XZYT8-45 | 材料 | 乙供 | C22040915 | 泡沫防潮纸 | m² | 0.0591 | 10.752 | 0 | 0 | 计价 | 按实计算
XZYT8-45 | 材料 | 乙供 | C28010066 | 氯丁胶片止水带 | m | 1.05 | 40.663 | 0 | 0 | 计价 | 按实计算
XZYT8-45 | 材料 | 乙供 | C99010102 | 其他材料费 | 元 | 0.9584 | 1 | 0 | 0 | 计价 | 按实计算
XZYT8-46 | 人工 | 乙供 | 9101106 | 建筑普通工 | 工日 | 0.0778 | 107 | 0 | 0 | 计价 | 按实计算
XZYT8-46 | 人工 | 乙供 | 9101107 | 建筑技术工 | 工日 | 0.0497 | 143 | 0 | 0 | 计价 | 按实计算
XZYT8-46 | 材料 | 乙供 | C01030301 | 镀锌钢板 0.5以下 | kg | 2.455 | 6.547 | 0 | 0 | 计价 | 按实计算
XZYT8-46 | 材料 | 乙供 | C08020201 | 板材红白松 一等 | m³ | 0.0115 | 2184.908 | 0 | 0 | 计价 | 按实计算
XZYT8-46 | 材料 | 乙供 | C12026101 | 焊锡 | kg | 0.0406 | 41.517 | 0 | 0 | 计价 | 按实计算
XZYT8-46 | 材料 | 乙供 | C13050101 | 圆钉 | kg | 0.021 | 6.24 | 0 | 0 | 计价 | 按实计算
XZYT8-46 | 材料 | 乙供 | C20090401 | 防腐油 | kg | 0.0676 | 1.51 | 0 | 0 | 计价 | 按实计算
XZYT8-46 | 材料 | 乙供 | C99010102 | 其他材料费 | 元 | 0.7025 | 1 | 0 | 0 | 计价 | 按实计算
XZYT8-47 | 人工 | 乙供 | 9101106 | 建筑普通工 | 工日 | 0.0613 | 107 | 0 | 0 | 计价 | 按实计算
XZYT8-47 | 人工 | 乙供 | 9101107 | 建筑技术工 | 工日 | 0.0393 | 143 | 0 | 0 | 计价 | 按实计算
XZYT8-47 | 材料 | 乙供 | C01030301 | 镀锌钢板 0.5以下 | kg | 2.08 | 6.547 | 0 | 0 | 计价 | 按实计算
XZYT8-47 | 材料 | 乙供 | C08020201 | 板材红白松 一等 | m³ | 0.003 | 2184.908 | 0 | 0 | 计价 | 按实计算
XZYT8-47 | 材料 | 乙供 | C12026101 | 焊锡 | kg | 0.0344 | 41.517 | 0 | 0 | 计价 | 按实计算
XZYT8-47 | 材料 | 乙供 | C13050101 | 圆钉 | kg | 0.007 | 6.24 | 0 | 0 | 计价 | 按实计算
XZYT8-47 | 材料 | 乙供 | C20090401 | 防腐油 | kg | 0.0531 | 1.51 | 0 | 0 | 计价 | 按实计算
XZYT8-47 | 材料 | 乙供 | C99010102 | 其他材料费 | 元 | 0.3445 | 1 | 0 | 0 | 计价 | 按实计算
XZYT8-48 | 人工 | 乙供 | 9101106 | 建筑普通工 | 工日 | 0.0226 | 107 | 0 | 0 | 计价 | 按实计算
XZYT8-48 | 人工 | 乙供 | 9101107 | 建筑技术工 | 工日 | 0.0145 | 143 | 0 | 0 | 计价 | 按实计算
XZYT8-48 | 材料 | 乙供 | C08020201 | 板材红白松 一等 | m³ | 0.0061 | 2184.908 | 0 | 0 | 计价 | 按实计算
XZYT8-48 | 材料 | 乙供 | C11090203 | 粘结剂 乳胶 | kg | 0.0152 | 6.175 | 0 | 0 | 计价 | 按实计算
XZYT8-48 | 材料 | 乙供 | C20090401 | 防腐油 | kg | 0.054 | 1.51 | 0 | 0 | 计价 | 按实计算
XZYT8-48 | 材料 | 乙供 | C99010102 | 其他材料费 | 元 | 0.2288 | 1 | 0 | 0 | 计价 | 按实计算
XZYT8-49 | 人工 | 乙供 | 9101106 | 建筑普通工 | 工日 | 0.0707 | 107 | 0 | 0 | 计价 | 按实计算
XZYT8-49 | 人工 | 乙供 | 9101107 | 建筑技术工 | 工日 | 0.0451 | 143 | 0 | 0 | 计价 | 按实计算
XZYT8-49 | 材料 | 乙供 | C08020201 | 板材红白松 一等 | m³ | 0.0109 | 2184.908 | 0 | 0 | 计价 | 按实计算
XZYT8-49 | 材料 | 乙供 | C13050101 | 圆钉 | kg | 0.0181 | 6.24 | 0 | 0 | 计价 | 按实计算
XZYT8-49 | 材料 | 乙供 | C20090401 | 防腐油 | kg | 0.05 | 1.51 | 0 | 0 | 计价 | 按实计算
XZYT8-49 | 材料 | 乙供 | C99010102 | 其他材料费 | 元 | 0.4065 | 1 | 0 | 0 | 计价 | 按实计算
XZYT8-50 | 人工 | 乙供 | 9101106 | 建筑普通工 | 工日 | 0.0296 | 107 | 0 | 0 | 计价 | 按实计算
XZYT8-50 | 人工 | 乙供 | 9101107 | 建筑技术工 | 工日 | 0.0189 | 143 | 0 | 0 | 计价 | 按实计算
XZYT8-50 | 材料 | 乙供 | C01031000 | 花纹钢板 综合 | kg | 2.2 | 5.197 | 0 | 0 | 计价 | 按实计算
XZYT8-50 | 材料 | 乙供 | C13050301 | 水泥钉 | 根 | 0.021 | 0.22 | 0 | 0 | 计价 | 按实计算
XZYT8-50 | 材料 | 乙供 | C13050811 | 铝铆钉 | kg | 0.3 | 29.965 | 0 | 0 | 计价 | 按实计算
XZYT8-50 | 材料 | 乙供 | C19090701 | 玻璃胶 | kg | 0.056 | 9.793 | 0 | 0 | 计价 | 按实计算
XZYT8-50 | 材料 | 乙供 | C20090401 | 防腐油 | kg | 0.11 | 1.51 | 0 | 0 | 计价 | 按实计算
XZYT8-50 | 材料 | 乙供 | C99010102 | 其他材料费 | 元 | 0.3265 | 1 | 0 | 0 | 计价 | 按实计算
XZYT8-51 | 人工 | 乙供 | 9101106 | 建筑普通工 | 工日 | 0.0244 | 107 | 0 | 0 | 计价 | 按实计算
XZYT8-51 | 人工 | 乙供 | 9101107 | 建筑技术工 | 工日 | 0.0157 | 143 | 0 | 0 | 计价 | 按实计算
XZYT8-51 | 材料 | 乙供 | C01031000 | 花纹钢板 综合 | kg | 1.0428 | 5.197 | 0 | 0 | 计价 | 按实计算
XZYT8-51 | 材料 | 乙供 | C13050301 | 水泥钉 | 根 | 0.003 | 0.22 | 0 | 0 | 计价 | 按实计算
XZYT8-51 | 材料 | 乙供 | C13050811 | 铝铆钉 | kg | 0.2 | 29.965 | 0 | 0 | 计价 | 按实计算
XZYT8-51 | 材料 | 乙供 | C19090701 | 玻璃胶 | kg | 0.023 | 9.793 | 0 | 0 | 计价 | 按实计算
XZYT8-51 | 材料 | 乙供 | C20090401 | 防腐油 | kg | 0.034 | 1.51 | 0 | 0 | 计价 | 按实计算
XZYT8-51 | 材料 | 乙供 | C99010102 | 其他材料费 | 元 | 0.1861 | 1 | 0 | 0 | 计价 | 按实计算
XZYT8-52 | 人工 | 乙供 | 9101106 | 建筑普通工 | 工日 | 0.0296 | 107 | 0 | 0 | 计价 | 按实计算
XZYT8-52 | 人工 | 乙供 | 9101107 | 建筑技术工 | 工日 | 0.0189 | 143 | 0 | 0 | 计价 | 按实计算
XZYT8-52 | 材料 | 乙供 | C01030801 | 不锈钢板 1.0 | kg | 2.21 | 17.686 | 0 | 0 | 计价 | 按实计算
XZYT8-52 | 材料 | 乙供 | C13050301 | 水泥钉 | 根 | 0.021 | 0.22 | 0 | 0 | 计价 | 按实计算
XZYT8-52 | 材料 | 乙供 | C19090701 | 玻璃胶 | kg | 0.056 | 9.793 | 0 | 0 | 计价 | 按实计算
XZYT8-52 | 材料 | 乙供 | C20090401 | 防腐油 | kg | 0.11 | 1.51 | 0 | 0 | 计价 | 按实计算
XZYT8-52 | 材料 | 乙供 | C99010102 | 其他材料费 | 元 | 0.685 | 1 | 0 | 0 | 计价 | 按实计算
XZYT8-53 | 人工 | 乙供 | 9101106 | 建筑普通工 | 工日 | 0.0244 | 107 | 0 | 0 | 计价 | 按实计算
XZYT8-53 | 人工 | 乙供 | 9101107 | 建筑技术工 | 工日 | 0.0157 | 143 | 0 | 0 | 计价 | 按实计算
XZYT8-53 | 材料 | 乙供 | C01030801 | 不锈钢板 1.0 | kg | 1.0428 | 17.686 | 0 | 0 | 计价 | 按实计算
XZYT8-53 | 材料 | 乙供 | C13050301 | 水泥钉 | 根 | 0.003 | 0.22 | 0 | 0 | 计价 | 按实计算
XZYT8-53 | 材料 | 乙供 | C19090701 | 玻璃胶 | kg | 0.023 | 9.793 | 0 | 0 | 计价 | 按实计算
XZYT8-53 | 材料 | 乙供 | C20090401 | 防腐油 | kg | 0.034 | 1.51 | 0 | 0 | 计价 | 按实计算
XZYT8-53 | 材料 | 乙供 | C99010102 | 其他材料费 | 元 | 0.3221 | 1 | 0 | 0 | 计价 | 按实计算
XZYT8-54 | 人工 | 乙供 | 9101106 | 建筑普通工 | 工日 | 0.0464 | 107 | 0 | 0 | 计价 | 按实计算
XZYT8-54 | 人工 | 乙供 | 9101107 | 建筑技术工 | 工日 | 0.0297 | 143 | 0 | 0 | 计价 | 按实计算
XZYT8-54 | 材料 | 乙供 | C09020305 | 水泥砂浆 1:3 | m³ | 0.0253 | 337.64 | 0 | 0 | 计价 | 按实计算
XZYT8-54 | 材料 | 乙供 | C21010101 | 水 | t | 0.006 | 2.2 | 0 | 0 | 计价 | 按实计算
XZYT8-54 | 材料 | 乙供 | C99010102 | 其他材料费 | 元 | 0.1368 | 1 | 0 | 0 | 计价 | 按实计算
XZYT8-55 | 人工 | 乙供 | 9101106 | 建筑普通工 | 工日 | 0.0454 | 107 | 0 | 0 | 计价 | 按实计算
XZYT8-55 | 人工 | 乙供 | 9101107 | 建筑技术工 | 工日 | 0.029 | 143 | 0 | 0 | 计价 | 按实计算
XZYT8-55 | 材料 | 乙供 | C09020305 | 水泥砂浆 1:3 | m³ | 0.0202 | 337.64 | 0 | 0 | 计价 | 按实计算
XZYT8-55 | 材料 | 乙供 | C09021701 | 素水泥浆 | m³ | 0.001 | 546.41 | 0 | 0 | 计价 | 按实计算
XZYT8-55 | 材料 | 乙供 | C21010101 | 水 | t | 0.006 | 2.2 | 0 | 0 | 计价 | 按实计算
XZYT8-55 | 材料 | 乙供 | C99010102 | 其他材料费 | 元 | 0.1182 | 1 | 0 | 0 | 计价 | 按实计算
XZYT8-56 | 人工 | 乙供 | 9101106 | 建筑普通工 | 工日 | 0.0082 | 107 | 0 | 0 | 计价 | 按实计算
XZYT8-56 | 人工 | 乙供 | 9101107 | 建筑技术工 | 工日 | 0.0053 | 143 | 0 | 0 | 计价 | 按实计算
XZYT8-56 | 材料 | 乙供 | C09020305 | 水泥砂浆 1:3 | m³ | 0.005 | 337.64 | 0 | 0 | 计价 | 按实计算
XZYT8-56 | 材料 | 乙供 | C99010102 | 其他材料费 | 元 | 0.0269 | 1 | 0 | 0 | 计价 | 按实计算
XZYT8-57 | 人工 | 乙供 | 9101106 | 建筑普通工 | 工日 | 0.0472 | 107 | 0 | 0 | 计价 | 按实计算
XZYT8-57 | 人工 | 乙供 | 9101107 | 建筑技术工 | 工日 | 0.0303 | 143 | 0 | 0 | 计价 | 按实计算
XZYT8-57 | 材料 | 乙供 | C09021701 | 素水泥浆 | m³ | 0.001 | 546.41 | 0 | 0 | 计价 | 按实计算
XZYT8-57 | 材料 | 乙供 | C09032011 | 现浇混凝土C15-20 集中搅拌 | m³ | 0.03 | 313.84 | 0 | 0 | 计价 | 按实计算
XZYT8-57 | 材料 | 乙供 | C21010101 | 水 | t | 0.006 | 2.2 | 0 | 0 | 计价 | 按实计算
XZYT8-57 | 材料 | 乙供 | C99010102 | 其他材料费 | 元 | 0.1652 | 1 | 0 | 0 | 计价 | 按实计算
XZYT8-57 | 机械 | 乙供 | J06-01-053 | 混凝土振捣器(平台式) | 台班 | 0.0023 | 19.55 | 0 | 0 | 计价 | 按实计算
XZYT8-58 | 人工 | 乙供 | 9101106 | 建筑普通工 | 工日 | 0.008 | 107 | 0 | 0 | 计价 | 按实计算
XZYT8-58 | 人工 | 乙供 | 9101107 | 建筑技术工 | 工日 | 0.0052 | 143 | 0 | 0 | 计价 | 按实计算
XZYT8-58 | 材料 | 乙供 | C09032011 | 现浇混凝土C15-20 集中搅拌 | m³ | 0.005 | 313.84 | 0 | 0 | 计价 | 按实计算
XZYT8-58 | 材料 | 乙供 | C21010101 | 水 | t | 0.002 | 2.2 | 0 | 0 | 计价 | 按实计算
XZYT8-58 | 材料 | 乙供 | C99010102 | 其他材料费 | 元 | 0.0261 | 1 | 0 | 0 | 计价 | 按实计算
XZYT8-58 | 机械 | 乙供 | J06-01-053 | 混凝土振捣器(平台式) | 台班 | 0.0005 | 19.55 | 0 | 0 | 计价 | 按实计算
XZYT8-59 | 人工 | 乙供 | 9101106 | 建筑普通工 | 工日 | 0.0582 | 107 | 0 | 0 | 计价 | 按实计算
XZYT8-59 | 人工 | 乙供 | 9101107 | 建筑技术工 | 工日 | 0.0428 | 143 | 0 | 0 | 计价 | 按实计算
XZYT8-59 | 材料 | 乙供 | C09020304 | 水泥砂浆 1:2.5 | m³ | 0.0237 | 357.27 | 0 | 0 | 计价 | 按实计算
XZYT8-59 | 材料 | 乙供 | C09021701 | 素水泥浆 | m³ | 0.001 | 546.41 | 0 | 0 | 计价 | 按实计算
XZYT8-59 | 材料 | 乙供 | C18040800 | 聚氯乙烯塑料薄膜 | m² | 0.335 | 0.874 | 0 | 0 | 计价 | 按实计算
XZYT8-59 | 材料 | 乙供 | C21010101 | 水 | t | 0.038 | 2.2 | 0 | 0 | 计价 | 按实计算
XZYT8-59 | 材料 | 乙供 | C99010102 | 其他材料费 | 元 | 0.1519 | 1 | 0 | 0 | 计价 | 按实计算
XZYT8-60 | 人工 | 乙供 | 9101106 | 建筑普通工 | 工日 | 0.235 | 107 | 0 | 0 | 计价 | 按实计算
XZYT8-60 | 人工 | 乙供 | 9101107 | 建筑技术工 | 工日 | 0.1566 | 143 | 0 | 0 | 计价 | 按实计算
XZYT8-60 | 材料 | 乙供 | C09020304 | 水泥砂浆 1:2.5 | m³ | 0.027 | 357.27 | 0 | 0 | 计价 | 按实计算
XZYT8-60 | 材料 | 乙供 | C09021701 | 素水泥浆 | m³ | 0.0013 | 546.41 | 0 | 0 | 计价 | 按实计算
XZYT8-60 | 材料 | 乙供 | C18040800 | 聚氯乙烯塑料薄膜 | m² | 0.487 | 0.874 | 0 | 0 | 计价 | 按实计算
XZYT8-60 | 材料 | 乙供 | C21010101 | 水 | t | 0.051 | 2.2 | 0 | 0 | 计价 | 按实计算
XZYT8-60 | 材料 | 乙供 | C99010102 | 其他材料费 | 元 | 0.1763 | 1 | 0 | 0 | 计价 | 按实计算
XZYT8-61 | 人工 | 乙供 | 9101106 | 建筑普通工 | 工日 | 0.1662 | 107 | 0 | 0 | 计价 | 按实计算
XZYT8-61 | 人工 | 乙供 | 9101107 | 建筑技术工 | 工日 | 0.1135 | 143 | 0 | 0 | 计价 | 按实计算
XZYT8-61 | 材料 | 乙供 | C09020304 | 水泥砂浆 1:2.5 | m³ | 0.0299 | 357.27 | 0 | 0 | 计价 | 按实计算
XZYT8-61 | 材料 | 乙供 | C09021701 | 素水泥浆 | m³ | 0.0015 | 546.41 | 0 | 0 | 计价 | 按实计算
XZYT8-61 | 材料 | 乙供 | C18040800 | 聚氯乙烯塑料薄膜 | m² | 0.462 | 0.874 | 0 | 0 | 计价 | 按实计算
XZYT8-61 | 材料 | 乙供 | C21010101 | 水 | t | 0.056 | 2.2 | 0 | 0 | 计价 | 按实计算
XZYT8-61 | 材料 | 乙供 | C99010102 | 其他材料费 | 元 | 0.1948 | 1 | 0 | 0 | 计价 | 按实计算
XZYT8-62 | 人工 | 乙供 | 9101106 | 建筑普通工 | 工日 | 0.0435 | 107 | 0 | 0 | 计价 | 按实计算
XZYT8-62 | 人工 | 乙供 | 9101107 | 建筑技术工 | 工日 | 0.0279 | 143 | 0 | 0 | 计价 | 按实计算
XZYT8-62 | 材料 | 乙供 | C09020301 | 水泥砂浆 1:1 | m³ | 0.0051 | 448.56 | 0 | 0 | 计价 | 按实计算
XZYT8-62 | 材料 | 乙供 | C18040800 | 聚氯乙烯塑料薄膜 | m² | 0.335 | 0.874 | 0 | 0 | 计价 | 按实计算
XZYT8-62 | 材料 | 乙供 | C21010101 | 水 | t | 0.038 | 2.2 | 0 | 0 | 计价 | 按实计算
XZYT8-62 | 材料 | 乙供 | C99010102 | 其他材料费 | 元 | 0.0443 | 1 | 0 | 0 | 计价 | 按实计算
XZYT8-63 | 人工 | 乙供 | 9101106 | 建筑普通工 | 工日 | 0.1972 | 107 | 0 | 0 | 计价 | 按实计算
XZYT8-63 | 人工 | 乙供 | 9101107 | 建筑技术工 | 工日 | 0.1292 | 143 | 0 | 0 | 计价 | 按实计算
XZYT8-63 | 材料 | 乙供 | C09020301 | 水泥砂浆 1:1 | m³ | 0.0323 | 448.56 | 0 | 0 | 计价 | 按实计算
XZYT8-63 | 材料 | 乙供 | C09021701 | 素水泥浆 | m³ | 0.0016 | 546.41 | 0 | 0 | 计价 | 按实计算
XZYT8-63 | 材料 | 乙供 | C18040800 | 聚氯乙烯塑料薄膜 | m² | 0.387 | 0.874 | 0 | 0 | 计价 | 按实计算
XZYT8-63 | 材料 | 乙供 | C21010101 | 水 | t | 0.076 | 2.2 | 0 | 0 | 计价 | 按实计算
XZYT8-63 | 材料 | 乙供 | C99010102 | 其他材料费 | 元 | 0.2603 | 1 | 0 | 0 | 计价 | 按实计算
XZYT8-64 | 人工 | 乙供 | 9101106 | 建筑普通工 | 工日 | 0.024 | 107 | 0 | 0 | 计价 | 按实计算
XZYT8-64 | 人工 | 乙供 | 9101107 | 建筑技术工 | 工日 | 0.0153 | 143 | 0 | 0 | 计价 | 按实计算
XZYT8-64 | 材料 | 乙供 | C11090400 | 水泥自流坪混合料 | kg | 4.2 | 1.276 | 0 | 0 | 计价 | 按实计算
XZYT8-64 | 材料 | 乙供 | C99010102 | 其他材料费 | 元 | 0.0942 | 1 | 0 | 0 | 计价 | 按实计算
XZYT8-65 | 人工 | 乙供 | 9101106 | 建筑普通工 | 工日 | 0.4092 | 107 | 0 | 0 | 计价 | 按实计算
XZYT8-65 | 人工 | 乙供 | 9101107 | 建筑技术工 | 工日 | 0.2619 | 143 | 0 | 0 | 计价 | 按实计算
XZYT8-65 | 材料 | 乙供 | C09021501 | 水泥白石子浆 1:2 | m³ | 0.017 | 555.971 | 0 | 0 | 计价 | 按实计算
XZYT8-65 | 材料 | 乙供 | C09021701 | 素水泥浆 | m³ | 0.001 | 546.41 | 0 | 0 | 计价 | 按实计算
XZYT8-65 | 材料 | 乙供 | C10020901 | 金刚石 200×75×50 | 块 | 0.03 | 6.904 | 0 | 0 | 计价 | 按实计算
XZYT8-65 | 材料 | 乙供 | C10020902 | 金刚石三角形 100×100×50 | 块 | 0.3 | 3.452 | 0 | 0 | 计价 | 按实计算
XZYT8-65 | 材料 | 乙供 | C10090101 | 平板玻璃 3mm | m² | 0.054 | 16.358 | 0 | 0 | 计价 | 按实计算
XZYT8-65 | 材料 | 乙供 | C19021101 | 石蜡 | kg | 0.027 | 3.462 | 0 | 0 | 计价 | 按实计算
XZYT8-65 | 材料 | 乙供 | C19030701 | 渗透剂 | kg | 0.04 | 12.248 | 0 | 0 | 计价 | 按实计算
XZYT8-65 | 材料 | 乙供 | C19031101 | 清洗剂 | kg | 0.005 | 2.811 | 0 | 0 | 计价 | 按实计算
XZYT8-65 | 材料 | 乙供 | C19040141 | 草酸 | kg | 0.01 | 4.174 | 0 | 0 | 计价 | 按实计算
XZYT8-65 | 材料 | 乙供 | C20040101 | 普通清漆 | kg | 0.005 | 10.009 | 0 | 0 | 计价 | 按实计算
XZYT8-65 | 材料 | 乙供 | C21010101 | 水 | t | 0.056 | 2.2 | 0 | 0 | 计价 | 按实计算
XZYT8-65 | 材料 | 乙供 | C99010102 | 其他材料费 | 元 | 0.2185 | 1 | 0 | 0 | 计价 | 按实计算
XZYT8-65 | 机械 | 乙供 | J15-01-018 | 平面水磨石机 功率 3kW | 台班 | 0.1242 | 33.23 | 0 | 0 | 计价 | 按实计算
XZYT8-66 | 人工 | 乙供 | 9101106 | 建筑普通工 | 工日 | 0.4092 | 107 | 0 | 0 | 计价 | 按实计算
XZYT8-66 | 人工 | 乙供 | 9101107 | 建筑技术工 | 工日 | 0.2619 | 143 | 0 | 0 | 计价 | 按实计算
XZYT8-66 | 材料 | 乙供 | C09021601 | 白水泥石子浆 1:2 | m³ | 0.025 | 534.88 | 0 | 0 | 计价 | 按实计算
XZYT8-66 | 材料 | 乙供 | C09021701 | 素水泥浆 | m³ | 0.001 | 546.41 | 0 | 0 | 计价 | 按实计算
XZYT8-66 | 材料 | 乙供 | C10020901 | 金刚石 200×75×50 | 块 | 0.05 | 6.904 | 0 | 0 | 计价 | 按实计算
XZYT8-66 | 材料 | 乙供 | C10020902 | 金刚石三角形 100×100×50 | 块 | 0.45 | 3.452 | 0 | 0 | 计价 | 按实计算
XZYT8-66 | 材料 | 乙供 | C11030201 | 金属防滑条 | m | 0.21 | 9.396 | 0 | 0 | 计价 | 按实计算
XZYT8-66 | 材料 | 乙供 | C19021101 | 石蜡 | kg | 0.027 | 3.462 | 0 | 0 | 计价 | 按实计算
XZYT8-66 | 材料 | 乙供 | C19030701 | 渗透剂 | kg | 0.04 | 12.248 | 0 | 0 | 计价 | 按实计算
XZYT8-66 | 材料 | 乙供 | C19031101 | 清洗剂 | kg | 0.005 | 2.811 | 0 | 0 | 计价 | 按实计算
XZYT8-66 | 材料 | 乙供 | C19040141 | 草酸 | kg | 0.01 | 4.174 | 0 | 0 | 计价 | 按实计算
XZYT8-66 | 材料 | 乙供 | C19080101 | 色粉 | kg | 0.007 | 5.56 | 0 | 0 | 计价 | 按实计算
XZYT8-66 | 材料 | 乙供 | C20040101 | 普通清漆 | kg | 0.005 | 10.009 | 0 | 0 | 计价 | 按实计算
XZYT8-66 | 材料 | 乙供 | C21010101 | 水 | t | 0.089 | 2.2 | 0 | 0 | 计价 | 按实计算
XZYT8-66 | 材料 | 乙供 | C22040121 | 油石 250×70 | 块 | 0.63 | 14.132 | 0 | 0 | 计价 | 按实计算
XZYT8-66 | 材料 | 乙供 | C99010102 | 其他材料费 | 元 | 0.4857 | 1 | 0 | 0 | 计价 | 按实计算
XZYT8-66 | 机械 | 乙供 | J15-01-018 | 平面水磨石机 功率 3kW | 台班 | 0.3232 | 33.23 | 0 | 0 | 计价 | 按实计算
XZYT8-67 | 人工 | 乙供 | 9101106 | 建筑普通工 | 工日 | 1.3317 | 107 | 0 | 0 | 计价 | 按实计算
XZYT8-67 | 人工 | 乙供 | 9101107 | 建筑技术工 | 工日 | 0.8518 | 143 | 0 | 0 | 计价 | 按实计算
XZYT8-67 | 材料 | 乙供 | C09020304 | 水泥砂浆 1:2.5 | m³ | 0.021 | 357.27 | 0 | 0 | 计价 | 按实计算
XZYT8-67 | 材料 | 乙供 | C09021601 | 白水泥石子浆 1:2 | m³ | 0.024 | 534.88 | 0 | 0 | 计价 | 按实计算
XZYT8-67 | 材料 | 乙供 | C09021701 | 素水泥浆 | m³ | 0.001 | 546.41 | 0 | 0 | 计价 | 按实计算
XZYT8-67 | 材料 | 乙供 | C10020901 | 金刚石 200×75×50 | 块 | 0.09 | 6.904 | 0 | 0 | 计价 | 按实计算
XZYT8-67 | 材料 | 乙供 | C19021101 | 石蜡 | kg | 0.036 | 3.462 | 0 | 0 | 计价 | 按实计算
XZYT8-67 | 材料 | 乙供 | C19030701 | 渗透剂 | kg | 0.055 | 12.248 | 0 | 0 | 计价 | 按实计算
XZYT8-67 | 材料 | 乙供 | C19031101 | 清洗剂 | kg | 0.007 | 2.811 | 0 | 0 | 计价 | 按实计算
XZYT8-67 | 材料 | 乙供 | C19040141 | 草酸 | kg | 0.014 | 4.174 | 0 | 0 | 计价 | 按实计算
XZYT8-67 | 材料 | 乙供 | C19080101 | 色粉 | kg | 0.007 | 5.56 | 0 | 0 | 计价 | 按实计算
XZYT8-67 | 材料 | 乙供 | C20040101 | 普通清漆 | kg | 0.007 | 10.009 | 0 | 0 | 计价 | 按实计算
XZYT8-67 | 材料 | 乙供 | C21010101 | 水 | t | 0.076 | 2.2 | 0 | 0 | 计价 | 按实计算
XZYT8-67 | 材料 | 乙供 | C99010102 | 其他材料费 | 元 | 0.3849 | 1 | 0 | 0 | 计价 | 按实计算
XZYT8-67 | 机械 | 乙供 | J15-01-018 | 平面水磨石机 功率 3kW | 台班 | 0.1932 | 33.23 | 0 | 0 | 计价 | 按实计算
XZYT8-68 | 人工 | 乙供 | 9101106 | 建筑普通工 | 工日 | 0.0505 | 107 | 0 | 0 | 计价 | 按实计算
XZYT8-68 | 人工 | 乙供 | 9101107 | 建筑技术工 | 工日 | 0.0322 | 143 | 0 | 0 | 计价 | 按实计算
XZYT8-68 | 材料 | 乙供 | C11030201 | 金属防滑条 | m | 1.06 | 9.396 | 0 | 0 | 计价 | 按实计算
XZYT8-68 | 材料 | 乙供 | C13024100 | 木螺钉 | kg | 0.015 | 5.898 | 0 | 0 | 计价 | 按实计算
XZYT8-68 | 材料 | 乙供 | C99010102 | 其他材料费 | 元 | 0.1894 | 1 | 0 | 0 | 计价 | 按实计算
XZYT8-69 | 人工 | 乙供 | 9101106 | 建筑普通工 | 工日 | 0.0161 | 107 | 0 | 0 | 计价 | 按实计算
XZYT8-69 | 人工 | 乙供 | 9101107 | 建筑技术工 | 工日 | 0.0102 | 143 | 0 | 0 | 计价 | 按实计算
XZYT8-69 | 材料 | 乙供 | C10010701 | 金刚砂 | kg | 0.429 | 4.818 | 0 | 0 | 计价 | 按实计算
XZYT8-69 | 材料 | 乙供 | C99010102 | 其他材料费 | 元 | 0.0275 | 1 | 0 | 0 | 计价 | 按实计算
XZYT8-70 | 人工 | 乙供 | 9101106 | 建筑普通工 | 工日 | 0.059 | 107 | 0 | 0 | 计价 | 按实计算
XZYT8-70 | 人工 | 乙供 | 9101107 | 建筑技术工 | 工日 | 0.0379 | 143 | 0 | 0 | 计价 | 按实计算
XZYT8-70 | 材料 | 乙供 | C09020304 | 水泥砂浆 1:2.5 | m³ | 0.005 | 357.27 | 0 | 0 | 计价 | 按实计算
XZYT8-70 | 材料 | 乙供 | C09021701 | 素水泥浆 | m³ | 0.001 | 546.41 | 0 | 0 | 计价 | 按实计算
XZYT8-70 | 材料 | 乙供 | C09032012 | 现浇混凝土C20-20 集中搅拌 | m³ | 0.0404 | 325.03 | 0 | 0 | 计价 | 按实计算
XZYT8-70 | 材料 | 乙供 | C18040800 | 聚氯乙烯塑料薄膜 | m² | 0.335 | 0.874 | 0 | 0 | 计价 | 按实计算
XZYT8-70 | 材料 | 乙供 | C21010101 | 水 | t | 0.005 | 2.2 | 0 | 0 | 计价 | 按实计算
XZYT8-70 | 材料 | 乙供 | C99010102 | 其他材料费 | 元 | 0.2594 | 1 | 0 | 0 | 计价 | 按实计算
XZYT8-70 | 机械 | 乙供 | J06-01-053 | 混凝土振捣器(平台式) | 台班 | 0.0046 | 19.55 | 0 | 0 | 计价 | 按实计算
XZYT8-71 | 人工 | 乙供 | 9101106 | 建筑普通工 | 工日 | 0.0077 | 107 | 0 | 0 | 计价 | 按实计算
XZYT8-71 | 人工 | 乙供 | 9101107 | 建筑技术工 | 工日 | 0.0049 | 143 | 0 | 0 | 计价 | 按实计算
XZYT8-71 | 材料 | 乙供 | C09032012 | 现浇混凝土C20-20 集中搅拌 | m³ | 0.0051 | 325.03 | 0 | 0 | 计价 | 按实计算
XZYT8-71 | 材料 | 乙供 | C99010102 | 其他材料费 | 元 | 0.0274 | 1 | 0 | 0 | 计价 | 按实计算
XZYT8-71 | 机械 | 乙供 | J06-01-053 | 混凝土振捣器(平台式) | 台班 | 0.0012 | 19.55 | 0 | 0 | 计价 | 按实计算
XZYT8-72 | 人工 | 乙供 | 9101106 | 建筑普通工 | 工日 | 0.0708 | 107 | 0 | 0 | 计价 | 按实计算
XZYT8-72 | 人工 | 乙供 | 9101107 | 建筑技术工 | 工日 | 0.0453 | 143 | 0 | 0 | 计价 | 按实计算
XZYT8-72 | 材料 | 乙供 | C08020202 | 板材红白松 二等 | m³ | 0.0004 | 2044.35 | 0 | 0 | 计价 | 按实计算
XZYT8-72 | 材料 | 乙供 | C09020301 | 水泥砂浆 1:1 | m³ | 0.005 | 448.56 | 0 | 0 | 计价 | 按实计算
XZYT8-72 | 材料 | 乙供 | C09032033 | 现浇混凝土C20-40 集中搅拌 | m³ | 0.0609 | 313.48 | 0 | 0 | 计价 | 按实计算
XZYT8-72 | 材料 | 乙供 | C18040800 | 聚氯乙烯塑料薄膜 | m² | 0.387 | 0.874 | 0 | 0 | 计价 | 按实计算
XZYT8-72 | 材料 | 乙供 | C21010101 | 水 | t | 0.006 | 2.2 | 0 | 0 | 计价 | 按实计算
XZYT8-72 | 材料 | 乙供 | C99010102 | 其他材料费 | 元 | 0.3746 | 1 | 0 | 0 | 计价 | 按实计算
XZYT8-73 | 人工 | 乙供 | 9101106 | 建筑普通工 | 工日 | 0.008 | 107 | 0 | 0 | 计价 | 按实计算
XZYT8-73 | 人工 | 乙供 | 9101107 | 建筑技术工 | 工日 | 0.0052 | 143 | 0 | 0 | 计价 | 按实计算
XZYT8-73 | 材料 | 乙供 | C08020202 | 板材红白松 二等 | m³ | 0.0001 | 2044.35 | 0 | 0 | 计价 | 按实计算
XZYT8-73 | 材料 | 乙供 | C09032033 | 现浇混凝土C20-40 集中搅拌 | m³ | 0.0101 | 313.48 | 0 | 0 | 计价 | 按实计算
XZYT8-73 | 材料 | 乙供 | C21010101 | 水 | t | 0.0008 | 2.2 | 0 | 0 | 计价 | 按实计算
XZYT8-73 | 材料 | 乙供 | C99010102 | 其他材料费 | 元 | 0.0564 | 1 | 0 | 0 | 计价 | 按实计算
XZYT8-74 | 人工 | 乙供 | 9101106 | 建筑普通工 | 工日 | 0.2434 | 107 | 0 | 0 | 计价 | 按实计算
XZYT8-74 | 人工 | 乙供 | 9101107 | 建筑技术工 | 工日 | 0.1557 | 143 | 0 | 0 | 计价 | 按实计算
XZYT8-74 | 材料 | 乙供 | C09021101 | 环氧砂浆1:0.07:2.4 | m³ | 0.0051 | 13489.2 | 0 | 0 | 计价 | 按实计算
XZYT8-74 | 材料 | 乙供 | C09040501 | 环氧树脂打底料 1:1:0.07:0.15 | m³ | 0.0003 | 34797.06 | 0 | 0 | 计价 | 按实计算
XZYT8-74 | 材料 | 乙供 | C99010102 | 其他材料费 | 元 | 0.2464 | 1 | 0 | 0 | 计价 | 按实计算
XZYT8-75 | 人工 | 乙供 | 9101106 | 建筑普通工 | 工日 | 0.0383 | 107 | 0 | 0 | 计价 | 按实计算
XZYT8-75 | 人工 | 乙供 | 9101107 | 建筑技术工 | 工日 | 0.0244 | 143 | 0 | 0 | 计价 | 按实计算
XZYT8-75 | 材料 | 乙供 | C09021101 | 环氧砂浆1:0.07:2.4 | m³ | 0.001 | 13489.2 | 0 | 0 | 计价 | 按实计算
XZYT8-75 | 材料 | 乙供 | C99010102 | 其他材料费 | 元 | 0.0141 | 1 | 0 | 0 | 计价 | 按实计算
XZYT8-76 | 人工 | 乙供 | 9101106 | 建筑普通工 | 工日 | 0.0658 | 107 | 0 | 0 | 计价 | 按实计算
XZYT8-76 | 人工 | 乙供 | 9101107 | 建筑技术工 | 工日 | 0.0421 | 143 | 0 | 0 | 计价 | 按实计算
XZYT8-76 | 材料 | 乙供 | C20060301 | 环氧树脂自流平底漆 | kg | 0.22 | 15.603 | 0 | 0 | 计价 | 按实计算
XZYT8-76 | 材料 | 乙供 | C20060302 | 环氧树脂自流平面漆 | kg | 0.99 | 24.959 | 0 | 0 | 计价 | 按实计算
XZYT8-76 | 材料 | 乙供 | C20060303 | 环氧树脂自流平中漆 | kg | 0.935 | 19.192 | 0 | 0 | 计价 | 按实计算
XZYT8-76 | 材料 | 乙供 | C99010102 | 其他材料费 | 元 | 0.8077 | 1 | 0 | 0 | 计价 | 按实计算
XZYT8-77 | 人工 | 乙供 | 9101106 | 建筑普通工 | 工日 | 0.1692 | 107 | 0 | 0 | 计价 | 按实计算
XZYT8-77 | 人工 | 乙供 | 9101107 | 建筑技术工 | 工日 | 0.1082 | 143 | 0 | 0 | 计价 | 按实计算
XZYT8-77 | 材料 | 乙供 | C09010201 | 白水泥 | t | 0.0001 | 738.255 | 0 | 0 | 计价 | 按实计算
XZYT8-77 | 材料 | 乙供 | C09020301 | 水泥砂浆 1:1 | m³ | 0.02 | 448.56 | 0 | 0 | 计价 | 按实计算
XZYT8-77 | 材料 | 乙供 | C09021701 | 素水泥浆 | m³ | 0.001 | 546.41 | 0 | 0 | 计价 | 按实计算
XZYT8-77 | 材料 | 乙供 | C11021102 | 瓷质耐磨地砖 300×300 | m² | 1.02 | 68.4 | 0 | 0 | 计价 | 按实计算
XZYT8-77 | 材料 | 乙供 | C21010101 | 水 | t | 0.024 | 2.2 | 0 | 0 | 计价 | 按实计算
XZYT8-77 | 材料 | 乙供 | C99010102 | 其他材料费 | 元 | 1.5492 | 1 | 0 | 0 | 计价 | 按实计算
XZYT8-78 | 人工 | 乙供 | 9101106 | 建筑普通工 | 工日 | 0.3796 | 107 | 0 | 0 | 计价 | 按实计算
XZYT8-78 | 人工 | 乙供 | 9101107 | 建筑技术工 | 工日 | 0.2428 | 143 | 0 | 0 | 计价 | 按实计算
XZYT8-78 | 材料 | 乙供 | C09010201 | 白水泥 | t | 0.0001 | 738.255 | 0 | 0 | 计价 | 按实计算
XZYT8-78 | 材料 | 乙供 | C09020301 | 水泥砂浆 1:1 | m³ | 0.028 | 448.56 | 0 | 0 | 计价 | 按实计算
XZYT8-78 | 材料 | 乙供 | C09021701 | 素水泥浆 | m³ | 0.001 | 546.41 | 0 | 0 | 计价 | 按实计算
XZYT8-78 | 材料 | 乙供 | C11021102 | 瓷质耐磨地砖 300×300 | m² | 1.45 | 68.4 | 0 | 0 | 计价 | 按实计算
XZYT8-78 | 材料 | 乙供 | C21010101 | 水 | t | 0.026 | 2.2 | 0 | 0 | 计价 | 按实计算
XZYT8-78 | 材料 | 乙供 | C99010102 | 其他材料费 | 元 | 2.1942 | 1 | 0 | 0 | 计价 | 按实计算
XZYT8-79 | 人工 | 乙供 | 9101106 | 建筑普通工 | 工日 | 0.0566 | 107 | 0 | 0 | 计价 | 按实计算
XZYT8-79 | 人工 | 乙供 | 9101107 | 建筑技术工 | 工日 | 0.2435 | 143 | 0 | 0 | 计价 | 按实计算
XZYT8-79 | 材料 | 乙供 | C09010201 | 白水泥 | t | 0.1 | 738.255 | 0 | 0 | 计价 | 按实计算
XZYT8-79 | 材料 | 乙供 | C09020304 | 水泥砂浆 1:2.5 | m³ | 0.01 | 357.27 | 0 | 0 | 计价 | 按实计算
XZYT8-79 | 材料 | 乙供 | C09021701 | 素水泥浆 | m³ | 0.001 | 546.41 | 0 | 0 | 计价 | 按实计算
XZYT8-79 | 材料 | 乙供 | C11020201 | 彩釉砖 300×300 | m² | 1.0206 | 34.146 | 0 | 0 | 计价 | 按实计算
XZYT8-79 | 材料 | 乙供 | C11090201 | 粘结剂 107胶 | kg | 0.004 | 1.91 | 0 | 0 | 计价 | 按实计算
XZYT8-79 | 材料 | 乙供 | C21010101 | 水 | t | 0.026 | 2.2 | 0 | 0 | 计价 | 按实计算
XZYT8-79 | 材料 | 乙供 | C99010102 | 其他材料费 | 元 | 2.0609 | 1 | 0 | 0 | 计价 | 按实计算
XZYT8-80 | 人工 | 乙供 | 9101106 | 建筑普通工 | 工日 | 0.1692 | 107 | 0 | 0 | 计价 | 按实计算
XZYT8-80 | 人工 | 乙供 | 9101107 | 建筑技术工 | 工日 | 0.1082 | 143 | 0 | 0 | 计价 | 按实计算
XZYT8-80 | 材料 | 乙供 | C09010201 | 白水泥 | t | 0.0001 | 738.255 | 0 | 0 | 计价 | 按实计算
XZYT8-80 | 材料 | 乙供 | C09020301 | 水泥砂浆 1:1 | m³ | 0.02 | 448.56 | 0 | 0 | 计价 | 按实计算
XZYT8-80 | 材料 | 乙供 | C09021701 | 素水泥浆 | m³ | 0.001 | 546.41 | 0 | 0 | 计价 | 按实计算
XZYT8-80 | 材料 | 乙供 | C11020211 | 瓷质抛光砖 600×600 | m² | 1.025 | 77.832 | 0 | 0 | 计价 | 按实计算
XZYT8-80 | 材料 | 乙供 | C21010101 | 水 | t | 0.024 | 2.2 | 0 | 0 | 计价 | 按实计算
XZYT8-80 | 材料 | 乙供 | C99010102 | 其他材料费 | 元 | 1.7533 | 1 | 0 | 0 | 计价 | 按实计算
XZYT8-81 | 人工 | 乙供 | 9101106 | 建筑普通工 | 工日 | 0.1612 | 107 | 0 | 0 | 计价 | 按实计算
XZYT8-81 | 人工 | 乙供 | 9101107 | 建筑技术工 | 工日 | 0.1031 | 143 | 0 | 0 | 计价 | 按实计算
XZYT8-81 | 材料 | 乙供 | C09010201 | 白水泥 | t | 0.0001 | 738.255 | 0 | 0 | 计价 | 按实计算
XZYT8-81 | 材料 | 乙供 | C09020304 | 水泥砂浆 1:2.5 | m³ | 0.02 | 357.27 | 0 | 0 | 计价 | 按实计算
XZYT8-81 | 材料 | 乙供 | C09050204 | 水磨石板 400×400×8 | m² | 1.01 | 41.804 | 0 | 0 | 计价 | 按实计算
XZYT8-81 | 材料 | 乙供 | C21010101 | 水 | t | 0.026 | 2.2 | 0 | 0 | 计价 | 按实计算
XZYT8-81 | 材料 | 乙供 | C99010102 | 其他材料费 | 元 | 0.844 | 1 | 0 | 0 | 计价 | 按实计算
XZYT8-82 | 人工 | 乙供 | 9101106 | 建筑普通工 | 工日 | 0.4001 | 107 | 0 | 0 | 计价 | 按实计算
XZYT8-82 | 人工 | 乙供 | 9101107 | 建筑技术工 | 工日 | 0.2557 | 143 | 0 | 0 | 计价 | 按实计算
XZYT8-82 | 材料 | 乙供 | C09010201 | 白水泥 | t | 0.0001 | 738.255 | 0 | 0 | 计价 | 按实计算
XZYT8-82 | 材料 | 乙供 | C09020304 | 水泥砂浆 1:2.5 | m³ | 0.028 | 357.27 | 0 | 0 | 计价 | 按实计算
XZYT8-82 | 材料 | 乙供 | C09050204 | 水磨石板 400×400×8 | m² | 1.45 | 41.804 | 0 | 0 | 计价 | 按实计算
XZYT8-82 | 材料 | 乙供 | C21010101 | 水 | t | 0.036 | 2.2 | 0 | 0 | 计价 | 按实计算
XZYT8-82 | 材料 | 乙供 | C99010102 | 其他材料费 | 元 | 1.2069 | 1 | 0 | 0 | 计价 | 按实计算
XZYT8-83 | 人工 | 乙供 | 9101106 | 建筑普通工 | 工日 | 0.1448 | 107 | 0 | 0 | 计价 | 按实计算
XZYT8-83 | 人工 | 乙供 | 9101107 | 建筑技术工 | 工日 | 0.0927 | 143 | 0 | 0 | 计价 | 按实计算
XZYT8-83 | 材料 | 乙供 | C09010201 | 白水泥 | t | 0.0001 | 738.255 | 0 | 0 | 计价 | 按实计算
XZYT8-83 | 材料 | 乙供 | C09020304 | 水泥砂浆 1:2.5 | m³ | 0.02 | 357.27 | 0 | 0 | 计价 | 按实计算
XZYT8-83 | 材料 | 乙供 | C09021701 | 素水泥浆 | m³ | 0.001 | 546.41 | 0 | 0 | 计价 | 按实计算
XZYT8-83 | 材料 | 乙供 | C10030202 | 石材 30 | m² | 1.015 | 229.576 | 0 | 0 | 计价 | 按实计算
XZYT8-83 | 材料 | 乙供 | C21010101 | 水 | t | 0.026 | 2.2 | 0 | 0 | 计价 | 按实计算
XZYT8-83 | 材料 | 乙供 | C99010102 | 其他材料费 | 元 | 4.7873 | 1 | 0 | 0 | 计价 | 按实计算
XZYT8-84 | 人工 | 乙供 | 9101106 | 建筑普通工 | 工日 | 0.3553 | 107 | 0 | 0 | 计价 | 按实计算
XZYT8-84 | 人工 | 乙供 | 9101107 | 建筑技术工 | 工日 | 0.2273 | 143 | 0 | 0 | 计价 | 按实计算
XZYT8-84 | 材料 | 乙供 | C09010201 | 白水泥 | t | 0.0001 | 738.255 | 0 | 0 | 计价 | 按实计算
XZYT8-84 | 材料 | 乙供 | C09020304 | 水泥砂浆 1:2.5 | m³ | 0.028 | 357.27 | 0 | 0 | 计价 | 按实计算
XZYT8-84 | 材料 | 乙供 | C09021701 | 素水泥浆 | m³ | 0.001 | 546.41 | 0 | 0 | 计价 | 按实计算
XZYT8-84 | 材料 | 乙供 | C10030202 | 石材 30 | m² | 1.45 | 229.576 | 0 | 0 | 计价 | 按实计算
XZYT8-84 | 材料 | 乙供 | C21010101 | 水 | t | 0.036 | 2.2 | 0 | 0 | 计价 | 按实计算
XZYT8-84 | 材料 | 乙供 | C99010102 | 其他材料费 | 元 | 6.8313 | 1 | 0 | 0 | 计价 | 按实计算
XZYT8-85 | 人工 | 乙供 | 9101106 | 建筑普通工 | 工日 | 0.0076 | 107 | 0 | 0 | 计价 | 按实计算
XZYT8-85 | 人工 | 乙供 | 9101107 | 建筑技术工 | 工日 | 0.0298 | 143 | 0 | 0 | 计价 | 按实计算
XZYT8-85 | 材料 | 乙供 | C19021101 | 石蜡 | kg | 0.0282 | 3.462 | 0 | 0 | 计价 | 按实计算
XZYT8-85 | 材料 | 乙供 | C19040141 | 草酸 | kg | 0.0106 | 4.174 | 0 | 0 | 计价 | 按实计算
XZYT8-85 | 材料 | 乙供 | C20040101 | 普通清漆 | kg | 0.0057 | 10.009 | 0 | 0 | 计价 | 按实计算
XZYT8-85 | 材料 | 乙供 | C99010102 | 其他材料费 | 元 | 0.0036 | 1 | 0 | 0 | 计价 | 按实计算
XZYT8-86 | 人工 | 乙供 | 9101106 | 建筑普通工 | 工日 | 0.0695 | 107 | 0 | 0 | 计价 | 按实计算
XZYT8-86 | 人工 | 乙供 | 9101107 | 建筑技术工 | 工日 | 0.0444 | 143 | 0 | 0 | 计价 | 按实计算
XZYT8-86 | 材料 | 乙供 | C10050101 | 双飞粉 | kg | 0.014 | 0.619 | 0 | 0 | 计价 | 按实计算
XZYT8-86 | 材料 | 乙供 | C10050201 | 滑石粉 | kg | 0.139 | 0.98 | 0 | 0 | 计价 | 按实计算
XZYT8-86 | 材料 | 乙供 | C10050301 | 石膏粉 | kg | 0.021 | 1.037 | 0 | 0 | 计价 | 按实计算
XZYT8-86 | 材料 | 乙供 | C11030152 | 橡胶地板卷材 3.0 | m² | 1.1 | 37.929 | 0 | 0 | 计价 | 按实计算
XZYT8-86 | 材料 | 乙供 | C11030202 | 光蜡 | kg | 0.023 | 8.77 | 0 | 0 | 计价 | 按实计算
XZYT8-86 | 材料 | 乙供 | C11090203 | 粘结剂 乳胶 | kg | 0.017 | 6.175 | 0 | 0 | 计价 | 按实计算
XZYT8-86 | 材料 | 乙供 | C17021101 | 羧甲基纤维素 | kg | 0.0034 | 14.56 | 0 | 0 | 计价 | 按实计算
XZYT8-86 | 材料 | 乙供 | C19090101 | 粘结剂 通用 | kg | 0.45 | 11.424 | 0 | 0 | 计价 | 按实计算
XZYT8-86 | 材料 | 乙供 | C22040102 | 砂纸 | 张 | 0.06 | 0.668 | 0 | 0 | 计价 | 按实计算
XZYT8-86 | 材料 | 乙供 | C99010102 | 其他材料费 | 元 | 0.7887 | 1 | 0 | 0 | 计价 | 按实计算
XZYT8-87 | 人工 | 乙供 | 9101106 | 建筑普通工 | 工日 | 0.1389 | 107 | 0 | 0 | 计价 | 按实计算
XZYT8-87 | 人工 | 乙供 | 9101107 | 建筑技术工 | 工日 | 0.0888 | 143 | 0 | 0 | 计价 | 按实计算
XZYT8-87 | 材料 | 乙供 | C10050101 | 双飞粉 | kg | 0.014 | 0.619 | 0 | 0 | 计价 | 按实计算
XZYT8-87 | 材料 | 乙供 | C10050201 | 滑石粉 | kg | 0.1395 | 0.98 | 0 | 0 | 计价 | 按实计算
XZYT8-87 | 材料 | 乙供 | C11030151 | 橡胶地板块料 | m² | 1.02 | 29.26 | 0 | 0 | 计价 | 按实计算
XZYT8-87 | 材料 | 乙供 | C11030202 | 光蜡 | kg | 0.023 | 8.77 | 0 | 0 | 计价 | 按实计算
XZYT8-87 | 材料 | 乙供 | C11090203 | 粘结剂 乳胶 | kg | 0.017 | 6.175 | 0 | 0 | 计价 | 按实计算
XZYT8-87 | 材料 | 乙供 | C17021101 | 羧甲基纤维素 | kg | 0.0034 | 14.56 | 0 | 0 | 计价 | 按实计算
XZYT8-87 | 材料 | 乙供 | C19090101 | 粘结剂 通用 | kg | 0.45 | 11.424 | 0 | 0 | 计价 | 按实计算
XZYT8-87 | 材料 | 乙供 | C99010102 | 其他材料费 | 元 | 0.594 | 1 | 0 | 0 | 计价 | 按实计算
XZYT8-88 | 人工 | 乙供 | 9101106 | 建筑普通工 | 工日 | 0.0695 | 107 | 0 | 0 | 计价 | 按实计算
XZYT8-88 | 人工 | 乙供 | 9101107 | 建筑技术工 | 工日 | 0.0444 | 143 | 0 | 0 | 计价 | 按实计算
XZYT8-88 | 材料 | 乙供 | C10050101 | 双飞粉 | kg | 0.014 | 0.619 | 0 | 0 | 计价 | 按实计算
XZYT8-88 | 材料 | 乙供 | C10050201 | 滑石粉 | kg | 0.139 | 0.98 | 0 | 0 | 计价 | 按实计算
XZYT8-88 | 材料 | 乙供 | C10050301 | 石膏粉 | kg | 0.021 | 1.037 | 0 | 0 | 计价 | 按实计算
XZYT8-88 | 材料 | 乙供 | C11030202 | 光蜡 | kg | 0.023 | 8.77 | 0 | 0 | 计价 | 按实计算
XZYT8-88 | 材料 | 乙供 | C11090203 | 粘结剂 乳胶 | kg | 0.017 | 6.175 | 0 | 0 | 计价 | 按实计算
XZYT8-88 | 材料 | 乙供 | C17021101 | 羧甲基纤维素 | kg | 0.0034 | 14.56 | 0 | 0 | 计价 | 按实计算
XZYT8-88 | 材料 | 乙供 | C18010410 | 塑胶地板卷材 1.5mm | m² | 1.1 | 16.775 | 0 | 0 | 计价 | 按实计算
XZYT8-88 | 材料 | 乙供 | C19090101 | 粘结剂 通用 | kg | 0.45 | 11.424 | 0 | 0 | 计价 | 按实计算
XZYT8-88 | 材料 | 乙供 | C22040102 | 砂纸 | 张 | 0.06 | 0.668 | 0 | 0 | 计价 | 按实计算
XZYT8-88 | 材料 | 乙供 | C99010102 | 其他材料费 | 元 | 0.4072 | 1 | 0 | 0 | 计价 | 按实计算
XZYT8-89 | 人工 | 乙供 | 9101106 | 建筑普通工 | 工日 | 0.1389 | 107 | 0 | 0 | 计价 | 按实计算
XZYT8-89 | 人工 | 乙供 | 9101107 | 建筑技术工 | 工日 | 0.0888 | 143 | 0 | 0 | 计价 | 按实计算
XZYT8-89 | 材料 | 乙供 | C10050101 | 双飞粉 | kg | 0.014 | 0.619 | 0 | 0 | 计价 | 按实计算
XZYT8-89 | 材料 | 乙供 | C10050201 | 滑石粉 | kg | 0.1385 | 0.98 | 0 | 0 | 计价 | 按实计算
XZYT8-89 | 材料 | 乙供 | C11030202 | 光蜡 | kg | 0.023 | 8.77 | 0 | 0 | 计价 | 按实计算
XZYT8-89 | 材料 | 乙供 | C11090203 | 粘结剂 乳胶 | kg | 0.017 | 6.175 | 0 | 0 | 计价 | 按实计算
XZYT8-89 | 材料 | 乙供 | C17021101 | 羧甲基纤维素 | kg | 0.0034 | 14.56 | 0 | 0 | 计价 | 按实计算
XZYT8-89 | 材料 | 乙供 | C18010411 | 塑胶地板块料 | m² | 1.02 | 23.066 | 0 | 0 | 计价 | 按实计算
XZYT8-89 | 材料 | 乙供 | C19090101 | 粘结剂 通用 | kg | 0.45 | 11.424 | 0 | 0 | 计价 | 按实计算
XZYT8-89 | 材料 | 乙供 | C99010102 | 其他材料费 | 元 | 0.4882 | 1 | 0 | 0 | 计价 | 按实计算
XZYT8-90 | 人工 | 乙供 | 9101106 | 建筑普通工 | 工日 | 0.04 | 107 | 0 | 0 | 计价 | 按实计算
XZYT8-90 | 人工 | 乙供 | 9101107 | 建筑技术工 | 工日 | 0.1536 | 143 | 0 | 0 | 计价 | 按实计算
XZYT8-90 | 材料 | 乙供 | C08031001 | 木线 100×12 | m | 1.09 | 10.45 | 0 | 0 | 计价 | 按实计算
XZYT8-90 | 材料 | 乙供 | C13010311 | 精制六角带帽螺栓 M8×(14~75) | 套 | 0.002 | 0.36 | 0 | 0 | 计价 | 按实计算
XZYT8-90 | 材料 | 乙供 | C13050201 | 铁钉 | kg | 0.0106 | 6.141 | 0 | 0 | 计价 | 按实计算
XZYT8-90 | 材料 | 乙供 | C19090201 | 橡胶粘结剂氯丁胶 | kg | 0.0729 | 8.356 | 0 | 0 | 计价 | 按实计算
XZYT8-90 | 材料 | 乙供 | C28010064 | 铝合金角线 | m | 0.0977 | 3.163 | 0 | 0 | 计价 | 按实计算
XZYT8-90 | 材料 | 乙供 | C28010067 | 地毯 | m² | 1.05 | 42.382 | 0 | 0 | 计价 | 按实计算
XZYT8-90 | 材料 | 乙供 | C99010102 | 其他材料费 | 元 | 1.0875 | 1 | 0 | 0 | 计价 | 按实计算
XZYT8-91 | 人工 | 乙供 | 9101106 | 建筑普通工 | 工日 | 0.0625 | 107 | 0 | 0 | 计价 | 按实计算
XZYT8-91 | 人工 | 乙供 | 9101107 | 建筑技术工 | 工日 | 0.2719 | 143 | 0 | 0 | 计价 | 按实计算
XZYT8-91 | 材料 | 乙供 | C11030102 | 实木地板 | m² | 1.05 | 161.199 | 0 | 0 | 计价 | 按实计算
XZYT8-91 | 材料 | 乙供 | C19090101 | 粘结剂 通用 | kg | 0.7 | 11.424 | 0 | 0 | 计价 | 按实计算
XZYT8-91 | 材料 | 乙供 | C19090402 | 木制品粘结剂 地板胶 | kg | 0.16 | 4.131 | 0 | 0 | 计价 | 按实计算
XZYT8-91 | 材料 | 乙供 | C99010102 | 其他材料费 | 元 | 3.1048 | 1 | 0 | 0 | 计价 | 按实计算
XZYT8-91 | 机械 | 乙供 | J15-01-019 | 电动打磨机 | 台班 | 0.2145 | 31.797 | 0 | 0 | 计价 | 按实计算
XZYT8-92 | 人工 | 乙供 | 9101106 | 建筑普通工 | 工日 | 0.1024 | 107 | 0 | 0 | 计价 | 按实计算
XZYT8-92 | 人工 | 乙供 | 9101107 | 建筑技术工 | 工日 | 0.0655 | 143 | 0 | 0 | 计价 | 按实计算
XZYT8-92 | 材料 | 乙供 | C07010501 | 预埋铁件 综合 | kg | 0.5001 | 6.153 | 0 | 0 | 计价 | 按实计算
XZYT8-92 | 材料 | 乙供 | C08030503 | 小木方材 54cm²以下 | m³ | 0.0153 | 1586.869 | 0 | 0 | 计价 | 按实计算
XZYT8-92 | 材料 | 乙供 | C13050101 | 圆钉 | kg | 0.1587 | 6.24 | 0 | 0 | 计价 | 按实计算
XZYT8-92 | 材料 | 乙供 | C13050401 | 射钉 | 个 | 8 | 0.077 | 0 | 0 | 计价 | 按实计算
XZYT8-92 | 材料 | 乙供 | C14010101 | 镀锌铁丝 综合 | kg | 0.3031 | 5.589 | 0 | 0 | 计价 | 按实计算
XZYT8-92 | 材料 | 乙供 | C20090401 | 防腐油 | kg | 0.2842 | 1.51 | 0 | 0 | 计价 | 按实计算
XZYT8-92 | 材料 | 乙供 | C20090402 | 防腐剂(氯化钠) | kg | 0.245 | 4.257 | 0 | 0 | 计价 | 按实计算
XZYT8-92 | 材料 | 乙供 | C99010102 | 其他材料费 | 元 | 0.6178 | 1 | 0 | 0 | 计价 | 按实计算
XZYT8-92 | 机械 | 乙供 | J08-01-024 | 木工圆锯机 直径 Φ500 | 台班 | 0.0023 | 29.17 | 0 | 0 | 计价 | 按实计算
XZYT8-93 | 人工 | 乙供 | 9101106 | 建筑普通工 | 工日 | 0.0297 | 107 | 0 | 0 | 计价 | 按实计算
XZYT8-93 | 人工 | 乙供 | 9101107 | 建筑技术工 | 工日 | 0.0189 | 143 | 0 | 0 | 计价 | 按实计算
XZYT8-93 | 材料 | 乙供 | C08030101 | 胶合板三层 3mm | m² | 1.05 | 14.267 | 0 | 0 | 计价 | 按实计算
XZYT8-93 | 材料 | 乙供 | C13050101 | 圆钉 | kg | 0.0215 | 6.24 | 0 | 0 | 计价 | 按实计算
XZYT8-93 | 材料 | 乙供 | C19030701 | 渗透剂 | kg | 0.026 | 12.248 | 0 | 0 | 计价 | 按实计算
XZYT8-93 | 材料 | 乙供 | C20090401 | 防腐油 | kg | 0.1316 | 1.51 | 0 | 0 | 计价 | 按实计算
XZYT8-93 | 材料 | 乙供 | C20090402 | 防腐剂(氯化钠) | kg | 0.1134 | 4.257 | 0 | 0 | 计价 | 按实计算
XZYT8-93 | 材料 | 乙供 | C22040531 | 白棉纱 | kg | 0.0046 | 10.654 | 0 | 0 | 计价 | 按实计算
XZYT8-93 | 材料 | 乙供 | C22040915 | 泡沫防潮纸 | m² | 1.08 | 10.752 | 0 | 0 | 计价 | 按实计算
XZYT8-93 | 材料 | 乙供 | C99010102 | 其他材料费 | 元 | 0.5335 | 1 | 0 | 0 | 计价 | 按实计算
XZYT8-93 | 机械 | 乙供 | J08-01-024 | 木工圆锯机 直径 Φ500 | 台班 | 0.0035 | 29.17 | 0 | 0 | 计价 | 按实计算
XZYT8-94 | 人工 | 乙供 | 9101106 | 建筑普通工 | 工日 | 0.036 | 107 | 0 | 0 | 计价 | 按实计算
XZYT8-94 | 人工 | 乙供 | 9101107 | 建筑技术工 | 工日 | 0.1367 | 143 | 0 | 0 | 计价 | 按实计算
XZYT8-94 | 材料 | 乙供 | C11030102 | 实木地板 | m² | 1.05 | 161.199 | 0 | 0 | 计价 | 按实计算
XZYT8-94 | 材料 | 乙供 | C13050101 | 圆钉 | kg | 0.0794 | 6.24 | 0 | 0 | 计价 | 按实计算
XZYT8-94 | 材料 | 乙供 | C99010102 | 其他材料费 | 元 | 2.9489 | 1 | 0 | 0 | 计价 | 按实计算
XZYT8-94 | 机械 | 乙供 | J08-01-024 | 木工圆锯机 直径 Φ500 | 台班 | 0.0033 | 29.17 | 0 | 0 | 计价 | 按实计算
XZYT8-95 | 人工 | 乙供 | 9101106 | 建筑普通工 | 工日 | 0.029 | 107 | 0 | 0 | 计价 | 按实计算
XZYT8-95 | 人工 | 乙供 | 9101107 | 建筑技术工 | 工日 | 0.1112 | 143 | 0 | 0 | 计价 | 按实计算
XZYT8-95 | 材料 | 乙供 | C11030131 | 复合地板 | m² | 1.05 | 78.688 | 0 | 0 | 计价 | 按实计算
XZYT8-95 | 材料 | 乙供 | C11090203 | 粘结剂 乳胶 | kg | 0.11 | 6.175 | 0 | 0 | 计价 | 按实计算
XZYT8-95 | 材料 | 乙供 | C13050101 | 圆钉 | kg | 0.1587 | 6.24 | 0 | 0 | 计价 | 按实计算
XZYT8-95 | 材料 | 乙供 | C22040531 | 白棉纱 | kg | 0.0046 | 10.654 | 0 | 0 | 计价 | 按实计算
XZYT8-95 | 材料 | 乙供 | C22040915 | 泡沫防潮纸 | m² | 1.1 | 10.752 | 0 | 0 | 计价 | 按实计算
XZYT8-95 | 材料 | 乙供 | C99010102 | 其他材料费 | 元 | 1.8154 | 1 | 0 | 0 | 计价 | 按实计算
XZYT8-96 | 人工 | 乙供 | 9101106 | 建筑普通工 | 工日 | 0.0351 | 107 | 0 | 0 | 计价 | 按实计算
XZYT8-96 | 人工 | 乙供 | 9101107 | 建筑技术工 | 工日 | 0.1349 | 143 | 0 | 0 | 计价 | 按实计算
XZYT8-96 | 材料 | 乙供 | C07010501 | 预埋铁件 综合 | kg | 0.5001 | 6.153 | 0 | 0 | 计价 | 按实计算
XZYT8-96 | 材料 | 乙供 | C08030503 | 小木方材 54cm²以下 | m³ | 0.0142 | 1586.869 | 0 | 0 | 计价 | 按实计算
XZYT8-96 | 材料 | 乙供 | C11030131 | 复合地板 | m² | 1.05 | 78.688 | 0 | 0 | 计价 | 按实计算
XZYT8-96 | 材料 | 乙供 | C14010101 | 镀锌铁丝 综合 | kg | 0.3013 | 5.589 | 0 | 0 | 计价 | 按实计算
XZYT8-96 | 材料 | 乙供 | C22040531 | 白棉纱 | kg | 0.01 | 10.654 | 0 | 0 | 计价 | 按实计算
XZYT8-96 | 材料 | 乙供 | C22040915 | 泡沫防潮纸 | m² | 1.1 | 10.752 | 0 | 0 | 计价 | 按实计算
XZYT8-96 | 材料 | 乙供 | C99010102 | 其他材料费 | 元 | 2.3153 | 1 | 0 | 0 | 计价 | 按实计算
XZYT8-96 | 机械 | 乙供 | J08-01-024 | 木工圆锯机 直径 Φ500 | 台班 | 0.0069 | 29.17 | 0 | 0 | 计价 | 按实计算
XZYT8-97 | 人工 | 乙供 | 9101106 | 建筑普通工 | 工日 | 0.364 | 107 | 0 | 0 | 计价 | 按实计算
XZYT8-97 | 人工 | 乙供 | 9101107 | 建筑技术工 | 工日 | 0.2329 | 143 | 0 | 0 | 计价 | 按实计算
XZYT8-97 | 材料 | 乙供 | C01020521 | 镀锌扁钢 综合 | kg | 5.09 | 6.314 | 0 | 0 | 计价 | 按实计算
XZYT8-97 | 材料 | 乙供 | C03030202 | 铸铁托架(活动地板用) | 副 | 1.488 | 14.149 | 0 | 0 | 计价 | 按实计算
XZYT8-97 | 材料 | 乙供 | C11030111 | 防静电地板 500×500×30 | m² | 1.02 | 210.72 | 0 | 0 | 计价 | 按实计算
XZYT8-97 | 材料 | 乙供 | C22040531 | 白棉纱 | kg | 0.01 | 10.654 | 0 | 0 | 计价 | 按实计算
XZYT8-97 | 材料 | 乙供 | C99010102 | 其他材料费 | 元 | 4.7575 | 1 | 0 | 0 | 计价 | 按实计算
XZYT8-98 | 人工 | 乙供 | 9101106 | 建筑普通工 | 工日 | 0.0419 | 107 | 0 | 0 | 计价 | 按实计算
XZYT8-98 | 人工 | 乙供 | 9101107 | 建筑技术工 | 工日 | 0.0268 | 143 | 0 | 0 | 计价 | 按实计算
XZYT8-98 | 材料 | 乙供 | C09010201 | 白水泥 | t | 0.0001 | 738.255 | 0 | 0 | 计价 | 按实计算
XZYT8-98 | 材料 | 乙供 | C09020301 | 水泥砂浆 1:1 | m³ | 0.0131 | 448.56 | 0 | 0 | 计价 | 按实计算
XZYT8-98 | 材料 | 乙供 | C09021701 | 素水泥浆 | m³ | 0.001 | 546.41 | 0 | 0 | 计价 | 按实计算
XZYT8-98 | 材料 | 乙供 | C11020201 | 彩釉砖 300×300 | m² | 0.152 | 34.146 | 0 | 0 | 计价 | 按实计算
XZYT8-98 | 材料 | 乙供 | C21010101 | 水 | t | 0.026 | 2.2 | 0 | 0 | 计价 | 按实计算
XZYT8-98 | 材料 | 乙供 | C22040531 | 白棉纱 | kg | 0.01 | 10.654 | 0 | 0 | 计价 | 按实计算
XZYT8-98 | 材料 | 乙供 | C99010102 | 其他材料费 | 元 | 0.2134 | 1 | 0 | 0 | 计价 | 按实计算
XZYT8-99 | 人工 | 乙供 | 9101106 | 建筑普通工 | 工日 | 0.0089 | 107 | 0 | 0 | 计价 | 按实计算
XZYT8-99 | 人工 | 乙供 | 9101107 | 建筑技术工 | 工日 | 0.0381 | 143 | 0 | 0 | 计价 | 按实计算
XZYT8-99 | 材料 | 乙供 | C09010201 | 白水泥 | t | 0.02 | 738.255 | 0 | 0 | 计价 | 按实计算
XZYT8-99 | 材料 | 乙供 | C09020303 | 水泥砂浆 1:2 | m³ | 0.002 | 380.37 | 0 | 0 | 计价 | 按实计算
XZYT8-99 | 材料 | 乙供 | C09021701 | 素水泥浆 | m³ | 0.0002 | 546.41 | 0 | 0 | 计价 | 按实计算
XZYT8-99 | 材料 | 乙供 | C09050204 | 水磨石板 400×400×8 | m² | 0.1523 | 41.804 | 0 | 0 | 计价 | 按实计算
XZYT8-99 | 材料 | 乙供 | C21010101 | 水 | t | 0.0039 | 2.2 | 0 | 0 | 计价 | 按实计算
XZYT8-99 | 材料 | 乙供 | C99010102 | 其他材料费 | 元 | 0.3829 | 1 | 0 | 0 | 计价 | 按实计算
XZYT8-100 | 人工 | 乙供 | 9101106 | 建筑普通工 | 工日 | 0.0461 | 107 | 0 | 0 | 计价 | 按实计算
XZYT8-100 | 人工 | 乙供 | 9101107 | 建筑技术工 | 工日 | 0.0295 | 143 | 0 | 0 | 计价 | 按实计算
XZYT8-100 | 材料 | 乙供 | C09010201 | 白水泥 | t | 0.0001 | 738.255 | 0 | 0 | 计价 | 按实计算
XZYT8-100 | 材料 | 乙供 | C09020304 | 水泥砂浆 1:2.5 | m³ | 0.003 | 357.27 | 0 | 0 | 计价 | 按实计算
XZYT8-100 | 材料 | 乙供 | C10030202 | 石材 30 | m² | 0.152 | 229.576 | 0 | 0 | 计价 | 按实计算
XZYT8-100 | 材料 | 乙供 | C11090201 | 粘结剂 107胶 | kg | 0.012 | 1.91 | 0 | 0 | 计价 | 按实计算
XZYT8-100 | 材料 | 乙供 | C99010102 | 其他材料费 | 元 | 0.7168 | 1 | 0 | 0 | 计价 | 按实计算
XZYT8-101 | 人工 | 乙供 | 9101106 | 建筑普通工 | 工日 | 0.0076 | 107 | 0 | 0 | 计价 | 按实计算
XZYT8-101 | 人工 | 乙供 | 9101107 | 建筑技术工 | 工日 | 0.0348 | 143 | 0 | 0 | 计价 | 按实计算
XZYT8-101 | 材料 | 乙供 | C10050101 | 双飞粉 | kg | 0.0022 | 0.619 | 0 | 0 | 计价 | 按实计算
XZYT8-101 | 材料 | 乙供 | C10050201 | 滑石粉 | kg | 0.021 | 0.98 | 0 | 0 | 计价 | 按实计算
XZYT8-101 | 材料 | 乙供 | C10050301 | 石膏粉 | kg | 0.003 | 1.037 | 0 | 0 | 计价 | 按实计算
XZYT8-101 | 材料 | 乙供 | C11090203 | 粘结剂 乳胶 | kg | 0.0026 | 6.175 | 0 | 0 | 计价 | 按实计算
XZYT8-101 | 材料 | 乙供 | C17021101 | 羧甲基纤维素 | kg | 0.0005 | 14.56 | 0 | 0 | 计价 | 按实计算
XZYT8-101 | 材料 | 乙供 | C18010101 | 橡胶板 3mm以下 | kg | 0.483 | 8.941 | 0 | 0 | 计价 | 按实计算
XZYT8-101 | 材料 | 乙供 | C19090101 | 粘结剂 通用 | kg | 0.082 | 11.424 | 0 | 0 | 计价 | 按实计算
XZYT8-101 | 材料 | 乙供 | C99010102 | 其他材料费 | 元 | 0.0879 | 1 | 0 | 0 | 计价 | 按实计算
XZYT8-102 | 人工 | 乙供 | 9101106 | 建筑普通工 | 工日 | 0.0232 | 107 | 0 | 0 | 计价 | 按实计算
XZYT8-102 | 人工 | 乙供 | 9101107 | 建筑技术工 | 工日 | 0.0146 | 143 | 0 | 0 | 计价 | 按实计算
XZYT8-102 | 材料 | 乙供 | C08020102 | 方材红白松 二等 | m³ | 0.0032 | 2044.35 | 0 | 0 | 计价 | 按实计算
XZYT8-102 | 材料 | 乙供 | C11030161 | 木踢脚线 | m | 1.05 | 17.106 | 0 | 0 | 计价 | 按实计算
XZYT8-102 | 材料 | 乙供 | C13050101 | 圆钉 | kg | 0.0121 | 6.24 | 0 | 0 | 计价 | 按实计算
XZYT8-102 | 材料 | 乙供 | C13050401 | 射钉 | 个 | 1.1 | 0.077 | 0 | 0 | 计价 | 按实计算
XZYT8-102 | 材料 | 乙供 | C19030701 | 渗透剂 | kg | 0.0039 | 12.248 | 0 | 0 | 计价 | 按实计算
XZYT8-102 | 材料 | 乙供 | C20090401 | 防腐油 | kg | 0.0039 | 1.51 | 0 | 0 | 计价 | 按实计算
XZYT8-102 | 材料 | 乙供 | C22040531 | 白棉纱 | kg | 0.003 | 10.654 | 0 | 0 | 计价 | 按实计算
XZYT8-102 | 材料 | 乙供 | C99010102 | 其他材料费 | 元 | 0.4046 | 1 | 0 | 0 | 计价 | 按实计算
XZYT8-102 | 机械 | 乙供 | J08-01-024 | 木工圆锯机 直径 Φ500 | 台班 | 0.0025 | 29.17 | 0 | 0 | 计价 | 按实计算
XZYT8-103 | 人工 | 乙供 | 9101106 | 建筑普通工 | 工日 | 0.006 | 107 | 0 | 0 | 计价 | 按实计算
XZYT8-103 | 人工 | 乙供 | 9101107 | 建筑技术工 | 工日 | 0.0267 | 143 | 0 | 0 | 计价 | 按实计算
XZYT8-103 | 材料 | 乙供 | C19091601 | 塑料粘结剂 | kg | 0.0594 | 2.877 | 0 | 0 | 计价 | 按实计算
XZYT8-103 | 材料 | 乙供 | C28010068 | 塑料踢脚线 | m² | 0.1575 | 26.149 | 0 | 0 | 计价 | 按实计算
XZYT8-103 | 材料 | 乙供 | C99010102 | 其他材料费 | 元 | 0.082 | 1 | 0 | 0 | 计价 | 按实计算
XZYT8-104 | 人工 | 乙供 | 9101106 | 建筑普通工 | 工日 | 0.0066 | 107 | 0 | 0 | 计价 | 按实计算
XZYT8-104 | 人工 | 乙供 | 9101107 | 建筑技术工 | 工日 | 0.0295 | 143 | 0 | 0 | 计价 | 按实计算
XZYT8-104 | 材料 | 乙供 | C28010069 | 金属踢脚线 | m² | 0.1575 | 251.03 | 0 | 0 | 计价 | 按实计算
XZYT8-104 | 材料 | 乙供 | C99010102 | 其他材料费 | 元 | 0.756 | 1 | 0 | 0 | 计价 | 按实计算
XZYT8-105 | 人工 | 乙供 | 9101106 | 建筑普通工 | 工日 | 0.0232 | 107 | 0 | 0 | 计价 | 按实计算
XZYT8-105 | 人工 | 乙供 | 9101107 | 建筑技术工 | 工日 | 0.0146 | 143 | 0 | 0 | 计价 | 按实计算
XZYT8-105 | 材料 | 乙供 | C11030162 | 防静电踢脚线 | m | 1.02 | 14.04 | 0 | 0 | 计价 | 按实计算
XZYT8-105 | 材料 | 乙供 | C99010102 | 其他材料费 | 元 | 0.274 | 1 | 0 | 0 | 计价 | 按实计算
XZYT9-1 | 人工 | 乙供 | 9101106 | 建筑普通工 | 工日 | 0.191 | 107 | 0 | 0 | 计价 | 按实计算
XZYT9-1 | 人工 | 乙供 | 9101107 | 建筑技术工 | 工日 | 0.1223 | 143 | 0 | 0 | 计价 | 按实计算
XZYT9-1 | 材料 | 乙供 | C09050502 | 泡沫混凝土块 | m³ | 1.07 | 210.009 | 0 | 0 | 计价 | 按实计算
XZYT9-1 | 材料 | 乙供 | C99010102 | 其他材料费 | 元 | 3.6528 | 1 | 0 | 0 | 计价 | 按实计算
XZYT9-2 | 人工 | 乙供 | 9101106 | 建筑普通工 | 工日 | 0.2196 | 107 | 0 | 0 | 计价 | 按实计算
XZYT9-2 | 人工 | 乙供 | 9101107 | 建筑技术工 | 工日 | 0.1405 | 143 | 0 | 0 | 计价 | 按实计算
XZYT9-2 | 材料 | 乙供 | C17010402 | 水泥蛭石 1:10 | m³ | 1.05 | 244.36 | 0 | 0 | 计价 | 按实计算
XZYT9-2 | 材料 | 乙供 | C99010102 | 其他材料费 | 元 | 3.8787 | 1 | 0 | 0 | 计价 | 按实计算
XZYT9-3 | 人工 | 乙供 | 9101106 | 建筑普通工 | 工日 | 0.2791 | 107 | 0 | 0 | 计价 | 按实计算
XZYT9-3 | 人工 | 乙供 | 9101107 | 建筑技术工 | 工日 | 0.1784 | 143 | 0 | 0 | 计价 | 按实计算
XZYT9-3 | 材料 | 乙供 | C17020102 | 水泥珍珠岩 1:10 | m³ | 1.04 | 246.46 | 0 | 0 | 计价 | 按实计算
XZYT9-3 | 材料 | 乙供 | C99010102 | 其他材料费 | 元 | 3.9514 | 1 | 0 | 0 | 计价 | 按实计算
XZYT9-4 | 人工 | 乙供 | 9101106 | 建筑普通工 | 工日 | 0.1764 | 107 | 0 | 0 | 计价 | 按实计算
XZYT9-4 | 人工 | 乙供 | 9101107 | 建筑技术工 | 工日 | 0.1128 | 143 | 0 | 0 | 计价 | 按实计算
XZYT9-4 | 材料 | 乙供 | C17020104 | 水泥珍珠岩板 | m³ | 1.05 | 206.511 | 0 | 0 | 计价 | 按实计算
XZYT9-4 | 材料 | 乙供 | C99010102 | 其他材料费 | 元 | 3.7261 | 1 | 0 | 0 | 计价 | 按实计算
XZYT9-5 | 人工 | 乙供 | 9101106 | 建筑普通工 | 工日 | 0.2657 | 107 | 0 | 0 | 计价 | 按实计算
XZYT9-5 | 人工 | 乙供 | 9101107 | 建筑技术工 | 工日 | 0.17 | 143 | 0 | 0 | 计价 | 按实计算
XZYT9-5 | 材料 | 乙供 | C18040722 | 挤塑聚苯乙烯板(XPS) 20~100mm | m³ | 1.02 | 581.659 | 0 | 0 | 计价 | 按实计算
XZYT9-5 | 材料 | 乙供 | C99010102 | 其他材料费 | 元 | 9.1244 | 1 | 0 | 0 | 计价 | 按实计算
XZYT9-6 | 人工 | 乙供 | 9101106 | 建筑普通工 | 工日 | 0.2037 | 107 | 0 | 0 | 计价 | 按实计算
XZYT9-6 | 人工 | 乙供 | 9101107 | 建筑技术工 | 工日 | 0.1304 | 143 | 0 | 0 | 计价 | 按实计算
XZYT9-6 | 材料 | 乙供 | C09031301 | 炉渣混凝土 CL5.0 | m³ | 1.04 | 96.364 | 0 | 0 | 计价 | 按实计算
XZYT9-6 | 材料 | 乙供 | C99010102 | 其他材料费 | 元 | 1.6958 | 1 | 0 | 0 | 计价 | 按实计算
XZYT9-7 | 人工 | 乙供 | 9101106 | 建筑普通工 | 工日 | 0.0525 | 107 | 0 | 0 | 计价 | 按实计算
XZYT9-7 | 人工 | 乙供 | 9101107 | 建筑技术工 | 工日 | 0.0334 | 143 | 0 | 0 | 计价 | 按实计算
XZYT9-7 | 材料 | 乙供 | C09020112 | 水泥砂浆 M10 | m³ | 0.001 | 290.95 | 0 | 0 | 计价 | 按实计算
XZYT9-7 | 材料 | 乙供 | C09020204 | 混合砂浆 M5 | m³ | 0.002 | 266.26 | 0 | 0 | 计价 | 按实计算
XZYT9-7 | 材料 | 乙供 | C09050203 | 混凝土隔热板 500×500×30 | 块 | 4.05 | 5.533 | 0 | 0 | 计价 | 按实计算
XZYT9-7 | 材料 | 乙供 | C10070101 | 标准砖 240×115×53 | 千块 | 0.0066 | 433.593 | 0 | 0 | 计价 | 按实计算
XZYT9-7 | 材料 | 乙供 | C99010102 | 其他材料费 | 元 | 0.4419 | 1 | 0 | 0 | 计价 | 按实计算
XZYT9-8 | 人工 | 乙供 | 9101106 | 建筑普通工 | 工日 | 0.013 | 107 | 0 | 0 | 计价 | 按实计算
XZYT9-8 | 人工 | 乙供 | 9101107 | 建筑技术工 | 工日 | 0.0291 | 143 | 0 | 0 | 计价 | 按实计算
XZYT9-8 | 材料 | 乙供 | C18050105 | 硬聚氯乙烯塑料管 DN50 | m | 1.015 | 16.376 | 0 | 0 | 计价 | 按实计算
XZYT9-8 | 材料 | 乙供 | C18070105 | 塑料管接头 DN50 | 个 | 0.1 | 2.247 | 0 | 0 | 计价 | 按实计算
XZYT9-8 | 材料 | 乙供 | C18070405 | 塑料弯头 DN50 | 个 | 0.1 | 3.563 | 0 | 0 | 计价 | 按实计算
XZYT9-8 | 材料 | 乙供 | C19091003 | 热熔密封胶聚氯乙烯 | kg | 0.01 | 10.29 | 0 | 0 | 计价 | 按实计算
XZYT9-8 | 材料 | 乙供 | C99010102 | 其他材料费 | 元 | 0.3243 | 1 | 0 | 0 | 计价 | 按实计算
XZYT9-9 | 人工 | 乙供 | 9101106 | 建筑普通工 | 工日 | 0.0523 | 107 | 0 | 0 | 计价 | 按实计算
XZYT9-9 | 人工 | 乙供 | 9101107 | 建筑技术工 | 工日 | 0.0698 | 143 | 0 | 0 | 计价 | 按实计算
XZYT9-9 | 材料 | 乙供 | C09020303 | 水泥砂浆 1:2 | m³ | 0.003 | 380.37 | 0 | 0 | 计价 | 按实计算
XZYT9-9 | 材料 | 乙供 | C13054101 | 镀锌瓦钩 | 套 | 2.012 | 1.221 | 0 | 0 | 计价 | 按实计算
XZYT9-9 | 材料 | 乙供 | C18090400 | 玻璃钢波纹瓦 综合 | m² | 1.251 | 38.499 | 0 | 0 | 计价 | 按实计算
XZYT9-9 | 材料 | 乙供 | C18090411 | 玻璃钢脊瓦 | m² | 0.12 | 53.719 | 0 | 0 | 计价 | 按实计算
XZYT9-9 | 材料 | 乙供 | C21010101 | 水 | t | 0.01 | 2.2 | 0 | 0 | 计价 | 按实计算
XZYT9-9 | 材料 | 乙供 | C99010102 | 其他材料费 | 元 | 1.154 | 1 | 0 | 0 | 计价 | 按实计算
XZYT9-10 | 人工 | 乙供 | 9101106 | 建筑普通工 | 工日 | 0.3163 | 107 | 0 | 0 | 计价 | 按实计算
XZYT9-10 | 人工 | 乙供 | 9101107 | 建筑技术工 | 工日 | 0.2024 | 143 | 0 | 0 | 计价 | 按实计算
XZYT9-10 | 材料 | 乙供 | C09020303 | 水泥砂浆 1:2 | m³ | 0.022 | 380.37 | 0 | 0 | 计价 | 按实计算
XZYT9-10 | 材料 | 乙供 | C10070901 | 琉璃瓦片 | 块 | 48.6 | 2.8 | 0 | 0 | 计价 | 按实计算
XZYT9-10 | 材料 | 乙供 | C10070902 | 琉璃瓦筒 | 块 | 23.1 | 2.678 | 0 | 0 | 计价 | 按实计算
XZYT9-10 | 材料 | 乙供 | C14010101 | 镀锌铁丝 综合 | kg | 0.144 | 5.589 | 0 | 0 | 计价 | 按实计算
XZYT9-10 | 材料 | 乙供 | C21010101 | 水 | t | 0.032 | 2.2 | 0 | 0 | 计价 | 按实计算
XZYT9-10 | 材料 | 乙供 | C99010102 | 其他材料费 | 元 | 4.1089 | 1 | 0 | 0 | 计价 | 按实计算
XZYT9-11 | 人工 | 乙供 | 9101106 | 建筑普通工 | 工日 | 0.3163 | 107 | 0 | 0 | 计价 | 按实计算
XZYT9-11 | 人工 | 乙供 | 9101107 | 建筑技术工 | 工日 | 0.2024 | 143 | 0 | 0 | 计价 | 按实计算
XZYT9-11 | 材料 | 乙供 | C09020303 | 水泥砂浆 1:2 | m³ | 0.022 | 380.37 | 0 | 0 | 计价 | 按实计算
XZYT9-11 | 材料 | 乙供 | C10071001 | 釉面瓦片 | 块 | 11.67 | 9.252 | 0 | 0 | 计价 | 按实计算
XZYT9-11 | 材料 | 乙供 | C10071002 | 釉面瓦筒 | 块 | 4.729 | 8.765 | 0 | 0 | 计价 | 按实计算
XZYT9-11 | 材料 | 乙供 | C14010101 | 镀锌铁丝 综合 | kg | 0.144 | 5.589 | 0 | 0 | 计价 | 按实计算
XZYT9-11 | 材料 | 乙供 | C21010101 | 水 | t | 0.032 | 2.2 | 0 | 0 | 计价 | 按实计算
XZYT9-11 | 材料 | 乙供 | C99010102 | 其他材料费 | 元 | 3.1384 | 1 | 0 | 0 | 计价 | 按实计算
XZYT9-12 | 人工 | 乙供 | 9101106 | 建筑普通工 | 工日 | 0.16 | 107 | 0 | 0 | 计价 | 按实计算
XZYT9-12 | 人工 | 乙供 | 9101107 | 建筑技术工 | 工日 | 0.1023 | 143 | 0 | 0 | 计价 | 按实计算
XZYT9-12 | 材料 | 乙供 | C09020303 | 水泥砂浆 1:2 | m³ | 0.004 | 380.37 | 0 | 0 | 计价 | 按实计算
XZYT9-12 | 材料 | 乙供 | C10071101 | 琉璃满面瓦 | 块 | 4.929 | 10.713 | 0 | 0 | 计价 | 按实计算
XZYT9-12 | 材料 | 乙供 | C10071102 | 琉璃满面筒 | 块 | 4.3371 | 6.33 | 0 | 0 | 计价 | 按实计算
XZYT9-12 | 材料 | 乙供 | C21010101 | 水 | t | 0.003 | 2.2 | 0 | 0 | 计价 | 按实计算
XZYT9-12 | 材料 | 乙供 | C99010102 | 其他材料费 | 元 | 1.6299 | 1 | 0 | 0 | 计价 | 按实计算
XZYT9-13 | 人工 | 乙供 | 9101106 | 建筑普通工 | 工日 | 0.1249 | 107 | 0 | 0 | 计价 | 按实计算
XZYT9-13 | 人工 | 乙供 | 9101107 | 建筑技术工 | 工日 | 0.0869 | 143 | 0 | 0 | 计价 | 按实计算
XZYT9-13 | 材料 | 乙供 | C01030301 | 镀锌钢板 0.5以下 | kg | 0.8648 | 6.547 | 0 | 0 | 计价 | 按实计算
XZYT9-13 | 材料 | 乙供 | C08020102 | 方材红白松 二等 | m³ | 0.0025 | 2044.35 | 0 | 0 | 计价 | 按实计算
XZYT9-13 | 材料 | 乙供 | C09020114 | 水泥砂浆 M5 | m³ | 0.0147 | 243.07 | 0 | 0 | 计价 | 按实计算
XZYT9-13 | 材料 | 乙供 | C10080102 | 石油沥青 30号 | kg | 0.0027 | 4.051 | 0 | 0 | 计价 | 按实计算
XZYT9-13 | 材料 | 乙供 | C10080301 | 沥青油毡 350g | m² | 0.62 | 4.446 | 0 | 0 | 计价 | 按实计算
XZYT9-13 | 材料 | 乙供 | C20070201 | 环氧沥青漆 | kg | 0.12 | 13.491 | 0 | 0 | 计价 | 按实计算
XZYT9-13 | 材料 | 乙供 | C99010102 | 其他材料费 | 元 | 0.2946 | 1 | 0 | 0 | 计价 | 按实计算
XZYT9-14 | 人工 | 乙供 | 9101106 | 建筑普通工 | 工日 | 0.1933 | 107 | 0 | 0 | 计价 | 按实计算
XZYT9-14 | 人工 | 乙供 | 9101107 | 建筑技术工 | 工日 | 0.1342 | 143 | 0 | 0 | 计价 | 按实计算
XZYT9-14 | 材料 | 乙供 | C01030301 | 镀锌钢板 0.5以下 | kg | 1.1656 | 6.547 | 0 | 0 | 计价 | 按实计算
XZYT9-14 | 材料 | 乙供 | C08020102 | 方材红白松 二等 | m³ | 0.0119 | 2044.35 | 0 | 0 | 计价 | 按实计算
XZYT9-14 | 材料 | 乙供 | C09020114 | 水泥砂浆 M5 | m³ | 0.0155 | 243.07 | 0 | 0 | 计价 | 按实计算
XZYT9-14 | 材料 | 乙供 | C10080102 | 石油沥青 30号 | kg | 0.0055 | 4.051 | 0 | 0 | 计价 | 按实计算
XZYT9-14 | 材料 | 乙供 | C10080301 | 沥青油毡 350g | m² | 0.56 | 4.446 | 0 | 0 | 计价 | 按实计算
XZYT9-14 | 材料 | 乙供 | C20070201 | 环氧沥青漆 | kg | 0.18 | 13.491 | 0 | 0 | 计价 | 按实计算
XZYT9-14 | 材料 | 乙供 | C99010102 | 其他材料费 | 元 | 0.6522 | 1 | 0 | 0 | 计价 | 按实计算
XZYT9-15 | 人工 | 乙供 | 9101106 | 建筑普通工 | 工日 | 0.0134 | 107 | 0 | 0 | 计价 | 按实计算
XZYT9-15 | 人工 | 乙供 | 9101107 | 建筑技术工 | 工日 | 0.0086 | 143 | 0 | 0 | 计价 | 按实计算
XZYT9-15 | 材料 | 乙供 | C10080201 | 石油沥青玛蹄脂 | m³ | 0.0033 | 4589.1 | 0 | 0 | 计价 | 按实计算
XZYT9-15 | 材料 | 乙供 | C10080311 | 沥青玻璃布油毡 | m² | 1.2 | 4.937 | 0 | 0 | 计价 | 按实计算
XZYT9-15 | 材料 | 乙供 | C20080301 | 冷底子油 3:7 | kg | 0.4848 | 4 | 0 | 0 | 计价 | 按实计算
XZYT9-15 | 材料 | 乙供 | C20090202 | 建筑油膏CSPE油膏 | kg | 0.15 | 6.161 | 0 | 0 | 计价 | 按实计算
XZYT9-15 | 材料 | 乙供 | C22040821 | 木柴 | kg | 2.72 | 0.605 | 0 | 0 | 计价 | 按实计算
XZYT9-15 | 材料 | 乙供 | C99010102 | 其他材料费 | 元 | 0.4922 | 1 | 0 | 0 | 计价 | 按实计算
XZYT9-16 | 人工 | 乙供 | 9101106 | 建筑普通工 | 工日 | 0.0357 | 107 | 0 | 0 | 计价 | 按实计算
XZYT9-16 | 人工 | 乙供 | 9101107 | 建筑技术工 | 工日 | 0.023 | 143 | 0 | 0 | 计价 | 按实计算
XZYT9-16 | 材料 | 乙供 | C18010401 | 橡胶卷材三元乙丙橡胶 1mm | m² | 1.1608 | 28.9 | 0 | 0 | 计价 | 按实计算
XZYT9-16 | 材料 | 乙供 | C20060101 | 聚氨酯甲料 | kg | 0.0997 | 13 | 0 | 0 | 计价 | 按实计算
XZYT9-16 | 材料 | 乙供 | C20060102 | 聚氨酯乙料 | kg | 0.2177 | 14.04 | 0 | 0 | 计价 | 按实计算
XZYT9-16 | 材料 | 乙供 | C19090101 | 粘结剂 通用 | kg | 0.404 | 11.424 | 0 | 0 | 计价 | 按实计算
XZYT9-16 | 材料 | 乙供 | C20090202 | 建筑油膏CSPE油膏 | kg | 0.15 | 6.161 | 0 | 0 | 计价 | 按实计算
XZYT9-16 | 材料 | 乙供 | C99010102 | 其他材料费 | 元 | 0.7555 | 1 | 0 | 0 | 计价 | 按实计算
XZYT9-17 | 人工 | 乙供 | 9101106 | 建筑普通工 | 工日 | 0.0283 | 107 | 0 | 0 | 计价 | 按实计算
XZYT9-17 | 人工 | 乙供 | 9101107 | 建筑技术工 | 工日 | 0.0182 | 143 | 0 | 0 | 计价 | 按实计算
XZYT9-17 | 材料 | 乙供 | C18010401 | 橡胶卷材三元乙丙橡胶 1mm | m² | 1.1608 | 28.9 | 0 | 0 | 计价 | 按实计算
XZYT9-17 | 材料 | 乙供 | C20060101 | 聚氨酯甲料 | kg | 0.0665 | 13 | 0 | 0 | 计价 | 按实计算
XZYT9-17 | 材料 | 乙供 | C20060102 | 聚氨酯乙料 | kg | 0.1451 | 14.04 | 0 | 0 | 计价 | 按实计算
XZYT9-17 | 材料 | 乙供 | C19090101 | 粘结剂 通用 | kg | 0.2693 | 11.424 | 0 | 0 | 计价 | 按实计算
XZYT9-17 | 材料 | 乙供 | C20090202 | 建筑油膏CSPE油膏 | kg | 0.15 | 6.161 | 0 | 0 | 计价 | 按实计算
XZYT9-17 | 材料 | 乙供 | C99010102 | 其他材料费 | 元 | 0.6989 | 1 | 0 | 0 | 计价 | 按实计算
XZYT9-18 | 人工 | 乙供 | 9101106 | 建筑普通工 | 工日 | 0.0357 | 107 | 0 | 0 | 计价 | 按实计算
XZYT9-18 | 人工 | 乙供 | 9101107 | 建筑技术工 | 工日 | 0.023 | 143 | 0 | 0 | 计价 | 按实计算
XZYT9-18 | 材料 | 乙供 | C18010403 | 橡胶卷材氯丁橡胶 1mm | m² | 1.1608 | 23.863 | 0 | 0 | 计价 | 按实计算
XZYT9-18 | 材料 | 乙供 | C20060102 | 聚氨酯乙料 | kg | 0.284 | 14.04 | 0 | 0 | 计价 | 按实计算
XZYT9-18 | 材料 | 乙供 | C19090101 | 粘结剂 通用 | kg | 0.0365 | 11.424 | 0 | 0 | 计价 | 按实计算
XZYT9-18 | 材料 | 乙供 | C20070501 | 氯丁橡胶沥青漆 | kg | 0.636 | 8.465 | 0 | 0 | 计价 | 按实计算
XZYT9-18 | 材料 | 乙供 | C20090202 | 建筑油膏CSPE油膏 | kg | 0.15 | 6.161 | 0 | 0 | 计价 | 按实计算
XZYT9-18 | 材料 | 乙供 | C99010102 | 其他材料费 | 元 | 0.619 | 1 | 0 | 0 | 计价 | 按实计算
XZYT9-19 | 人工 | 乙供 | 9101106 | 建筑普通工 | 工日 | 0.0283 | 107 | 0 | 0 | 计价 | 按实计算
XZYT9-19 | 人工 | 乙供 | 9101107 | 建筑技术工 | 工日 | 0.0182 | 143 | 0 | 0 | 计价 | 按实计算
XZYT9-19 | 材料 | 乙供 | C18010403 | 橡胶卷材氯丁橡胶 1mm | m² | 1.1608 | 23.863 | 0 | 0 | 计价 | 按实计算
XZYT9-19 | 材料 | 乙供 | C20060102 | 聚氨酯乙料 | kg | 0.0365 | 14.04 | 0 | 0 | 计价 | 按实计算
XZYT9-19 | 材料 | 乙供 | C19090101 | 粘结剂 通用 | kg | 0.0243 | 11.424 | 0 | 0 | 计价 | 按实计算
XZYT9-19 | 材料 | 乙供 | C20070501 | 氯丁橡胶沥青漆 | kg | 0.4242 | 8.465 | 0 | 0 | 计价 | 按实计算
XZYT9-19 | 材料 | 乙供 | C20090202 | 建筑油膏CSPE油膏 | kg | 0.15 | 6.161 | 0 | 0 | 计价 | 按实计算
XZYT9-19 | 材料 | 乙供 | C99010102 | 其他材料费 | 元 | 0.5206 | 1 | 0 | 0 | 计价 | 按实计算
XZYT9-20 | 人工 | 乙供 | 9101106 | 建筑普通工 | 工日 | 0.0357 | 107 | 0 | 0 | 计价 | 按实计算
XZYT9-20 | 人工 | 乙供 | 9101107 | 建筑技术工 | 工日 | 0.023 | 143 | 0 | 0 | 计价 | 按实计算
XZYT9-20 | 材料 | 乙供 | C18010402 | 橡胶卷材氯化聚乙烯橡胶 1mm | m² | 1.1608 | 20.414 | 0 | 0 | 计价 | 按实计算
XZYT9-20 | 材料 | 乙供 | C20060101 | 聚氨酯甲料 | kg | 0.0997 | 13 | 0 | 0 | 计价 | 按实计算
XZYT9-20 | 材料 | 乙供 | C20060102 | 聚氨酯乙料 | kg | 0.2177 | 14.04 | 0 | 0 | 计价 | 按实计算
XZYT9-20 | 材料 | 乙供 | C19090101 | 粘结剂 通用 | kg | 0.404 | 11.424 | 0 | 0 | 计价 | 按实计算
XZYT9-20 | 材料 | 乙供 | C20090202 | 建筑油膏CSPE油膏 | kg | 0.15 | 6.161 | 0 | 0 | 计价 | 按实计算
XZYT9-20 | 材料 | 乙供 | C99010102 | 其他材料费 | 元 | 0.5898 | 1 | 0 | 0 | 计价 | 按实计算
XZYT9-21 | 人工 | 乙供 | 9101106 | 建筑普通工 | 工日 | 0.0283 | 107 | 0 | 0 | 计价 | 按实计算
XZYT9-21 | 人工 | 乙供 | 9101107 | 建筑技术工 | 工日 | 0.0182 | 143 | 0 | 0 | 计价 | 按实计算
XZYT9-21 | 材料 | 乙供 | C18010402 | 橡胶卷材氯化聚乙烯橡胶 1mm | m² | 1.1608 | 20.414 | 0 | 0 | 计价 | 按实计算
XZYT9-21 | 材料 | 乙供 | C20060101 | 聚氨酯甲料 | kg | 0.0665 | 13 | 0 | 0 | 计价 | 按实计算
XZYT9-21 | 材料 | 乙供 | C20060102 | 聚氨酯乙料 | kg | 0.1451 | 14.04 | 0 | 0 | 计价 | 按实计算
XZYT9-21 | 材料 | 乙供 | C19090101 | 粘结剂 通用 | kg | 0.2693 | 11.424 | 0 | 0 | 计价 | 按实计算
XZYT9-21 | 材料 | 乙供 | C20090202 | 建筑油膏CSPE油膏 | kg | 0.15 | 6.161 | 0 | 0 | 计价 | 按实计算
XZYT9-21 | 材料 | 乙供 | C99010102 | 其他材料费 | 元 | 0.5331 | 1 | 0 | 0 | 计价 | 按实计算
XZYT9-22 | 人工 | 乙供 | 9101106 | 建筑普通工 | 工日 | 0.0233 | 107 | 0 | 0 | 计价 | 按实计算
XZYT9-22 | 人工 | 乙供 | 9101107 | 建筑技术工 | 工日 | 0.015 | 143 | 0 | 0 | 计价 | 按实计算
XZYT9-22 | 材料 | 乙供 | C10080321 | 玻纤胎改性沥青卷材(页岩片) 4mm | m² | 1.1608 | 24.815 | 0 | 0 | 计价 | 按实计算
XZYT9-22 | 材料 | 乙供 | C19091005 | 改性沥青嵌缝油膏 | kg | 0.0506 | 4.062 | 0 | 0 | 计价 | 按实计算
XZYT9-22 | 材料 | 乙供 | C19091101 | 改性沥青乳胶 | kg | 0.3 | 1.696 | 0 | 0 | 计价 | 按实计算
XZYT9-22 | 材料 | 乙供 | C19110301 | 石油液化气 | m³ | 0.1225 | 3.807 | 0 | 0 | 计价 | 按实计算
XZYT9-22 | 材料 | 乙供 | C20060101 | 聚氨酯甲料 | kg | 0.0997 | 13 | 0 | 0 | 计价 | 按实计算
XZYT9-22 | 材料 | 乙供 | C20060102 | 聚氨酯乙料 | kg | 0.2177 | 14.04 | 0 | 0 | 计价 | 按实计算
XZYT9-22 | 材料 | 乙供 | C99010102 | 其他材料费 | 元 | 0.6042 | 1 | 0 | 0 | 计价 | 按实计算
XZYT9-23 | 人工 | 乙供 | 9101106 | 建筑普通工 | 工日 | 0.0204 | 107 | 0 | 0 | 计价 | 按实计算
XZYT9-23 | 人工 | 乙供 | 9101107 | 建筑技术工 | 工日 | 0.0133 | 143 | 0 | 0 | 计价 | 按实计算
XZYT9-23 | 材料 | 乙供 | C10080321 | 玻纤胎改性沥青卷材(页岩片) 4mm | m² | 1.1608 | 24.815 | 0 | 0 | 计价 | 按实计算
XZYT9-23 | 材料 | 乙供 | C19091005 | 改性沥青嵌缝油膏 | kg | 0.0506 | 4.062 | 0 | 0 | 计价 | 按实计算
XZYT9-23 | 材料 | 乙供 | C19091101 | 改性沥青乳胶 | kg | 0.2 | 1.696 | 0 | 0 | 计价 | 按实计算
XZYT9-23 | 材料 | 乙供 | C19110301 | 石油液化气 | m³ | 0.1225 | 3.807 | 0 | 0 | 计价 | 按实计算
XZYT9-23 | 材料 | 乙供 | C20060101 | 聚氨酯甲料 | kg | 0.0665 | 13 | 0 | 0 | 计价 | 按实计算
XZYT9-23 | 材料 | 乙供 | C20060102 | 聚氨酯乙料 | kg | 0.1451 | 14.04 | 0 | 0 | 计价 | 按实计算
XZYT9-23 | 材料 | 乙供 | C99010102 | 其他材料费 | 元 | 0.5735 | 1 | 0 | 0 | 计价 | 按实计算
XZYT9-24 | 人工 | 乙供 | 9101106 | 建筑普通工 | 工日 | 0.0233 | 107 | 0 | 0 | 计价 | 按实计算
XZYT9-24 | 人工 | 乙供 | 9101107 | 建筑技术工 | 工日 | 0.015 | 143 | 0 | 0 | 计价 | 按实计算
XZYT9-24 | 材料 | 乙供 | C10080322 | 玻纤胎改性沥青卷材 铝箔 | m² | 1.1608 | 18.284 | 0 | 0 | 计价 | 按实计算
XZYT9-24 | 材料 | 乙供 | C19091005 | 改性沥青嵌缝油膏 | kg | 0.0506 | 4.062 | 0 | 0 | 计价 | 按实计算
XZYT9-24 | 材料 | 乙供 | C19091101 | 改性沥青乳胶 | kg | 0.3 | 1.696 | 0 | 0 | 计价 | 按实计算
XZYT9-24 | 材料 | 乙供 | C19110301 | 石油液化气 | m³ | 0.245 | 3.807 | 0 | 0 | 计价 | 按实计算
XZYT9-24 | 材料 | 乙供 | C20060101 | 聚氨酯甲料 | kg | 0.0832 | 13 | 0 | 0 | 计价 | 按实计算
XZYT9-24 | 材料 | 乙供 | C20060102 | 聚氨酯乙料 | kg | 0.1248 | 14.04 | 0 | 0 | 计价 | 按实计算
XZYT9-24 | 材料 | 乙供 | C09040701 | 冷底子油(kg) 3:7 | m³ | 0.5712 | 9.72 | 0 | 0 | 计价 | 按实计算
XZYT9-24 | 材料 | 乙供 | C99010102 | 其他材料费 | 元 | 0.5903 | 1 | 0 | 0 | 计价 | 按实计算
XZYT9-25 | 人工 | 乙供 | 9101106 | 建筑普通工 | 工日 | 0.0365 | 107 | 0 | 0 | 计价 | 按实计算
XZYT9-25 | 人工 | 乙供 | 9101107 | 建筑技术工 | 工日 | 0.0235 | 143 | 0 | 0 | 计价 | 按实计算
XZYT9-25 | 材料 | 乙供 | C10010302 | 细砂 | m³ | 0.0031 | 93.381 | 0 | 0 | 计价 | 按实计算
XZYT9-25 | 材料 | 乙供 | C18041301 | 聚酯布 100g/m² | kg | 0.2364 | 12.269 | 0 | 0 | 计价 | 按实计算
XZYT9-25 | 材料 | 乙供 | C20070501 | 氯丁橡胶沥青漆 | kg | 3.636 | 8.465 | 0 | 0 | 计价 | 按实计算
XZYT9-25 | 材料 | 乙供 | C99010102 | 其他材料费 | 元 | 0.5951 | 1 | 0 | 0 | 计价 | 按实计算
XZYT9-26 | 人工 | 乙供 | 9101106 | 建筑普通工 | 工日 | 0.0194 | 107 | 0 | 0 | 计价 | 按实计算
XZYT9-26 | 人工 | 乙供 | 9101107 | 建筑技术工 | 工日 | 0.0126 | 143 | 0 | 0 | 计价 | 按实计算
XZYT9-26 | 材料 | 乙供 | C18041301 | 聚酯布 100g/m² | kg | 0.1128 | 12.269 | 0 | 0 | 计价 | 按实计算
XZYT9-26 | 材料 | 乙供 | C20070501 | 氯丁橡胶沥青漆 | kg | 1.212 | 8.465 | 0 | 0 | 计价 | 按实计算
XZYT9-26 | 材料 | 乙供 | C99010102 | 其他材料费 | 元 | 0.2037 | 1 | 0 | 0 | 计价 | 按实计算
XZYT9-27 | 人工 | 乙供 | 9101106 | 建筑普通工 | 工日 | 0.0216 | 107 | 0 | 0 | 计价 | 按实计算
XZYT9-27 | 人工 | 乙供 | 9101107 | 建筑技术工 | 工日 | 0.0134 | 143 | 0 | 0 | 计价 | 按实计算
XZYT9-27 | 材料 | 乙供 | C11090202 | 粘结剂 XY401胶 | kg | 0.404 | 7.984 | 0 | 0 | 计价 | 按实计算
XZYT9-27 | 材料 | 乙供 | C22040412 | 无纺布 | m² | 1.1055 | 5.218 | 0 | 0 | 计价 | 按实计算
XZYT9-27 | 材料 | 乙供 | C99010102 | 其他材料费 | 元 | 0.1927 | 1 | 0 | 0 | 计价 | 按实计算
XZYT9-28 | 人工 | 乙供 | 9101106 | 建筑普通工 | 工日 | 0.0076 | 107 | 0 | 0 | 计价 | 按实计算
XZYT9-28 | 人工 | 乙供 | 9101107 | 建筑技术工 | 工日 | 0.0169 | 143 | 0 | 0 | 计价 | 按实计算
XZYT9-28 | 材料 | 乙供 | C20080301 | 冷底子油 3:7 | kg | 0.4848 | 4 | 0 | 0 | 计价 | 按实计算
XZYT9-28 | 材料 | 乙供 | C28010071 | 铝箔改性沥青防水卷材 | m² | 1.1564 | 9.414 | 0 | 0 | 计价 | 按实计算
XZYT9-28 | 材料 | 乙供 | C99010102 | 其他材料费 | 元 | 0.2469 | 1 | 0 | 0 | 计价 | 按实计算
XZYT9-29 | 人工 | 乙供 | 9101106 | 建筑普通工 | 工日 | 0.0053 | 107 | 0 | 0 | 计价 | 按实计算
XZYT9-29 | 人工 | 乙供 | 9101107 | 建筑技术工 | 工日 | 0.012 | 143 | 0 | 0 | 计价 | 按实计算
XZYT9-29 | 材料 | 乙供 | C21010101 | 水 | t | 0.0004 | 2.2 | 0 | 0 | 计价 | 按实计算
XZYT9-29 | 材料 | 乙供 | C28010072 | 水泥基渗透结晶型防水涂料 | kg | 1.37 | 12.625 | 0 | 0 | 计价 | 按实计算
XZYT9-29 | 材料 | 乙供 | C99010102 | 其他材料费 | 元 | 0.3308 | 1 | 0 | 0 | 计价 | 按实计算
XZYT9-30 | 人工 | 乙供 | 9101106 | 建筑普通工 | 工日 | 0.0021 | 107 | 0 | 0 | 计价 | 按实计算
XZYT9-30 | 人工 | 乙供 | 9101107 | 建筑技术工 | 工日 | 0.0047 | 143 | 0 | 0 | 计价 | 按实计算
XZYT9-30 | 材料 | 乙供 | C21010101 | 水 | t | 0.0001 | 2.2 | 0 | 0 | 计价 | 按实计算
XZYT9-30 | 材料 | 乙供 | C28010072 | 水泥基渗透结晶型防水涂料 | kg | 0.42 | 12.625 | 0 | 0 | 计价 | 按实计算
XZYT9-30 | 材料 | 乙供 | C99010102 | 其他材料费 | 元 | 0.1014 | 1 | 0 | 0 | 计价 | 按实计算
XZYT9-31 | 人工 | 乙供 | 9101106 | 建筑普通工 | 工日 | 0.0428 | 107 | 0 | 0 | 计价 | 按实计算
XZYT9-31 | 人工 | 乙供 | 9101107 | 建筑技术工 | 工日 | 0.0325 | 143 | 0 | 0 | 计价 | 按实计算
XZYT9-31 | 材料 | 乙供 | C01020712 | 圆钢 Φ10以下 | kg | 1.37 | 4.979 | 0 | 0 | 计价 | 按实计算
XZYT9-31 | 材料 | 乙供 | C09021701 | 素水泥浆 | m³ | 0.002 | 546.41 | 0 | 0 | 计价 | 按实计算
XZYT9-31 | 材料 | 乙供 | C09032001 | 现浇混凝土C20-10 集中搅拌 | m³ | 0.0404 | 349.77 | 0 | 0 | 计价 | 按实计算
XZYT9-31 | 材料 | 乙供 | C99010102 | 其他材料费 | 元 | 0.3566 | 1 | 0 | 0 | 计价 | 按实计算
XZYT9-32 | 人工 | 乙供 | 9101106 | 建筑普通工 | 工日 | 0.0098 | 107 | 0 | 0 | 计价 | 按实计算
XZYT9-32 | 人工 | 乙供 | 9101107 | 建筑技术工 | 工日 | 0.0062 | 143 | 0 | 0 | 计价 | 按实计算
XZYT9-32 | 材料 | 乙供 | C09032001 | 现浇混凝土C20-10 集中搅拌 | m³ | 0.0102 | 349.77 | 0 | 0 | 计价 | 按实计算
XZYT9-32 | 材料 | 乙供 | C99010102 | 其他材料费 | 元 | 0.0581 | 1 | 0 | 0 | 计价 | 按实计算
XZYT9-33 | 人工 | 乙供 | 9101106 | 建筑普通工 | 工日 | 0.1118 | 107 | 0 | 0 | 计价 | 按实计算
XZYT9-33 | 人工 | 乙供 | 9101107 | 建筑技术工 | 工日 | 0.0717 | 143 | 0 | 0 | 计价 | 按实计算
XZYT9-33 | 材料 | 乙供 | C01030301 | 镀锌钢板 0.5以下 | kg | 4.102 | 6.547 | 0 | 0 | 计价 | 按实计算
XZYT9-33 | 材料 | 乙供 | C07010502 | 加工铁件 综合 | kg | 0.4915 | 6.884 | 0 | 0 | 计价 | 按实计算
XZYT9-33 | 材料 | 乙供 | C13050101 | 圆钉 | kg | 0.004 | 6.24 | 0 | 0 | 计价 | 按实计算
XZYT9-33 | 材料 | 乙供 | C99010102 | 其他材料费 | 元 | 0.4669 | 1 | 0 | 0 | 计价 | 按实计算
XZYT9-34 | 人工 | 乙供 | 9101106 | 建筑普通工 | 工日 | 0.0532 | 107 | 0 | 0 | 计价 | 按实计算
XZYT9-34 | 人工 | 乙供 | 9101107 | 建筑技术工 | 工日 | 0.0384 | 143 | 0 | 0 | 计价 | 按实计算
XZYT9-34 | 材料 | 乙供 | C01030301 | 镀锌钢板 0.5以下 | kg | 4.1016 | 6.547 | 0 | 0 | 计价 | 按实计算
XZYT9-34 | 材料 | 乙供 | C12026101 | 焊锡 | kg | 0.021 | 41.517 | 0 | 0 | 计价 | 按实计算
XZYT9-34 | 材料 | 乙供 | C13050101 | 圆钉 | kg | 0.03 | 6.24 | 0 | 0 | 计价 | 按实计算
XZYT9-34 | 材料 | 乙供 | C99010102 | 其他材料费 | 元 | 0.4275 | 1 | 0 | 0 | 计价 | 按实计算
XZYT9-35 | 人工 | 乙供 | 9101106 | 建筑普通工 | 工日 | 0.1324 | 107 | 0 | 0 | 计价 | 按实计算
XZYT9-35 | 人工 | 乙供 | 9101107 | 建筑技术工 | 工日 | 0.0847 | 143 | 0 | 0 | 计价 | 按实计算
XZYT9-35 | 材料 | 乙供 | C01021401 | 镀锌低碳钢丝Φ2.5~4 | kg | 0.0077 | 5.034 | 0 | 0 | 计价 | 按实计算
XZYT9-35 | 材料 | 乙供 | C02040118 | 焊接钢管 DN100 | kg | 7.2988 | 5.259 | 0 | 0 | 计价 | 按实计算
XZYT9-35 | 材料 | 乙供 | C03020303 | 铁制三通 DN100×50 | 只 | 0.361 | 30.618 | 0 | 0 | 计价 | 按实计算
XZYT9-35 | 材料 | 乙供 | C06090205 | 镀锌管卡子 DN100 | 个 | 0.286 | 3.009 | 0 | 0 | 计价 | 按实计算
XZYT9-35 | 材料 | 乙供 | C07010502 | 加工铁件 综合 | kg | 0.65 | 6.884 | 0 | 0 | 计价 | 按实计算
XZYT9-35 | 材料 | 乙供 | C10080102 | 石油沥青 30号 | kg | 0.07 | 4.051 | 0 | 0 | 计价 | 按实计算
XZYT9-35 | 材料 | 乙供 | C12010100 | 电焊条 J422 综合 | kg | 0.031 | 5.394 | 0 | 0 | 计价 | 按实计算
XZYT9-35 | 材料 | 乙供 | C19110101 | 氧气 | m³ | 0.049 | 4.71 | 0 | 0 | 计价 | 按实计算
XZYT9-35 | 材料 | 乙供 | C19110201 | 乙炔气 | m³ | 0.028 | 11.501 | 0 | 0 | 计价 | 按实计算
XZYT9-35 | 材料 | 乙供 | C99010102 | 其他材料费 | 元 | 0.9104 | 1 | 0 | 0 | 计价 | 按实计算
XZYT9-35 | 机械 | 乙供 | J10-01-001 | 交流弧焊机 容量 21kVA | 台班 | 0.0115 | 66.997 | 0 | 0 | 计价 | 按实计算
XZYT9-36 | 人工 | 乙供 | 9101106 | 建筑普通工 | 工日 | 0.1471 | 107 | 0 | 0 | 计价 | 按实计算
XZYT9-36 | 人工 | 乙供 | 9101107 | 建筑技术工 | 工日 | 0.0941 | 143 | 0 | 0 | 计价 | 按实计算
XZYT9-36 | 材料 | 乙供 | C01021401 | 镀锌低碳钢丝Φ2.5~4 | kg | 0.0077 | 5.034 | 0 | 0 | 计价 | 按实计算
XZYT9-36 | 材料 | 乙供 | C02040120 | 焊接钢管 DN150 | kg | 10.6496 | 5.259 | 0 | 0 | 计价 | 按实计算
XZYT9-36 | 材料 | 乙供 | C03020305 | 铁制三通 DN150×50 | 只 | 0.361 | 45.686 | 0 | 0 | 计价 | 按实计算
XZYT9-36 | 材料 | 乙供 | C06090207 | 镀锌管卡子 DN150 | 个 | 0.314 | 5.626 | 0 | 0 | 计价 | 按实计算
XZYT9-36 | 材料 | 乙供 | C07010502 | 加工铁件 综合 | kg | 0.778 | 6.884 | 0 | 0 | 计价 | 按实计算
XZYT9-36 | 材料 | 乙供 | C10080102 | 石油沥青 30号 | kg | 0.095 | 4.051 | 0 | 0 | 计价 | 按实计算
XZYT9-36 | 材料 | 乙供 | C12010100 | 电焊条 J422 综合 | kg | 0.036 | 5.394 | 0 | 0 | 计价 | 按实计算
XZYT9-36 | 材料 | 乙供 | C19110101 | 氧气 | m³ | 0.067 | 4.71 | 0 | 0 | 计价 | 按实计算
XZYT9-36 | 材料 | 乙供 | C19110201 | 乙炔气 | m³ | 0.028 | 11.501 | 0 | 0 | 计价 | 按实计算
XZYT9-36 | 材料 | 乙供 | C99010102 | 其他材料费 | 元 | 1.3103 | 1 | 0 | 0 | 计价 | 按实计算
XZYT9-36 | 机械 | 乙供 | J10-01-001 | 交流弧焊机 容量 21kVA | 台班 | 0.0115 | 66.997 | 0 | 0 | 计价 | 按实计算
XZYT9-37 | 人工 | 乙供 | 9101106 | 建筑普通工 | 工日 | 0.1702 | 107 | 0 | 0 | 计价 | 按实计算
XZYT9-37 | 人工 | 乙供 | 9101107 | 建筑技术工 | 工日 | 0.1089 | 143 | 0 | 0 | 计价 | 按实计算
XZYT9-37 | 材料 | 乙供 | C03020503 | 铁制雨水口 DN100 | 个 | 1.047 | 61.438 | 0 | 0 | 计价 | 按实计算
XZYT9-37 | 材料 | 乙供 | C03030302 | 铸铁箅子板 460×280 | 个 | 1.01 | 41.199 | 0 | 0 | 计价 | 按实计算
XZYT9-37 | 材料 | 乙供 | C10080201 | 石油沥青玛蹄脂 | m³ | 0.001 | 4589.1 | 0 | 0 | 计价 | 按实计算
XZYT9-37 | 材料 | 乙供 | C99010102 | 其他材料费 | 元 | 1.6484 | 1 | 0 | 0 | 计价 | 按实计算
XZYT9-38 | 人工 | 乙供 | 9101106 | 建筑普通工 | 工日 | 0.176 | 107 | 0 | 0 | 计价 | 按实计算
XZYT9-38 | 人工 | 乙供 | 9101107 | 建筑技术工 | 工日 | 0.1125 | 143 | 0 | 0 | 计价 | 按实计算
XZYT9-38 | 材料 | 乙供 | C03020505 | 铁制雨水口 DN150 | 个 | 1.01 | 66.556 | 0 | 0 | 计价 | 按实计算
XZYT9-38 | 材料 | 乙供 | C03030302 | 铸铁箅子板 460×280 | 个 | 1.01 | 41.199 | 0 | 0 | 计价 | 按实计算
XZYT9-38 | 材料 | 乙供 | C10080201 | 石油沥青玛蹄脂 | m³ | 0.001 | 4589.1 | 0 | 0 | 计价 | 按实计算
XZYT9-38 | 材料 | 乙供 | C99010102 | 其他材料费 | 元 | 1.6873 | 1 | 0 | 0 | 计价 | 按实计算
XZYT9-39 | 人工 | 乙供 | 9101106 | 建筑普通工 | 工日 | 0.1417 | 107 | 0 | 0 | 计价 | 按实计算
XZYT9-39 | 人工 | 乙供 | 9101107 | 建筑技术工 | 工日 | 0.0907 | 143 | 0 | 0 | 计价 | 按实计算
XZYT9-39 | 材料 | 乙供 | C03020403 | 铁制落水斗 DN100 | 个 | 1.01 | 24.755 | 0 | 0 | 计价 | 按实计算
XZYT9-39 | 材料 | 乙供 | C07010502 | 加工铁件 综合 | kg | 1.083 | 6.884 | 0 | 0 | 计价 | 按实计算
XZYT9-39 | 材料 | 乙供 | C99010102 | 其他材料费 | 元 | 0.559 | 1 | 0 | 0 | 计价 | 按实计算
XZYT9-40 | 人工 | 乙供 | 9101106 | 建筑普通工 | 工日 | 0.1466 | 107 | 0 | 0 | 计价 | 按实计算
XZYT9-40 | 人工 | 乙供 | 9101107 | 建筑技术工 | 工日 | 0.0937 | 143 | 0 | 0 | 计价 | 按实计算
XZYT9-40 | 材料 | 乙供 | C03020405 | 铁制落水斗 DN150 | 个 | 1.01 | 35.648 | 0 | 0 | 计价 | 按实计算
XZYT9-40 | 材料 | 乙供 | C07010502 | 加工铁件 综合 | kg | 1.177 | 6.884 | 0 | 0 | 计价 | 按实计算
XZYT9-40 | 材料 | 乙供 | C99010102 | 其他材料费 | 元 | 0.7608 | 1 | 0 | 0 | 计价 | 按实计算
XZYT9-41 | 人工 | 乙供 | 9101106 | 建筑普通工 | 工日 | 0.1471 | 107 | 0 | 0 | 计价 | 按实计算
XZYT9-41 | 人工 | 乙供 | 9101107 | 建筑技术工 | 工日 | 0.0941 | 143 | 0 | 0 | 计价 | 按实计算
XZYT9-41 | 材料 | 乙供 | C03020204 | 铁制弯头 DN100 | 只 | 1.01 | 22.452 | 0 | 0 | 计价 | 按实计算
XZYT9-41 | 材料 | 乙供 | C07010502 | 加工铁件 综合 | kg | 0.242 | 6.884 | 0 | 0 | 计价 | 按实计算
XZYT9-41 | 材料 | 乙供 | C99010102 | 其他材料费 | 元 | 0.3977 | 1 | 0 | 0 | 计价 | 按实计算
XZYT9-42 | 人工 | 乙供 | 9101106 | 建筑普通工 | 工日 | 0.1122 | 107 | 0 | 0 | 计价 | 按实计算
XZYT9-42 | 人工 | 乙供 | 9101107 | 建筑技术工 | 工日 | 0.0719 | 143 | 0 | 0 | 计价 | 按实计算
XZYT9-42 | 材料 | 乙供 | C03020601 | 排水管检查口 100 | 套 | 0.111 | 2.689 | 0 | 0 | 计价 | 按实计算
XZYT9-42 | 材料 | 乙供 | C03020602 | 排水管伸缩节 100 | 个 | 0.101 | 2.476 | 0 | 0 | 计价 | 按实计算
XZYT9-42 | 材料 | 乙供 | C07010502 | 加工铁件 综合 | kg | 0.49 | 6.884 | 0 | 0 | 计价 | 按实计算
XZYT9-42 | 材料 | 乙供 | C13011102 | 膨胀螺栓 M8 | 套 | 0.714 | 0.667 | 0 | 0 | 计价 | 按实计算
XZYT9-42 | 材料 | 乙供 | C18090101 | 玻璃钢管雨水管 | m | 1.07 | 10.817 | 0 | 0 | 计价 | 按实计算
XZYT9-42 | 材料 | 乙供 | C19091001 | 密封胶 | kg | 0.012 | 15.95 | 0 | 0 | 计价 | 按实计算
XZYT9-42 | 材料 | 乙供 | C99010102 | 其他材料费 | 元 | 0.3045 | 1 | 0 | 0 | 计价 | 按实计算
XZYT9-43 | 人工 | 乙供 | 9101106 | 建筑普通工 | 工日 | 0.0508 | 107 | 0 | 0 | 计价 | 按实计算
XZYT9-43 | 人工 | 乙供 | 9101107 | 建筑技术工 | 工日 | 0.0325 | 143 | 0 | 0 | 计价 | 按实计算
XZYT9-43 | 材料 | 乙供 | C18090103 | 玻璃钢管件弯头 | 个 | 1.01 | 5.272 | 0 | 0 | 计价 | 按实计算
XZYT9-43 | 材料 | 乙供 | C19091001 | 密封胶 | kg | 0.01 | 15.95 | 0 | 0 | 计价 | 按实计算
XZYT9-43 | 材料 | 乙供 | C99010102 | 其他材料费 | 元 | 0.1078 | 1 | 0 | 0 | 计价 | 按实计算
XZYT9-44 | 人工 | 乙供 | 9101106 | 建筑普通工 | 工日 | 0.076 | 107 | 0 | 0 | 计价 | 按实计算
XZYT9-44 | 人工 | 乙供 | 9101107 | 建筑技术工 | 工日 | 0.059 | 143 | 0 | 0 | 计价 | 按实计算
XZYT9-44 | 材料 | 乙供 | C13011111 | 管卡带膨胀螺栓 | 套 | 0.714 | 2.539 | 0 | 0 | 计价 | 按实计算
XZYT9-44 | 材料 | 乙供 | C18050511 | UPVC排水管 Φ75×2.3 | m | 1.045 | 10.148 | 0 | 0 | 计价 | 按实计算
XZYT9-44 | 材料 | 乙供 | C19091001 | 密封胶 | kg | 0.01 | 15.95 | 0 | 0 | 计价 | 按实计算
XZYT9-44 | 材料 | 乙供 | C99010102 | 其他材料费 | 元 | 0.2478 | 1 | 0 | 0 | 计价 | 按实计算
XZYT9-45 | 人工 | 乙供 | 9101106 | 建筑普通工 | 工日 | 0.1073 | 107 | 0 | 0 | 计价 | 按实计算
XZYT9-45 | 人工 | 乙供 | 9101107 | 建筑技术工 | 工日 | 0.0685 | 143 | 0 | 0 | 计价 | 按实计算
XZYT9-45 | 材料 | 乙供 | C13011111 | 管卡带膨胀螺栓 | 套 | 0.714 | 2.539 | 0 | 0 | 计价 | 按实计算
XZYT9-45 | 材料 | 乙供 | C18050512 | UPVC排水管 Φ100×2.6 | m | 1.052 | 14.658 | 0 | 0 | 计价 | 按实计算
XZYT9-45 | 材料 | 乙供 | C19091001 | 密封胶 | kg | 0.012 | 15.95 | 0 | 0 | 计价 | 按实计算
XZYT9-45 | 材料 | 乙供 | C99010102 | 其他材料费 | 元 | 0.3323 | 1 | 0 | 0 | 计价 | 按实计算
XZYT9-46 | 人工 | 乙供 | 9101106 | 建筑普通工 | 工日 | 0.0214 | 107 | 0 | 0 | 计价 | 按实计算
XZYT9-46 | 人工 | 乙供 | 9101107 | 建筑技术工 | 工日 | 0.0137 | 143 | 0 | 0 | 计价 | 按实计算
XZYT9-46 | 材料 | 乙供 | C03030302 | 铸铁箅子板 460×280 | 个 | 1.01 | 41.199 | 0 | 0 | 计价 | 按实计算
XZYT9-46 | 材料 | 乙供 | C18050526 | UPVC塑料雨水口 Φ100 | 个 | 1 | 11.4 | 0 | 0 | 计价 | 按实计算
XZYT9-46 | 材料 | 乙供 | C19091601 | 塑料粘结剂 | kg | 0.1 | 2.877 | 0 | 0 | 计价 | 按实计算
XZYT9-46 | 材料 | 乙供 | C99010102 | 其他材料费 | 元 | 0.9166 | 1 | 0 | 0 | 计价 | 按实计算
XZYT9-47 | 人工 | 乙供 | 9101106 | 建筑普通工 | 工日 | 0.0694 | 107 | 0 | 0 | 计价 | 按实计算
XZYT9-47 | 人工 | 乙供 | 9101107 | 建筑技术工 | 工日 | 0.054 | 143 | 0 | 0 | 计价 | 按实计算
XZYT9-47 | 材料 | 乙供 | C13050101 | 圆钉 | kg | 0.02 | 6.24 | 0 | 0 | 计价 | 按实计算
XZYT9-47 | 材料 | 乙供 | C18050521 | UPVC排水管雨水斗 Φ75 | 个 | 1.01 | 13.201 | 0 | 0 | 计价 | 按实计算
XZYT9-47 | 材料 | 乙供 | C19091001 | 密封胶 | kg | 0.017 | 15.95 | 0 | 0 | 计价 | 按实计算
XZYT9-47 | 材料 | 乙供 | C99010102 | 其他材料费 | 元 | 0.2738 | 1 | 0 | 0 | 计价 | 按实计算
XZYT9-48 | 人工 | 乙供 | 9101106 | 建筑普通工 | 工日 | 0.098 | 107 | 0 | 0 | 计价 | 按实计算
XZYT9-48 | 人工 | 乙供 | 9101107 | 建筑技术工 | 工日 | 0.0628 | 143 | 0 | 0 | 计价 | 按实计算
XZYT9-48 | 材料 | 乙供 | C13050101 | 圆钉 | kg | 0.02 | 6.24 | 0 | 0 | 计价 | 按实计算
XZYT9-48 | 材料 | 乙供 | C18050522 | UPVC排水管雨水斗 Φ100 | 个 | 1.01 | 16.95 | 0 | 0 | 计价 | 按实计算
XZYT9-48 | 材料 | 乙供 | C19091001 | 密封胶 | kg | 0.031 | 15.95 | 0 | 0 | 计价 | 按实计算
XZYT9-48 | 材料 | 乙供 | C99010102 | 其他材料费 | 元 | 0.3536 | 1 | 0 | 0 | 计价 | 按实计算
XZYT9-49 | 人工 | 乙供 | 9101106 | 建筑普通工 | 工日 | 0.0508 | 107 | 0 | 0 | 计价 | 按实计算
XZYT9-49 | 人工 | 乙供 | 9101107 | 建筑技术工 | 工日 | 0.0325 | 143 | 0 | 0 | 计价 | 按实计算
XZYT9-49 | 材料 | 乙供 | C18070408 | 塑料弯头 DN100 | 个 | 1 | 14.74 | 0 | 0 | 计价 | 按实计算
XZYT9-49 | 材料 | 乙供 | C19091601 | 塑料粘结剂 | kg | 0.1 | 2.877 | 0 | 0 | 计价 | 按实计算
XZYT9-49 | 材料 | 乙供 | C99010102 | 其他材料费 | 元 | 0.3002 | 1 | 0 | 0 | 计价 | 按实计算
XZYT9-50 | 人工 | 乙供 | 9101106 | 建筑普通工 | 工日 | 0.0393 | 107 | 0 | 0 | 计价 | 按实计算
XZYT9-50 | 人工 | 乙供 | 9101107 | 建筑技术工 | 工日 | 0.0251 | 143 | 0 | 0 | 计价 | 按实计算
XZYT9-50 | 材料 | 乙供 | C18070904 | UPVC塑料虹吸装置 DN100 | 个 | 1 | 105.688 | 0 | 0 | 计价 | 按实计算
XZYT9-50 | 材料 | 乙供 | C99010102 | 其他材料费 | 元 | 2.1138 | 1 | 0 | 0 | 计价 | 按实计算
XZYT9-51 | 人工 | 乙供 | 9101106 | 建筑普通工 | 工日 | 0.0031 | 107 | 0 | 0 | 计价 | 按实计算
XZYT9-51 | 人工 | 乙供 | 9101107 | 建筑技术工 | 工日 | 0.0069 | 143 | 0 | 0 | 计价 | 按实计算
XZYT9-51 | 材料 | 乙供 | C13050101 | 圆钉 | kg | 0.0109 | 6.24 | 0 | 0 | 计价 | 按实计算
XZYT9-51 | 材料 | 乙供 | C22040451 | 土工布 400g | m² | 1.115 | 7.437 | 0 | 0 | 计价 | 按实计算
XZYT9-51 | 材料 | 乙供 | C99010102 | 其他材料费 | 元 | 0.1408 | 1 | 0 | 0 | 计价 | 按实计算
XZYT9-52 | 人工 | 乙供 | 9101106 | 建筑普通工 | 工日 | 0.0162 | 107 | 0 | 0 | 计价 | 按实计算
XZYT9-52 | 人工 | 乙供 | 9101107 | 建筑技术工 | 工日 | 0.0219 | 143 | 0 | 0 | 计价 | 按实计算
XZYT9-52 | 材料 | 乙供 | C10010901 | 陶粒 | m³ | 0.1827 | 344.84 | 0 | 0 | 计价 | 按实计算
XZYT9-52 | 材料 | 乙供 | C99010102 | 其他材料费 | 元 | 1.26 | 1 | 0 | 0 | 计价 | 按实计算
XZYT9-53 | 人工 | 乙供 | 9101106 | 建筑普通工 | 工日 | 0.1552 | 107 | 0 | 0 | 计价 | 按实计算
XZYT9-53 | 人工 | 乙供 | 9101107 | 建筑技术工 | 工日 | 0.3474 | 143 | 0 | 0 | 计价 | 按实计算
XZYT9-53 | 材料 | 乙供 | C07010502 | 加工铁件 综合 | kg | 0.7465 | 6.884 | 0 | 0 | 计价 | 按实计算
XZYT9-53 | 材料 | 乙供 | C11040101 | 铝合金型材 | kg | 5.0237 | 23.651 | 0 | 0 | 计价 | 按实计算
XZYT9-53 | 材料 | 乙供 | C13010211 | 镀锌六角螺栓 M12×40 | 个 | 10.95 | 0.758 | 0 | 0 | 计价 | 按实计算
XZYT9-53 | 材料 | 乙供 | C18030401 | 橡胶定型条 | m | 4.9268 | 3.933 | 0 | 0 | 计价 | 按实计算
XZYT9-53 | 材料 | 乙供 | C18080801 | 塑料海绵封条波形 | m | 1.6981 | 1.59 | 0 | 0 | 计价 | 按实计算
XZYT9-53 | 材料 | 乙供 | C19091001 | 密封胶 | kg | 0.0683 | 15.95 | 0 | 0 | 计价 | 按实计算
XZYT9-53 | 材料 | 乙供 | C28010030 | 阳光板 | m² | 1.07 | 57.431 | 0 | 0 | 计价 | 按实计算
XZYT9-53 | 材料 | 乙供 | C99010102 | 其他材料费 | 元 | 3.6565 | 1 | 0 | 0 | 计价 | 按实计算
XZYT9-54 | 人工 | 乙供 | 9101106 | 建筑普通工 | 工日 | 0.2195 | 107 | 0 | 0 | 计价 | 按实计算
XZYT9-54 | 人工 | 乙供 | 9101107 | 建筑技术工 | 工日 | 0.4842 | 143 | 0 | 0 | 计价 | 按实计算
XZYT9-54 | 材料 | 乙供 | C11040101 | 铝合金型材 | kg | 5.0237 | 23.651 | 0 | 0 | 计价 | 按实计算
XZYT9-54 | 材料 | 乙供 | C13010211 | 镀锌六角螺栓 M12×40 | 个 | 10.95 | 0.758 | 0 | 0 | 计价 | 按实计算
XZYT9-54 | 材料 | 乙供 | C18080801 | 塑料海绵封条波形 | m | 1.6981 | 1.59 | 0 | 0 | 计价 | 按实计算
XZYT9-54 | 材料 | 乙供 | C19091001 | 密封胶 | kg | 0.0683 | 15.95 | 0 | 0 | 计价 | 按实计算
XZYT9-54 | 材料 | 乙供 | C28010031 | 中空玻璃 | m² | 0.97 | 107.734 | 0 | 0 | 计价 | 按实计算
XZYT9-54 | 材料 | 乙供 | C99010102 | 其他材料费 | 元 | 4.1368 | 1 | 0 | 0 | 计价 | 按实计算
XZYT9-55 | 人工 | 乙供 | 9101106 | 建筑普通工 | 工日 | 0.1846 | 107 | 0 | 0 | 计价 | 按实计算
XZYT9-55 | 人工 | 乙供 | 9101107 | 建筑技术工 | 工日 | 0.4136 | 143 | 0 | 0 | 计价 | 按实计算
XZYT9-55 | 材料 | 乙供 | C01020713 | 圆钢 Φ10以上 | kg | 0.52 | 4.979 | 0 | 0 | 计价 | 按实计算
XZYT9-55 | 材料 | 乙供 | C07010502 | 加工铁件 综合 | kg | 0.0727 | 6.884 | 0 | 0 | 计价 | 按实计算
XZYT9-55 | 材料 | 乙供 | C10090400 | 钢化玻璃 8mm | m² | 1.0917 | 85.34 | 0 | 0 | 计价 | 按实计算
XZYT9-55 | 材料 | 乙供 | C11010102 | 轻钢吊顶大龙骨 U50×15×1.5 | m | 1.2636 | 8.03 | 0 | 0 | 计价 | 按实计算
XZYT9-55 | 材料 | 乙供 | C11010103 | 轻钢吊顶中龙骨 U50×20×0.6 | m | 4.8249 | 4.325 | 0 | 0 | 计价 | 按实计算
XZYT9-55 | 材料 | 乙供 | C11010104 | 轻钢大龙骨 U60×30×1.5 | m | 0.088 | 10.627 | 0 | 0 | 计价 | 按实计算
XZYT9-55 | 材料 | 乙供 | C12010100 | 电焊条 J422 综合 | kg | 0.0113 | 5.394 | 0 | 0 | 计价 | 按实计算
XZYT9-55 | 材料 | 乙供 | C13010101 | 普通六角螺栓 | kg | 0.0307 | 7.007 | 0 | 0 | 计价 | 按实计算
XZYT9-55 | 材料 | 乙供 | C13011102 | 膨胀螺栓 M8 | 套 | 1.34 | 0.667 | 0 | 0 | 计价 | 按实计算
XZYT9-55 | 材料 | 乙供 | C99010102 | 其他材料费 | 元 | 2.4981 | 1 | 0 | 0 | 计价 | 按实计算
XZYT9-55 | 机械 | 乙供 | J10-01-001 | 交流弧焊机 容量 21kVA | 台班 | 0.0009 | 66.997 | 0 | 0 | 计价 | 按实计算
XZYT9-55 | 机械 | 乙供 | J15-01-010 | 砂轮切割机 直径 Φ400 | 台班 | 0.0325 | 57.77 | 0 | 0 | 计价 | 按实计算
XZYT9-55 | 机械 | 乙供 | J15-01-082 | 冲击钻 | 台班 | 0.0302 | 70.009 | 0 | 0 | 计价 | 按实计算
XZYT10-1 | 人工 | 乙供 | 9101106 | 建筑普通工 | 工日 | 0.0497 | 107 | 0 | 0 | 计价 | 按实计算
XZYT10-1 | 人工 | 乙供 | 9101107 | 建筑技术工 | 工日 | 0.0406 | 143 | 0 | 0 | 计价 | 按实计算
XZYT10-1 | 材料 | 乙供 | C09021401 | 钢屑砂浆 1:0.3:1.5 | m³ | 0.0306 | 1636.78 | 0 | 0 | 计价 | 按实计算
XZYT10-1 | 材料 | 乙供 | C21010101 | 水 | t | 0.084 | 2.2 | 0 | 0 | 计价 | 按实计算
XZYT10-1 | 材料 | 乙供 | C99010102 | 其他材料费 | 元 | 0.8633 | 1 | 0 | 0 | 计价 | 按实计算
XZYT10-2 | 人工 | 乙供 | 9101106 | 建筑普通工 | 工日 | 0.2912 | 107 | 0 | 0 | 计价 | 按实计算
XZYT10-2 | 人工 | 乙供 | 9101107 | 建筑技术工 | 工日 | 0.2106 | 143 | 0 | 0 | 计价 | 按实计算
XZYT10-2 | 材料 | 乙供 | C08020102 | 方材红白松 二等 | m³ | 0.004 | 2044.35 | 0 | 0 | 计价 | 按实计算
XZYT10-2 | 材料 | 乙供 | C08020202 | 板材红白松 二等 | m³ | 0.001 | 2044.35 | 0 | 0 | 计价 | 按实计算
XZYT10-2 | 材料 | 乙供 | C11090202 | 粘结剂 XY401胶 | kg | 0.9 | 7.984 | 0 | 0 | 计价 | 按实计算
XZYT10-2 | 材料 | 乙供 | C12025104 | 硬聚氯乙烯焊条 | kg | 0.022 | 16.171 | 0 | 0 | 计价 | 按实计算
XZYT10-2 | 材料 | 乙供 | C13024100 | 木螺钉 | kg | 0.013 | 5.898 | 0 | 0 | 计价 | 按实计算
XZYT10-2 | 材料 | 乙供 | C13050101 | 圆钉 | kg | 0.011 | 6.24 | 0 | 0 | 计价 | 按实计算
XZYT10-2 | 材料 | 乙供 | C18040201 | 聚氯乙烯塑料板 软 3mm | kg | 4.284 | 9.575 | 0 | 0 | 计价 | 按实计算
XZYT10-2 | 材料 | 乙供 | C18040800 | 聚氯乙烯塑料薄膜 | m² | 0.01 | 0.874 | 0 | 0 | 计价 | 按实计算
XZYT10-2 | 材料 | 乙供 | C19031101 | 清洗剂 | kg | 0.353 | 2.811 | 0 | 0 | 计价 | 按实计算
XZYT10-2 | 材料 | 乙供 | C20070201 | 环氧沥青漆 | kg | 0.068 | 13.491 | 0 | 0 | 计价 | 按实计算
XZYT10-2 | 材料 | 乙供 | C22040101 | 砂布 | 张 | 0.7 | 0.907 | 0 | 0 | 计价 | 按实计算
XZYT10-2 | 材料 | 乙供 | C22040401 | 白布 | m² | 0.032 | 4.681 | 0 | 0 | 计价 | 按实计算
XZYT10-2 | 材料 | 乙供 | C99010102 | 其他材料费 | 元 | 1.2139 | 1 | 0 | 0 | 计价 | 按实计算
XZYT10-2 | 机械 | 乙供 | J15-01-001 | 轴流通风机 功率 7.5kW | 台班 | 0.015 | 45.762 | 0 | 0 | 计价 | 按实计算
XZYT10-3 | 人工 | 乙供 | 9101106 | 建筑普通工 | 工日 | 0.0204 | 107 | 0 | 0 | 计价 | 按实计算
XZYT10-3 | 人工 | 乙供 | 9101107 | 建筑技术工 | 工日 | 0.0133 | 143 | 0 | 0 | 计价 | 按实计算
XZYT10-3 | 材料 | 乙供 | C10050401 | 石英粉 | kg | 0.024 | 0.48 | 0 | 0 | 计价 | 按实计算
XZYT10-3 | 材料 | 乙供 | C19020404 | 邻苯二甲酸二丁酯 | kg | 0.019 | 9.422 | 0 | 0 | 计价 | 按实计算
XZYT10-3 | 材料 | 乙供 | C19030301 | 丙酮 95% | kg | 0.097 | 5.663 | 0 | 0 | 计价 | 按实计算
XZYT10-3 | 材料 | 乙供 | C19060131 | 乙二胺 | kg | 0.008 | 22.089 | 0 | 0 | 计价 | 按实计算
XZYT10-3 | 材料 | 乙供 | C20060202 | 环氧树脂 6101号 | kg | 0.12 | 22.317 | 0 | 0 | 计价 | 按实计算
XZYT10-3 | 材料 | 乙供 | C99010102 | 其他材料费 | 元 | 0.0609 | 1 | 0 | 0 | 计价 | 按实计算
XZYT10-3 | 机械 | 乙供 | J15-01-001 | 轴流通风机 功率 7.5kW | 台班 | 0.0115 | 45.762 | 0 | 0 | 计价 | 按实计算
XZYT10-4 | 人工 | 乙供 | 9101106 | 建筑普通工 | 工日 | 0.0129 | 107 | 0 | 0 | 计价 | 按实计算
XZYT10-4 | 人工 | 乙供 | 9101107 | 建筑技术工 | 工日 | 0.0082 | 143 | 0 | 0 | 计价 | 按实计算
XZYT10-4 | 材料 | 乙供 | C10050401 | 石英粉 | kg | 0.072 | 0.48 | 0 | 0 | 计价 | 按实计算
XZYT10-4 | 材料 | 乙供 | C19020404 | 邻苯二甲酸二丁酯 | kg | 0.004 | 9.422 | 0 | 0 | 计价 | 按实计算
XZYT10-4 | 材料 | 乙供 | C19030301 | 丙酮 95% | kg | 0.032 | 5.663 | 0 | 0 | 计价 | 按实计算
XZYT10-4 | 材料 | 乙供 | C19060131 | 乙二胺 | kg | 0.003 | 22.089 | 0 | 0 | 计价 | 按实计算
XZYT10-4 | 材料 | 乙供 | C20060202 | 环氧树脂 6101号 | kg | 0.036 | 22.317 | 0 | 0 | 计价 | 按实计算
XZYT10-4 | 材料 | 乙供 | C22040101 | 砂布 | 张 | 0.4 | 0.907 | 0 | 0 | 计价 | 按实计算
XZYT10-4 | 材料 | 乙供 | C99010102 | 其他材料费 | 元 | 0.0241 | 1 | 0 | 0 | 计价 | 按实计算
XZYT10-4 | 机械 | 乙供 | J15-01-001 | 轴流通风机 功率 7.5kW | 台班 | 0.0184 | 45.762 | 0 | 0 | 计价 | 按实计算
XZYT10-5 | 人工 | 乙供 | 9101106 | 建筑普通工 | 工日 | 0.1708 | 107 | 0 | 0 | 计价 | 按实计算
XZYT10-5 | 人工 | 乙供 | 9101107 | 建筑技术工 | 工日 | 0.1093 | 143 | 0 | 0 | 计价 | 按实计算
XZYT10-5 | 材料 | 乙供 | C10050401 | 石英粉 | kg | 0.036 | 0.48 | 0 | 0 | 计价 | 按实计算
XZYT10-5 | 材料 | 乙供 | C17020611 | 中碱玻璃丝布宽 1000mm | m² | 1.15 | 3.41 | 0 | 0 | 计价 | 按实计算
XZYT10-5 | 材料 | 乙供 | C19020404 | 邻苯二甲酸二丁酯 | kg | 0.018 | 9.422 | 0 | 0 | 计价 | 按实计算
XZYT10-5 | 材料 | 乙供 | C19030301 | 丙酮 95% | kg | 0.061 | 5.663 | 0 | 0 | 计价 | 按实计算
XZYT10-5 | 材料 | 乙供 | C19060131 | 乙二胺 | kg | 0.013 | 22.089 | 0 | 0 | 计价 | 按实计算
XZYT10-5 | 材料 | 乙供 | C20060202 | 环氧树脂 6101号 | kg | 0.179 | 22.317 | 0 | 0 | 计价 | 按实计算
XZYT10-5 | 材料 | 乙供 | C22040101 | 砂布 | 张 | 0.2 | 0.907 | 0 | 0 | 计价 | 按实计算
XZYT10-5 | 材料 | 乙供 | C99010102 | 其他材料费 | 元 | 0.1406 | 1 | 0 | 0 | 计价 | 按实计算
XZYT10-5 | 机械 | 乙供 | J15-01-001 | 轴流通风机 功率 7.5kW | 台班 | 0.0575 | 45.762 | 0 | 0 | 计价 | 按实计算
XZYT10-6 | 人工 | 乙供 | 9101106 | 建筑普通工 | 工日 | 0.0133 | 107 | 0 | 0 | 计价 | 按实计算
XZYT10-6 | 人工 | 乙供 | 9101107 | 建筑技术工 | 工日 | 0.0084 | 143 | 0 | 0 | 计价 | 按实计算
XZYT10-6 | 材料 | 乙供 | C10050401 | 石英粉 | kg | 0.008 | 0.48 | 0 | 0 | 计价 | 按实计算
XZYT10-6 | 材料 | 乙供 | C19020404 | 邻苯二甲酸二丁酯 | kg | 0.012 | 9.422 | 0 | 0 | 计价 | 按实计算
XZYT10-6 | 材料 | 乙供 | C19030301 | 丙酮 95% | kg | 0.043 | 5.663 | 0 | 0 | 计价 | 按实计算
XZYT10-6 | 材料 | 乙供 | C19060131 | 乙二胺 | kg | 0.008 | 22.089 | 0 | 0 | 计价 | 按实计算
XZYT10-6 | 材料 | 乙供 | C20060202 | 环氧树脂 6101号 | kg | 0.12 | 22.317 | 0 | 0 | 计价 | 按实计算
XZYT10-6 | 材料 | 乙供 | C99010102 | 其他材料费 | 元 | 0.0551 | 1 | 0 | 0 | 计价 | 按实计算
XZYT10-6 | 机械 | 乙供 | J15-01-001 | 轴流通风机 功率 7.5kW | 台班 | 0.0115 | 45.762 | 0 | 0 | 计价 | 按实计算
XZYT10-7 | 人工 | 乙供 | 9101106 | 建筑普通工 | 工日 | 0.061 | 107 | 0 | 0 | 计价 | 按实计算
XZYT10-7 | 人工 | 乙供 | 9101107 | 建筑技术工 | 工日 | 0.0391 | 143 | 0 | 0 | 计价 | 按实计算
XZYT10-7 | 材料 | 乙供 | C09020801 | 沥青砂浆 1:2:6 | m³ | 0.0202 | 1771.16 | 0 | 0 | 计价 | 按实计算
XZYT10-7 | 材料 | 乙供 | C22040821 | 木柴 | kg | 12.65 | 0.605 | 0 | 0 | 计价 | 按实计算
XZYT10-7 | 材料 | 乙供 | C99010102 | 其他材料费 | 元 | 0.8058 | 1 | 0 | 0 | 计价 | 按实计算
XZYT10-8 | 人工 | 乙供 | 9101106 | 建筑普通工 | 工日 | 0.0616 | 107 | 0 | 0 | 计价 | 按实计算
XZYT10-8 | 人工 | 乙供 | 9101107 | 建筑技术工 | 工日 | 0.0394 | 143 | 0 | 0 | 计价 | 按实计算
XZYT10-8 | 材料 | 乙供 | C09020801 | 沥青砂浆 1:2:6 | m³ | 0.0253 | 1771.16 | 0 | 0 | 计价 | 按实计算
XZYT10-8 | 材料 | 乙供 | C20080301 | 冷底子油 3:7 | kg | 0.48 | 4 | 0 | 0 | 计价 | 按实计算
XZYT10-8 | 材料 | 乙供 | C22040821 | 木柴 | kg | 10.25 | 0.605 | 0 | 0 | 计价 | 按实计算
XZYT10-8 | 材料 | 乙供 | C99010102 | 其他材料费 | 元 | 0.9917 | 1 | 0 | 0 | 计价 | 按实计算
XZYT10-9 | 人工 | 乙供 | 9101106 | 建筑普通工 | 工日 | 0.0114 | 107 | 0 | 0 | 计价 | 按实计算
XZYT10-9 | 人工 | 乙供 | 9101107 | 建筑技术工 | 工日 | 0.0074 | 143 | 0 | 0 | 计价 | 按实计算
XZYT10-9 | 材料 | 乙供 | C09020801 | 沥青砂浆 1:2:6 | m³ | 0.0051 | 1771.16 | 0 | 0 | 计价 | 按实计算
XZYT10-9 | 材料 | 乙供 | C22040821 | 木柴 | kg | 2.86 | 0.605 | 0 | 0 | 计价 | 按实计算
XZYT10-9 | 材料 | 乙供 | C99010102 | 其他材料费 | 元 | 0.2001 | 1 | 0 | 0 | 计价 | 按实计算
XZYT10-10 | 人工 | 乙供 | 9101106 | 建筑普通工 | 工日 | 0.5509 | 107 | 0 | 0 | 计价 | 按实计算
XZYT10-10 | 人工 | 乙供 | 9101107 | 建筑技术工 | 工日 | 0.3525 | 143 | 0 | 0 | 计价 | 按实计算
XZYT10-10 | 材料 | 乙供 | C09021001 | 水玻璃耐酸砂浆 1:0.17:1.1:1:2.6 | m³ | 0.026 | 2227.95 | 0 | 0 | 计价 | 按实计算
XZYT10-10 | 材料 | 乙供 | C09040301 | 水玻璃耐酸胶泥 1:0.15:0.5:0.5 | m³ | 0.002 | 2501.26 | 0 | 0 | 计价 | 按实计算
XZYT10-10 | 材料 | 乙供 | C10030201 | 石材 20 | m² | 1.01 | 220.393 | 0 | 0 | 计价 | 按实计算
XZYT10-10 | 材料 | 乙供 | C21010101 | 水 | t | 0.08 | 2.2 | 0 | 0 | 计价 | 按实计算
XZYT10-10 | 材料 | 乙供 | C99010102 | 其他材料费 | 元 | 5.4396 | 1 | 0 | 0 | 计价 | 按实计算
XZYT10-10 | 机械 | 乙供 | J15-01-001 | 轴流通风机 功率 7.5kW | 台班 | 0.023 | 45.762 | 0 | 0 | 计价 | 按实计算
XZYT10-11 | 人工 | 乙供 | 9101106 | 建筑普通工 | 工日 | 0.0751 | 107 | 0 | 0 | 计价 | 按实计算
XZYT10-11 | 人工 | 乙供 | 9101107 | 建筑技术工 | 工日 | 0.0481 | 143 | 0 | 0 | 计价 | 按实计算
XZYT10-11 | 材料 | 乙供 | C09040401 | 环氧树脂胶泥 1:0.1:0.08:2 | m³ | 0.002 | 16741.77 | 0 | 0 | 计价 | 按实计算
XZYT10-11 | 材料 | 乙供 | C99010102 | 其他材料费 | 元 | 0.571 | 1 | 0 | 0 | 计价 | 按实计算
XZYT10-12 | 人工 | 乙供 | 9101106 | 建筑普通工 | 工日 | 0.0591 | 107 | 0 | 0 | 计价 | 按实计算
XZYT10-12 | 人工 | 乙供 | 9101107 | 建筑技术工 | 工日 | 0.0412 | 143 | 0 | 0 | 计价 | 按实计算
XZYT10-12 | 材料 | 乙供 | C09040702 | 纤维素 | kg | 0.003 | 7.237 | 0 | 0 | 计价 | 按实计算
XZYT10-12 | 材料 | 乙供 | C10050201 | 滑石粉 | kg | 0.139 | 0.98 | 0 | 0 | 计价 | 按实计算
XZYT10-12 | 材料 | 乙供 | C11090203 | 粘结剂 乳胶 | kg | 0.016 | 6.175 | 0 | 0 | 计价 | 按实计算
XZYT10-12 | 材料 | 乙供 | C19030603 | 过氯乙烯稀释剂 | kg | 0.353 | 5.846 | 0 | 0 | 计价 | 按实计算
XZYT10-12 | 材料 | 乙供 | C20070701 | 过氯乙烯漆 综合 | kg | 1.045 | 15.916 | 0 | 0 | 计价 | 按实计算
XZYT10-12 | 材料 | 乙供 | C20080203 | 过氯乙烯腻子 | kg | 0.01 | 8.768 | 0 | 0 | 计价 | 按实计算
XZYT10-12 | 材料 | 乙供 | C99010102 | 其他材料费 | 元 | 0.2209 | 1 | 0 | 0 | 计价 | 按实计算
XZYT10-13 | 人工 | 乙供 | 9101106 | 建筑普通工 | 工日 | 0.0093 | 107 | 0 | 0 | 计价 | 按实计算
XZYT10-13 | 人工 | 乙供 | 9101107 | 建筑技术工 | 工日 | 0.0061 | 143 | 0 | 0 | 计价 | 按实计算
XZYT10-13 | 材料 | 乙供 | C19030603 | 过氯乙烯稀释剂 | kg | 0.043 | 5.846 | 0 | 0 | 计价 | 按实计算
XZYT10-13 | 材料 | 乙供 | C20070701 | 过氯乙烯漆 综合 | kg | 0.169 | 15.916 | 0 | 0 | 计价 | 按实计算
XZYT10-13 | 材料 | 乙供 | C99010102 | 其他材料费 | 元 | 0.0333 | 1 | 0 | 0 | 计价 | 按实计算
XZYT10-14 | 人工 | 乙供 | 9101106 | 建筑普通工 | 工日 | 0.0755 | 107 | 0 | 0 | 计价 | 按实计算
XZYT10-14 | 人工 | 乙供 | 9101107 | 建筑技术工 | 工日 | 0.0485 | 143 | 0 | 0 | 计价 | 按实计算
XZYT10-14 | 材料 | 乙供 | C09041501 | 高效防水漆抗压 60MPa | kg | 1.124 | 32.678 | 0 | 0 | 计价 | 按实计算
XZYT10-14 | 材料 | 乙供 | C19060701 | 丁醇 | kg | 0.09 | 4.669 | 0 | 0 | 计价 | 按实计算
XZYT10-14 | 材料 | 乙供 | C99010102 | 其他材料费 | 元 | 0.6487 | 1 | 0 | 0 | 计价 | 按实计算
XZYT10-15 | 人工 | 乙供 | 9101106 | 建筑普通工 | 工日 | 0.1074 | 107 | 0 | 0 | 计价 | 按实计算
XZYT10-15 | 人工 | 乙供 | 9101107 | 建筑技术工 | 工日 | 0.0685 | 143 | 0 | 0 | 计价 | 按实计算
XZYT10-15 | 材料 | 乙供 | C09020303 | 水泥砂浆 1:2 | m³ | 0.024 | 380.37 | 0 | 0 | 计价 | 按实计算
XZYT10-15 | 材料 | 乙供 | C09041001 | 膨胀剂 | kg | 1.5 | 0.81 | 0 | 0 | 计价 | 按实计算
XZYT10-15 | 材料 | 乙供 | C09041101 | 高性能界面剂 | kg | 0.8 | 2.456 | 0 | 0 | 计价 | 按实计算
XZYT10-15 | 材料 | 乙供 | C21010101 | 水 | t | 0.027 | 2.2 | 0 | 0 | 计价 | 按实计算
XZYT10-15 | 材料 | 乙供 | C99010102 | 其他材料费 | 元 | 0.1907 | 1 | 0 | 0 | 计价 | 按实计算
XZYT10-16 | 人工 | 乙供 | 9101106 | 建筑普通工 | 工日 | 0.0476 | 107 | 0 | 0 | 计价 | 按实计算
XZYT10-16 | 人工 | 乙供 | 9101107 | 建筑技术工 | 工日 | 0.0304 | 143 | 0 | 0 | 计价 | 按实计算
XZYT10-16 | 材料 | 乙供 | C09041301 | 高强涂渗剂 | kg | 0.6 | 23.94 | 0 | 0 | 计价 | 按实计算
XZYT10-16 | 材料 | 乙供 | C21010101 | 水 | t | 0.005 | 2.2 | 0 | 0 | 计价 | 按实计算
XZYT10-16 | 材料 | 乙供 | C99010102 | 其他材料费 | 元 | 0.2511 | 1 | 0 | 0 | 计价 | 按实计算
XZYT10-17 | 人工 | 乙供 | 9101106 | 建筑普通工 | 工日 | 0.0104 | 107 | 0 | 0 | 计价 | 按实计算
XZYT10-17 | 人工 | 乙供 | 9101107 | 建筑技术工 | 工日 | 0.0232 | 143 | 0 | 0 | 计价 | 按实计算
XZYT10-17 | 材料 | 乙供 | C09041101 | 高性能界面剂 | kg | 0.061 | 2.456 | 0 | 0 | 计价 | 按实计算
XZYT10-17 | 材料 | 乙供 | C20070201 | 环氧沥青漆 | kg | 4.05 | 13.491 | 0 | 0 | 计价 | 按实计算
XZYT10-17 | 材料 | 乙供 | C20080301 | 冷底子油 3:7 | kg | 0.48 | 4 | 0 | 0 | 计价 | 按实计算
XZYT10-17 | 材料 | 乙供 | C99010102 | 其他材料费 | 元 | 1.1079 | 1 | 0 | 0 | 计价 | 按实计算
XZYT10-18 | 人工 | 乙供 | 9101106 | 建筑普通工 | 工日 | 0.4968 | 107 | 0 | 0 | 计价 | 按实计算
XZYT10-18 | 人工 | 乙供 | 9101107 | 建筑技术工 | 工日 | 0.3178 | 143 | 0 | 0 | 计价 | 按实计算
XZYT10-18 | 材料 | 乙供 | C13050101 | 圆钉 | kg | 0.06 | 6.24 | 0 | 0 | 计价 | 按实计算
XZYT10-18 | 材料 | 乙供 | C18040603 | 泡沫塑料板聚苯乙烯 | m³ | 1.05 | 230.285 | 0 | 0 | 计价 | 按实计算
XZYT10-18 | 材料 | 乙供 | C20060101 | 聚氨酯甲料 | kg | 10.1 | 13 | 0 | 0 | 计价 | 按实计算
XZYT10-18 | 材料 | 乙供 | C20060102 | 聚氨酯乙料 | kg | 12.4 | 14.04 | 0 | 0 | 计价 | 按实计算
XZYT10-18 | 材料 | 乙供 | C99010102 | 其他材料费 | 元 | 9.3699 | 1 | 0 | 0 | 计价 | 按实计算
XZYT10-19 | 人工 | 乙供 | 9101106 | 建筑普通工 | 工日 | 0.4219 | 107 | 0 | 0 | 计价 | 按实计算
XZYT10-19 | 人工 | 乙供 | 9101107 | 建筑技术工 | 工日 | 0.2715 | 143 | 0 | 0 | 计价 | 按实计算
XZYT10-19 | 材料 | 乙供 | C13050101 | 圆钉 | kg | 0.06 | 6.24 | 0 | 0 | 计价 | 按实计算
XZYT10-19 | 材料 | 乙供 | C18040603 | 泡沫塑料板聚苯乙烯 | m³ | 1.05 | 230.285 | 0 | 0 | 计价 | 按实计算
XZYT10-19 | 材料 | 乙供 | C20060101 | 聚氨酯甲料 | kg | 10.1 | 13 | 0 | 0 | 计价 | 按实计算
XZYT10-19 | 材料 | 乙供 | C20060102 | 聚氨酯乙料 | kg | 12.4 | 14.04 | 0 | 0 | 计价 | 按实计算
XZYT10-19 | 材料 | 乙供 | C99010102 | 其他材料费 | 元 | 9.3699 | 1 | 0 | 0 | 计价 | 按实计算
XZYT10-20 | 人工 | 乙供 | 9101106 | 建筑普通工 | 工日 | 3.2603 | 107 | 0 | 0 | 计价 | 按实计算
XZYT10-20 | 人工 | 乙供 | 9101107 | 建筑技术工 | 工日 | 2.2621 | 143 | 0 | 0 | 计价 | 按实计算
XZYT10-20 | 材料 | 乙供 | C07010502 | 加工铁件 综合 | kg | 4.545 | 6.884 | 0 | 0 | 计价 | 按实计算
XZYT10-20 | 材料 | 乙供 | C08020102 | 方材红白松 二等 | m³ | 0.075 | 2044.35 | 0 | 0 | 计价 | 按实计算
XZYT10-20 | 材料 | 乙供 | C10080102 | 石油沥青 30号 | kg | 68.9 | 4.051 | 0 | 0 | 计价 | 按实计算
XZYT10-20 | 材料 | 乙供 | C13050101 | 圆钉 | kg | 0.06 | 6.24 | 0 | 0 | 计价 | 按实计算
XZYT10-20 | 材料 | 乙供 | C17030102 | 石棉粉 | kg | 3.512 | 0.93 | 0 | 0 | 计价 | 按实计算
XZYT10-20 | 材料 | 乙供 | C18040603 | 泡沫塑料板聚苯乙烯 | m³ | 1.05 | 230.285 | 0 | 0 | 计价 | 按实计算
XZYT10-20 | 材料 | 乙供 | C20070201 | 环氧沥青漆 | kg | 1.133 | 13.491 | 0 | 0 | 计价 | 按实计算
XZYT10-20 | 材料 | 乙供 | C99010102 | 其他材料费 | 元 | 12.194 | 1 | 0 | 0 | 计价 | 按实计算
XZYT10-21 | 人工 | 乙供 | 9101106 | 建筑普通工 | 工日 | 2.1037 | 107 | 0 | 0 | 计价 | 按实计算
XZYT10-21 | 人工 | 乙供 | 9101107 | 建筑技术工 | 工日 | 1.4548 | 143 | 0 | 0 | 计价 | 按实计算
XZYT10-21 | 材料 | 乙供 | C10080102 | 石油沥青 30号 | kg | 94.5 | 4.051 | 0 | 0 | 计价 | 按实计算
XZYT10-21 | 材料 | 乙供 | C13050101 | 圆钉 | kg | 0.06 | 6.24 | 0 | 0 | 计价 | 按实计算
XZYT10-21 | 材料 | 乙供 | C17020104 | 水泥珍珠岩板 | m³ | 1.05 | 206.511 | 0 | 0 | 计价 | 按实计算
XZYT10-21 | 材料 | 乙供 | C99010102 | 其他材料费 | 元 | 11.0112 | 1 | 0 | 0 | 计价 | 按实计算
XZYT10-22 | 人工 | 乙供 | 9101106 | 建筑普通工 | 工日 | 0.4951 | 107 | 0 | 0 | 计价 | 按实计算
XZYT10-22 | 人工 | 乙供 | 9101107 | 建筑技术工 | 工日 | 0.3167 | 143 | 0 | 0 | 计价 | 按实计算
XZYT10-22 | 材料 | 乙供 | C13050101 | 圆钉 | kg | 0.06 | 6.24 | 0 | 0 | 计价 | 按实计算
XZYT10-22 | 材料 | 乙供 | C18040711 | 聚苯板(EPS) 30mm 18kg/m³ | m³ | 1.05 | 502.472 | 0 | 0 | 计价 | 按实计算
XZYT10-22 | 材料 | 乙供 | C20060101 | 聚氨酯甲料 | kg | 10.1 | 13 | 0 | 0 | 计价 | 按实计算
XZYT10-22 | 材料 | 乙供 | C20060102 | 聚氨酯乙料 | kg | 12.4 | 14.04 | 0 | 0 | 计价 | 按实计算
XZYT10-22 | 材料 | 乙供 | C99010102 | 其他材料费 | 元 | 14.6396 | 1 | 0 | 0 | 计价 | 按实计算
XZYT10-23 | 人工 | 乙供 | 9101106 | 建筑普通工 | 工日 | 0.552 | 107 | 0 | 0 | 计价 | 按实计算
XZYT10-23 | 人工 | 乙供 | 9101107 | 建筑技术工 | 工日 | 0.3532 | 143 | 0 | 0 | 计价 | 按实计算
XZYT10-23 | 材料 | 乙供 | C13050101 | 圆钉 | kg | 0.06 | 6.24 | 0 | 0 | 计价 | 按实计算
XZYT10-23 | 材料 | 乙供 | C17020104 | 水泥珍珠岩板 | m³ | 1.05 | 206.511 | 0 | 0 | 计价 | 按实计算
XZYT10-23 | 材料 | 乙供 | C20060101 | 聚氨酯甲料 | kg | 10.1 | 13 | 0 | 0 | 计价 | 按实计算
XZYT10-23 | 材料 | 乙供 | C20060102 | 聚氨酯乙料 | kg | 12.4 | 14.04 | 0 | 0 | 计价 | 按实计算
XZYT10-23 | 材料 | 乙供 | C99010102 | 其他材料费 | 元 | 9.5828 | 1 | 0 | 0 | 计价 | 按实计算
XZYT10-24 | 人工 | 乙供 | 9101106 | 建筑普通工 | 工日 | 0.0265 | 107 | 0 | 0 | 计价 | 按实计算
XZYT10-24 | 人工 | 乙供 | 9101107 | 建筑技术工 | 工日 | 0.017 | 143 | 0 | 0 | 计价 | 按实计算
XZYT10-24 | 材料 | 乙供 | C13010234 | 镀锌膨胀螺栓 M6×80 | 套 | 0.45 | 0.894 | 0 | 0 | 计价 | 按实计算
XZYT10-24 | 材料 | 乙供 | C17031101 | 玻璃纤维网 | m² | 1.1 | 4.703 | 0 | 0 | 计价 | 按实计算
XZYT10-24 | 材料 | 乙供 | C99010102 | 其他材料费 | 元 | 0.103 | 1 | 0 | 0 | 计价 | 按实计算
XZYT10-25 | 人工 | 乙供 | 9101106 | 建筑普通工 | 工日 | 0.0497 | 107 | 0 | 0 | 计价 | 按实计算
XZYT10-25 | 人工 | 乙供 | 9101107 | 建筑技术工 | 工日 | 0.0406 | 143 | 0 | 0 | 计价 | 按实计算
XZYT10-25 | 材料 | 乙供 | C09021121 | 重晶石英砂浆 1:4:0.8 | m³ | 0.0306 | 1670.056 | 0 | 0 | 计价 | 按实计算
XZYT10-25 | 材料 | 乙供 | C21010101 | 水 | t | 0.084 | 2.2 | 0 | 0 | 计价 | 按实计算
XZYT10-25 | 材料 | 乙供 | C99010102 | 其他材料费 | 元 | 0.957 | 1 | 0 | 0 | 计价 | 按实计算
XZYT10-26 | 人工 | 乙供 | 9101106 | 建筑普通工 | 工日 | 0.0295 | 107 | 0 | 0 | 计价 | 按实计算
XZYT10-26 | 人工 | 乙供 | 9101107 | 建筑技术工 | 工日 | 0.0194 | 143 | 0 | 0 | 计价 | 按实计算
XZYT10-26 | 材料 | 乙供 | C09021121 | 重晶石英砂浆 1:4:0.8 | m³ | 0.0051 | 1670.056 | 0 | 0 | 计价 | 按实计算
XZYT10-26 | 材料 | 乙供 | C21010101 | 水 | t | 0.014 | 2.2 | 0 | 0 | 计价 | 按实计算
XZYT10-26 | 材料 | 乙供 | C99010102 | 其他材料费 | 元 | 0.1595 | 1 | 0 | 0 | 计价 | 按实计算
XZYT10-27 | 人工 | 乙供 | 9101106 | 建筑普通工 | 工日 | 0.1337 | 107 | 0 | 0 | 计价 | 按实计算
XZYT10-27 | 人工 | 乙供 | 9101107 | 建筑技术工 | 工日 | 0.0855 | 143 | 0 | 0 | 计价 | 按实计算
XZYT10-27 | 材料 | 乙供 | C01020303 | 等边角钢 边长63以下 | kg | 3.96 | 5.103 | 0 | 0 | 计价 | 按实计算
XZYT10-27 | 材料 | 乙供 | C07010502 | 加工铁件 综合 | kg | 0.35 | 6.884 | 0 | 0 | 计价 | 按实计算
XZYT10-27 | 材料 | 乙供 | C12010100 | 电焊条 J422 综合 | kg | 0.27 | 5.394 | 0 | 0 | 计价 | 按实计算
XZYT10-27 | 材料 | 乙供 | C14020701 | 钢板网 综合 | m² | 1.05 | 11.503 | 0 | 0 | 计价 | 按实计算
XZYT10-27 | 材料 | 乙供 | C19110101 | 氧气 | m³ | 0.012 | 4.71 | 0 | 0 | 计价 | 按实计算
XZYT10-27 | 材料 | 乙供 | C19110201 | 乙炔气 | m³ | 0.0052 | 11.501 | 0 | 0 | 计价 | 按实计算
XZYT10-27 | 材料 | 乙供 | C99010102 | 其他材料费 | 元 | 0.5763 | 1 | 0 | 0 | 计价 | 按实计算
XZYT10-27 | 机械 | 乙供 | J10-01-001 | 交流弧焊机 容量 21kVA | 台班 | 0.0345 | 66.997 | 0 | 0 | 计价 | 按实计算
XZYT10-28 | 人工 | 乙供 | 9101106 | 建筑普通工 | 工日 | 0.1337 | 107 | 0 | 0 | 计价 | 按实计算
XZYT10-28 | 人工 | 乙供 | 9101107 | 建筑技术工 | 工日 | 0.0855 | 143 | 0 | 0 | 计价 | 按实计算
XZYT10-28 | 材料 | 乙供 | C01020303 | 等边角钢 边长63以下 | kg | 3.96 | 5.103 | 0 | 0 | 计价 | 按实计算
XZYT10-28 | 材料 | 乙供 | C07010502 | 加工铁件 综合 | kg | 0.28 | 6.884 | 0 | 0 | 计价 | 按实计算
XZYT10-28 | 材料 | 乙供 | C12010100 | 电焊条 J422 综合 | kg | 0.27 | 5.394 | 0 | 0 | 计价 | 按实计算
XZYT10-28 | 材料 | 乙供 | C14020202 | 屏蔽网 | m² | 1.05 | 19.248 | 0 | 0 | 计价 | 按实计算
XZYT10-28 | 材料 | 乙供 | C19110101 | 氧气 | m³ | 0.012 | 4.71 | 0 | 0 | 计价 | 按实计算
XZYT10-28 | 材料 | 乙供 | C19110201 | 乙炔气 | m³ | 0.0052 | 11.501 | 0 | 0 | 计价 | 按实计算
XZYT10-28 | 材料 | 乙供 | C99010102 | 其他材料费 | 元 | 0.7137 | 1 | 0 | 0 | 计价 | 按实计算
XZYT10-28 | 机械 | 乙供 | J10-01-001 | 交流弧焊机 容量 21kVA | 台班 | 0.0345 | 66.997 | 0 | 0 | 计价 | 按实计算
XZYT10-29 | 人工 | 乙供 | 9101106 | 建筑普通工 | 工日 | 0.0708 | 107 | 0 | 0 | 计价 | 按实计算
XZYT10-29 | 人工 | 乙供 | 9101107 | 建筑技术工 | 工日 | 0.0678 | 143 | 0 | 0 | 计价 | 按实计算
XZYT10-29 | 材料 | 乙供 | C11051503 | 隔声屏 | m² | 1.02 | 239.723 | 0 | 0 | 计价 | 按实计算
XZYT10-29 | 材料 | 乙供 | C13010213 | 镀锌六角螺栓 M20×80 | 个 | 4.66 | 2.627 | 0 | 0 | 计价 | 按实计算
XZYT10-29 | 材料 | 乙供 | C13026161 | 防水自攻螺钉 | kg | 0.927 | 8.526 | 0 | 0 | 计价 | 按实计算
XZYT10-29 | 材料 | 乙供 | C13050821 | 抽芯铝铆钉 | kg | 0.0086 | 23.156 | 0 | 0 | 计价 | 按实计算
XZYT10-29 | 材料 | 乙供 | C99010102 | 其他材料费 | 元 | 5.2606 | 1 | 0 | 0 | 计价 | 按实计算
XZYT10-29 | 机械 | 乙供 | J03-01-035 | 汽车式起重机 起重量 12t | 台班 | 0.0044 | 964.921 | 0 | 0 | 计价 | 按实计算
XZYT10-29 | 机械 | 乙供 | J04-01-003 | 载重汽车 6t | 台班 | 0.0022 | 520.794 | 0 | 0 | 计价 | 按实计算
XZYT10-30 | 人工 | 乙供 | 9101106 | 建筑普通工 | 工日 | 0.0708 | 107 | 0 | 0 | 计价 | 按实计算
XZYT10-30 | 人工 | 乙供 | 9101107 | 建筑技术工 | 工日 | 0.0678 | 143 | 0 | 0 | 计价 | 按实计算
XZYT10-30 | 材料 | 乙供 | C11010904 | 吸音板 12mm | m² | 1.05 | 51 | 0 | 0 | 计价 | 按实计算
XZYT10-30 | 材料 | 乙供 | C13010213 | 镀锌六角螺栓 M20×80 | 个 | 4.66 | 2.627 | 0 | 0 | 计价 | 按实计算
XZYT10-30 | 材料 | 乙供 | C13026161 | 防水自攻螺钉 | kg | 0.927 | 8.526 | 0 | 0 | 计价 | 按实计算
XZYT10-30 | 材料 | 乙供 | C13050821 | 抽芯铝铆钉 | kg | 0.0086 | 23.156 | 0 | 0 | 计价 | 按实计算
XZYT10-30 | 材料 | 乙供 | C99010102 | 其他材料费 | 元 | 1.4413 | 1 | 0 | 0 | 计价 | 按实计算
XZYT10-30 | 机械 | 乙供 | J03-01-035 | 汽车式起重机 起重量 12t | 台班 | 0.0044 | 964.921 | 0 | 0 | 计价 | 按实计算
XZYT10-30 | 机械 | 乙供 | J04-01-003 | 载重汽车 6t | 台班 | 0.0022 | 520.794 | 0 | 0 | 计价 | 按实计算
XZYT11-1 | 人工 | 乙供 | 9101106 | 建筑普通工 | 工日 | 0.007 | 107 | 0 | 0 | 计价 | 按实计算
XZYT11-1 | 人工 | 乙供 | 9101107 | 建筑技术工 | 工日 | 0.0271 | 143 | 0 | 0 | 计价 | 按实计算
XZYT11-1 | 材料 | 乙供 | C11090203 | 粘结剂 乳胶 | kg | 0.33 | 6.175 | 0 | 0 | 计价 | 按实计算
XZYT11-1 | 材料 | 乙供 | C17031101 | 玻璃纤维网 | m² | 1.05 | 4.703 | 0 | 0 | 计价 | 按实计算
XZYT11-1 | 材料 | 乙供 | C99010102 | 其他材料费 | 元 | 0.1281 | 1 | 0 | 0 | 计价 | 按实计算
XZYT11-2 | 人工 | 乙供 | 9101106 | 建筑普通工 | 工日 | 0.0081 | 107 | 0 | 0 | 计价 | 按实计算
XZYT11-2 | 人工 | 乙供 | 9101107 | 建筑技术工 | 工日 | 0.0308 | 143 | 0 | 0 | 计价 | 按实计算
XZYT11-2 | 材料 | 乙供 | C14020402 | 钢丝网 | m² | 1.05 | 9.504 | 0 | 0 | 计价 | 按实计算
XZYT11-2 | 材料 | 乙供 | C99010102 | 其他材料费 | 元 | 0.1827 | 1 | 0 | 0 | 计价 | 按实计算
XZYT11-3 | 人工 | 乙供 | 9101106 | 建筑普通工 | 工日 | 0.0447 | 107 | 0 | 0 | 计价 | 按实计算
XZYT11-3 | 人工 | 乙供 | 9101107 | 建筑技术工 | 工日 | 0.1002 | 143 | 0 | 0 | 计价 | 按实计算
XZYT11-3 | 材料 | 乙供 | C08020202 | 板材红白松 二等 | m³ | 0.0001 | 2044.35 | 0 | 0 | 计价 | 按实计算
XZYT11-3 | 材料 | 乙供 | C09021201 | 石灰砂浆 1:3 | m³ | 0.018 | 205.14 | 0 | 0 | 计价 | 按实计算
XZYT11-3 | 材料 | 乙供 | C09021301 | 麻刀砂浆 | m³ | 0.0022 | 155.872 | 0 | 0 | 计价 | 按实计算
XZYT11-3 | 材料 | 乙供 | C21010101 | 水 | t | 0.007 | 2.2 | 0 | 0 | 计价 | 按实计算
XZYT11-3 | 材料 | 乙供 | C99010102 | 其他材料费 | 元 | 0.0672 | 1 | 0 | 0 | 计价 | 按实计算
XZYT11-4 | 人工 | 乙供 | 9101106 | 建筑普通工 | 工日 | 0.0539 | 107 | 0 | 0 | 计价 | 按实计算
XZYT11-4 | 人工 | 乙供 | 9101107 | 建筑技术工 | 工日 | 0.1206 | 143 | 0 | 0 | 计价 | 按实计算
XZYT11-4 | 材料 | 乙供 | C08020202 | 板材红白松 二等 | m³ | 0.0001 | 2044.35 | 0 | 0 | 计价 | 按实计算
XZYT11-4 | 材料 | 乙供 | C09021201 | 石灰砂浆 1:3 | m³ | 0.0185 | 205.14 | 0 | 0 | 计价 | 按实计算
XZYT11-4 | 材料 | 乙供 | C09021301 | 麻刀砂浆 | m³ | 0.0022 | 155.872 | 0 | 0 | 计价 | 按实计算
XZYT11-4 | 材料 | 乙供 | C09021701 | 素水泥浆 | m³ | 0.0011 | 546.41 | 0 | 0 | 计价 | 按实计算
XZYT11-4 | 材料 | 乙供 | C21010101 | 水 | t | 0.007 | 2.2 | 0 | 0 | 计价 | 按实计算
XZYT11-4 | 材料 | 乙供 | C99010102 | 其他材料费 | 元 | 0.0786 | 1 | 0 | 0 | 计价 | 按实计算
XZYT11-5 | 人工 | 乙供 | 9101106 | 建筑普通工 | 工日 | 0.0619 | 107 | 0 | 0 | 计价 | 按实计算
XZYT11-5 | 人工 | 乙供 | 9101107 | 建筑技术工 | 工日 | 0.1387 | 143 | 0 | 0 | 计价 | 按实计算
XZYT11-5 | 材料 | 乙供 | C09020303 | 水泥砂浆 1:2 | m³ | 0.001 | 380.37 | 0 | 0 | 计价 | 按实计算
XZYT11-5 | 材料 | 乙供 | C09021201 | 石灰砂浆 1:3 | m³ | 0.02 | 205.14 | 0 | 0 | 计价 | 按实计算
XZYT11-5 | 材料 | 乙供 | C09021301 | 麻刀砂浆 | m³ | 0.0021 | 155.872 | 0 | 0 | 计价 | 按实计算
XZYT11-5 | 材料 | 乙供 | C09021701 | 素水泥浆 | m³ | 0.001 | 546.41 | 0 | 0 | 计价 | 按实计算
XZYT11-5 | 材料 | 乙供 | C21010101 | 水 | t | 0.008 | 2.2 | 0 | 0 | 计价 | 按实计算
XZYT11-5 | 材料 | 乙供 | C99010102 | 其他材料费 | 元 | 0.0851 | 1 | 0 | 0 | 计价 | 按实计算
XZYT11-6 | 人工 | 乙供 | 9101106 | 建筑普通工 | 工日 | 0.0503 | 107 | 0 | 0 | 计价 | 按实计算
XZYT11-6 | 人工 | 乙供 | 9101107 | 建筑技术工 | 工日 | 0.1379 | 143 | 0 | 0 | 计价 | 按实计算
XZYT11-6 | 材料 | 乙供 | C09020303 | 水泥砂浆 1:2 | m³ | 0.0026 | 380.37 | 0 | 0 | 计价 | 按实计算
XZYT11-6 | 材料 | 乙供 | C09021201 | 石灰砂浆 1:3 | m³ | 0.0193 | 205.14 | 0 | 0 | 计价 | 按实计算
XZYT11-6 | 材料 | 乙供 | C09021301 | 麻刀砂浆 | m³ | 0.0021 | 155.872 | 0 | 0 | 计价 | 按实计算
XZYT11-6 | 材料 | 乙供 | C21010101 | 水 | t | 0.0072 | 2.2 | 0 | 0 | 计价 | 按实计算
XZYT11-6 | 材料 | 乙供 | C99010102 | 其他材料费 | 元 | 0.0837 | 1 | 0 | 0 | 计价 | 按实计算
XZYT11-7 | 人工 | 乙供 | 9101106 | 建筑普通工 | 工日 | 0.0459 | 107 | 0 | 0 | 计价 | 按实计算
XZYT11-7 | 人工 | 乙供 | 9101107 | 建筑技术工 | 工日 | 0.1011 | 143 | 0 | 0 | 计价 | 按实计算
XZYT11-7 | 材料 | 乙供 | C08020202 | 板材红白松 二等 | m³ | 0.0002 | 2044.35 | 0 | 0 | 计价 | 按实计算
XZYT11-7 | 材料 | 乙供 | C09020403 | 混合砂浆 1:0.5:1 | m³ | 0.009 | 387.01 | 0 | 0 | 计价 | 按实计算
XZYT11-7 | 材料 | 乙供 | C09020406 | 混合砂浆 1:3:9 | m³ | 0.0062 | 255.9 | 0 | 0 | 计价 | 按实计算
XZYT11-7 | 材料 | 乙供 | C09021301 | 麻刀砂浆 | m³ | 0.002 | 155.872 | 0 | 0 | 计价 | 按实计算
XZYT11-7 | 材料 | 乙供 | C09021701 | 素水泥浆 | m³ | 0.001 | 546.41 | 0 | 0 | 计价 | 按实计算
XZYT11-7 | 材料 | 乙供 | C11090201 | 粘结剂 107胶 | kg | 0.0276 | 1.91 | 0 | 0 | 计价 | 按实计算
XZYT11-7 | 材料 | 乙供 | C21010101 | 水 | t | 0.002 | 2.2 | 0 | 0 | 计价 | 按实计算
XZYT11-7 | 材料 | 乙供 | C99010102 | 其他材料费 | 元 | 0.1036 | 1 | 0 | 0 | 计价 | 按实计算
XZYT11-8 | 人工 | 乙供 | 9101106 | 建筑普通工 | 工日 | 0.1082 | 107 | 0 | 0 | 计价 | 按实计算
XZYT11-8 | 人工 | 乙供 | 9101107 | 建筑技术工 | 工日 | 0.2422 | 143 | 0 | 0 | 计价 | 按实计算
XZYT11-8 | 材料 | 乙供 | C08020202 | 板材红白松 二等 | m³ | 0.002 | 2044.35 | 0 | 0 | 计价 | 按实计算
XZYT11-8 | 材料 | 乙供 | C09020405 | 混合砂浆 1:1:6 | m³ | 0.02 | 266.66 | 0 | 0 | 计价 | 按实计算
XZYT11-8 | 材料 | 乙供 | C09021301 | 麻刀砂浆 | m³ | 0.0022 | 155.872 | 0 | 0 | 计价 | 按实计算
XZYT11-8 | 材料 | 乙供 | C09021701 | 素水泥浆 | m³ | 0.0011 | 546.41 | 0 | 0 | 计价 | 按实计算
XZYT11-8 | 材料 | 乙供 | C21010101 | 水 | t | 0.008 | 2.2 | 0 | 0 | 计价 | 按实计算
XZYT11-8 | 材料 | 乙供 | C99010102 | 其他材料费 | 元 | 0.1673 | 1 | 0 | 0 | 计价 | 按实计算
XZYT11-9 | 人工 | 乙供 | 9101106 | 建筑普通工 | 工日 | 0.0374 | 107 | 0 | 0 | 计价 | 按实计算
XZYT11-9 | 人工 | 乙供 | 9101107 | 建筑技术工 | 工日 | 0.0837 | 143 | 0 | 0 | 计价 | 按实计算
XZYT11-9 | 材料 | 乙供 | C08020202 | 板材红白松 二等 | m³ | 0.0002 | 2044.35 | 0 | 0 | 计价 | 按实计算
XZYT11-9 | 材料 | 乙供 | C09020405 | 混合砂浆 1:1:6 | m³ | 0.011 | 266.66 | 0 | 0 | 计价 | 按实计算
XZYT11-9 | 材料 | 乙供 | C09021301 | 麻刀砂浆 | m³ | 0.002 | 155.872 | 0 | 0 | 计价 | 按实计算
XZYT11-9 | 材料 | 乙供 | C11090201 | 粘结剂 107胶 | kg | 0.028 | 1.91 | 0 | 0 | 计价 | 按实计算
XZYT11-9 | 材料 | 乙供 | C21010101 | 水 | t | 0.002 | 2.2 | 0 | 0 | 计价 | 按实计算
XZYT11-9 | 材料 | 乙供 | C99010102 | 其他材料费 | 元 | 0.0597 | 1 | 0 | 0 | 计价 | 按实计算
XZYT11-10 | 人工 | 乙供 | 9101106 | 建筑普通工 | 工日 | 0.0472 | 107 | 0 | 0 | 计价 | 按实计算
XZYT11-10 | 人工 | 乙供 | 9101107 | 建筑技术工 | 工日 | 0.1058 | 143 | 0 | 0 | 计价 | 按实计算
XZYT11-10 | 材料 | 乙供 | C08020202 | 板材红白松 二等 | m³ | 0.0001 | 2044.35 | 0 | 0 | 计价 | 按实计算
XZYT11-10 | 材料 | 乙供 | C09020404 | 混合砂浆 1:1:4 | m³ | 0.0069 | 300.84 | 0 | 0 | 计价 | 按实计算
XZYT11-10 | 材料 | 乙供 | C09020405 | 混合砂浆 1:1:6 | m³ | 0.0162 | 266.66 | 0 | 0 | 计价 | 按实计算
XZYT11-10 | 材料 | 乙供 | C21010101 | 水 | t | 0.007 | 2.2 | 0 | 0 | 计价 | 按实计算
XZYT11-10 | 材料 | 乙供 | C99010102 | 其他材料费 | 元 | 0.1052 | 1 | 0 | 0 | 计价 | 按实计算
XZYT11-11 | 人工 | 乙供 | 9101106 | 建筑普通工 | 工日 | 0.0577 | 107 | 0 | 0 | 计价 | 按实计算
XZYT11-11 | 人工 | 乙供 | 9101107 | 建筑技术工 | 工日 | 0.1292 | 143 | 0 | 0 | 计价 | 按实计算
XZYT11-11 | 材料 | 乙供 | C08020202 | 板材红白松 二等 | m³ | 0.0001 | 2044.35 | 0 | 0 | 计价 | 按实计算
XZYT11-11 | 材料 | 乙供 | C09020404 | 混合砂浆 1:1:4 | m³ | 0.0094 | 300.84 | 0 | 0 | 计价 | 按实计算
XZYT11-11 | 材料 | 乙供 | C09020405 | 混合砂浆 1:1:6 | m³ | 0.0139 | 266.66 | 0 | 0 | 计价 | 按实计算
XZYT11-11 | 材料 | 乙供 | C09021701 | 素水泥浆 | m³ | 0.0011 | 546.41 | 0 | 0 | 计价 | 按实计算
XZYT11-11 | 材料 | 乙供 | C11090201 | 粘结剂 107胶 | kg | 0.0248 | 1.91 | 0 | 0 | 计价 | 按实计算
XZYT11-11 | 材料 | 乙供 | C21010101 | 水 | t | 0.007 | 2.2 | 0 | 0 | 计价 | 按实计算
XZYT11-11 | 材料 | 乙供 | C99010102 | 其他材料费 | 元 | 0.1181 | 1 | 0 | 0 | 计价 | 按实计算
XZYT11-12 | 人工 | 乙供 | 9101106 | 建筑普通工 | 工日 | 0.0663 | 107 | 0 | 0 | 计价 | 按实计算
XZYT11-12 | 人工 | 乙供 | 9101107 | 建筑技术工 | 工日 | 0.1486 | 143 | 0 | 0 | 计价 | 按实计算
XZYT11-12 | 材料 | 乙供 | C08020202 | 板材红白松 二等 | m³ | 0.0001 | 2044.35 | 0 | 0 | 计价 | 按实计算
XZYT11-12 | 材料 | 乙供 | C09020404 | 混合砂浆 1:1:4 | m³ | 0.011 | 300.84 | 0 | 0 | 计价 | 按实计算
XZYT11-12 | 材料 | 乙供 | C09020405 | 混合砂浆 1:1:6 | m³ | 0.0119 | 266.66 | 0 | 0 | 计价 | 按实计算
XZYT11-12 | 材料 | 乙供 | C09021701 | 素水泥浆 | m³ | 0.0011 | 546.41 | 0 | 0 | 计价 | 按实计算
XZYT11-12 | 材料 | 乙供 | C11090201 | 粘结剂 107胶 | kg | 0.064 | 1.91 | 0 | 0 | 计价 | 按实计算
XZYT11-12 | 材料 | 乙供 | C21010101 | 水 | t | 0.007 | 2.2 | 0 | 0 | 计价 | 按实计算
XZYT11-12 | 材料 | 乙供 | C99010102 | 其他材料费 | 元 | 0.1187 | 1 | 0 | 0 | 计价 | 按实计算
XZYT11-13 | 人工 | 乙供 | 9101106 | 建筑普通工 | 工日 | 0.0473 | 107 | 0 | 0 | 计价 | 按实计算
XZYT11-13 | 人工 | 乙供 | 9101107 | 建筑技术工 | 工日 | 0.106 | 143 | 0 | 0 | 计价 | 按实计算
XZYT11-13 | 材料 | 乙供 | C08020202 | 板材红白松 二等 | m³ | 0.0001 | 2044.35 | 0 | 0 | 计价 | 按实计算
XZYT11-13 | 材料 | 乙供 | C09020404 | 混合砂浆 1:1:4 | m³ | 0.0069 | 300.84 | 0 | 0 | 计价 | 按实计算
XZYT11-13 | 材料 | 乙供 | C09020405 | 混合砂浆 1:1:6 | m³ | 0.0162 | 266.66 | 0 | 0 | 计价 | 按实计算
XZYT11-13 | 材料 | 乙供 | C21010101 | 水 | t | 0.007 | 2.2 | 0 | 0 | 计价 | 按实计算
XZYT11-13 | 材料 | 乙供 | C99010102 | 其他材料费 | 元 | 0.1052 | 1 | 0 | 0 | 计价 | 按实计算
XZYT11-14 | 人工 | 乙供 | 9101106 | 建筑普通工 | 工日 | 0.1101 | 107 | 0 | 0 | 计价 | 按实计算
XZYT11-14 | 人工 | 乙供 | 9101107 | 建筑技术工 | 工日 | 0.2465 | 143 | 0 | 0 | 计价 | 按实计算
XZYT11-14 | 材料 | 乙供 | C08020202 | 板材红白松 二等 | m³ | 0.0002 | 2044.35 | 0 | 0 | 计价 | 按实计算
XZYT11-14 | 材料 | 乙供 | C09020404 | 混合砂浆 1:1:4 | m³ | 0.007 | 300.84 | 0 | 0 | 计价 | 按实计算
XZYT11-14 | 材料 | 乙供 | C09020405 | 混合砂浆 1:1:6 | m³ | 0.016 | 266.66 | 0 | 0 | 计价 | 按实计算
XZYT11-14 | 材料 | 乙供 | C21010101 | 水 | t | 0.008 | 2.2 | 0 | 0 | 计价 | 按实计算
XZYT11-14 | 材料 | 乙供 | C99010102 | 其他材料费 | 元 | 0.1082 | 1 | 0 | 0 | 计价 | 按实计算
XZYT11-15 | 人工 | 乙供 | 9101106 | 建筑普通工 | 工日 | 0.0508 | 107 | 0 | 0 | 计价 | 按实计算
XZYT11-15 | 人工 | 乙供 | 9101107 | 建筑技术工 | 工日 | 0.1139 | 143 | 0 | 0 | 计价 | 按实计算
XZYT11-15 | 材料 | 乙供 | C08020202 | 板材红白松 二等 | m³ | 0.0002 | 2044.35 | 0 | 0 | 计价 | 按实计算
XZYT11-15 | 材料 | 乙供 | C09020304 | 水泥砂浆 1:2.5 | m³ | 0.0069 | 357.27 | 0 | 0 | 计价 | 按实计算
XZYT11-15 | 材料 | 乙供 | C09020305 | 水泥砂浆 1:3 | m³ | 0.0162 | 337.64 | 0 | 0 | 计价 | 按实计算
XZYT11-15 | 材料 | 乙供 | C09021701 | 素水泥浆 | m³ | 0.0011 | 546.41 | 0 | 0 | 计价 | 按实计算
XZYT11-15 | 材料 | 乙供 | C11090201 | 粘结剂 107胶 | kg | 0.028 | 1.91 | 0 | 0 | 计价 | 按实计算
XZYT11-15 | 材料 | 乙供 | C21010101 | 水 | t | 0.007 | 2.2 | 0 | 0 | 计价 | 按实计算
XZYT11-15 | 材料 | 乙供 | C99010102 | 其他材料费 | 元 | 0.1448 | 1 | 0 | 0 | 计价 | 按实计算
XZYT11-16 | 人工 | 乙供 | 9101106 | 建筑普通工 | 工日 | 0.0467 | 107 | 0 | 0 | 计价 | 按实计算
XZYT11-16 | 人工 | 乙供 | 9101107 | 建筑技术工 | 工日 | 0.1044 | 143 | 0 | 0 | 计价 | 按实计算
XZYT11-16 | 材料 | 乙供 | C08020202 | 板材红白松 二等 | m³ | 0.0001 | 2044.35 | 0 | 0 | 计价 | 按实计算
XZYT11-16 | 材料 | 乙供 | C09020304 | 水泥砂浆 1:2.5 | m³ | 0.007 | 357.27 | 0 | 0 | 计价 | 按实计算
XZYT11-16 | 材料 | 乙供 | C09020305 | 水泥砂浆 1:3 | m³ | 0.0162 | 337.64 | 0 | 0 | 计价 | 按实计算
XZYT11-16 | 材料 | 乙供 | C21010101 | 水 | t | 0.007 | 2.2 | 0 | 0 | 计价 | 按实计算
XZYT11-16 | 材料 | 乙供 | C99010102 | 其他材料费 | 元 | 0.1313 | 1 | 0 | 0 | 计价 | 按实计算
XZYT11-17 | 人工 | 乙供 | 9101106 | 建筑普通工 | 工日 | 0.0504 | 107 | 0 | 0 | 计价 | 按实计算
XZYT11-17 | 人工 | 乙供 | 9101107 | 建筑技术工 | 工日 | 0.1127 | 143 | 0 | 0 | 计价 | 按实计算
XZYT11-17 | 材料 | 乙供 | C08020202 | 板材红白松 二等 | m³ | 0.0001 | 2044.35 | 0 | 0 | 计价 | 按实计算
XZYT11-17 | 材料 | 乙供 | C09020304 | 水泥砂浆 1:2.5 | m³ | 0.0092 | 357.27 | 0 | 0 | 计价 | 按实计算
XZYT11-17 | 材料 | 乙供 | C09020305 | 水泥砂浆 1:3 | m³ | 0.0139 | 337.64 | 0 | 0 | 计价 | 按实计算
XZYT11-17 | 材料 | 乙供 | C09021701 | 素水泥浆 | m³ | 0.0011 | 546.41 | 0 | 0 | 计价 | 按实计算
XZYT11-17 | 材料 | 乙供 | C11090201 | 粘结剂 107胶 | kg | 0.0248 | 1.91 | 0 | 0 | 计价 | 按实计算
XZYT11-17 | 材料 | 乙供 | C21010101 | 水 | t | 0.007 | 2.2 | 0 | 0 | 计价 | 按实计算
XZYT11-17 | 材料 | 乙供 | C99010102 | 其他材料费 | 元 | 0.1422 | 1 | 0 | 0 | 计价 | 按实计算
XZYT11-18 | 人工 | 乙供 | 9101106 | 建筑普通工 | 工日 | 0.058 | 107 | 0 | 0 | 计价 | 按实计算
XZYT11-18 | 人工 | 乙供 | 9101107 | 建筑技术工 | 工日 | 0.1297 | 143 | 0 | 0 | 计价 | 按实计算
XZYT11-18 | 材料 | 乙供 | C08020202 | 板材红白松 二等 | m³ | 0.0001 | 2044.35 | 0 | 0 | 计价 | 按实计算
XZYT11-18 | 材料 | 乙供 | C09020304 | 水泥砂浆 1:2.5 | m³ | 0.0092 | 357.27 | 0 | 0 | 计价 | 按实计算
XZYT11-18 | 材料 | 乙供 | C09020305 | 水泥砂浆 1:3 | m³ | 0.0139 | 337.64 | 0 | 0 | 计价 | 按实计算
XZYT11-18 | 材料 | 乙供 | C09021701 | 素水泥浆 | m³ | 0.0011 | 546.41 | 0 | 0 | 计价 | 按实计算
XZYT11-18 | 材料 | 乙供 | C11090201 | 粘结剂 107胶 | kg | 0.0248 | 1.91 | 0 | 0 | 计价 | 按实计算
XZYT11-18 | 材料 | 乙供 | C21010101 | 水 | t | 0.007 | 2.2 | 0 | 0 | 计价 | 按实计算
XZYT11-18 | 材料 | 乙供 | C99010102 | 其他材料费 | 元 | 0.1422 | 1 | 0 | 0 | 计价 | 按实计算
XZYT11-19 | 人工 | 乙供 | 9101106 | 建筑普通工 | 工日 | 0.0476 | 107 | 0 | 0 | 计价 | 按实计算
XZYT11-19 | 人工 | 乙供 | 9101107 | 建筑技术工 | 工日 | 0.1066 | 143 | 0 | 0 | 计价 | 按实计算
XZYT11-19 | 材料 | 乙供 | C08020202 | 板材红白松 二等 | m³ | 0.0001 | 2044.35 | 0 | 0 | 计价 | 按实计算
XZYT11-19 | 材料 | 乙供 | C09020304 | 水泥砂浆 1:2.5 | m³ | 0.0069 | 357.27 | 0 | 0 | 计价 | 按实计算
XZYT11-19 | 材料 | 乙供 | C09020305 | 水泥砂浆 1:3 | m³ | 0.016 | 337.64 | 0 | 0 | 计价 | 按实计算
XZYT11-19 | 材料 | 乙供 | C21010101 | 水 | t | 0.007 | 2.2 | 0 | 0 | 计价 | 按实计算
XZYT11-19 | 材料 | 乙供 | C99010102 | 其他材料费 | 元 | 0.1296 | 1 | 0 | 0 | 计价 | 按实计算
XZYT11-20 | 人工 | 乙供 | 9101106 | 建筑普通工 | 工日 | 0.1072 | 107 | 0 | 0 | 计价 | 按实计算
XZYT11-20 | 人工 | 乙供 | 9101107 | 建筑技术工 | 工日 | 0.24 | 143 | 0 | 0 | 计价 | 按实计算
XZYT11-20 | 材料 | 乙供 | C08020202 | 板材红白松 二等 | m³ | 0.0002 | 2044.35 | 0 | 0 | 计价 | 按实计算
XZYT11-20 | 材料 | 乙供 | C09020304 | 水泥砂浆 1:2.5 | m³ | 0.0078 | 357.27 | 0 | 0 | 计价 | 按实计算
XZYT11-20 | 材料 | 乙供 | C09020305 | 水泥砂浆 1:3 | m³ | 0.0162 | 337.64 | 0 | 0 | 计价 | 按实计算
XZYT11-20 | 材料 | 乙供 | C09021701 | 素水泥浆 | m³ | 0.0011 | 546.41 | 0 | 0 | 计价 | 按实计算
XZYT11-20 | 材料 | 乙供 | C11090201 | 粘结剂 107胶 | kg | 0.016 | 1.91 | 0 | 0 | 计价 | 按实计算
XZYT11-20 | 材料 | 乙供 | C21010101 | 水 | t | 0.0027 | 2.2 | 0 | 0 | 计价 | 按实计算
XZYT11-20 | 材料 | 乙供 | C99010102 | 其他材料费 | 元 | 0.1492 | 1 | 0 | 0 | 计价 | 按实计算
XZYT11-21 | 人工 | 乙供 | 9101106 | 建筑普通工 | 工日 | 0.0107 | 107 | 0 | 0 | 计价 | 按实计算
XZYT11-21 | 人工 | 乙供 | 9101107 | 建筑技术工 | 工日 | 0.0272 | 143 | 0 | 0 | 计价 | 按实计算
XZYT11-21 | 材料 | 乙供 | C09020304 | 水泥砂浆 1:2.5 | m³ | 0.0007 | 357.27 | 0 | 0 | 计价 | 按实计算
XZYT11-21 | 材料 | 乙供 | C09021701 | 素水泥浆 | m³ | 0.001 | 546.41 | 0 | 0 | 计价 | 按实计算
XZYT11-21 | 材料 | 乙供 | C21010101 | 水 | t | 0.002 | 2.2 | 0 | 0 | 计价 | 按实计算
XZYT11-21 | 材料 | 乙供 | C99010102 | 其他材料费 | 元 | 0.0131 | 1 | 0 | 0 | 计价 | 按实计算
XZYT11-22 | 人工 | 乙供 | 9101106 | 建筑普通工 | 工日 | 0.0123 | 107 | 0 | 0 | 计价 | 按实计算
XZYT11-22 | 人工 | 乙供 | 9101107 | 建筑技术工 | 工日 | 0.0118 | 143 | 0 | 0 | 计价 | 按实计算
XZYT11-22 | 材料 | 乙供 | C09021701 | 素水泥浆 | m³ | 0.0011 | 546.41 | 0 | 0 | 计价 | 按实计算
XZYT11-22 | 材料 | 乙供 | C11090201 | 粘结剂 107胶 | kg | 0.0248 | 1.91 | 0 | 0 | 计价 | 按实计算
XZYT11-22 | 材料 | 乙供 | C21010101 | 水 | t | 0.005 | 2.2 | 0 | 0 | 计价 | 按实计算
XZYT11-22 | 材料 | 乙供 | C99010102 | 其他材料费 | 元 | 0.0111 | 1 | 0 | 0 | 计价 | 按实计算
XZYT11-23 | 人工 | 乙供 | 9101106 | 建筑普通工 | 工日 | 0.0552 | 107 | 0 | 0 | 计价 | 按实计算
XZYT11-23 | 人工 | 乙供 | 9101107 | 建筑技术工 | 工日 | 0.053 | 143 | 0 | 0 | 计价 | 按实计算
XZYT11-23 | 材料 | 乙供 | C09010101 | 普通硅酸盐水泥 32.5 | t | 0.003 | 431.35 | 0 | 0 | 计价 | 按实计算
XZYT11-23 | 材料 | 乙供 | C21010101 | 水 | t | 0.005 | 2.2 | 0 | 0 | 计价 | 按实计算
XZYT11-23 | 材料 | 乙供 | C11090109 | 丙烯酸漆 | kg | 0.34 | 20.79 | 0 | 0 | 计价 | 按实计算
XZYT11-23 | 材料 | 乙供 | C99010102 | 其他材料费 | 元 | 0.1634 | 1 | 0 | 0 | 计价 | 按实计算
XZYT11-23 | 机械 | 乙供 | J11-01-019 | 电动空气压缩机 排气量 6m³/min | 台班 | 0.0115 | 241.13 | 0 | 0 | 计价 | 按实计算
XZYT11-24 | 人工 | 乙供 | 9101106 | 建筑普通工 | 工日 | 0.0552 | 107 | 0 | 0 | 计价 | 按实计算
XZYT11-24 | 人工 | 乙供 | 9101107 | 建筑技术工 | 工日 | 0.053 | 143 | 0 | 0 | 计价 | 按实计算
XZYT11-24 | 材料 | 乙供 | C09010101 | 普通硅酸盐水泥 32.5 | t | 0.003 | 431.35 | 0 | 0 | 计价 | 按实计算
XZYT11-24 | 材料 | 乙供 | C11090106 | 乳胶漆 | kg | 0.2781 | 6.2 | 0 | 0 | 计价 | 按实计算
XZYT11-24 | 材料 | 乙供 | C11090203 | 粘结剂 乳胶 | kg | 0.023 | 6.175 | 0 | 0 | 计价 | 按实计算
XZYT11-24 | 材料 | 乙供 | C21010101 | 水 | t | 0.005 | 2.2 | 0 | 0 | 计价 | 按实计算
XZYT11-24 | 材料 | 乙供 | C99010102 | 其他材料费 | 元 | 0.0568 | 1 | 0 | 0 | 计价 | 按实计算
XZYT11-25 | 人工 | 乙供 | 9101106 | 建筑普通工 | 工日 | 0.2012 | 107 | 0 | 0 | 计价 | 按实计算
XZYT11-25 | 人工 | 乙供 | 9101107 | 建筑技术工 | 工日 | 0.1931 | 143 | 0 | 0 | 计价 | 按实计算
XZYT11-25 | 材料 | 乙供 | C09010101 | 普通硅酸盐水泥 32.5 | t | 0.002 | 431.35 | 0 | 0 | 计价 | 按实计算
XZYT11-25 | 材料 | 乙供 | C20050701 | 氟碳漆 | kg | 0.28 | 73.995 | 0 | 0 | 计价 | 按实计算
XZYT11-25 | 材料 | 乙供 | C21010101 | 水 | t | 0.005 | 2.2 | 0 | 0 | 计价 | 按实计算
XZYT11-25 | 材料 | 乙供 | C99010102 | 其他材料费 | 元 | 0.4095 | 1 | 0 | 0 | 计价 | 按实计算
XZYT11-26 | 人工 | 乙供 | 9101106 | 建筑普通工 | 工日 | 0.0327 | 107 | 0 | 0 | 计价 | 按实计算
XZYT11-26 | 人工 | 乙供 | 9101107 | 建筑技术工 | 工日 | 0.0491 | 143 | 0 | 0 | 计价 | 按实计算
XZYT11-26 | 材料 | 乙供 | C28010073 | 真石漆 | kg | 3.929 | 7.564 | 0 | 0 | 计价 | 按实计算
XZYT11-26 | 材料 | 乙供 | C19091006 | 美纹纸胶带 30-40mm | m | 8.75 | 0.11 | 0 | 0 | 计价 | 按实计算
XZYT11-26 | 材料 | 乙供 | C99010102 | 其他材料费 | 元 | 0.6136 | 1 | 0 | 0 | 计价 | 按实计算
XZYT11-26 | 机械 | 乙供 | J11-01-019 | 电动空气压缩机 排气量 6m³/min | 台班 | 0.01 | 241.13 | 0 | 0 | 计价 | 按实计算
XZYT11-27 | 人工 | 乙供 | 9101106 | 建筑普通工 | 工日 | 0.1536 | 107 | 0 | 0 | 计价 | 按实计算
XZYT11-27 | 人工 | 乙供 | 9101107 | 建筑技术工 | 工日 | 0.1474 | 143 | 0 | 0 | 计价 | 按实计算
XZYT11-27 | 材料 | 乙供 | C20050701 | 氟碳漆 | kg | 0.25 | 73.995 | 0 | 0 | 计价 | 按实计算
XZYT11-27 | 材料 | 乙供 | C21010101 | 水 | t | 0.005 | 2.2 | 0 | 0 | 计价 | 按实计算
XZYT11-27 | 材料 | 乙供 | C99010102 | 其他材料费 | 元 | 0.3529 | 1 | 0 | 0 | 计价 | 按实计算
XZYT11-28 | 人工 | 乙供 | 9101106 | 建筑普通工 | 工日 | 0.0119 | 107 | 0 | 0 | 计价 | 按实计算
XZYT11-28 | 人工 | 乙供 | 9101107 | 建筑技术工 | 工日 | 0.0115 | 143 | 0 | 0 | 计价 | 按实计算
XZYT11-28 | 材料 | 乙供 | C17021101 | 羧甲基纤维素 | kg | 0.0092 | 14.56 | 0 | 0 | 计价 | 按实计算
XZYT11-28 | 材料 | 乙供 | C19080101 | 色粉 | kg | 0.3675 | 5.56 | 0 | 0 | 计价 | 按实计算
XZYT11-28 | 材料 | 乙供 | C21010101 | 水 | t | 0.005 | 2.2 | 0 | 0 | 计价 | 按实计算
XZYT11-28 | 材料 | 乙供 | C99010102 | 其他材料费 | 元 | 0.044 | 1 | 0 | 0 | 计价 | 按实计算
XZYT11-29 | 人工 | 乙供 | 9101106 | 建筑普通工 | 工日 | 0.0104 | 107 | 0 | 0 | 计价 | 按实计算
XZYT11-29 | 人工 | 乙供 | 9101107 | 建筑技术工 | 工日 | 0.0099 | 143 | 0 | 0 | 计价 | 按实计算
XZYT11-29 | 材料 | 乙供 | C10050101 | 双飞粉 | kg | 0.139 | 0.619 | 0 | 0 | 计价 | 按实计算
XZYT11-29 | 材料 | 乙供 | C11090203 | 粘结剂 乳胶 | kg | 0.005 | 6.175 | 0 | 0 | 计价 | 按实计算
XZYT11-29 | 材料 | 乙供 | C11090204 | 粘结剂 骨胶 | kg | 0.003 | 9.018 | 0 | 0 | 计价 | 按实计算
XZYT11-29 | 材料 | 乙供 | C17021101 | 羧甲基纤维素 | kg | 0.005 | 14.56 | 0 | 0 | 计价 | 按实计算
XZYT11-29 | 材料 | 乙供 | C19080601 | 可赛银 | kg | 0.237 | 1.147 | 0 | 0 | 计价 | 按实计算
XZYT11-29 | 材料 | 乙供 | C99010102 | 其他材料费 | 元 | 0.0094 | 1 | 0 | 0 | 计价 | 按实计算
XZYT11-30 | 人工 | 乙供 | 9101106 | 建筑普通工 | 工日 | 0.0088 | 107 | 0 | 0 | 计价 | 按实计算
XZYT11-30 | 人工 | 乙供 | 9101107 | 建筑技术工 | 工日 | 0.0084 | 143 | 0 | 0 | 计价 | 按实计算
XZYT11-30 | 材料 | 乙供 | C09010201 | 白水泥 | t | 0.0004 | 738.255 | 0 | 0 | 计价 | 按实计算
XZYT11-30 | 材料 | 乙供 | C11090201 | 粘结剂 107胶 | kg | 0.089 | 1.91 | 0 | 0 | 计价 | 按实计算
XZYT11-30 | 材料 | 乙供 | C19080101 | 色粉 | kg | 0.016 | 5.56 | 0 | 0 | 计价 | 按实计算
XZYT11-30 | 材料 | 乙供 | C99010102 | 其他材料费 | 元 | 0.01 | 1 | 0 | 0 | 计价 | 按实计算
XZYT11-31 | 人工 | 乙供 | 9101106 | 建筑普通工 | 工日 | 0.0599 | 107 | 0 | 0 | 计价 | 按实计算
XZYT11-31 | 人工 | 乙供 | 9101107 | 建筑技术工 | 工日 | 0.0415 | 143 | 0 | 0 | 计价 | 按实计算
XZYT11-31 | 材料 | 乙供 | C11090104 | 涂料 仿瓷 | kg | 1.27 | 8.606 | 0 | 0 | 计价 | 按实计算
XZYT11-31 | 材料 | 乙供 | C99010102 | 其他材料费 | 元 | 0.2186 | 1 | 0 | 0 | 计价 | 按实计算
XZYT11-32 | 人工 | 乙供 | 9101106 | 建筑普通工 | 工日 | 0.125 | 107 | 0 | 0 | 计价 | 按实计算
XZYT11-32 | 人工 | 乙供 | 9101107 | 建筑技术工 | 工日 | 0.13 | 143 | 0 | 0 | 计价 | 按实计算
XZYT11-32 | 材料 | 乙供 | C11090108 | 氟碳罩光漆 | kg | 0.2033 | 37.17 | 0 | 0 | 计价 | 按实计算
XZYT11-32 | 材料 | 乙供 | C11090401 | 混凝土保护液 | kg | 0.4167 | 48.78 | 0 | 0 | 计价 | 按实计算
XZYT11-32 | 材料 | 乙供 | C21010101 | 水 | t | 0.005 | 2.2 | 0 | 0 | 计价 | 按实计算
XZYT11-32 | 材料 | 乙供 | C99010102 | 其他材料费 | 元 | 0.5581 | 1 | 0 | 0 | 计价 | 按实计算
XZYT11-32 | 机械 | 乙供 | J11-01-019 | 电动空气压缩机 排气量 6m³/min | 台班 | 0.01 | 241.13 | 0 | 0 | 计价 | 按实计算
XZYT11-33 | 人工 | 乙供 | 9101106 | 建筑普通工 | 工日 | 0.0151 | 107 | 0 | 0 | 计价 | 按实计算
XZYT11-33 | 人工 | 乙供 | 9101107 | 建筑技术工 | 工日 | 0.0581 | 143 | 0 | 0 | 计价 | 按实计算
XZYT11-33 | 材料 | 乙供 | C20080201 | 腻子 | kg | 2.0412 | 4.621 | 0 | 0 | 计价 | 按实计算
XZYT11-33 | 材料 | 乙供 | C21010101 | 水 | t | 0.001 | 2.2 | 0 | 0 | 计价 | 按实计算
XZYT11-33 | 材料 | 乙供 | C22040102 | 砂纸 | 张 | 0.04 | 0.668 | 0 | 0 | 计价 | 按实计算
XZYT11-33 | 材料 | 乙供 | C99010102 | 其他材料费 | 元 | 0.1842 | 1 | 0 | 0 | 计价 | 按实计算
XZYT11-34 | 人工 | 乙供 | 9101106 | 建筑普通工 | 工日 | 0.0062 | 107 | 0 | 0 | 计价 | 按实计算
XZYT11-34 | 人工 | 乙供 | 9101107 | 建筑技术工 | 工日 | 0.0237 | 143 | 0 | 0 | 计价 | 按实计算
XZYT11-34 | 材料 | 乙供 | C20080201 | 腻子 | kg | 1.0206 | 4.621 | 0 | 0 | 计价 | 按实计算
XZYT11-34 | 材料 | 乙供 | C21010101 | 水 | t | 0.0005 | 2.2 | 0 | 0 | 计价 | 按实计算
XZYT11-34 | 材料 | 乙供 | C22040102 | 砂纸 | 张 | 0.02 | 0.668 | 0 | 0 | 计价 | 按实计算
XZYT11-34 | 材料 | 乙供 | C99010102 | 其他材料费 | 元 | 0.0921 | 1 | 0 | 0 | 计价 | 按实计算
XZYT11-35 | 人工 | 乙供 | 9101106 | 建筑普通工 | 工日 | 0.1208 | 107 | 0 | 0 | 计价 | 按实计算
XZYT11-35 | 人工 | 乙供 | 9101107 | 建筑技术工 | 工日 | 0.2705 | 143 | 0 | 0 | 计价 | 按实计算
XZYT11-35 | 材料 | 乙供 | C09010201 | 白水泥 | t | 0.0002 | 738.255 | 0 | 0 | 计价 | 按实计算
XZYT11-35 | 材料 | 乙供 | C09020304 | 水泥砂浆 1:2.5 | m³ | 0.0173 | 357.27 | 0 | 0 | 计价 | 按实计算
XZYT11-35 | 材料 | 乙供 | C09021701 | 素水泥浆 | m³ | 0.001 | 546.41 | 0 | 0 | 计价 | 按实计算
XZYT11-35 | 材料 | 乙供 | C11020212 | 内墙面砖 | m² | 1.02 | 38.129 | 0 | 0 | 计价 | 按实计算
XZYT11-35 | 材料 | 乙供 | C11090201 | 粘结剂 107胶 | kg | 0.0221 | 1.91 | 0 | 0 | 计价 | 按实计算
XZYT11-35 | 材料 | 乙供 | C11090206 | 干粉型粘合剂 | kg | 4.2 | 1.762 | 0 | 0 | 计价 | 按实计算
XZYT11-35 | 材料 | 乙供 | C21010101 | 水 | t | 0.0067 | 2.2 | 0 | 0 | 计价 | 按实计算
XZYT11-35 | 材料 | 乙供 | C22031001 | 石料切割锯片 Φ150 | 片 | 0.0096 | 47.88 | 0 | 0 | 计价 | 按实计算
XZYT11-35 | 材料 | 乙供 | C99010102 | 其他材料费 | 元 | 1.0462 | 1 | 0 | 0 | 计价 | 按实计算
XZYT11-36 | 人工 | 乙供 | 9101106 | 建筑普通工 | 工日 | 0.1322 | 107 | 0 | 0 | 计价 | 按实计算
XZYT11-36 | 人工 | 乙供 | 9101107 | 建筑技术工 | 工日 | 0.2958 | 143 | 0 | 0 | 计价 | 按实计算
XZYT11-36 | 材料 | 乙供 | C09010201 | 白水泥 | t | 0.0002 | 738.255 | 0 | 0 | 计价 | 按实计算
XZYT11-36 | 材料 | 乙供 | C09020304 | 水泥砂浆 1:2.5 | m³ | 0.0179 | 357.27 | 0 | 0 | 计价 | 按实计算
XZYT11-36 | 材料 | 乙供 | C09021701 | 素水泥浆 | m³ | 0.0011 | 546.41 | 0 | 0 | 计价 | 按实计算
XZYT11-36 | 材料 | 乙供 | C11020212 | 内墙面砖 | m² | 1.06 | 38.129 | 0 | 0 | 计价 | 按实计算
XZYT11-36 | 材料 | 乙供 | C11090201 | 粘结剂 107胶 | kg | 0.0232 | 1.91 | 0 | 0 | 计价 | 按实计算
XZYT11-36 | 材料 | 乙供 | C11090206 | 干粉型粘合剂 | kg | 4.41 | 1.762 | 0 | 0 | 计价 | 按实计算
XZYT11-36 | 材料 | 乙供 | C21010101 | 水 | t | 0.0083 | 2.2 | 0 | 0 | 计价 | 按实计算
XZYT11-36 | 材料 | 乙供 | C22031001 | 石料切割锯片 Φ150 | 片 | 0.0101 | 47.88 | 0 | 0 | 计价 | 按实计算
XZYT11-36 | 材料 | 乙供 | C99010102 | 其他材料费 | 元 | 1.089 | 1 | 0 | 0 | 计价 | 按实计算
XZYT11-37 | 人工 | 乙供 | 9101106 | 建筑普通工 | 工日 | 0.1793 | 107 | 0 | 0 | 计价 | 按实计算
XZYT11-37 | 人工 | 乙供 | 9101107 | 建筑技术工 | 工日 | 0.4018 | 143 | 0 | 0 | 计价 | 按实计算
XZYT11-37 | 材料 | 乙供 | C09010201 | 白水泥 | t | 0.0002 | 738.255 | 0 | 0 | 计价 | 按实计算
XZYT11-37 | 材料 | 乙供 | C09020304 | 水泥砂浆 1:2.5 | m³ | 0.0185 | 357.27 | 0 | 0 | 计价 | 按实计算
XZYT11-37 | 材料 | 乙供 | C09021701 | 素水泥浆 | m³ | 0.0011 | 546.41 | 0 | 0 | 计价 | 按实计算
XZYT11-37 | 材料 | 乙供 | C11020212 | 内墙面砖 | m² | 1.12 | 38.129 | 0 | 0 | 计价 | 按实计算
XZYT11-37 | 材料 | 乙供 | C11090201 | 粘结剂 107胶 | kg | 0.0245 | 1.91 | 0 | 0 | 计价 | 按实计算
XZYT11-37 | 材料 | 乙供 | C11090206 | 干粉型粘合剂 | kg | 4.662 | 1.762 | 0 | 0 | 计价 | 按实计算
XZYT11-37 | 材料 | 乙供 | C21010101 | 水 | t | 0.011 | 2.2 | 0 | 0 | 计价 | 按实计算
XZYT11-37 | 材料 | 乙供 | C22031001 | 石料切割锯片 Φ150 | 片 | 0.0107 | 47.88 | 0 | 0 | 计价 | 按实计算
XZYT11-37 | 材料 | 乙供 | C99010102 | 其他材料费 | 元 | 1.1479 | 1 | 0 | 0 | 计价 | 按实计算
XZYT11-38 | 人工 | 乙供 | 9101106 | 建筑普通工 | 工日 | 0.1208 | 107 | 0 | 0 | 计价 | 按实计算
XZYT11-38 | 人工 | 乙供 | 9101107 | 建筑技术工 | 工日 | 0.2705 | 143 | 0 | 0 | 计价 | 按实计算
XZYT11-38 | 材料 | 乙供 | C09010201 | 白水泥 | t | 0.0002 | 738.255 | 0 | 0 | 计价 | 按实计算
XZYT11-38 | 材料 | 乙供 | C09020304 | 水泥砂浆 1:2.5 | m³ | 0.0173 | 357.27 | 0 | 0 | 计价 | 按实计算
XZYT11-38 | 材料 | 乙供 | C09021701 | 素水泥浆 | m³ | 0.001 | 546.41 | 0 | 0 | 计价 | 按实计算
XZYT11-38 | 材料 | 乙供 | C11020123 | 外墙面砖 | m² | 1.02 | 48.72 | 0 | 0 | 计价 | 按实计算
XZYT11-38 | 材料 | 乙供 | C11090201 | 粘结剂 107胶 | kg | 0.0221 | 1.91 | 0 | 0 | 计价 | 按实计算
XZYT11-38 | 材料 | 乙供 | C11090206 | 干粉型粘合剂 | kg | 4.2 | 1.762 | 0 | 0 | 计价 | 按实计算
XZYT11-38 | 材料 | 乙供 | C21010101 | 水 | t | 0.0067 | 2.2 | 0 | 0 | 计价 | 按实计算
XZYT11-38 | 材料 | 乙供 | C22031001 | 石料切割锯片 Φ150 | 片 | 0.0096 | 47.88 | 0 | 0 | 计价 | 按实计算
XZYT11-38 | 材料 | 乙供 | C99010102 | 其他材料费 | 元 | 1.2622 | 1 | 0 | 0 | 计价 | 按实计算
XZYT11-39 | 人工 | 乙供 | 9101106 | 建筑普通工 | 工日 | 0.1322 | 107 | 0 | 0 | 计价 | 按实计算
XZYT11-39 | 人工 | 乙供 | 9101107 | 建筑技术工 | 工日 | 0.2958 | 143 | 0 | 0 | 计价 | 按实计算
XZYT11-39 | 材料 | 乙供 | C09010201 | 白水泥 | t | 0.0002 | 738.255 | 0 | 0 | 计价 | 按实计算
XZYT11-39 | 材料 | 乙供 | C09020304 | 水泥砂浆 1:2.5 | m³ | 0.0179 | 357.27 | 0 | 0 | 计价 | 按实计算
XZYT11-39 | 材料 | 乙供 | C09021701 | 素水泥浆 | m³ | 0.0011 | 546.41 | 0 | 0 | 计价 | 按实计算
XZYT11-39 | 材料 | 乙供 | C11020123 | 外墙面砖 | m² | 1.06 | 48.72 | 0 | 0 | 计价 | 按实计算
XZYT11-39 | 材料 | 乙供 | C11090201 | 粘结剂 107胶 | kg | 0.0232 | 1.91 | 0 | 0 | 计价 | 按实计算
XZYT11-39 | 材料 | 乙供 | C11090206 | 干粉型粘合剂 | kg | 4.41 | 1.762 | 0 | 0 | 计价 | 按实计算
XZYT11-39 | 材料 | 乙供 | C21010101 | 水 | t | 0.0083 | 2.2 | 0 | 0 | 计价 | 按实计算
XZYT11-39 | 材料 | 乙供 | C22031001 | 石料切割锯片 Φ150 | 片 | 0.0101 | 47.88 | 0 | 0 | 计价 | 按实计算
XZYT11-39 | 材料 | 乙供 | C99010102 | 其他材料费 | 元 | 1.3136 | 1 | 0 | 0 | 计价 | 按实计算
XZYT11-40 | 人工 | 乙供 | 9101106 | 建筑普通工 | 工日 | 0.2655 | 107 | 0 | 0 | 计价 | 按实计算
XZYT11-40 | 人工 | 乙供 | 9101107 | 建筑技术工 | 工日 | 0.5944 | 143 | 0 | 0 | 计价 | 按实计算
XZYT11-40 | 材料 | 乙供 | C09010201 | 白水泥 | t | 0.0002 | 738.255 | 0 | 0 | 计价 | 按实计算
XZYT11-40 | 材料 | 乙供 | C09020304 | 水泥砂浆 1:2.5 | m³ | 0.0185 | 357.27 | 0 | 0 | 计价 | 按实计算
XZYT11-40 | 材料 | 乙供 | C09021701 | 素水泥浆 | m³ | 0.0011 | 546.41 | 0 | 0 | 计价 | 按实计算
XZYT11-40 | 材料 | 乙供 | C11020123 | 外墙面砖 | m² | 1.12 | 48.72 | 0 | 0 | 计价 | 按实计算
XZYT11-40 | 材料 | 乙供 | C11090201 | 粘结剂 107胶 | kg | 0.0245 | 1.91 | 0 | 0 | 计价 | 按实计算
XZYT11-40 | 材料 | 乙供 | C11090206 | 干粉型粘合剂 | kg | 4.662 | 1.762 | 0 | 0 | 计价 | 按实计算
XZYT11-40 | 材料 | 乙供 | C21010101 | 水 | t | 0.011 | 2.2 | 0 | 0 | 计价 | 按实计算
XZYT11-40 | 材料 | 乙供 | C22031001 | 石料切割锯片 Φ150 | 片 | 0.0107 | 47.88 | 0 | 0 | 计价 | 按实计算
XZYT11-40 | 材料 | 乙供 | C99010102 | 其他材料费 | 元 | 1.3851 | 1 | 0 | 0 | 计价 | 按实计算
XZYT11-41 | 人工 | 乙供 | 9101106 | 建筑普通工 | 工日 | 0.124 | 107 | 0 | 0 | 计价 | 按实计算
XZYT11-41 | 人工 | 乙供 | 9101107 | 建筑技术工 | 工日 | 0.2777 | 143 | 0 | 0 | 计价 | 按实计算
XZYT11-41 | 材料 | 乙供 | C09010201 | 白水泥 | t | 0.0002 | 738.255 | 0 | 0 | 计价 | 按实计算
XZYT11-41 | 材料 | 乙供 | C09020304 | 水泥砂浆 1:2.5 | m³ | 0.0202 | 357.27 | 0 | 0 | 计价 | 按实计算
XZYT11-41 | 材料 | 乙供 | C09021701 | 素水泥浆 | m³ | 0.0011 | 546.41 | 0 | 0 | 计价 | 按实计算
XZYT11-41 | 材料 | 乙供 | C10030201 | 石材 20 | m² | 1.02 | 220.393 | 0 | 0 | 计价 | 按实计算
XZYT11-41 | 材料 | 乙供 | C11090206 | 干粉型粘合剂 | kg | 6.825 | 1.762 | 0 | 0 | 计价 | 按实计算
XZYT11-41 | 材料 | 乙供 | C21010101 | 水 | t | 0.0059 | 2.2 | 0 | 0 | 计价 | 按实计算
XZYT11-41 | 材料 | 乙供 | C22031001 | 石料切割锯片 Φ150 | 片 | 0.0421 | 47.88 | 0 | 0 | 计价 | 按实计算
XZYT11-41 | 材料 | 乙供 | C99010102 | 其他材料费 | 元 | 4.902 | 1 | 0 | 0 | 计价 | 按实计算
XZYT11-42 | 人工 | 乙供 | 9101106 | 建筑普通工 | 工日 | 0.1543 | 107 | 0 | 0 | 计价 | 按实计算
XZYT11-42 | 人工 | 乙供 | 9101107 | 建筑技术工 | 工日 | 0.3453 | 143 | 0 | 0 | 计价 | 按实计算
XZYT11-42 | 材料 | 乙供 | C09010201 | 白水泥 | t | 0.0002 | 738.255 | 0 | 0 | 计价 | 按实计算
XZYT11-42 | 材料 | 乙供 | C09020304 | 水泥砂浆 1:2.5 | m³ | 0.0219 | 357.27 | 0 | 0 | 计价 | 按实计算
XZYT11-42 | 材料 | 乙供 | C09021701 | 素水泥浆 | m³ | 0.0011 | 546.41 | 0 | 0 | 计价 | 按实计算
XZYT11-42 | 材料 | 乙供 | C10030201 | 石材 20 | m² | 1.04 | 220.393 | 0 | 0 | 计价 | 按实计算
XZYT11-42 | 材料 | 乙供 | C11090206 | 干粉型粘合剂 | kg | 6.825 | 1.762 | 0 | 0 | 计价 | 按实计算
XZYT11-42 | 材料 | 乙供 | C21010101 | 水 | t | 0.0059 | 2.2 | 0 | 0 | 计价 | 按实计算
XZYT11-42 | 材料 | 乙供 | C22031001 | 石料切割锯片 Φ150 | 片 | 0.0421 | 47.88 | 0 | 0 | 计价 | 按实计算
XZYT11-42 | 材料 | 乙供 | C99010102 | 其他材料费 | 元 | 4.9999 | 1 | 0 | 0 | 计价 | 按实计算
XZYT11-43 | 人工 | 乙供 | 9101106 | 建筑普通工 | 工日 | 0.1629 | 107 | 0 | 0 | 计价 | 按实计算
XZYT11-43 | 人工 | 乙供 | 9101107 | 建筑技术工 | 工日 | 0.3647 | 143 | 0 | 0 | 计价 | 按实计算
XZYT11-43 | 材料 | 乙供 | C09010201 | 白水泥 | t | 0.0002 | 738.255 | 0 | 0 | 计价 | 按实计算
XZYT11-43 | 材料 | 乙供 | C09020304 | 水泥砂浆 1:2.5 | m³ | 0.0202 | 357.27 | 0 | 0 | 计价 | 按实计算
XZYT11-43 | 材料 | 乙供 | C09021701 | 素水泥浆 | m³ | 0.0011 | 546.41 | 0 | 0 | 计价 | 按实计算
XZYT11-43 | 材料 | 乙供 | C10030201 | 石材 20 | m² | 1.06 | 220.393 | 0 | 0 | 计价 | 按实计算
XZYT11-43 | 材料 | 乙供 | C11090206 | 干粉型粘合剂 | kg | 7.5758 | 1.762 | 0 | 0 | 计价 | 按实计算
XZYT11-43 | 材料 | 乙供 | C21010101 | 水 | t | 0.0063 | 2.2 | 0 | 0 | 计价 | 按实计算
XZYT11-43 | 材料 | 乙供 | C22031001 | 石料切割锯片 Φ150 | 片 | 0.0421 | 47.88 | 0 | 0 | 计价 | 按实计算
XZYT11-43 | 材料 | 乙供 | C99010102 | 其他材料费 | 元 | 5.1048 | 1 | 0 | 0 | 计价 | 按实计算
XZYT11-44 | 人工 | 乙供 | 9101106 | 建筑普通工 | 工日 | 0.1546 | 107 | 0 | 0 | 计价 | 按实计算
XZYT11-44 | 人工 | 乙供 | 9101107 | 建筑技术工 | 工日 | 0.3462 | 143 | 0 | 0 | 计价 | 按实计算
XZYT11-44 | 材料 | 乙供 | C09010201 | 白水泥 | t | 0.0002 | 738.255 | 0 | 0 | 计价 | 按实计算
XZYT11-44 | 材料 | 乙供 | C09020304 | 水泥砂浆 1:2.5 | m³ | 0.0233 | 357.27 | 0 | 0 | 计价 | 按实计算
XZYT11-44 | 材料 | 乙供 | C09021701 | 素水泥浆 | m³ | 0.0011 | 546.41 | 0 | 0 | 计价 | 按实计算
XZYT11-44 | 材料 | 乙供 | C11020131 | 麻面仿石砖 200×75 | m² | 1.03 | 61.43 | 0 | 0 | 计价 | 按实计算
XZYT11-44 | 材料 | 乙供 | C11090206 | 干粉型粘合剂 | kg | 4.2 | 1.762 | 0 | 0 | 计价 | 按实计算
XZYT11-44 | 材料 | 乙供 | C21010101 | 水 | t | 0.0113 | 2.2 | 0 | 0 | 计价 | 按实计算
XZYT11-44 | 材料 | 乙供 | C99010102 | 其他材料费 | 元 | 1.5603 | 1 | 0 | 0 | 计价 | 按实计算
XZYT11-45 | 人工 | 乙供 | 9101106 | 建筑普通工 | 工日 | 0.1996 | 107 | 0 | 0 | 计价 | 按实计算
XZYT11-45 | 人工 | 乙供 | 9101107 | 建筑技术工 | 工日 | 0.447 | 143 | 0 | 0 | 计价 | 按实计算
XZYT11-45 | 材料 | 乙供 | C09010201 | 白水泥 | t | 0.0002 | 738.255 | 0 | 0 | 计价 | 按实计算
XZYT11-45 | 材料 | 乙供 | C09020304 | 水泥砂浆 1:2.5 | m³ | 0.0259 | 357.27 | 0 | 0 | 计价 | 按实计算
XZYT11-45 | 材料 | 乙供 | C09021701 | 素水泥浆 | m³ | 0.0012 | 546.41 | 0 | 0 | 计价 | 按实计算
XZYT11-45 | 材料 | 乙供 | C11020131 | 麻面仿石砖 200×75 | m² | 1.06 | 61.43 | 0 | 0 | 计价 | 按实计算
XZYT11-45 | 材料 | 乙供 | C11090206 | 干粉型粘合剂 | kg | 4.9875 | 1.762 | 0 | 0 | 计价 | 按实计算
XZYT11-45 | 材料 | 乙供 | C21010101 | 水 | t | 0.0129 | 2.2 | 0 | 0 | 计价 | 按实计算
XZYT11-45 | 材料 | 乙供 | C99010102 | 其他材料费 | 元 | 1.6408 | 1 | 0 | 0 | 计价 | 按实计算
XZYT11-46 | 人工 | 乙供 | 9101106 | 建筑普通工 | 工日 | 0.2374 | 107 | 0 | 0 | 计价 | 按实计算
XZYT11-46 | 人工 | 乙供 | 9101107 | 建筑技术工 | 工日 | 0.5314 | 143 | 0 | 0 | 计价 | 按实计算
XZYT11-46 | 材料 | 乙供 | C10030201 | 石材 20 | m² | 1.02 | 220.393 | 0 | 0 | 计价 | 按实计算
XZYT11-46 | 材料 | 乙供 | C11060305 | 不锈钢角挂件 | 套 | 5.61 | 2.825 | 0 | 0 | 计价 | 按实计算
XZYT11-46 | 材料 | 乙供 | C19020601 | 松节油 | kg | 0.006 | 5.79 | 0 | 0 | 计价 | 按实计算
XZYT11-46 | 材料 | 乙供 | C19021101 | 石蜡 | kg | 0.0265 | 3.462 | 0 | 0 | 计价 | 按实计算
XZYT11-46 | 材料 | 乙供 | C19030701 | 渗透剂 | kg | 0.04 | 12.248 | 0 | 0 | 计价 | 按实计算
XZYT11-46 | 材料 | 乙供 | C19040141 | 草酸 | kg | 0.01 | 4.174 | 0 | 0 | 计价 | 按实计算
XZYT11-46 | 材料 | 乙供 | C19081001 | 硅胶 | kg | 0.1283 | 9.061 | 0 | 0 | 计价 | 按实计算
XZYT11-46 | 材料 | 乙供 | C19091001 | 密封胶 | kg | 0.0915 | 15.95 | 0 | 0 | 计价 | 按实计算
XZYT11-46 | 材料 | 乙供 | C21010101 | 水 | t | 0.014 | 2.2 | 0 | 0 | 计价 | 按实计算
XZYT11-46 | 材料 | 乙供 | C99010102 | 其他材料费 | 元 | 4.833 | 1 | 0 | 0 | 计价 | 按实计算
XZYT11-47 | 人工 | 乙供 | 9101106 | 建筑普通工 | 工日 | 0.4763 | 107 | 0 | 0 | 计价 | 按实计算
XZYT11-47 | 人工 | 乙供 | 9101107 | 建筑技术工 | 工日 | 1.0663 | 143 | 0 | 0 | 计价 | 按实计算
XZYT11-47 | 材料 | 乙供 | C01020302 | 等边角钢 边长50以下 | kg | 21.07 | 5.103 | 0 | 0 | 计价 | 按实计算
XZYT11-47 | 材料 | 乙供 | C09020304 | 水泥砂浆 1:2.5 | m³ | 0.0263 | 357.27 | 0 | 0 | 计价 | 按实计算
XZYT11-47 | 材料 | 乙供 | C10030201 | 石材 20 | m² | 1.05 | 220.393 | 0 | 0 | 计价 | 按实计算
XZYT11-47 | 材料 | 乙供 | C12010100 | 电焊条 J422 综合 | kg | 0.5679 | 5.394 | 0 | 0 | 计价 | 按实计算
XZYT11-47 | 材料 | 乙供 | C13011102 | 膨胀螺栓 M8 | 套 | 7.845 | 0.667 | 0 | 0 | 计价 | 按实计算
XZYT11-47 | 材料 | 乙供 | C14020701 | 钢板网 综合 | m² | 1.0739 | 11.503 | 0 | 0 | 计价 | 按实计算
XZYT11-47 | 材料 | 乙供 | C20010101 | 防锈漆 | kg | 0.0885 | 12.654 | 0 | 0 | 计价 | 按实计算
XZYT11-47 | 材料 | 乙供 | C99010102 | 其他材料费 | 元 | 6.7075 | 1 | 0 | 0 | 计价 | 按实计算
XZYT11-47 | 机械 | 乙供 | J10-01-001 | 交流弧焊机 容量 21kVA | 台班 | 0.147 | 66.997 | 0 | 0 | 计价 | 按实计算
XZYT11-48 | 人工 | 乙供 | 9101106 | 建筑普通工 | 工日 | 0.1764 | 107 | 0 | 0 | 计价 | 按实计算
XZYT11-48 | 人工 | 乙供 | 9101107 | 建筑技术工 | 工日 | 0.395 | 143 | 0 | 0 | 计价 | 按实计算
XZYT11-48 | 材料 | 乙供 | C09020304 | 水泥砂浆 1:2.5 | m³ | 0.021 | 357.27 | 0 | 0 | 计价 | 按实计算
XZYT11-48 | 材料 | 乙供 | C10030201 | 石材 20 | m² | 1.05 | 220.393 | 0 | 0 | 计价 | 按实计算
XZYT11-48 | 材料 | 乙供 | C22031001 | 石料切割锯片 Φ150 | 片 | 0.0035 | 47.88 | 0 | 0 | 计价 | 按实计算
XZYT11-48 | 材料 | 乙供 | C99010102 | 其他材料费 | 元 | 4.7516 | 1 | 0 | 0 | 计价 | 按实计算
XZYT11-49 | 人工 | 乙供 | 9101106 | 建筑普通工 | 工日 | 0.1764 | 107 | 0 | 0 | 计价 | 按实计算
XZYT11-49 | 人工 | 乙供 | 9101107 | 建筑技术工 | 工日 | 0.395 | 143 | 0 | 0 | 计价 | 按实计算
XZYT11-49 | 材料 | 乙供 | C09020304 | 水泥砂浆 1:2.5 | m³ | 0.021 | 357.27 | 0 | 0 | 计价 | 按实计算
XZYT11-49 | 材料 | 乙供 | C09050205 | 白水泥水磨石块窗台板 | m² | 1.05 | 49.864 | 0 | 0 | 计价 | 按实计算
XZYT11-49 | 材料 | 乙供 | C22031001 | 石料切割锯片 Φ150 | 片 | 0.0035 | 47.88 | 0 | 0 | 计价 | 按实计算
XZYT11-49 | 材料 | 乙供 | C99010102 | 其他材料费 | 元 | 1.0747 | 1 | 0 | 0 | 计价 | 按实计算
XZYT11-50 | 人工 | 乙供 | 9101106 | 建筑普通工 | 工日 | 0.0251 | 107 | 0 | 0 | 计价 | 按实计算
XZYT11-50 | 人工 | 乙供 | 9101107 | 建筑技术工 | 工日 | 0.0242 | 143 | 0 | 0 | 计价 | 按实计算
XZYT11-50 | 材料 | 乙供 | C19091006 | 美纹纸胶带 30-40mm | m | 2.1496 | 0.11 | 0 | 0 | 计价 | 按实计算
XZYT11-50 | 材料 | 乙供 | C19091007 | 中性耐候密封胶 | kg | 0.6133 | 36.106 | 0 | 0 | 计价 | 按实计算
XZYT11-50 | 材料 | 乙供 | C99010102 | 其他材料费 | 元 | 0.4476 | 1 | 0 | 0 | 计价 | 按实计算
XZYT11-51 | 人工 | 乙供 | 9101106 | 建筑普通工 | 工日 | 0.0098 | 107 | 0 | 0 | 计价 | 按实计算
XZYT11-51 | 人工 | 乙供 | 9101107 | 建筑技术工 | 工日 | 0.0375 | 143 | 0 | 0 | 计价 | 按实计算
XZYT11-51 | 材料 | 乙供 | C21010101 | 水 | t | 0.0023 | 2.2 | 0 | 0 | 计价 | 按实计算
XZYT11-51 | 材料 | 乙供 | C22031001 | 石料切割锯片 Φ150 | 片 | 0.0352 | 47.88 | 0 | 0 | 计价 | 按实计算
XZYT11-51 | 材料 | 乙供 | C99010102 | 其他材料费 | 元 | 0.031 | 1 | 0 | 0 | 计价 | 按实计算
XZYT11-52 | 人工 | 乙供 | 9101106 | 建筑普通工 | 工日 | 0.0293 | 107 | 0 | 0 | 计价 | 按实计算
XZYT11-52 | 人工 | 乙供 | 9101107 | 建筑技术工 | 工日 | 0.1123 | 143 | 0 | 0 | 计价 | 按实计算
XZYT11-52 | 材料 | 乙供 | C21010101 | 水 | t | 0.0023 | 2.2 | 0 | 0 | 计价 | 按实计算
XZYT11-52 | 材料 | 乙供 | C99010102 | 其他材料费 | 元 | 0.0002 | 1 | 0 | 0 | 计价 | 按实计算
XZYT11-52 | 机械 | 乙供 | J08-01-062 | 开槽机 | 台班 | 0.023 | 317.726 | 0 | 0 | 计价 | 按实计算
XZYT11-53 | 人工 | 乙供 | 9101106 | 建筑普通工 | 工日 | 0.0341 | 107 | 0 | 0 | 计价 | 按实计算
XZYT11-53 | 人工 | 乙供 | 9101107 | 建筑技术工 | 工日 | 0.1311 | 143 | 0 | 0 | 计价 | 按实计算
XZYT11-53 | 材料 | 乙供 | C21010101 | 水 | t | 0.0023 | 2.2 | 0 | 0 | 计价 | 按实计算
XZYT11-53 | 材料 | 乙供 | C99010102 | 其他材料费 | 元 | 0.0002 | 1 | 0 | 0 | 计价 | 按实计算
XZYT11-53 | 机械 | 乙供 | J08-01-062 | 开槽机 | 台班 | 0.023 | 317.726 | 0 | 0 | 计价 | 按实计算
XZYT11-54 | 人工 | 乙供 | 9101106 | 建筑普通工 | 工日 | 0.0068 | 107 | 0 | 0 | 计价 | 按实计算
XZYT11-54 | 人工 | 乙供 | 9101107 | 建筑技术工 | 工日 | 0.0262 | 143 | 0 | 0 | 计价 | 按实计算
XZYT11-54 | 材料 | 乙供 | C21010101 | 水 | t | 0.0023 | 2.2 | 0 | 0 | 计价 | 按实计算
XZYT11-54 | 材料 | 乙供 | C21020101 | 电 | kW·h | 0.0612 | 0.84 | 0 | 0 | 计价 | 按实计算
XZYT11-54 | 材料 | 乙供 | C22031001 | 石料切割锯片 Φ150 | 片 | 0.0095 | 47.88 | 0 | 0 | 计价 | 按实计算
XZYT11-54 | 材料 | 乙供 | C99010102 | 其他材料费 | 元 | 0.0095 | 1 | 0 | 0 | 计价 | 按实计算
XZYT11-55 | 人工 | 乙供 | 9101106 | 建筑普通工 | 工日 | 0.0137 | 107 | 0 | 0 | 计价 | 按实计算
XZYT11-55 | 人工 | 乙供 | 9101107 | 建筑技术工 | 工日 | 0.0523 | 143 | 0 | 0 | 计价 | 按实计算
XZYT11-55 | 材料 | 乙供 | C21010101 | 水 | t | 0.0023 | 2.2 | 0 | 0 | 计价 | 按实计算
XZYT11-55 | 材料 | 乙供 | C21020101 | 电 | kW·h | 0.1224 | 0.84 | 0 | 0 | 计价 | 按实计算
XZYT11-55 | 材料 | 乙供 | C22031001 | 石料切割锯片 Φ150 | 片 | 0.019 | 47.88 | 0 | 0 | 计价 | 按实计算
XZYT11-55 | 材料 | 乙供 | C99010102 | 其他材料费 | 元 | 0.0189 | 1 | 0 | 0 | 计价 | 按实计算
XZYT11-56 | 人工 | 乙供 | 9101106 | 建筑普通工 | 工日 | 0.0171 | 107 | 0 | 0 | 计价 | 按实计算
XZYT11-56 | 人工 | 乙供 | 9101107 | 建筑技术工 | 工日 | 0.0654 | 143 | 0 | 0 | 计价 | 按实计算
XZYT11-56 | 材料 | 乙供 | C21010101 | 水 | t | 0.0023 | 2.2 | 0 | 0 | 计价 | 按实计算
XZYT11-56 | 材料 | 乙供 | C21020101 | 电 | kW·h | 0.153 | 0.84 | 0 | 0 | 计价 | 按实计算
XZYT11-56 | 材料 | 乙供 | C22031001 | 石料切割锯片 Φ150 | 片 | 0.0237 | 47.88 | 0 | 0 | 计价 | 按实计算
XZYT11-56 | 材料 | 乙供 | C99010102 | 其他材料费 | 元 | 0.0235 | 1 | 0 | 0 | 计价 | 按实计算
XZYT11-57 | 人工 | 乙供 | 9101106 | 建筑普通工 | 工日 | 0.478 | 107 | 0 | 0 | 计价 | 按实计算
XZYT11-57 | 人工 | 乙供 | 9101107 | 建筑技术工 | 工日 | 0.688 | 143 | 0 | 0 | 计价 | 按实计算
XZYT11-57 | 材料 | 乙供 | C19031101 | 清洗剂 | kg | 0.48 | 2.811 | 0 | 0 | 计价 | 按实计算
XZYT11-57 | 材料 | 乙供 | C20010101 | 防锈漆 | kg | 4.65 | 12.654 | 0 | 0 | 计价 | 按实计算
XZYT11-57 | 材料 | 乙供 | C22040102 | 砂纸 | 张 | 3 | 0.668 | 0 | 0 | 计价 | 按实计算
XZYT11-57 | 材料 | 乙供 | C99010102 | 其他材料费 | 元 | 0.9272 | 1 | 0 | 0 | 计价 | 按实计算
XZYT11-57 | 机械 | 乙供 | J11-01-018 | 电动空气压缩机 排气量 3m³/min | 台班 | 0.0605 | 135.39 | 0 | 0 | 计价 | 按实计算
XZYT11-58 | 人工 | 乙供 | 9101106 | 建筑普通工 | 工日 | 0.4082 | 107 | 0 | 0 | 计价 | 按实计算
XZYT11-58 | 人工 | 乙供 | 9101107 | 建筑技术工 | 工日 | 0.914 | 143 | 0 | 0 | 计价 | 按实计算
XZYT11-58 | 材料 | 乙供 | C20070901 | 环氧富锌漆 | kg | 11.34 | 23.76 | 0 | 0 | 计价 | 按实计算
XZYT11-58 | 材料 | 乙供 | C22040102 | 砂纸 | 张 | 3 | 0.668 | 0 | 0 | 计价 | 按实计算
XZYT11-58 | 材料 | 乙供 | C99010102 | 其他材料费 | 元 | 4.4954 | 1 | 0 | 0 | 计价 | 按实计算
XZYT11-58 | 机械 | 乙供 | J11-01-018 | 电动空气压缩机 排气量 3m³/min | 台班 | 0.072 | 135.39 | 0 | 0 | 计价 | 按实计算
XZYT11-59 | 人工 | 乙供 | 9101106 | 建筑普通工 | 工日 | 0.4695 | 107 | 0 | 0 | 计价 | 按实计算
XZYT11-59 | 人工 | 乙供 | 9101107 | 建筑技术工 | 工日 | 1.0511 | 143 | 0 | 0 | 计价 | 按实计算
XZYT11-59 | 材料 | 乙供 | C20010601 | 水性无机富锌底漆 | kg | 13.82 | 25.325 | 0 | 0 | 计价 | 按实计算
XZYT11-59 | 材料 | 乙供 | C22040102 | 砂纸 | 张 | 3 | 0.668 | 0 | 0 | 计价 | 按实计算
XZYT11-59 | 材料 | 乙供 | C99010102 | 其他材料费 | 元 | 5.2446 | 1 | 0 | 0 | 计价 | 按实计算
XZYT11-59 | 机械 | 乙供 | J11-01-018 | 电动空气压缩机 排气量 3m³/min | 台班 | 0.6279 | 135.39 | 0 | 0 | 计价 | 按实计算
XZYT11-60 | 人工 | 乙供 | 9101106 | 建筑普通工 | 工日 | 0.6914 | 107 | 0 | 0 | 计价 | 按实计算
XZYT11-60 | 人工 | 乙供 | 9101107 | 建筑技术工 | 工日 | 1.548 | 143 | 0 | 0 | 计价 | 按实计算
XZYT11-60 | 材料 | 乙供 | C20070902 | 环氧云铁漆 | kg | 12.375 | 20.9 | 0 | 0 | 计价 | 按实计算
XZYT11-60 | 材料 | 乙供 | C22040102 | 砂纸 | 张 | 3 | 0.668 | 0 | 0 | 计价 | 按实计算
XZYT11-60 | 材料 | 乙供 | C99010102 | 其他材料费 | 元 | 4.4892 | 1 | 0 | 0 | 计价 | 按实计算
XZYT11-60 | 机械 | 乙供 | J11-01-018 | 电动空气压缩机 排气量 3m³/min | 台班 | 0.1185 | 135.39 | 0 | 0 | 计价 | 按实计算
XZYT11-61 | 人工 | 乙供 | 9101106 | 建筑普通工 | 工日 | 1.2804 | 107 | 0 | 0 | 计价 | 按实计算
XZYT11-61 | 人工 | 乙供 | 9101107 | 建筑技术工 | 工日 | 2.8665 | 143 | 0 | 0 | 计价 | 按实计算
XZYT11-61 | 材料 | 乙供 | C20050701 | 氟碳漆 | kg | 11.426 | 73.995 | 0 | 0 | 计价 | 按实计算
XZYT11-61 | 材料 | 乙供 | C22040102 | 砂纸 | 张 | 3 | 0.668 | 0 | 0 | 计价 | 按实计算
XZYT11-61 | 材料 | 乙供 | C99010102 | 其他材料费 | 元 | 16.1426 | 1 | 0 | 0 | 计价 | 按实计算
XZYT11-61 | 机械 | 乙供 | J11-01-018 | 电动空气压缩机 排气量 3m³/min | 台班 | 0.1932 | 135.39 | 0 | 0 | 计价 | 按实计算
XZYT11-62 | 人工 | 乙供 | 9101106 | 建筑普通工 | 工日 | 0.8413 | 107 | 0 | 0 | 计价 | 按实计算
XZYT11-62 | 人工 | 乙供 | 9101107 | 建筑技术工 | 工日 | 1.8873 | 143 | 0 | 0 | 计价 | 按实计算
XZYT11-62 | 材料 | 乙供 | C19020601 | 松节油 | kg | 2.228 | 5.79 | 0 | 0 | 计价 | 按实计算
XZYT11-62 | 材料 | 乙供 | C19070221 | 催干剂 | kg | 0.11 | 6.464 | 0 | 0 | 计价 | 按实计算
XZYT11-62 | 材料 | 乙供 | C20030301 | 酚醛调和漆 | kg | 8.618 | 13.035 | 0 | 0 | 计价 | 按实计算
XZYT11-62 | 材料 | 乙供 | C22040102 | 砂纸 | 张 | 3 | 0.668 | 0 | 0 | 计价 | 按实计算
XZYT11-62 | 材料 | 乙供 | C99010102 | 其他材料费 | 元 | 2.2398 | 1 | 0 | 0 | 计价 | 按实计算
XZYT11-62 | 机械 | 乙供 | J11-01-018 | 电动空气压缩机 排气量 3m³/min | 台班 | 0.1369 | 135.39 | 0 | 0 | 计价 | 按实计算
XZYT11-63 | 人工 | 乙供 | 9101106 | 建筑普通工 | 工日 | 0.8413 | 107 | 0 | 0 | 计价 | 按实计算
XZYT11-63 | 人工 | 乙供 | 9101107 | 建筑技术工 | 工日 | 1.8873 | 143 | 0 | 0 | 计价 | 按实计算
XZYT11-63 | 材料 | 乙供 | C19030601 | 醇酸漆稀释剂 | kg | 2.49 | 6.531 | 0 | 0 | 计价 | 按实计算
XZYT11-63 | 材料 | 乙供 | C20020201 | 醇酸磁漆 | kg | 6.95 | 16.548 | 0 | 0 | 计价 | 按实计算
XZYT11-63 | 材料 | 乙供 | C22040102 | 砂纸 | 张 | 3 | 0.668 | 0 | 0 | 计价 | 按实计算
XZYT11-63 | 材料 | 乙供 | C99010102 | 其他材料费 | 元 | 2.1971 | 1 | 0 | 0 | 计价 | 按实计算
XZYT11-63 | 机械 | 乙供 | J11-01-018 | 电动空气压缩机 排气量 3m³/min | 台班 | 0.1369 | 135.39 | 0 | 0 | 计价 | 按实计算
XZYT11-64 | 人工 | 乙供 | 9101106 | 建筑普通工 | 工日 | 1.052 | 107 | 0 | 0 | 计价 | 按实计算
XZYT11-64 | 人工 | 乙供 | 9101107 | 建筑技术工 | 工日 | 2.3552 | 143 | 0 | 0 | 计价 | 按实计算
XZYT11-64 | 材料 | 乙供 | C19031101 | 清洗剂 | kg | 4.48 | 2.811 | 0 | 0 | 计价 | 按实计算
XZYT11-64 | 材料 | 乙供 | C20070101 | 沥青清漆 | kg | 13.08 | 8.279 | 0 | 0 | 计价 | 按实计算
XZYT11-64 | 材料 | 乙供 | C22040102 | 砂纸 | 张 | 3 | 0.668 | 0 | 0 | 计价 | 按实计算
XZYT11-64 | 材料 | 乙供 | C99010102 | 其他材料费 | 元 | 2.1711 | 1 | 0 | 0 | 计价 | 按实计算
XZYT11-64 | 机械 | 乙供 | J11-01-018 | 电动空气压缩机 排气量 3m³/min | 台班 | 0.1714 | 135.39 | 0 | 0 | 计价 | 按实计算
XZYT11-65 | 人工 | 乙供 | 9101106 | 建筑普通工 | 工日 | 2.4437 | 107 | 0 | 0 | 计价 | 按实计算
XZYT11-65 | 人工 | 乙供 | 9101107 | 建筑技术工 | 工日 | 5.4698 | 143 | 0 | 0 | 计价 | 按实计算
XZYT11-65 | 材料 | 乙供 | C19030603 | 过氯乙烯稀释剂 | kg | 8.816 | 5.846 | 0 | 0 | 计价 | 按实计算
XZYT11-65 | 材料 | 乙供 | C20070701 | 过氯乙烯漆 综合 | kg | 41.658 | 15.916 | 0 | 0 | 计价 | 按实计算
XZYT11-65 | 材料 | 乙供 | C20080203 | 过氯乙烯腻子 | kg | 0.39 | 8.768 | 0 | 0 | 计价 | 按实计算
XZYT11-65 | 材料 | 乙供 | C99010102 | 其他材料费 | 元 | 8.0976 | 1 | 0 | 0 | 计价 | 按实计算
XZYT11-65 | 机械 | 乙供 | J11-01-018 | 电动空气压缩机 排气量 3m³/min | 台班 | 0.3006 | 135.39 | 0 | 0 | 计价 | 按实计算
XZYT11-66 | 人工 | 乙供 | 9101106 | 建筑普通工 | 工日 | 0.5304 | 107 | 0 | 0 | 计价 | 按实计算
XZYT11-66 | 人工 | 乙供 | 9101107 | 建筑技术工 | 工日 | 1.1876 | 143 | 0 | 0 | 计价 | 按实计算
XZYT11-66 | 材料 | 乙供 | C19030603 | 过氯乙烯稀释剂 | kg | 2.23 | 5.846 | 0 | 0 | 计价 | 按实计算
XZYT11-66 | 材料 | 乙供 | C20070701 | 过氯乙烯漆 综合 | kg | 9.852 | 15.916 | 0 | 0 | 计价 | 按实计算
XZYT11-66 | 材料 | 乙供 | C99010102 | 其他材料费 | 元 | 1.9153 | 1 | 0 | 0 | 计价 | 按实计算
XZYT11-66 | 机械 | 乙供 | J11-01-018 | 电动空气压缩机 排气量 3m³/min | 台班 | 0.0637 | 135.39 | 0 | 0 | 计价 | 按实计算
XZYT11-67 | 人工 | 乙供 | 9101106 | 建筑普通工 | 工日 | 0.478 | 107 | 0 | 0 | 计价 | 按实计算
XZYT11-67 | 人工 | 乙供 | 9101107 | 建筑技术工 | 工日 | 1.0716 | 143 | 0 | 0 | 计价 | 按实计算
XZYT11-67 | 材料 | 乙供 | C19030603 | 过氯乙烯稀释剂 | kg | 2.888 | 5.846 | 0 | 0 | 计价 | 按实计算
XZYT11-67 | 材料 | 乙供 | C20070701 | 过氯乙烯漆 综合 | kg | 7.887 | 15.916 | 0 | 0 | 计价 | 按实计算
XZYT11-67 | 材料 | 乙供 | C99010102 | 其他材料费 | 元 | 1.6405 | 1 | 0 | 0 | 计价 | 按实计算
XZYT11-67 | 机械 | 乙供 | J11-01-018 | 电动空气压缩机 排气量 3m³/min | 台班 | 0.0522 | 135.39 | 0 | 0 | 计价 | 按实计算
XZYT11-68 | 人工 | 乙供 | 9101106 | 建筑普通工 | 工日 | 0.478 | 107 | 0 | 0 | 计价 | 按实计算
XZYT11-68 | 人工 | 乙供 | 9101107 | 建筑技术工 | 工日 | 1.0716 | 143 | 0 | 0 | 计价 | 按实计算
XZYT11-68 | 材料 | 乙供 | C19030603 | 过氯乙烯稀释剂 | kg | 2.888 | 5.846 | 0 | 0 | 计价 | 按实计算
XZYT11-68 | 材料 | 乙供 | C20070701 | 过氯乙烯漆 综合 | kg | 8.016 | 15.916 | 0 | 0 | 计价 | 按实计算
XZYT11-68 | 材料 | 乙供 | C99010102 | 其他材料费 | 元 | 1.6628 | 1 | 0 | 0 | 计价 | 按实计算
XZYT11-68 | 机械 | 乙供 | J11-01-018 | 电动空气压缩机 排气量 3m³/min | 台班 | 0.0605 | 135.39 | 0 | 0 | 计价 | 按实计算
XZYT11-69 | 人工 | 乙供 | 9101106 | 建筑普通工 | 工日 | 1.0922 | 107 | 0 | 0 | 计价 | 按实计算
XZYT11-69 | 人工 | 乙供 | 9101107 | 建筑技术工 | 工日 | 1.9635 | 143 | 0 | 0 | 计价 | 按实计算
XZYT11-69 | 材料 | 乙供 | C19020601 | 松节油 | kg | 5.238 | 5.79 | 0 | 0 | 计价 | 按实计算
XZYT11-69 | 材料 | 乙供 | C20030701 | 银粉漆 | kg | 0.854 | 26.603 | 0 | 0 | 计价 | 按实计算
XZYT11-69 | 材料 | 乙供 | C20040101 | 普通清漆 | kg | 2.61 | 10.009 | 0 | 0 | 计价 | 按实计算
XZYT11-69 | 材料 | 乙供 | C99010102 | 其他材料费 | 元 | 1.5272 | 1 | 0 | 0 | 计价 | 按实计算
XZYT11-69 | 机械 | 乙供 | J11-01-018 | 电动空气压缩机 排气量 3m³/min | 台班 | 0.1254 | 135.39 | 0 | 0 | 计价 | 按实计算
XZYT11-70 | 人工 | 乙供 | 9101106 | 建筑普通工 | 工日 | 0.9384 | 107 | 0 | 0 | 计价 | 按实计算
XZYT11-70 | 人工 | 乙供 | 9101107 | 建筑技术工 | 工日 | 2.1013 | 143 | 0 | 0 | 计价 | 按实计算
XZYT11-70 | 材料 | 乙供 | C19070221 | 催干剂 | kg | 0.22 | 6.464 | 0 | 0 | 计价 | 按实计算
XZYT11-70 | 材料 | 乙供 | C20040101 | 普通清漆 | kg | 0.88 | 10.009 | 0 | 0 | 计价 | 按实计算
XZYT11-70 | 材料 | 乙供 | C20050401 | 防火漆 | kg | 8.119 | 19.138 | 0 | 0 | 计价 | 按实计算
XZYT11-70 | 材料 | 乙供 | C99010102 | 其他材料费 | 元 | 2.858 | 1 | 0 | 0 | 计价 | 按实计算
XZYT11-70 | 机械 | 乙供 | J11-01-018 | 电动空气压缩机 排气量 3m³/min | 台班 | 0.1587 | 135.39 | 0 | 0 | 计价 | 按实计算
XZYT11-71 | 人工 | 乙供 | 9101106 | 建筑普通工 | 工日 | 1.2023 | 107 | 0 | 0 | 计价 | 按实计算
XZYT11-71 | 人工 | 乙供 | 9101107 | 建筑技术工 | 工日 | 2.6921 | 143 | 0 | 0 | 计价 | 按实计算
XZYT11-71 | 材料 | 乙供 | C20050403 | 钢结构薄型防火涂料 | kg | 17.626 | 20.574 | 0 | 0 | 计价 | 按实计算
XZYT11-71 | 材料 | 乙供 | C99010102 | 其他材料费 | 元 | 6.4123 | 1 | 0 | 0 | 计价 | 按实计算
XZYT11-71 | 机械 | 乙供 | J11-01-018 | 电动空气压缩机 排气量 3m³/min | 台班 | 2.6236 | 135.39 | 0 | 0 | 计价 | 按实计算
XZYT11-72 | 人工 | 乙供 | 9101106 | 建筑普通工 | 工日 | 0.4781 | 107 | 0 | 0 | 计价 | 按实计算
XZYT11-72 | 人工 | 乙供 | 9101107 | 建筑技术工 | 工日 | 1.0716 | 143 | 0 | 0 | 计价 | 按实计算
XZYT11-72 | 材料 | 乙供 | C28010075 | 919防腐油漆 | kg | 14.1008 | 16.443 | 0 | 0 | 计价 | 按实计算
XZYT11-72 | 材料 | 乙供 | C99010102 | 其他材料费 | 元 | 4.2302 | 1 | 0 | 0 | 计价 | 按实计算
XZYT11-72 | 机械 | 乙供 | J11-01-018 | 电动空气压缩机 排气量 3m³/min | 台班 | 0.0605 | 135.39 | 0 | 0 | 计价 | 按实计算
XZYT11-73 | 人工 | 乙供 | 9101106 | 建筑普通工 | 工日 | 3.9118 | 107 | 0 | 0 | 计价 | 按实计算
XZYT11-73 | 人工 | 乙供 | 9101107 | 建筑技术工 | 工日 | 2.502 | 143 | 0 | 0 | 计价 | 按实计算
XZYT11-73 | 材料 | 乙供 | C10010601 | 石英砂 | kg | 268 | 0.714 | 0 | 0 | 计价 | 按实计算
XZYT11-73 | 材料 | 乙供 | C18020502 | 喷砂用胶管 DN40 | m | 0.96 | 19.358 | 0 | 0 | 计价 | 按实计算
XZYT11-73 | 材料 | 乙供 | C22031301 | 喷砂嘴 | 只 | 0.12 | 33.824 | 0 | 0 | 计价 | 按实计算
XZYT11-73 | 材料 | 乙供 | C22040821 | 木柴 | kg | 20.16 | 0.605 | 0 | 0 | 计价 | 按实计算
XZYT11-73 | 材料 | 乙供 | C99010102 | 其他材料费 | 元 | 3.6126 | 1 | 0 | 0 | 计价 | 按实计算
XZYT11-73 | 机械 | 乙供 | J11-01-020 | 电动空气压缩机 排气量 10m³/min | 台班 | 1.0799 | 419.718 | 0 | 0 | 计价 | 按实计算
XZYT11-73 | 机械 | 乙供 | J15-01-006 | 鼓风机 能力 50m³/min | 台班 | 0.9292 | 62.296 | 0 | 0 | 计价 | 按实计算
XZYT11-73 | 机械 | 乙供 | J15-01-021 | 喷砂除锈机 能力 3m³/min | 台班 | 1.0799 | 51.457 | 0 | 0 | 计价 | 按实计算
XZYT11-74 | 人工 | 乙供 | 9101106 | 建筑普通工 | 工日 | 1.4486 | 107 | 0 | 0 | 计价 | 按实计算
XZYT11-74 | 人工 | 乙供 | 9101107 | 建筑技术工 | 工日 | 2.0848 | 143 | 0 | 0 | 计价 | 按实计算
XZYT11-74 | 材料 | 乙供 | C22040101 | 砂布 | 张 | 21.8 | 0.907 | 0 | 0 | 计价 | 按实计算
XZYT11-74 | 材料 | 乙供 | C22040205 | 铁砂布 | 张 | 1.291 | 1.879 | 0 | 0 | 计价 | 按实计算
XZYT11-74 | 材料 | 乙供 | C99010102 | 其他材料费 | 元 | 0.3286 | 1 | 0 | 0 | 计价 | 按实计算
XZYT11-75 | 人工 | 乙供 | 9101106 | 建筑普通工 | 工日 | 0.5097 | 107 | 0 | 0 | 计价 | 按实计算
XZYT11-75 | 人工 | 乙供 | 9101107 | 建筑技术工 | 工日 | 0.7254 | 143 | 0 | 0 | 计价 | 按实计算
XZYT11-75 | 材料 | 乙供 | C18020803 | 丁晴胶管 Φ28以下 | m | 3.761 | 8.234 | 0 | 0 | 计价 | 按实计算
XZYT11-75 | 材料 | 乙供 | C19040101 | 硫酸纯度 38% | kg | 3.96 | 0.974 | 0 | 0 | 计价 | 按实计算
XZYT11-75 | 材料 | 乙供 | C19040201 | 氢氧化钠(烧碱) 99.5% | kg | 1.8 | 2.531 | 0 | 0 | 计价 | 按实计算
XZYT11-75 | 材料 | 乙供 | C21010101 | 水 | t | 1.05 | 2.2 | 0 | 0 | 计价 | 按实计算
XZYT11-75 | 材料 | 乙供 | C22050602 | 金属结构酸洗设施摊销 | kg | 3.05 | 19.631 | 0 | 0 | 计价 | 按实计算
XZYT11-75 | 材料 | 乙供 | C99010102 | 其他材料费 | 元 | 1.8838 | 1 | 0 | 0 | 计价 | 按实计算
XZYT11-75 | 机械 | 乙供 | J11-01-018 | 电动空气压缩机 排气量 3m³/min | 台班 | 0.1334 | 135.39 | 0 | 0 | 计价 | 按实计算
XZYT11-76 | 人工 | 乙供 | 9101106 | 建筑普通工 | 工日 | 0.6731 | 107 | 0 | 0 | 计价 | 按实计算
XZYT11-76 | 人工 | 乙供 | 9101107 | 建筑技术工 | 工日 | 0.9688 | 143 | 0 | 0 | 计价 | 按实计算
XZYT11-76 | 材料 | 乙供 | C22010101 | 钢管脚手架 包括扣件 | kg | 3.019 | 5.452 | 0 | 0 | 计价 | 按实计算
XZYT11-76 | 材料 | 乙供 | C22050411 | 冷喷锌 | t | 1 | 750.503 | 0 | 0 | 计价 | 按实计算
XZYT11-76 | 材料 | 乙供 | C99010102 | 其他材料费 | 元 | 13.3289 | 1 | 0 | 0 | 计价 | 按实计算
XZYT11-76 | 机械 | 乙供 | J11-01-018 | 电动空气压缩机 排气量 3m³/min | 台班 | 0.9304 | 135.39 | 0 | 0 | 计价 | 按实计算
XZYT11-77 | 人工 | 乙供 | 9101106 | 建筑普通工 | 工日 | 0.1268 | 107 | 0 | 0 | 计价 | 按实计算
XZYT11-77 | 材料 | 乙供 | C08020102 | 方材红白松 二等 | m³ | 0.006 | 2044.35 | 0 | 0 | 计价 | 按实计算
XZYT11-77 | 材料 | 乙供 | C14010101 | 镀锌铁丝 综合 | kg | 0.358 | 5.589 | 0 | 0 | 计价 | 按实计算
XZYT11-77 | 材料 | 乙供 | C22050402 | 镀锌(建筑) | t | 1 | 1611.127 | 0 | 0 | 计价 | 按实计算
XZYT11-77 | 材料 | 乙供 | C99010102 | 其他材料费 | 元 | 31.6094 | 1 | 0 | 0 | 计价 | 按实计算
XZYT11-77 | 机械 | 乙供 | J03-01-036 | 汽车式起重机 起重量 16t | 台班 | 0.0242 | 1080.444 | 0 | 0 | 计价 | 按实计算
XZYT11-77 | 机械 | 乙供 | J04-01-024 | 平板拖车组 30t | 台班 | 0.1224 | 1349.76 | 0 | 0 | 计价 | 按实计算
XZYT11-78 | 人工 | 乙供 | 9101106 | 建筑普通工 | 工日 | 0.0495 | 107 | 0 | 0 | 计价 | 按实计算
XZYT11-78 | 人工 | 乙供 | 9101107 | 建筑技术工 | 工日 | 0.1108 | 143 | 0 | 0 | 计价 | 按实计算
XZYT11-78 | 材料 | 乙供 | C10050301 | 石膏粉 | kg | 0.0504 | 1.037 | 0 | 0 | 计价 | 按实计算
XZYT11-78 | 材料 | 乙供 | C19020301 | 桐油熟 | kg | 0.0425 | 20.762 | 0 | 0 | 计价 | 按实计算
XZYT11-78 | 材料 | 乙供 | C19030201 | 乙醇 | kg | 0.0043 | 4.244 | 0 | 0 | 计价 | 按实计算
XZYT11-78 | 材料 | 乙供 | C19031101 | 清洗剂 | kg | 0.1114 | 2.811 | 0 | 0 | 计价 | 按实计算
XZYT11-78 | 材料 | 乙供 | C19070221 | 催干剂 | kg | 0.0103 | 6.464 | 0 | 0 | 计价 | 按实计算
XZYT11-78 | 材料 | 乙供 | C20030101 | 普通调和漆 | kg | 0.2496 | 13.9 | 0 | 0 | 计价 | 按实计算
XZYT11-78 | 材料 | 乙供 | C20030301 | 酚醛调和漆 | kg | 0.2201 | 13.035 | 0 | 0 | 计价 | 按实计算
XZYT11-78 | 材料 | 乙供 | C20040101 | 普通清漆 | kg | 0.0175 | 10.009 | 0 | 0 | 计价 | 按实计算
XZYT11-78 | 材料 | 乙供 | C20050601 | 漆片甲级 | kg | 0.0007 | 10.529 | 0 | 0 | 计价 | 按实计算
XZYT11-78 | 材料 | 乙供 | C22040102 | 砂纸 | 张 | 0.42 | 0.668 | 0 | 0 | 计价 | 按实计算
XZYT11-78 | 材料 | 乙供 | C22040401 | 白布 | m² | 0.0023 | 4.681 | 0 | 0 | 计价 | 按实计算
XZYT11-78 | 材料 | 乙供 | C99010102 | 其他材料费 | 元 | 0.1363 | 1 | 0 | 0 | 计价 | 按实计算
XZYT11-78 | 机械 | 乙供 | J11-01-018 | 电动空气压缩机 排气量 3m³/min | 台班 | 0.0035 | 135.39 | 0 | 0 | 计价 | 按实计算
XZYT11-79 | 人工 | 乙供 | 9101106 | 建筑普通工 | 工日 | 0.0471 | 107 | 0 | 0 | 计价 | 按实计算
XZYT11-79 | 人工 | 乙供 | 9101107 | 建筑技术工 | 工日 | 0.1053 | 143 | 0 | 0 | 计价 | 按实计算
XZYT11-79 | 材料 | 乙供 | C10050301 | 石膏粉 | kg | 0.042 | 1.037 | 0 | 0 | 计价 | 按实计算
XZYT11-79 | 材料 | 乙供 | C19020301 | 桐油熟 | kg | 0.0354 | 20.762 | 0 | 0 | 计价 | 按实计算
XZYT11-79 | 材料 | 乙供 | C19030201 | 乙醇 | kg | 0.0036 | 4.244 | 0 | 0 | 计价 | 按实计算
XZYT11-79 | 材料 | 乙供 | C19031101 | 清洗剂 | kg | 0.0928 | 2.811 | 0 | 0 | 计价 | 按实计算
XZYT11-79 | 材料 | 乙供 | C19070221 | 催干剂 | kg | 0.0086 | 6.464 | 0 | 0 | 计价 | 按实计算
XZYT11-79 | 材料 | 乙供 | C20030101 | 普通调和漆 | kg | 0.208 | 13.9 | 0 | 0 | 计价 | 按实计算
XZYT11-79 | 材料 | 乙供 | C20030301 | 酚醛调和漆 | kg | 0.1834 | 13.035 | 0 | 0 | 计价 | 按实计算
XZYT11-79 | 材料 | 乙供 | C20040101 | 普通清漆 | kg | 0.0146 | 10.009 | 0 | 0 | 计价 | 按实计算
XZYT11-79 | 材料 | 乙供 | C20050601 | 漆片甲级 | kg | 0.0006 | 10.529 | 0 | 0 | 计价 | 按实计算
XZYT11-79 | 材料 | 乙供 | C22040102 | 砂纸 | 张 | 0.35 | 0.668 | 0 | 0 | 计价 | 按实计算
XZYT11-79 | 材料 | 乙供 | C22040401 | 白布 | m² | 0.0023 | 4.681 | 0 | 0 | 计价 | 按实计算
XZYT11-79 | 材料 | 乙供 | C99010102 | 其他材料费 | 元 | 0.1136 | 1 | 0 | 0 | 计价 | 按实计算
XZYT11-79 | 机械 | 乙供 | J11-01-018 | 电动空气压缩机 排气量 3m³/min | 台班 | 0.0035 | 135.39 | 0 | 0 | 计价 | 按实计算
XZYT11-80 | 人工 | 乙供 | 9101106 | 建筑普通工 | 工日 | 0.1232 | 107 | 0 | 0 | 计价 | 按实计算
XZYT11-80 | 人工 | 乙供 | 9101107 | 建筑技术工 | 工日 | 0.0273 | 143 | 0 | 0 | 计价 | 按实计算
XZYT11-80 | 材料 | 乙供 | C10050301 | 石膏粉 | kg | 0.0048 | 1.037 | 0 | 0 | 计价 | 按实计算
XZYT11-80 | 材料 | 乙供 | C19020301 | 桐油熟 | kg | 0.0041 | 20.762 | 0 | 0 | 计价 | 按实计算
XZYT11-80 | 材料 | 乙供 | C19030201 | 乙醇 | kg | 0.0004 | 4.244 | 0 | 0 | 计价 | 按实计算
XZYT11-80 | 材料 | 乙供 | C19031101 | 清洗剂 | kg | 0.0107 | 2.811 | 0 | 0 | 计价 | 按实计算
XZYT11-80 | 材料 | 乙供 | C19070221 | 催干剂 | kg | 0.001 | 6.464 | 0 | 0 | 计价 | 按实计算
XZYT11-80 | 材料 | 乙供 | C20030101 | 普通调和漆 | kg | 0.0239 | 13.9 | 0 | 0 | 计价 | 按实计算
XZYT11-80 | 材料 | 乙供 | C20030301 | 酚醛调和漆 | kg | 0.0211 | 13.035 | 0 | 0 | 计价 | 按实计算
XZYT11-80 | 材料 | 乙供 | C20040101 | 普通清漆 | kg | 0.0017 | 10.009 | 0 | 0 | 计价 | 按实计算
XZYT11-80 | 材料 | 乙供 | C20050601 | 漆片甲级 | kg | 0.0001 | 10.529 | 0 | 0 | 计价 | 按实计算
XZYT11-80 | 材料 | 乙供 | C22040102 | 砂纸 | 张 | 0.04 | 0.668 | 0 | 0 | 计价 | 按实计算
XZYT11-80 | 材料 | 乙供 | C22040401 | 白布 | m² | 0.0005 | 4.681 | 0 | 0 | 计价 | 按实计算
XZYT11-80 | 材料 | 乙供 | C99010102 | 其他材料费 | 元 | 0.0131 | 1 | 0 | 0 | 计价 | 按实计算
XZYT11-80 | 机械 | 乙供 | J11-01-018 | 电动空气压缩机 排气量 3m³/min | 台班 | 0.0012 | 135.39 | 0 | 0 | 计价 | 按实计算
XZYT11-81 | 人工 | 乙供 | 9101106 | 建筑普通工 | 工日 | 0.0452 | 107 | 0 | 0 | 计价 | 按实计算
XZYT11-81 | 人工 | 乙供 | 9101107 | 建筑技术工 | 工日 | 0.1014 | 143 | 0 | 0 | 计价 | 按实计算
XZYT11-81 | 材料 | 乙供 | C10050301 | 石膏粉 | kg | 0.0353 | 1.037 | 0 | 0 | 计价 | 按实计算
XZYT11-81 | 材料 | 乙供 | C19020301 | 桐油熟 | kg | 0.0298 | 20.762 | 0 | 0 | 计价 | 按实计算
XZYT11-81 | 材料 | 乙供 | C19030201 | 乙醇 | kg | 0.003 | 4.244 | 0 | 0 | 计价 | 按实计算
XZYT11-81 | 材料 | 乙供 | C19031101 | 清洗剂 | kg | 0.078 | 2.811 | 0 | 0 | 计价 | 按实计算
XZYT11-81 | 材料 | 乙供 | C19070221 | 催干剂 | kg | 0.0072 | 6.464 | 0 | 0 | 计价 | 按实计算
XZYT11-81 | 材料 | 乙供 | C20030101 | 普通调和漆 | kg | 0.1747 | 13.9 | 0 | 0 | 计价 | 按实计算
XZYT11-81 | 材料 | 乙供 | C20030301 | 酚醛调和漆 | kg | 0.1541 | 13.035 | 0 | 0 | 计价 | 按实计算
XZYT11-81 | 材料 | 乙供 | C20040101 | 普通清漆 | kg | 0.0123 | 10.009 | 0 | 0 | 计价 | 按实计算
XZYT11-81 | 材料 | 乙供 | C20050601 | 漆片甲级 | kg | 0.0005 | 10.529 | 0 | 0 | 计价 | 按实计算
XZYT11-81 | 材料 | 乙供 | C22040102 | 砂纸 | 张 | 0.294 | 0.668 | 0 | 0 | 计价 | 按实计算
XZYT11-81 | 材料 | 乙供 | C22040401 | 白布 | m² | 0.0016 | 4.681 | 0 | 0 | 计价 | 按实计算
XZYT11-81 | 材料 | 乙供 | C99010102 | 其他材料费 | 元 | 0.0955 | 1 | 0 | 0 | 计价 | 按实计算
XZYT11-81 | 机械 | 乙供 | J11-01-018 | 电动空气压缩机 排气量 3m³/min | 台班 | 0.004 | 135.39 | 0 | 0 | 计价 | 按实计算
XZYT11-82 | 人工 | 乙供 | 9101106 | 建筑普通工 | 工日 | 0.0427 | 107 | 0 | 0 | 计价 | 按实计算
XZYT11-82 | 人工 | 乙供 | 9101107 | 建筑技术工 | 工日 | 0.0958 | 143 | 0 | 0 | 计价 | 按实计算
XZYT11-82 | 材料 | 乙供 | C10050301 | 石膏粉 | kg | 0.0333 | 1.037 | 0 | 0 | 计价 | 按实计算
XZYT11-82 | 材料 | 乙供 | C19020301 | 桐油熟 | kg | 0.0281 | 20.762 | 0 | 0 | 计价 | 按实计算
XZYT11-82 | 材料 | 乙供 | C19030201 | 乙醇 | kg | 0.0028 | 4.244 | 0 | 0 | 计价 | 按实计算
XZYT11-82 | 材料 | 乙供 | C19031101 | 清洗剂 | kg | 0.0735 | 2.811 | 0 | 0 | 计价 | 按实计算
XZYT11-82 | 材料 | 乙供 | C19070221 | 催干剂 | kg | 0.0068 | 6.464 | 0 | 0 | 计价 | 按实计算
XZYT11-82 | 材料 | 乙供 | C20030101 | 普通调和漆 | kg | 0.1647 | 13.9 | 0 | 0 | 计价 | 按实计算
XZYT11-82 | 材料 | 乙供 | C20030301 | 酚醛调和漆 | kg | 0.1453 | 13.035 | 0 | 0 | 计价 | 按实计算
XZYT11-82 | 材料 | 乙供 | C20040101 | 普通清漆 | kg | 0.0116 | 10.009 | 0 | 0 | 计价 | 按实计算
XZYT11-82 | 材料 | 乙供 | C20050601 | 漆片甲级 | kg | 0.0005 | 10.529 | 0 | 0 | 计价 | 按实计算
XZYT11-82 | 材料 | 乙供 | C22040102 | 砂纸 | 张 | 0.2772 | 0.668 | 0 | 0 | 计价 | 按实计算
XZYT11-82 | 材料 | 乙供 | C22040401 | 白布 | m² | 0.0015 | 4.681 | 0 | 0 | 计价 | 按实计算
XZYT11-82 | 材料 | 乙供 | C99010102 | 其他材料费 | 元 | 0.09 | 1 | 0 | 0 | 计价 | 按实计算
XZYT11-82 | 机械 | 乙供 | J11-01-018 | 电动空气压缩机 排气量 3m³/min | 台班 | 0.004 | 135.39 | 0 | 0 | 计价 | 按实计算
XZYT11-83 | 人工 | 乙供 | 9101106 | 建筑普通工 | 工日 | 0.044 | 107 | 0 | 0 | 计价 | 按实计算
XZYT11-83 | 人工 | 乙供 | 9101107 | 建筑技术工 | 工日 | 0.0986 | 143 | 0 | 0 | 计价 | 按实计算
XZYT11-83 | 材料 | 乙供 | C10050301 | 石膏粉 | kg | 0.0343 | 1.037 | 0 | 0 | 计价 | 按实计算
XZYT11-83 | 材料 | 乙供 | C19020301 | 桐油熟 | kg | 0.0289 | 20.762 | 0 | 0 | 计价 | 按实计算
XZYT11-83 | 材料 | 乙供 | C19030201 | 乙醇 | kg | 0.0029 | 4.244 | 0 | 0 | 计价 | 按实计算
XZYT11-83 | 材料 | 乙供 | C19031101 | 清洗剂 | kg | 0.0758 | 2.811 | 0 | 0 | 计价 | 按实计算
XZYT11-83 | 材料 | 乙供 | C19070221 | 催干剂 | kg | 0.007 | 6.464 | 0 | 0 | 计价 | 按实计算
XZYT11-83 | 材料 | 乙供 | C20030101 | 普通调和漆 | kg | 0.1697 | 13.9 | 0 | 0 | 计价 | 按实计算
XZYT11-83 | 材料 | 乙供 | C20030301 | 酚醛调和漆 | kg | 0.1497 | 13.035 | 0 | 0 | 计价 | 按实计算
XZYT11-83 | 材料 | 乙供 | C20040101 | 普通清漆 | kg | 0.0119 | 10.009 | 0 | 0 | 计价 | 按实计算
XZYT11-83 | 材料 | 乙供 | C20050601 | 漆片甲级 | kg | 0.0005 | 10.529 | 0 | 0 | 计价 | 按实计算
XZYT11-83 | 材料 | 乙供 | C22040102 | 砂纸 | 张 | 0.2856 | 0.668 | 0 | 0 | 计价 | 按实计算
XZYT11-83 | 材料 | 乙供 | C22040401 | 白布 | m² | 0.0015 | 4.681 | 0 | 0 | 计价 | 按实计算
XZYT11-83 | 材料 | 乙供 | C99010102 | 其他材料费 | 元 | 0.0927 | 1 | 0 | 0 | 计价 | 按实计算
XZYT11-83 | 机械 | 乙供 | J11-01-018 | 电动空气压缩机 排气量 3m³/min | 台班 | 0.0046 | 135.39 | 0 | 0 | 计价 | 按实计算
XZYT11-84 | 人工 | 乙供 | 9101106 | 建筑普通工 | 工日 | 0.0436 | 107 | 0 | 0 | 计价 | 按实计算
XZYT11-84 | 人工 | 乙供 | 9101107 | 建筑技术工 | 工日 | 0.0978 | 143 | 0 | 0 | 计价 | 按实计算
XZYT11-84 | 材料 | 乙供 | C10050301 | 石膏粉 | kg | 0.0221 | 1.037 | 0 | 0 | 计价 | 按实计算
XZYT11-84 | 材料 | 乙供 | C19020301 | 桐油熟 | kg | 0.0261 | 20.762 | 0 | 0 | 计价 | 按实计算
XZYT11-84 | 材料 | 乙供 | C19030201 | 乙醇 | kg | 0.0004 | 4.244 | 0 | 0 | 计价 | 按实计算
XZYT11-84 | 材料 | 乙供 | C19031101 | 清洗剂 | kg | 0.0516 | 2.811 | 0 | 0 | 计价 | 按实计算
XZYT11-84 | 材料 | 乙供 | C19070221 | 催干剂 | kg | 0.0012 | 6.464 | 0 | 0 | 计价 | 按实计算
XZYT11-84 | 材料 | 乙供 | C20040401 | 树脂清漆地板漆 | kg | 0.2918 | 10.116 | 0 | 0 | 计价 | 按实计算
XZYT11-84 | 材料 | 乙供 | C22040102 | 砂纸 | 张 | 0.18 | 0.668 | 0 | 0 | 计价 | 按实计算
XZYT11-84 | 材料 | 乙供 | C99010102 | 其他材料费 | 元 | 0.061 | 1 | 0 | 0 | 计价 | 按实计算
XZYT11-84 | 机械 | 乙供 | J11-01-018 | 电动空气压缩机 排气量 3m³/min | 台班 | 0.0046 | 135.39 | 0 | 0 | 计价 | 按实计算
XZYT11-85 | 人工 | 乙供 | 9101106 | 建筑普通工 | 工日 | 0.105 | 107 | 0 | 0 | 计价 | 按实计算
XZYT11-85 | 人工 | 乙供 | 9101107 | 建筑技术工 | 工日 | 0.235 | 143 | 0 | 0 | 计价 | 按实计算
XZYT11-85 | 材料 | 乙供 | C10050301 | 石膏粉 | kg | 0.053 | 1.037 | 0 | 0 | 计价 | 按实计算
XZYT11-85 | 材料 | 乙供 | C19020301 | 桐油熟 | kg | 0.0689 | 20.762 | 0 | 0 | 计价 | 按实计算
XZYT11-85 | 材料 | 乙供 | C19030201 | 乙醇 | kg | 0.0043 | 4.244 | 0 | 0 | 计价 | 按实计算
XZYT11-85 | 材料 | 乙供 | C19031101 | 清洗剂 | kg | 0.126 | 2.811 | 0 | 0 | 计价 | 按实计算
XZYT11-85 | 材料 | 乙供 | C19070221 | 催干剂 | kg | 0.0103 | 6.464 | 0 | 0 | 计价 | 按实计算
XZYT11-85 | 材料 | 乙供 | C20050601 | 漆片甲级 | kg | 0.0007 | 10.529 | 0 | 0 | 计价 | 按实计算
XZYT11-85 | 材料 | 乙供 | C20060801 | 聚氨酯漆 | kg | 0.6228 | 21.658 | 0 | 0 | 计价 | 按实计算
XZYT11-85 | 材料 | 乙供 | C20060802 | 聚氨酯漆稀释剂 | kg | 0.0775 | 11.543 | 0 | 0 | 计价 | 按实计算
XZYT11-85 | 材料 | 乙供 | C22040102 | 砂纸 | 张 | 0.42 | 0.668 | 0 | 0 | 计价 | 按实计算
XZYT11-85 | 材料 | 乙供 | C22040401 | 白布 | m² | 0.0023 | 4.681 | 0 | 0 | 计价 | 按实计算
XZYT11-85 | 材料 | 乙供 | C99010102 | 其他材料费 | 元 | 0.2038 | 1 | 0 | 0 | 计价 | 按实计算
XZYT11-85 | 机械 | 乙供 | J11-01-018 | 电动空气压缩机 排气量 3m³/min | 台班 | 0.0048 | 135.39 | 0 | 0 | 计价 | 按实计算
XZYT11-86 | 人工 | 乙供 | 9101106 | 建筑普通工 | 工日 | 0.0946 | 107 | 0 | 0 | 计价 | 按实计算
XZYT11-86 | 人工 | 乙供 | 9101107 | 建筑技术工 | 工日 | 0.2114 | 143 | 0 | 0 | 计价 | 按实计算
XZYT11-86 | 材料 | 乙供 | C10050301 | 石膏粉 | kg | 0.042 | 1.037 | 0 | 0 | 计价 | 按实计算
XZYT11-86 | 材料 | 乙供 | C19020301 | 桐油熟 | kg | 0.0354 | 20.762 | 0 | 0 | 计价 | 按实计算
XZYT11-86 | 材料 | 乙供 | C19030201 | 乙醇 | kg | 0.0036 | 4.244 | 0 | 0 | 计价 | 按实计算
XZYT11-86 | 材料 | 乙供 | C19031101 | 清洗剂 | kg | 0.0928 | 2.811 | 0 | 0 | 计价 | 按实计算
XZYT11-86 | 材料 | 乙供 | C19070221 | 催干剂 | kg | 0.0086 | 6.464 | 0 | 0 | 计价 | 按实计算
XZYT11-86 | 材料 | 乙供 | C20050601 | 漆片甲级 | kg | 0.0006 | 10.529 | 0 | 0 | 计价 | 按实计算
XZYT11-86 | 材料 | 乙供 | C20060801 | 聚氨酯漆 | kg | 0.519 | 21.658 | 0 | 0 | 计价 | 按实计算
XZYT11-86 | 材料 | 乙供 | C20060802 | 聚氨酯漆稀释剂 | kg | 0.0646 | 11.543 | 0 | 0 | 计价 | 按实计算
XZYT11-86 | 材料 | 乙供 | C22040102 | 砂纸 | 张 | 0.35 | 0.668 | 0 | 0 | 计价 | 按实计算
XZYT11-86 | 材料 | 乙供 | C22040401 | 白布 | m² | 0.0023 | 4.681 | 0 | 0 | 计价 | 按实计算
XZYT11-86 | 材料 | 乙供 | C99010102 | 其他材料费 | 元 | 0.1615 | 1 | 0 | 0 | 计价 | 按实计算
XZYT11-86 | 机械 | 乙供 | J11-01-018 | 电动空气压缩机 排气量 3m³/min | 台班 | 0.0048 | 135.39 | 0 | 0 | 计价 | 按实计算
XZYT11-87 | 人工 | 乙供 | 9101106 | 建筑普通工 | 工日 | 0.0263 | 107 | 0 | 0 | 计价 | 按实计算
XZYT11-87 | 人工 | 乙供 | 9101107 | 建筑技术工 | 工日 | 0.0587 | 143 | 0 | 0 | 计价 | 按实计算
XZYT11-87 | 材料 | 乙供 | C10050301 | 石膏粉 | kg | 0.0051 | 1.037 | 0 | 0 | 计价 | 按实计算
XZYT11-87 | 材料 | 乙供 | C19020301 | 桐油熟 | kg | 0.0066 | 20.762 | 0 | 0 | 计价 | 按实计算
XZYT11-87 | 材料 | 乙供 | C19030201 | 乙醇 | kg | 0.0004 | 4.244 | 0 | 0 | 计价 | 按实计算
XZYT11-87 | 材料 | 乙供 | C19031101 | 清洗剂 | kg | 0.0107 | 2.811 | 0 | 0 | 计价 | 按实计算
XZYT11-87 | 材料 | 乙供 | C19070221 | 催干剂 | kg | 0.001 | 6.464 | 0 | 0 | 计价 | 按实计算
XZYT11-87 | 材料 | 乙供 | C20050601 | 漆片甲级 | kg | 0.0001 | 10.529 | 0 | 0 | 计价 | 按实计算
XZYT11-87 | 材料 | 乙供 | C20060801 | 聚氨酯漆 | kg | 0.0613 | 21.658 | 0 | 0 | 计价 | 按实计算
XZYT11-87 | 材料 | 乙供 | C20060802 | 聚氨酯漆稀释剂 | kg | 0.0071 | 11.543 | 0 | 0 | 计价 | 按实计算
XZYT11-87 | 材料 | 乙供 | C22040102 | 砂纸 | 张 | 0.04 | 0.668 | 0 | 0 | 计价 | 按实计算
XZYT11-87 | 材料 | 乙供 | C22040401 | 白布 | m² | 0.0005 | 4.681 | 0 | 0 | 计价 | 按实计算
XZYT11-87 | 材料 | 乙供 | C99010102 | 其他材料费 | 元 | 0.0198 | 1 | 0 | 0 | 计价 | 按实计算
XZYT11-87 | 机械 | 乙供 | J11-01-018 | 电动空气压缩机 排气量 3m³/min | 台班 | 0.0017 | 135.39 | 0 | 0 | 计价 | 按实计算
XZYT11-88 | 人工 | 乙供 | 9101106 | 建筑普通工 | 工日 | 0.0661 | 107 | 0 | 0 | 计价 | 按实计算
XZYT11-88 | 人工 | 乙供 | 9101107 | 建筑技术工 | 工日 | 0.1479 | 143 | 0 | 0 | 计价 | 按实计算
XZYT11-88 | 材料 | 乙供 | C10050301 | 石膏粉 | kg | 0.0353 | 1.037 | 0 | 0 | 计价 | 按实计算
XZYT11-88 | 材料 | 乙供 | C19020301 | 桐油熟 | kg | 0.0298 | 20.762 | 0 | 0 | 计价 | 按实计算
XZYT11-88 | 材料 | 乙供 | C19030201 | 乙醇 | kg | 0.003 | 4.244 | 0 | 0 | 计价 | 按实计算
XZYT11-88 | 材料 | 乙供 | C19031101 | 清洗剂 | kg | 0.078 | 2.811 | 0 | 0 | 计价 | 按实计算
XZYT11-88 | 材料 | 乙供 | C19070221 | 催干剂 | kg | 0.0072 | 6.464 | 0 | 0 | 计价 | 按实计算
XZYT11-88 | 材料 | 乙供 | C20050601 | 漆片甲级 | kg | 0.0005 | 10.529 | 0 | 0 | 计价 | 按实计算
XZYT11-88 | 材料 | 乙供 | C20060801 | 聚氨酯漆 | kg | 0.436 | 21.658 | 0 | 0 | 计价 | 按实计算
XZYT11-88 | 材料 | 乙供 | C20060802 | 聚氨酯漆稀释剂 | kg | 0.0543 | 11.543 | 0 | 0 | 计价 | 按实计算
XZYT11-88 | 材料 | 乙供 | C22040102 | 砂纸 | 张 | 0.294 | 0.668 | 0 | 0 | 计价 | 按实计算
XZYT11-88 | 材料 | 乙供 | C22040401 | 白布 | m² | 0.0016 | 4.681 | 0 | 0 | 计价 | 按实计算
XZYT11-88 | 材料 | 乙供 | C99010102 | 其他材料费 | 元 | 0.1357 | 1 | 0 | 0 | 计价 | 按实计算
XZYT11-88 | 机械 | 乙供 | J11-01-018 | 电动空气压缩机 排气量 3m³/min | 台班 | 0.0063 | 135.39 | 0 | 0 | 计价 | 按实计算
XZYT11-89 | 人工 | 乙供 | 9101106 | 建筑普通工 | 工日 | 0.0623 | 107 | 0 | 0 | 计价 | 按实计算
XZYT11-89 | 人工 | 乙供 | 9101107 | 建筑技术工 | 工日 | 0.1396 | 143 | 0 | 0 | 计价 | 按实计算
XZYT11-89 | 材料 | 乙供 | C10050301 | 石膏粉 | kg | 0.0333 | 1.037 | 0 | 0 | 计价 | 按实计算
XZYT11-89 | 材料 | 乙供 | C19020301 | 桐油熟 | kg | 0.0281 | 20.762 | 0 | 0 | 计价 | 按实计算
XZYT11-89 | 材料 | 乙供 | C19030201 | 乙醇 | kg | 0.0028 | 4.244 | 0 | 0 | 计价 | 按实计算
XZYT11-89 | 材料 | 乙供 | C19031101 | 清洗剂 | kg | 0.0735 | 2.811 | 0 | 0 | 计价 | 按实计算
XZYT11-89 | 材料 | 乙供 | C19070221 | 催干剂 | kg | 0.0068 | 6.464 | 0 | 0 | 计价 | 按实计算
XZYT11-89 | 材料 | 乙供 | C20050601 | 漆片甲级 | kg | 0.0005 | 10.529 | 0 | 0 | 计价 | 按实计算
XZYT11-89 | 材料 | 乙供 | C20060801 | 聚氨酯漆 | kg | 0.411 | 21.658 | 0 | 0 | 计价 | 按实计算
XZYT11-89 | 材料 | 乙供 | C20060802 | 聚氨酯漆稀释剂 | kg | 0.0512 | 11.543 | 0 | 0 | 计价 | 按实计算
XZYT11-89 | 材料 | 乙供 | C22040102 | 砂纸 | 张 | 0.2772 | 0.668 | 0 | 0 | 计价 | 按实计算
XZYT11-89 | 材料 | 乙供 | C22040401 | 白布 | m² | 0.0015 | 4.681 | 0 | 0 | 计价 | 按实计算
XZYT11-89 | 材料 | 乙供 | C99010102 | 其他材料费 | 元 | 0.1279 | 1 | 0 | 0 | 计价 | 按实计算
XZYT11-89 | 机械 | 乙供 | J11-01-018 | 电动空气压缩机 排气量 3m³/min | 台班 | 0.0063 | 135.39 | 0 | 0 | 计价 | 按实计算
XZYT11-90 | 人工 | 乙供 | 9101106 | 建筑普通工 | 工日 | 0.0752 | 107 | 0 | 0 | 计价 | 按实计算
XZYT11-90 | 人工 | 乙供 | 9101107 | 建筑技术工 | 工日 | 0.1685 | 143 | 0 | 0 | 计价 | 按实计算
XZYT11-90 | 材料 | 乙供 | C10050101 | 双飞粉 | kg | 0.0778 | 0.619 | 0 | 0 | 计价 | 按实计算
XZYT11-90 | 材料 | 乙供 | C10050301 | 石膏粉 | kg | 0.0221 | 1.037 | 0 | 0 | 计价 | 按实计算
XZYT11-90 | 材料 | 乙供 | C19020301 | 桐油熟 | kg | 0.025 | 20.762 | 0 | 0 | 计价 | 按实计算
XZYT11-90 | 材料 | 乙供 | C19030201 | 乙醇 | kg | 0.0004 | 4.244 | 0 | 0 | 计价 | 按实计算
XZYT11-90 | 材料 | 乙供 | C19031101 | 清洗剂 | kg | 0.0643 | 2.811 | 0 | 0 | 计价 | 按实计算
XZYT11-90 | 材料 | 乙供 | C19070221 | 催干剂 | kg | 0.0034 | 6.464 | 0 | 0 | 计价 | 按实计算
XZYT11-90 | 材料 | 乙供 | C20060801 | 聚氨酯漆 | kg | 0.3297 | 21.658 | 0 | 0 | 计价 | 按实计算
XZYT11-90 | 材料 | 乙供 | C20060802 | 聚氨酯漆稀释剂 | kg | 0.0411 | 11.543 | 0 | 0 | 计价 | 按实计算
XZYT11-90 | 材料 | 乙供 | C22040102 | 砂纸 | 张 | 0.23 | 0.668 | 0 | 0 | 计价 | 按实计算
XZYT11-90 | 材料 | 乙供 | C99010102 | 其他材料费 | 元 | 0.1042 | 1 | 0 | 0 | 计价 | 按实计算
XZYT11-90 | 机械 | 乙供 | J11-01-018 | 电动空气压缩机 排气量 3m³/min | 台班 | 0.0069 | 135.39 | 0 | 0 | 计价 | 按实计算
XZYT11-91 | 人工 | 乙供 | 9101106 | 建筑普通工 | 工日 | 0.0684 | 107 | 0 | 0 | 计价 | 按实计算
XZYT11-91 | 人工 | 乙供 | 9101107 | 建筑技术工 | 工日 | 0.1531 | 143 | 0 | 0 | 计价 | 按实计算
XZYT11-91 | 材料 | 乙供 | C10050301 | 石膏粉 | kg | 0.0254 | 1.037 | 0 | 0 | 计价 | 按实计算
XZYT11-91 | 材料 | 乙供 | C19020301 | 桐油熟 | kg | 0.0214 | 20.762 | 0 | 0 | 计价 | 按实计算
XZYT11-91 | 材料 | 乙供 | C19030201 | 乙醇 | kg | 0.0022 | 4.244 | 0 | 0 | 计价 | 按实计算
XZYT11-91 | 材料 | 乙供 | C19031101 | 清洗剂 | kg | 0.0625 | 2.811 | 0 | 0 | 计价 | 按实计算
XZYT11-91 | 材料 | 乙供 | C19070221 | 催干剂 | kg | 0.0074 | 6.464 | 0 | 0 | 计价 | 按实计算
XZYT11-91 | 材料 | 乙供 | C20050601 | 漆片甲级 | kg | 0.0004 | 10.529 | 0 | 0 | 计价 | 按实计算
XZYT11-91 | 材料 | 乙供 | C20060801 | 聚氨酯漆 | kg | 0.314 | 21.658 | 0 | 0 | 计价 | 按实计算
XZYT11-91 | 材料 | 乙供 | C20060802 | 聚氨酯漆稀释剂 | kg | 0.0391 | 11.543 | 0 | 0 | 计价 | 按实计算
XZYT11-91 | 材料 | 乙供 | C22040102 | 砂纸 | 张 | 0.24 | 0.668 | 0 | 0 | 计价 | 按实计算
XZYT11-91 | 材料 | 乙供 | C22040401 | 白布 | m² | 0.0018 | 4.681 | 0 | 0 | 计价 | 按实计算
XZYT11-91 | 材料 | 乙供 | C99010102 | 其他材料费 | 元 | 0.0986 | 1 | 0 | 0 | 计价 | 按实计算
XZYT11-91 | 机械 | 乙供 | J11-01-018 | 电动空气压缩机 排气量 3m³/min | 台班 | 0.0069 | 135.39 | 0 | 0 | 计价 | 按实计算
XZYT11-92 | 人工 | 乙供 | 9101106 | 建筑普通工 | 工日 | 0.0458 | 107 | 0 | 0 | 计价 | 按实计算
XZYT11-92 | 人工 | 乙供 | 9101107 | 建筑技术工 | 工日 | 0.1024 | 143 | 0 | 0 | 计价 | 按实计算
XZYT11-92 | 材料 | 乙供 | C10050301 | 石膏粉 | kg | 0.0257 | 1.037 | 0 | 0 | 计价 | 按实计算
XZYT11-92 | 材料 | 乙供 | C19020301 | 桐油熟 | kg | 0.0248 | 20.762 | 0 | 0 | 计价 | 按实计算
XZYT11-92 | 材料 | 乙供 | C19020601 | 松节油 | kg | 0.0574 | 5.79 | 0 | 0 | 计价 | 按实计算
XZYT11-92 | 材料 | 乙供 | C20050401 | 防火漆 | kg | 0.1794 | 19.138 | 0 | 0 | 计价 | 按实计算
XZYT11-92 | 材料 | 乙供 | C20090101 | 清油 综合 | kg | 0.0181 | 11.058 | 0 | 0 | 计价 | 按实计算
XZYT11-92 | 材料 | 乙供 | C99010102 | 其他材料费 | 元 | 0.078 | 1 | 0 | 0 | 计价 | 按实计算
XZYT11-92 | 机械 | 乙供 | J11-01-018 | 电动空气压缩机 排气量 3m³/min | 台班 | 0.0063 | 135.39 | 0 | 0 | 计价 | 按实计算
XZYT11-93 | 人工 | 乙供 | 9101106 | 建筑普通工 | 工日 | 0.0641 | 107 | 0 | 0 | 计价 | 按实计算
XZYT11-93 | 人工 | 乙供 | 9101107 | 建筑技术工 | 工日 | 0.1433 | 143 | 0 | 0 | 计价 | 按实计算
XZYT11-93 | 材料 | 乙供 | C10050301 | 石膏粉 | kg | 0.0181 | 1.037 | 0 | 0 | 计价 | 按实计算
XZYT11-93 | 材料 | 乙供 | C19020301 | 桐油熟 | kg | 0.0276 | 20.762 | 0 | 0 | 计价 | 按实计算
XZYT11-93 | 材料 | 乙供 | C19020601 | 松节油 | kg | 0.0406 | 5.79 | 0 | 0 | 计价 | 按实计算
XZYT11-93 | 材料 | 乙供 | C20050401 | 防火漆 | kg | 0.1869 | 19.138 | 0 | 0 | 计价 | 按实计算
XZYT11-93 | 材料 | 乙供 | C20090101 | 清油 综合 | kg | 0.0188 | 11.058 | 0 | 0 | 计价 | 按实计算
XZYT11-93 | 材料 | 乙供 | C99010102 | 其他材料费 | 元 | 0.0795 | 1 | 0 | 0 | 计价 | 按实计算
XZYT11-93 | 机械 | 乙供 | J11-01-018 | 电动空气压缩机 排气量 3m³/min | 台班 | 0.0069 | 135.39 | 0 | 0 | 计价 | 按实计算
XZYT11-94 | 人工 | 乙供 | 9101106 | 建筑普通工 | 工日 | 0.0747 | 107 | 0 | 0 | 计价 | 按实计算
XZYT11-94 | 人工 | 乙供 | 9101107 | 建筑技术工 | 工日 | 0.1671 | 143 | 0 | 0 | 计价 | 按实计算
XZYT11-94 | 材料 | 乙供 | C10050301 | 石膏粉 | kg | 0.0254 | 1.037 | 0 | 0 | 计价 | 按实计算
XZYT11-94 | 材料 | 乙供 | C19020301 | 桐油熟 | kg | 0.0246 | 20.762 | 0 | 0 | 计价 | 按实计算
XZYT11-94 | 材料 | 乙供 | C19020601 | 松节油 | kg | 0.0568 | 5.79 | 0 | 0 | 计价 | 按实计算
XZYT11-94 | 材料 | 乙供 | C20050401 | 防火漆 | kg | 0.1776 | 19.138 | 0 | 0 | 计价 | 按实计算
XZYT11-94 | 材料 | 乙供 | C20090101 | 清油 综合 | kg | 0.0179 | 11.058 | 0 | 0 | 计价 | 按实计算
XZYT11-94 | 材料 | 乙供 | C99010102 | 其他材料费 | 元 | 0.0772 | 1 | 0 | 0 | 计价 | 按实计算
XZYT11-94 | 机械 | 乙供 | J11-01-018 | 电动空气压缩机 排气量 3m³/min | 台班 | 0.0069 | 135.39 | 0 | 0 | 计价 | 按实计算
XZYT11-95 | 人工 | 乙供 | 9101106 | 建筑普通工 | 工日 | 0.0219 | 107 | 0 | 0 | 计价 | 按实计算
XZYT11-95 | 人工 | 乙供 | 9101107 | 建筑技术工 | 工日 | 0.0492 | 143 | 0 | 0 | 计价 | 按实计算
XZYT11-95 | 材料 | 乙供 | C09040702 | 纤维素 | kg | 0.0031 | 7.237 | 0 | 0 | 计价 | 按实计算
XZYT11-95 | 材料 | 乙供 | C10050201 | 滑石粉 | kg | 0.1388 | 0.98 | 0 | 0 | 计价 | 按实计算
XZYT11-95 | 材料 | 乙供 | C10050301 | 石膏粉 | kg | 0.0299 | 1.037 | 0 | 0 | 计价 | 按实计算
XZYT11-95 | 材料 | 乙供 | C11090203 | 粘结剂 乳胶 | kg | 0.0155 | 6.175 | 0 | 0 | 计价 | 按实计算
XZYT11-95 | 材料 | 乙供 | C19020301 | 桐油熟 | kg | 0.0218 | 20.762 | 0 | 0 | 计价 | 按实计算
XZYT11-95 | 材料 | 乙供 | C19031101 | 清洗剂 | kg | 0.0751 | 2.811 | 0 | 0 | 计价 | 按实计算
XZYT11-95 | 材料 | 乙供 | C20030101 | 普通调和漆 | kg | 0.1854 | 13.9 | 0 | 0 | 计价 | 按实计算
XZYT11-95 | 材料 | 乙供 | C20040101 | 普通清漆 | kg | 0.0155 | 10.009 | 0 | 0 | 计价 | 按实计算
XZYT11-95 | 材料 | 乙供 | C99010102 | 其他材料费 | 元 | 0.061 | 1 | 0 | 0 | 计价 | 按实计算
XZYT11-95 | 机械 | 乙供 | J11-01-018 | 电动空气压缩机 排气量 3m³/min | 台班 | 0.0058 | 135.39 | 0 | 0 | 计价 | 按实计算
XZYT11-96 | 人工 | 乙供 | 9101106 | 建筑普通工 | 工日 | 0.0451 | 107 | 0 | 0 | 计价 | 按实计算
XZYT11-96 | 人工 | 乙供 | 9101107 | 建筑技术工 | 工日 | 0.1065 | 143 | 0 | 0 | 计价 | 按实计算
XZYT11-96 | 材料 | 乙供 | C09040702 | 纤维素 | kg | 0.0031 | 7.237 | 0 | 0 | 计价 | 按实计算
XZYT11-96 | 材料 | 乙供 | C10050201 | 滑石粉 | kg | 0.1386 | 0.98 | 0 | 0 | 计价 | 按实计算
XZYT11-96 | 材料 | 乙供 | C11090203 | 粘结剂 乳胶 | kg | 0.0155 | 6.175 | 0 | 0 | 计价 | 按实计算
XZYT11-96 | 材料 | 乙供 | C19030603 | 过氯乙烯稀释剂 | kg | 0.475 | 5.846 | 0 | 0 | 计价 | 按实计算
XZYT11-96 | 材料 | 乙供 | C20070701 | 过氯乙烯漆 综合 | kg | 1.116 | 15.916 | 0 | 0 | 计价 | 按实计算
XZYT11-96 | 材料 | 乙供 | C20080203 | 过氯乙烯腻子 | kg | 0.0103 | 8.768 | 0 | 0 | 计价 | 按实计算
XZYT11-96 | 材料 | 乙供 | C99010102 | 其他材料费 | 元 | 0.245 | 1 | 0 | 0 | 计价 | 按实计算
XZYT11-96 | 机械 | 乙供 | J11-01-018 | 电动空气压缩机 排气量 3m³/min | 台班 | 0.0092 | 135.39 | 0 | 0 | 计价 | 按实计算
XZYT11-97 | 人工 | 乙供 | 9101106 | 建筑普通工 | 工日 | 0.0122 | 107 | 0 | 0 | 计价 | 按实计算
XZYT11-97 | 人工 | 乙供 | 9101107 | 建筑技术工 | 工日 | 0.0234 | 143 | 0 | 0 | 计价 | 按实计算
XZYT11-97 | 材料 | 乙供 | C19030603 | 过氯乙烯稀释剂 | kg | 0.0995 | 5.846 | 0 | 0 | 计价 | 按实计算
XZYT11-97 | 材料 | 乙供 | C20070701 | 过氯乙烯漆 综合 | kg | 0.2463 | 15.916 | 0 | 0 | 计价 | 按实计算
XZYT11-97 | 材料 | 乙供 | C99010102 | 其他材料费 | 元 | 0.0521 | 1 | 0 | 0 | 计价 | 按实计算
XZYT11-97 | 机械 | 乙供 | J11-01-018 | 电动空气压缩机 排气量 3m³/min | 台班 | 0.0021 | 135.39 | 0 | 0 | 计价 | 按实计算
XZYT11-98 | 人工 | 乙供 | 9101106 | 建筑普通工 | 工日 | 0.011 | 107 | 0 | 0 | 计价 | 按实计算
XZYT11-98 | 人工 | 乙供 | 9101107 | 建筑技术工 | 工日 | 0.0198 | 143 | 0 | 0 | 计价 | 按实计算
XZYT11-98 | 材料 | 乙供 | C19030603 | 过氯乙烯稀释剂 | kg | 0.0598 | 5.846 | 0 | 0 | 计价 | 按实计算
XZYT11-98 | 材料 | 乙供 | C20070701 | 过氯乙烯漆 综合 | kg | 0.195 | 15.916 | 0 | 0 | 计价 | 按实计算
XZYT11-98 | 材料 | 乙供 | C99010102 | 其他材料费 | 元 | 0.0394 | 1 | 0 | 0 | 计价 | 按实计算
XZYT11-98 | 机械 | 乙供 | J11-01-018 | 电动空气压缩机 排气量 3m³/min | 台班 | 0.0015 | 135.39 | 0 | 0 | 计价 | 按实计算
XZYT11-99 | 人工 | 乙供 | 9101106 | 建筑普通工 | 工日 | 0.011 | 107 | 0 | 0 | 计价 | 按实计算
XZYT11-99 | 人工 | 乙供 | 9101107 | 建筑技术工 | 工日 | 0.0198 | 143 | 0 | 0 | 计价 | 按实计算
XZYT11-99 | 材料 | 乙供 | C19030603 | 过氯乙烯稀释剂 | kg | 0.128 | 5.846 | 0 | 0 | 计价 | 按实计算
XZYT11-99 | 材料 | 乙供 | C20070701 | 过氯乙烯漆 综合 | kg | 0.2142 | 15.916 | 0 | 0 | 计价 | 按实计算
XZYT11-99 | 材料 | 乙供 | C99010102 | 其他材料费 | 元 | 0.0494 | 1 | 0 | 0 | 计价 | 按实计算
XZYT11-99 | 机械 | 乙供 | J11-01-018 | 电动空气压缩机 排气量 3m³/min | 台班 | 0.0017 | 135.39 | 0 | 0 | 计价 | 按实计算
XZYT11-100 | 人工 | 乙供 | 9101106 | 建筑普通工 | 工日 | 0.0142 | 107 | 0 | 0 | 计价 | 按实计算
XZYT11-100 | 人工 | 乙供 | 9101107 | 建筑技术工 | 工日 | 0.0315 | 143 | 0 | 0 | 计价 | 按实计算
XZYT11-100 | 材料 | 乙供 | C19031101 | 清洗剂 | kg | 0.0172 | 2.811 | 0 | 0 | 计价 | 按实计算
XZYT11-100 | 材料 | 乙供 | C20010101 | 防锈漆 | kg | 0.1652 | 12.654 | 0 | 0 | 计价 | 按实计算
XZYT11-100 | 材料 | 乙供 | C22040101 | 砂布 | 张 | 0.27 | 0.907 | 0 | 0 | 计价 | 按实计算
XZYT11-100 | 材料 | 乙供 | C99010102 | 其他材料费 | 元 | 0.0353 | 1 | 0 | 0 | 计价 | 按实计算
XZYT11-100 | 机械 | 乙供 | J11-01-018 | 电动空气压缩机 排气量 3m³/min | 台班 | 0.0021 | 135.39 | 0 | 0 | 计价 | 按实计算
XZYT11-101 | 人工 | 乙供 | 9101106 | 建筑普通工 | 工日 | 0.0224 | 107 | 0 | 0 | 计价 | 按实计算
XZYT11-101 | 人工 | 乙供 | 9101107 | 建筑技术工 | 工日 | 0.0228 | 143 | 0 | 0 | 计价 | 按实计算
XZYT11-101 | 材料 | 乙供 | C20070901 | 环氧富锌漆 | kg | 0.3 | 23.76 | 0 | 0 | 计价 | 按实计算
XZYT11-101 | 材料 | 乙供 | C99010102 | 其他材料费 | 元 | 0.118 | 1 | 0 | 0 | 计价 | 按实计算
XZYT11-101 | 机械 | 乙供 | J11-01-018 | 电动空气压缩机 排气量 3m³/min | 台班 | 0.0032 | 135.39 | 0 | 0 | 计价 | 按实计算
XZYT11-102 | 人工 | 乙供 | 9101106 | 建筑普通工 | 工日 | 0.0326 | 107 | 0 | 0 | 计价 | 按实计算
XZYT11-102 | 人工 | 乙供 | 9101107 | 建筑技术工 | 工日 | 0.0565 | 143 | 0 | 0 | 计价 | 按实计算
XZYT11-102 | 材料 | 乙供 | C19031101 | 清洗剂 | kg | 0.0238 | 2.811 | 0 | 0 | 计价 | 按实计算
XZYT11-102 | 材料 | 乙供 | C19070221 | 催干剂 | kg | 0.0041 | 6.464 | 0 | 0 | 计价 | 按实计算
XZYT11-102 | 材料 | 乙供 | C20030301 | 酚醛调和漆 | kg | 0.2246 | 13.035 | 0 | 0 | 计价 | 按实计算
XZYT11-102 | 材料 | 乙供 | C22040102 | 砂纸 | 张 | 0.12 | 0.668 | 0 | 0 | 计价 | 按实计算
XZYT11-102 | 材料 | 乙供 | C99010102 | 其他材料费 | 元 | 0.0534 | 1 | 0 | 0 | 计价 | 按实计算
XZYT11-102 | 机械 | 乙供 | J11-01-018 | 电动空气压缩机 排气量 3m³/min | 台班 | 0.0063 | 135.39 | 0 | 0 | 计价 | 按实计算
XZYT11-103 | 人工 | 乙供 | 9101106 | 建筑普通工 | 工日 | 0.0208 | 107 | 0 | 0 | 计价 | 按实计算
XZYT11-103 | 人工 | 乙供 | 9101107 | 建筑技术工 | 工日 | 0.0701 | 143 | 0 | 0 | 计价 | 按实计算
XZYT11-103 | 材料 | 乙供 | C19030601 | 醇酸漆稀释剂 | kg | 0.0228 | 6.531 | 0 | 0 | 计价 | 按实计算
XZYT11-103 | 材料 | 乙供 | C20020201 | 醇酸磁漆 | kg | 0.2114 | 16.548 | 0 | 0 | 计价 | 按实计算
XZYT11-103 | 材料 | 乙供 | C22040102 | 砂纸 | 张 | 0.11 | 0.668 | 0 | 0 | 计价 | 按实计算
XZYT11-103 | 材料 | 乙供 | C99010102 | 其他材料费 | 元 | 0.0609 | 1 | 0 | 0 | 计价 | 按实计算
XZYT11-103 | 机械 | 乙供 | J11-01-018 | 电动空气压缩机 排气量 3m³/min | 台班 | 0.0063 | 135.39 | 0 | 0 | 计价 | 按实计算
XZYT11-104 | 人工 | 乙供 | 9101106 | 建筑普通工 | 工日 | 0.102 | 107 | 0 | 0 | 计价 | 按实计算
XZYT11-104 | 人工 | 乙供 | 9101107 | 建筑技术工 | 工日 | 0.2293 | 143 | 0 | 0 | 计价 | 按实计算
XZYT11-104 | 材料 | 乙供 | C19030603 | 过氯乙烯稀释剂 | kg | 0.444 | 5.846 | 0 | 0 | 计价 | 按实计算
XZYT11-104 | 材料 | 乙供 | C20070701 | 过氯乙烯漆 综合 | kg | 1.2192 | 15.916 | 0 | 0 | 计价 | 按实计算
XZYT11-104 | 材料 | 乙供 | C20080203 | 过氯乙烯腻子 | kg | 0.018 | 8.768 | 0 | 0 | 计价 | 按实计算
XZYT11-104 | 材料 | 乙供 | C99010102 | 其他材料费 | 元 | 0.2561 | 1 | 0 | 0 | 计价 | 按实计算
XZYT11-104 | 机械 | 乙供 | J11-01-018 | 电动空气压缩机 排气量 3m³/min | 台班 | 0.0105 | 135.39 | 0 | 0 | 计价 | 按实计算
XZYT11-105 | 人工 | 乙供 | 9101106 | 建筑普通工 | 工日 | 0.0217 | 107 | 0 | 0 | 计价 | 按实计算
XZYT11-105 | 人工 | 乙供 | 9101107 | 建筑技术工 | 工日 | 0.0487 | 143 | 0 | 0 | 计价 | 按实计算
XZYT11-105 | 材料 | 乙供 | C19030603 | 过氯乙烯稀释剂 | kg | 0.0651 | 5.846 | 0 | 0 | 计价 | 按实计算
XZYT11-105 | 材料 | 乙供 | C20070701 | 过氯乙烯漆 综合 | kg | 0.2164 | 15.916 | 0 | 0 | 计价 | 按实计算
XZYT11-105 | 材料 | 乙供 | C99010102 | 其他材料费 | 元 | 0.0436 | 1 | 0 | 0 | 计价 | 按实计算
XZYT11-105 | 机械 | 乙供 | J11-01-018 | 电动空气压缩机 排气量 3m³/min | 台班 | 0.0023 | 135.39 | 0 | 0 | 计价 | 按实计算
XZYT11-106 | 人工 | 乙供 | 9101106 | 建筑普通工 | 工日 | 0.018 | 107 | 0 | 0 | 计价 | 按实计算
XZYT11-106 | 人工 | 乙供 | 9101107 | 建筑技术工 | 工日 | 0.0414 | 143 | 0 | 0 | 计价 | 按实计算
XZYT11-106 | 材料 | 乙供 | C19030603 | 过氯乙烯稀释剂 | kg | 0.0579 | 5.846 | 0 | 0 | 计价 | 按实计算
XZYT11-106 | 材料 | 乙供 | C20070701 | 过氯乙烯漆 综合 | kg | 0.2282 | 15.916 | 0 | 0 | 计价 | 按实计算
XZYT11-106 | 材料 | 乙供 | C99010102 | 其他材料费 | 元 | 0.045 | 1 | 0 | 0 | 计价 | 按实计算
XZYT11-106 | 机械 | 乙供 | J11-01-018 | 电动空气压缩机 排气量 3m³/min | 台班 | 0.0017 | 135.39 | 0 | 0 | 计价 | 按实计算
XZYT11-107 | 人工 | 乙供 | 9101106 | 建筑普通工 | 工日 | 0.0203 | 107 | 0 | 0 | 计价 | 按实计算
XZYT11-107 | 人工 | 乙供 | 9101107 | 建筑技术工 | 工日 | 0.0451 | 143 | 0 | 0 | 计价 | 按实计算
XZYT11-107 | 材料 | 乙供 | C19030603 | 过氯乙烯稀释剂 | kg | 0.1525 | 5.846 | 0 | 0 | 计价 | 按实计算
XZYT11-107 | 材料 | 乙供 | C20070701 | 过氯乙烯漆 综合 | kg | 0.2791 | 15.916 | 0 | 0 | 计价 | 按实计算
XZYT11-107 | 材料 | 乙供 | C99010102 | 其他材料费 | 元 | 0.0629 | 1 | 0 | 0 | 计价 | 按实计算
XZYT11-107 | 机械 | 乙供 | J11-01-018 | 电动空气压缩机 排气量 3m³/min | 台班 | 0.0021 | 135.39 | 0 | 0 | 计价 | 按实计算
XZYT11-108 | 人工 | 乙供 | 9101106 | 建筑普通工 | 工日 | 0.0698 | 107 | 0 | 0 | 计价 | 按实计算
XZYT11-108 | 人工 | 乙供 | 9101107 | 建筑技术工 | 工日 | 0.1562 | 143 | 0 | 0 | 计价 | 按实计算
XZYT11-108 | 材料 | 乙供 | C09040702 | 纤维素 | kg | 0.0165 | 7.237 | 0 | 0 | 计价 | 按实计算
XZYT11-108 | 材料 | 乙供 | C10050101 | 双飞粉 | kg | 0.235 | 0.619 | 0 | 0 | 计价 | 按实计算
XZYT11-108 | 材料 | 乙供 | C11020101 | 壁纸 | m² | 1.1579 | 15 | 0 | 0 | 计价 | 按实计算
XZYT11-108 | 材料 | 乙供 | C11090203 | 粘结剂 乳胶 | kg | 0.251 | 6.175 | 0 | 0 | 计价 | 按实计算
XZYT11-108 | 材料 | 乙供 | C19031101 | 清洗剂 | kg | 0.03 | 2.811 | 0 | 0 | 计价 | 按实计算
XZYT11-108 | 材料 | 乙供 | C20040201 | 酚醛清漆 | kg | 0.07 | 13.649 | 0 | 0 | 计价 | 按实计算
XZYT11-108 | 材料 | 乙供 | C99010102 | 其他材料费 | 元 | 0.349 | 1 | 0 | 0 | 计价 | 按实计算
XZYT11-109 | 人工 | 乙供 | 9101106 | 建筑普通工 | 工日 | 0.0753 | 107 | 0 | 0 | 计价 | 按实计算
XZYT11-109 | 人工 | 乙供 | 9101107 | 建筑技术工 | 工日 | 0.1688 | 143 | 0 | 0 | 计价 | 按实计算
XZYT11-109 | 材料 | 乙供 | C09040702 | 纤维素 | kg | 0.0165 | 7.237 | 0 | 0 | 计价 | 按实计算
XZYT11-109 | 材料 | 乙供 | C10050101 | 双飞粉 | kg | 0.235 | 0.619 | 0 | 0 | 计价 | 按实计算
XZYT11-109 | 材料 | 乙供 | C11020101 | 壁纸 | m² | 1.2285 | 15 | 0 | 0 | 计价 | 按实计算
XZYT11-109 | 材料 | 乙供 | C11090203 | 粘结剂 乳胶 | kg | 0.251 | 6.175 | 0 | 0 | 计价 | 按实计算
XZYT11-109 | 材料 | 乙供 | C19031101 | 清洗剂 | kg | 0.03 | 2.811 | 0 | 0 | 计价 | 按实计算
XZYT11-109 | 材料 | 乙供 | C20040201 | 酚醛清漆 | kg | 0.07 | 13.649 | 0 | 0 | 计价 | 按实计算
XZYT11-109 | 材料 | 乙供 | C99010102 | 其他材料费 | 元 | 0.3672 | 1 | 0 | 0 | 计价 | 按实计算
XZYT11-110 | 人工 | 乙供 | 9101106 | 建筑普通工 | 工日 | 0.0893 | 107 | 0 | 0 | 计价 | 按实计算
XZYT11-110 | 人工 | 乙供 | 9101107 | 建筑技术工 | 工日 | 0.1999 | 143 | 0 | 0 | 计价 | 按实计算
XZYT11-110 | 材料 | 乙供 | C09040702 | 纤维素 | kg | 0.0165 | 7.237 | 0 | 0 | 计价 | 按实计算
XZYT11-110 | 材料 | 乙供 | C10050101 | 双飞粉 | kg | 0.235 | 0.619 | 0 | 0 | 计价 | 按实计算
XZYT11-110 | 材料 | 乙供 | C11020101 | 壁纸 | m² | 1.1579 | 15 | 0 | 0 | 计价 | 按实计算
XZYT11-110 | 材料 | 乙供 | C11090203 | 粘结剂 乳胶 | kg | 0.251 | 6.175 | 0 | 0 | 计价 | 按实计算
XZYT11-110 | 材料 | 乙供 | C19031101 | 清洗剂 | kg | 0.03 | 2.811 | 0 | 0 | 计价 | 按实计算
XZYT11-110 | 材料 | 乙供 | C20040201 | 酚醛清漆 | kg | 0.07 | 13.649 | 0 | 0 | 计价 | 按实计算
XZYT11-110 | 材料 | 乙供 | C99010102 | 其他材料费 | 元 | 0.349 | 1 | 0 | 0 | 计价 | 按实计算
XZYT11-111 | 人工 | 乙供 | 9101106 | 建筑普通工 | 工日 | 0.0261 | 107 | 0 | 0 | 计价 | 按实计算
XZYT11-111 | 人工 | 乙供 | 9101107 | 建筑技术工 | 工日 | 0.0584 | 143 | 0 | 0 | 计价 | 按实计算
XZYT11-111 | 材料 | 乙供 | C08030102 | 胶合板五层 5mm | m² | 1.05 | 22.277 | 0 | 0 | 计价 | 按实计算
XZYT11-111 | 材料 | 乙供 | C13050101 | 圆钉 | kg | 0.0269 | 6.24 | 0 | 0 | 计价 | 按实计算
XZYT11-111 | 材料 | 乙供 | C99010102 | 其他材料费 | 元 | 0.3453 | 1 | 0 | 0 | 计价 | 按实计算
XZYT11-112 | 人工 | 乙供 | 9101106 | 建筑普通工 | 工日 | 0.0349 | 107 | 0 | 0 | 计价 | 按实计算
XZYT11-112 | 人工 | 乙供 | 9101107 | 建筑技术工 | 工日 | 0.0782 | 143 | 0 | 0 | 计价 | 按实计算
XZYT11-112 | 材料 | 乙供 | C08030110 | 胶合饰面板(泰柚) | m² | 1.15 | 38.988 | 0 | 0 | 计价 | 按实计算
XZYT11-112 | 材料 | 乙供 | C11090203 | 粘结剂 乳胶 | kg | 0.306 | 6.175 | 0 | 0 | 计价 | 按实计算
XZYT11-112 | 材料 | 乙供 | C99010102 | 其他材料费 | 元 | 0.8473 | 1 | 0 | 0 | 计价 | 按实计算
XZYT11-112 | 机械 | 乙供 | J08-01-024 | 木工圆锯机 直径 Φ500 | 台班 | 0.003 | 29.17 | 0 | 0 | 计价 | 按实计算
XZYT11-113 | 人工 | 乙供 | 9101106 | 建筑普通工 | 工日 | 0.0203 | 107 | 0 | 0 | 计价 | 按实计算
XZYT11-113 | 人工 | 乙供 | 9101107 | 建筑技术工 | 工日 | 0.0451 | 143 | 0 | 0 | 计价 | 按实计算
XZYT11-113 | 材料 | 乙供 | C11010904 | 吸音板 12mm | m² | 1.05 | 51 | 0 | 0 | 计价 | 按实计算
XZYT11-113 | 材料 | 乙供 | C13026141 | 自攻螺钉 5×100 | 个 | 20 | 0.216 | 0 | 0 | 计价 | 按实计算
XZYT11-113 | 材料 | 乙供 | C99010102 | 其他材料费 | 元 | 1.111 | 1 | 0 | 0 | 计价 | 按实计算
XZYT11-114 | 人工 | 乙供 | 9101106 | 建筑普通工 | 工日 | 0.0369 | 107 | 0 | 0 | 计价 | 按实计算
XZYT11-114 | 人工 | 乙供 | 9101107 | 建筑技术工 | 工日 | 0.0824 | 143 | 0 | 0 | 计价 | 按实计算
XZYT11-114 | 材料 | 乙供 | C08030103 | 胶合板(榉木) 3mm | m² | 1.1 | 14.345 | 0 | 0 | 计价 | 按实计算
XZYT11-114 | 材料 | 乙供 | C11090203 | 粘结剂 乳胶 | kg | 0.4119 | 6.175 | 0 | 0 | 计价 | 按实计算
XZYT11-114 | 材料 | 乙供 | C13050101 | 圆钉 | kg | 0.0269 | 6.24 | 0 | 0 | 计价 | 按实计算
XZYT11-114 | 材料 | 乙供 | C99010102 | 其他材料费 | 元 | 0.2714 | 1 | 0 | 0 | 计价 | 按实计算
XZYT11-115 | 人工 | 乙供 | 9101106 | 建筑普通工 | 工日 | 0.029 | 107 | 0 | 0 | 计价 | 按实计算
XZYT11-115 | 人工 | 乙供 | 9101107 | 建筑技术工 | 工日 | 0.1115 | 143 | 0 | 0 | 计价 | 按实计算
XZYT11-115 | 材料 | 乙供 | C04030301 | 阳角铝 | m | 1.0551 | 4.837 | 0 | 0 | 计价 | 按实计算
XZYT11-115 | 材料 | 乙供 | C11090203 | 粘结剂 乳胶 | kg | 0.0105 | 6.175 | 0 | 0 | 计价 | 按实计算
XZYT11-115 | 材料 | 乙供 | C13026141 | 自攻螺钉 5×100 | 个 | 0.0025 | 0.216 | 0 | 0 | 计价 | 按实计算
XZYT11-115 | 材料 | 乙供 | C28010076 | 纤维复合板 | m² | 1.1 | 263.9 | 0 | 0 | 计价 | 按实计算
XZYT11-115 | 材料 | 乙供 | C99010102 | 其他材料费 | 元 | 5.7948 | 1 | 0 | 0 | 计价 | 按实计算
XZYT11-116 | 人工 | 乙供 | 9101106 | 建筑普通工 | 工日 | 0.0137 | 107 | 0 | 0 | 计价 | 按实计算
XZYT11-116 | 人工 | 乙供 | 9101107 | 建筑技术工 | 工日 | 0.0132 | 143 | 0 | 0 | 计价 | 按实计算
XZYT11-116 | 材料 | 乙供 | C11090301 | 混凝土界面处理剂 | kg | 2.4926 | 1.617 | 0 | 0 | 计价 | 按实计算
XZYT11-116 | 材料 | 乙供 | C21010101 | 水 | t | 0.0025 | 2.2 | 0 | 0 | 计价 | 按实计算
XZYT11-116 | 材料 | 乙供 | C99010102 | 其他材料费 | 元 | 0.0585 | 1 | 0 | 0 | 计价 | 按实计算
XZYT11-117 | 人工 | 乙供 | 9101106 | 建筑普通工 | 工日 | 0.0162 | 107 | 0 | 0 | 计价 | 按实计算
XZYT11-117 | 人工 | 乙供 | 9101107 | 建筑技术工 | 工日 | 0.0156 | 143 | 0 | 0 | 计价 | 按实计算
XZYT11-117 | 材料 | 乙供 | C09041102 | 加气混凝土界面剂 | kg | 2.9973 | 1.65 | 0 | 0 | 计价 | 按实计算
XZYT11-117 | 材料 | 乙供 | C21010101 | 水 | t | 0.003 | 2.2 | 0 | 0 | 计价 | 按实计算
XZYT11-117 | 材料 | 乙供 | C99010102 | 其他材料费 | 元 | 0.0519 | 1 | 0 | 0 | 计价 | 按实计算
XZYT11-118 | 人工 | 乙供 | 9101106 | 建筑普通工 | 工日 | 0.4646 | 107 | 0 | 0 | 计价 | 按实计算
XZYT11-119 | 人工 | 乙供 | 9101106 | 建筑普通工 | 工日 | 0.1203 | 107 | 0 | 0 | 计价 | 按实计算
XZYT11-119 | 人工 | 乙供 | 9101107 | 建筑技术工 | 工日 | 0.1511 | 143 | 0 | 0 | 计价 | 按实计算
XZYT11-119 | 材料 | 乙供 | C01020712 | 圆钢 Φ10以下 | kg | 1.3019 | 4.979 | 0 | 0 | 计价 | 按实计算
XZYT11-119 | 材料 | 乙供 | C09020305 | 水泥砂浆 1:3 | m³ | 0.0062 | 337.64 | 0 | 0 | 计价 | 按实计算
XZYT11-119 | 材料 | 乙供 | C09050120 | 预制混凝土巴卡装饰条(成品) 宽350mm | m | 1.02 | 35.2 | 0 | 0 | 计价 | 按实计算
XZYT11-119 | 材料 | 乙供 | C12010100 | 电焊条 J422 综合 | kg | 0.1562 | 5.394 | 0 | 0 | 计价 | 按实计算
XZYT11-119 | 材料 | 乙供 | C13011102 | 膨胀螺栓 M8 | 套 | 4.9268 | 0.667 | 0 | 0 | 计价 | 按实计算
XZYT11-119 | 材料 | 乙供 | C21010101 | 水 | t | 0.004 | 2.2 | 0 | 0 | 计价 | 按实计算
XZYT11-119 | 材料 | 乙供 | C22030301 | 冲击钻头 Φ8 | 支 | 0.043 | 6.134 | 0 | 0 | 计价 | 按实计算
XZYT11-119 | 材料 | 乙供 | C22031001 | 石料切割锯片 Φ150 | 片 | 0.037 | 47.88 | 0 | 0 | 计价 | 按实计算
XZYT11-119 | 材料 | 乙供 | C99010102 | 其他材料费 | 元 | 0.961 | 1 | 0 | 0 | 计价 | 按实计算
XZYT11-119 | 机械 | 乙供 | J03-01-033 | 汽车式起重机 起重量 5t | 台班 | 0.007 | 749.204 | 0 | 0 | 计价 | 按实计算
XZYT11-119 | 机械 | 乙供 | J09-01-037 | 液压注浆泵 HYB50-50-Ⅰ型 | 台班 | 0.0035 | 119.139 | 0 | 0 | 计价 | 按实计算
XZYT11-119 | 机械 | 乙供 | J10-01-001 | 交流弧焊机 容量 21kVA | 台班 | 0.0346 | 66.997 | 0 | 0 | 计价 | 按实计算
XZYT11-119 | 机械 | 乙供 | J15-01-009 | 岩石切割机 能力 3kW | 台班 | 0.0031 | 82.01 | 0 | 0 | 计价 | 按实计算
XZYT11-120 | 人工 | 乙供 | 9101106 | 建筑普通工 | 工日 | 0.1337 | 107 | 0 | 0 | 计价 | 按实计算
XZYT11-120 | 人工 | 乙供 | 9101107 | 建筑技术工 | 工日 | 0.1283 | 143 | 0 | 0 | 计价 | 按实计算
XZYT11-120 | 材料 | 乙供 | C01020712 | 圆钢 Φ10以下 | kg | 0.2035 | 4.979 | 0 | 0 | 计价 | 按实计算
XZYT11-120 | 材料 | 乙供 | C09020305 | 水泥砂浆 1:3 | m³ | 0.038 | 337.64 | 0 | 0 | 计价 | 按实计算
XZYT11-120 | 材料 | 乙供 | C09050119 | GRC巴苏装饰条(成品) 150mm×150mm | m | 1.02 | 48.45 | 0 | 0 | 计价 | 按实计算
XZYT11-120 | 材料 | 乙供 | C12010100 | 电焊条 J422 综合 | kg | 0.1562 | 5.394 | 0 | 0 | 计价 | 按实计算
XZYT11-120 | 材料 | 乙供 | C13011102 | 膨胀螺栓 M8 | 套 | 5.3158 | 0.667 | 0 | 0 | 计价 | 按实计算
XZYT11-120 | 材料 | 乙供 | C21010101 | 水 | t | 0.0274 | 2.2 | 0 | 0 | 计价 | 按实计算
XZYT11-120 | 材料 | 乙供 | C22030301 | 冲击钻头 Φ8 | 支 | 0.043 | 6.134 | 0 | 0 | 计价 | 按实计算
XZYT11-120 | 材料 | 乙供 | C22031001 | 石料切割锯片 Φ150 | 片 | 0.037 | 47.88 | 0 | 0 | 计价 | 按实计算
XZYT11-120 | 材料 | 乙供 | C99010102 | 其他材料费 | 元 | 1.3218 | 1 | 0 | 0 | 计价 | 按实计算
XZYT11-120 | 机械 | 乙供 | J03-01-033 | 汽车式起重机 起重量 5t | 台班 | 0.0051 | 749.204 | 0 | 0 | 计价 | 按实计算
XZYT11-120 | 机械 | 乙供 | J09-01-037 | 液压注浆泵 HYB50-50-Ⅰ型 | 台班 | 0.0036 | 119.139 | 0 | 0 | 计价 | 按实计算
XZYT11-120 | 机械 | 乙供 | J10-01-001 | 交流弧焊机 容量 21kVA | 台班 | 0.0354 | 66.997 | 0 | 0 | 计价 | 按实计算
XZYT11-121 | 人工 | 乙供 | 9101106 | 建筑普通工 | 工日 | 0.0626 | 107 | 0 | 0 | 计价 | 按实计算
XZYT11-121 | 人工 | 乙供 | 9101107 | 建筑技术工 | 工日 | 0.065 | 143 | 0 | 0 | 计价 | 按实计算
XZYT11-121 | 材料 | 乙供 | C01020712 | 圆钢 Φ10以下 | kg | 0.01 | 4.979 | 0 | 0 | 计价 | 按实计算
XZYT11-121 | 材料 | 乙供 | C09020303 | 水泥砂浆 1:2 | m³ | 0.0102 | 380.37 | 0 | 0 | 计价 | 按实计算
XZYT11-121 | 材料 | 乙供 | C09050118 | GRC巴苏装饰块(成品) 200mm×200mm | 块 | 2.525 | 28.1 | 0 | 0 | 计价 | 按实计算
XZYT11-121 | 材料 | 乙供 | C12010100 | 电焊条 J422 综合 | kg | 0.0781 | 5.394 | 0 | 0 | 计价 | 按实计算
XZYT11-121 | 材料 | 乙供 | C13011102 | 膨胀螺栓 M8 | 套 | 5.05 | 0.667 | 0 | 0 | 计价 | 按实计算
XZYT11-121 | 材料 | 乙供 | C21010101 | 水 | t | 0.0074 | 2.2 | 0 | 0 | 计价 | 按实计算
XZYT11-121 | 材料 | 乙供 | C22030301 | 冲击钻头 Φ8 | 支 | 0.0215 | 6.134 | 0 | 0 | 计价 | 按实计算
XZYT11-121 | 材料 | 乙供 | C99010102 | 其他材料费 | 元 | 1.5485 | 1 | 0 | 0 | 计价 | 按实计算
XZYT11-121 | 机械 | 乙供 | J09-01-037 | 液压注浆泵 HYB50-50-Ⅰ型 | 台班 | 0.001 | 119.139 | 0 | 0 | 计价 | 按实计算
XZYT11-121 | 机械 | 乙供 | J10-01-001 | 交流弧焊机 容量 21kVA | 台班 | 0.0178 | 66.997 | 0 | 0 | 计价 | 按实计算
XZYT11-122 | 人工 | 乙供 | 9101106 | 建筑普通工 | 工日 | 0.0645 | 107 | 0 | 0 | 计价 | 按实计算
XZYT11-122 | 人工 | 乙供 | 9101107 | 建筑技术工 | 工日 | 0.068 | 143 | 0 | 0 | 计价 | 按实计算
XZYT11-122 | 材料 | 乙供 | C01020712 | 圆钢 Φ10以下 | kg | 0.008 | 4.979 | 0 | 0 | 计价 | 按实计算
XZYT11-122 | 材料 | 乙供 | C09020303 | 水泥砂浆 1:2 | m³ | 0.0078 | 380.37 | 0 | 0 | 计价 | 按实计算
XZYT11-122 | 材料 | 乙供 | C09050116 | GRC巴苏装饰块(成品) 150mm×150mm | 块 | 4.04 | 22.76 | 0 | 0 | 计价 | 按实计算
XZYT11-122 | 材料 | 乙供 | C12010100 | 电焊条 J422 综合 | kg | 0.0625 | 5.394 | 0 | 0 | 计价 | 按实计算
XZYT11-122 | 材料 | 乙供 | C13011102 | 膨胀螺栓 M8 | 套 | 4.04 | 0.667 | 0 | 0 | 计价 | 按实计算
XZYT11-122 | 材料 | 乙供 | C21010101 | 水 | t | 0.0057 | 2.2 | 0 | 0 | 计价 | 按实计算
XZYT11-122 | 材料 | 乙供 | C22030301 | 冲击钻头 Φ8 | 支 | 0.0172 | 6.134 | 0 | 0 | 计价 | 按实计算
XZYT11-122 | 材料 | 乙供 | C99010102 | 其他材料费 | 元 | 1.9404 | 1 | 0 | 0 | 计价 | 按实计算
XZYT11-122 | 机械 | 乙供 | J09-01-037 | 液压注浆泵 HYB50-50-Ⅰ型 | 台班 | 0.0008 | 119.139 | 0 | 0 | 计价 | 按实计算
XZYT11-122 | 机械 | 乙供 | J10-01-001 | 交流弧焊机 容量 21kVA | 台班 | 0.0142 | 66.997 | 0 | 0 | 计价 | 按实计算
XZYT11-123 | 人工 | 乙供 | 9101106 | 建筑普通工 | 工日 | 0.1124 | 107 | 0 | 0 | 计价 | 按实计算
XZYT11-123 | 人工 | 乙供 | 9101107 | 建筑技术工 | 工日 | 0.1228 | 143 | 0 | 0 | 计价 | 按实计算
XZYT11-123 | 材料 | 乙供 | C01020712 | 圆钢 Φ10以下 | kg | 0.0158 | 4.979 | 0 | 0 | 计价 | 按实计算
XZYT11-123 | 材料 | 乙供 | C09020303 | 水泥砂浆 1:2 | m³ | 0.0015 | 380.37 | 0 | 0 | 计价 | 按实计算
XZYT11-123 | 材料 | 乙供 | C09050117 | GRC巴苏装饰块(成品) 75mm×75mm | 块 | 8.08 | 13.11 | 0 | 0 | 计价 | 按实计算
XZYT11-123 | 材料 | 乙供 | C12010100 | 电焊条 J422 综合 | kg | 0.1248 | 5.394 | 0 | 0 | 计价 | 按实计算
XZYT11-123 | 材料 | 乙供 | C13011102 | 膨胀螺栓 M8 | 套 | 8.08 | 0.667 | 0 | 0 | 计价 | 按实计算
XZYT11-123 | 材料 | 乙供 | C21010101 | 水 | t | 0.0001 | 2.2 | 0 | 0 | 计价 | 按实计算
XZYT11-123 | 材料 | 乙供 | C22030301 | 冲击钻头 Φ8 | 支 | 0.0343 | 6.134 | 0 | 0 | 计价 | 按实计算
XZYT11-123 | 材料 | 乙供 | C99010102 | 其他材料费 | 元 | 2.234 | 1 | 0 | 0 | 计价 | 按实计算
XZYT11-123 | 机械 | 乙供 | J09-01-037 | 液压注浆泵 HYB50-50-Ⅰ型 | 台班 | 0.0015 | 119.139 | 0 | 0 | 计价 | 按实计算
XZYT11-123 | 机械 | 乙供 | J10-01-001 | 交流弧焊机 容量 21kVA | 台班 | 0.0284 | 66.997 | 0 | 0 | 计价 | 按实计算
XZYT12-1 | 人工 | 乙供 | 9101106 | 建筑普通工 | 工日 | 0.0976 | 107 | 0 | 0 | 计价 | 按实计算
XZYT12-1 | 人工 | 乙供 | 9101107 | 建筑技术工 | 工日 | 0.0312 | 143 | 0 | 0 | 计价 | 按实计算
XZYT12-1 | 材料 | 乙供 | C21010101 | 水 | t | 0.16 | 2.2 | 0 | 0 | 计价 | 按实计算
XZYT12-1 | 材料 | 乙供 | C99010102 | 其他材料费 | 元 | 0.0131 | 1 | 0 | 0 | 计价 | 按实计算
XZYT12-1 | 机械 | 乙供 | J01-01-003 | 履带式推土机 功率 105kW | 台班 | 0.0039 | 1200.708 | 0 | 0 | 计价 | 按实计算
XZYT12-1 | 机械 | 乙供 | J01-01-043 | 钢轮内燃压路机 工作质量 12t | 台班 | 0.0012 | 602.156 | 0 | 0 | 计价 | 按实计算
XZYT12-1 | 机械 | 乙供 | J01-01-044 | 钢轮内燃压路机 工作质量 15t | 台班 | 0.0015 | 698.935 | 0 | 0 | 计价 | 按实计算
XZYT12-2 | 人工 | 乙供 | 9101106 | 建筑普通工 | 工日 | 0.1029 | 107 | 0 | 0 | 计价 | 按实计算
XZYT12-2 | 人工 | 乙供 | 9101107 | 建筑技术工 | 工日 | 0.1286 | 143 | 0 | 0 | 计价 | 按实计算
XZYT12-2 | 材料 | 乙供 | C10060201 | 灰土 2:8 | m³ | 1.03 | 55.46 | 0 | 0 | 计价 | 按实计算
XZYT12-2 | 材料 | 乙供 | C99010102 | 其他材料费 | 元 | 0.8675 | 1 | 0 | 0 | 计价 | 按实计算
XZYT12-2 | 机械 | 乙供 | J01-01-003 | 履带式推土机 功率 105kW | 台班 | 0.0039 | 1200.708 | 0 | 0 | 计价 | 按实计算
XZYT12-2 | 机械 | 乙供 | J01-01-043 | 钢轮内燃压路机 工作质量 12t | 台班 | 0.0038 | 602.156 | 0 | 0 | 计价 | 按实计算
XZYT12-2 | 机械 | 乙供 | J01-01-044 | 钢轮内燃压路机 工作质量 15t | 台班 | 0.0033 | 698.935 | 0 | 0 | 计价 | 按实计算
XZYT12-3 | 人工 | 乙供 | 9101106 | 建筑普通工 | 工日 | 0.17 | 107 | 0 | 0 | 计价 | 按实计算
XZYT12-3 | 人工 | 乙供 | 9101107 | 建筑技术工 | 工日 | 0.1034 | 143 | 0 | 0 | 计价 | 按实计算
XZYT12-3 | 材料 | 乙供 | C10061201 | 粉煤灰 | m³ | 1.03 | 91.534 | 0 | 0 | 计价 | 按实计算
XZYT12-3 | 材料 | 乙供 | C21010101 | 水 | t | 0.2005 | 2.2 | 0 | 0 | 计价 | 按实计算
XZYT12-3 | 材料 | 乙供 | C99010102 | 其他材料费 | 元 | 1.3831 | 1 | 0 | 0 | 计价 | 按实计算
XZYT12-3 | 机械 | 乙供 | J01-01-003 | 履带式推土机 功率 105kW | 台班 | 0.0059 | 1200.708 | 0 | 0 | 计价 | 按实计算
XZYT12-3 | 机械 | 乙供 | J01-01-043 | 钢轮内燃压路机 工作质量 12t | 台班 | 0.0041 | 602.156 | 0 | 0 | 计价 | 按实计算
XZYT12-3 | 机械 | 乙供 | J01-01-044 | 钢轮内燃压路机 工作质量 15t | 台班 | 0.0037 | 698.935 | 0 | 0 | 计价 | 按实计算
XZYT12-4 | 人工 | 乙供 | 9101106 | 建筑普通工 | 工日 | 0.5352 | 107 | 0 | 0 | 计价 | 按实计算
XZYT12-4 | 人工 | 乙供 | 9101107 | 建筑技术工 | 工日 | 0.1284 | 143 | 0 | 0 | 计价 | 按实计算
XZYT12-4 | 材料 | 乙供 | C10020322 | 毛石粗料石 | m³ | 1.326 | 128.413 | 0 | 0 | 计价 | 按实计算
XZYT12-4 | 材料 | 乙供 | C10020401 | 块石 | m³ | 0.1325 | 92.81 | 0 | 0 | 计价 | 按实计算
XZYT12-4 | 材料 | 乙供 | C99010102 | 其他材料费 | 元 | 2.8861 | 1 | 0 | 0 | 计价 | 按实计算
XZYT12-4 | 机械 | 乙供 | J01-01-003 | 履带式推土机 功率 105kW | 台班 | 0.0032 | 1200.708 | 0 | 0 | 计价 | 按实计算
XZYT12-4 | 机械 | 乙供 | J01-01-043 | 钢轮内燃压路机 工作质量 12t | 台班 | 0.0017 | 602.156 | 0 | 0 | 计价 | 按实计算
XZYT12-4 | 机械 | 乙供 | J01-01-044 | 钢轮内燃压路机 工作质量 15t | 台班 | 0.0013 | 698.935 | 0 | 0 | 计价 | 按实计算
XZYT12-5 | 人工 | 乙供 | 9101106 | 建筑普通工 | 工日 | 0.2512 | 107 | 0 | 0 | 计价 | 按实计算
XZYT12-5 | 人工 | 乙供 | 9101107 | 建筑技术工 | 工日 | 0.0603 | 143 | 0 | 0 | 计价 | 按实计算
XZYT12-5 | 材料 | 乙供 | C10020103 | 碎石 40 | m³ | 1.187 | 90.869 | 0 | 0 | 计价 | 按实计算
XZYT12-5 | 材料 | 乙供 | C10020411 | 石屑 | m³ | 0.1325 | 82.479 | 0 | 0 | 计价 | 按实计算
XZYT12-5 | 材料 | 乙供 | C99010102 | 其他材料费 | 元 | 2.0536 | 1 | 0 | 0 | 计价 | 按实计算
XZYT12-5 | 机械 | 乙供 | J01-01-003 | 履带式推土机 功率 105kW | 台班 | 0.0039 | 1200.708 | 0 | 0 | 计价 | 按实计算
XZYT12-5 | 机械 | 乙供 | J01-01-043 | 钢轮内燃压路机 工作质量 12t | 台班 | 0.0041 | 602.156 | 0 | 0 | 计价 | 按实计算
XZYT12-5 | 机械 | 乙供 | J01-01-044 | 钢轮内燃压路机 工作质量 15t | 台班 | 0.0013 | 698.935 | 0 | 0 | 计价 | 按实计算
XZYT12-6 | 人工 | 乙供 | 9101106 | 建筑普通工 | 工日 | 0.2365 | 107 | 0 | 0 | 计价 | 按实计算
XZYT12-6 | 人工 | 乙供 | 9101107 | 建筑技术工 | 工日 | 0.0567 | 143 | 0 | 0 | 计价 | 按实计算
XZYT12-6 | 材料 | 乙供 | C10010101 | 中砂 | m³ | 1.224 | 82.84 | 0 | 0 | 计价 | 按实计算
XZYT12-6 | 材料 | 乙供 | C21010101 | 水 | t | 0.3 | 2.2 | 0 | 0 | 计价 | 按实计算
XZYT12-6 | 材料 | 乙供 | C99010102 | 其他材料费 | 元 | 1.6158 | 1 | 0 | 0 | 计价 | 按实计算
XZYT12-6 | 机械 | 乙供 | J01-01-003 | 履带式推土机 功率 105kW | 台班 | 0.0039 | 1200.708 | 0 | 0 | 计价 | 按实计算
XZYT12-6 | 机械 | 乙供 | J01-01-043 | 钢轮内燃压路机 工作质量 12t | 台班 | 0.0035 | 602.156 | 0 | 0 | 计价 | 按实计算
XZYT12-6 | 机械 | 乙供 | J01-01-044 | 钢轮内燃压路机 工作质量 15t | 台班 | 0.0025 | 698.935 | 0 | 0 | 计价 | 按实计算
XZYT12-7 | 人工 | 乙供 | 9101106 | 建筑普通工 | 工日 | 0.0061 | 107 | 0 | 0 | 计价 | 按实计算
XZYT12-7 | 人工 | 乙供 | 9101107 | 建筑技术工 | 工日 | 0.0531 | 143 | 0 | 0 | 计价 | 按实计算
XZYT12-7 | 材料 | 乙供 | C09010101 | 普通硅酸盐水泥 32.5 | t | 0.085 | 431.35 | 0 | 0 | 计价 | 按实计算
XZYT12-7 | 材料 | 乙供 | C18040800 | 聚氯乙烯塑料薄膜 | m² | 4.87 | 0.874 | 0 | 0 | 计价 | 按实计算
XZYT12-7 | 材料 | 乙供 | C21010101 | 水 | t | 0.3 | 2.2 | 0 | 0 | 计价 | 按实计算
XZYT12-7 | 材料 | 乙供 | C99010102 | 其他材料费 | 元 | 0.6947 | 1 | 0 | 0 | 计价 | 按实计算
XZYT12-7 | 机械 | 乙供 | J01-01-003 | 履带式推土机 功率 105kW | 台班 | 0.0022 | 1200.708 | 0 | 0 | 计价 | 按实计算
XZYT12-7 | 机械 | 乙供 | J01-01-035 | 履带式单斗液压挖掘机 斗容量 1m³ | 台班 | 0.006 | 1347.878 | 0 | 0 | 计价 | 按实计算
XZYT12-7 | 机械 | 乙供 | J01-01-043 | 钢轮内燃压路机 工作质量 12t | 台班 | 0.0037 | 602.156 | 0 | 0 | 计价 | 按实计算
XZYT12-7 | 机械 | 乙供 | J01-01-044 | 钢轮内燃压路机 工作质量 15t | 台班 | 0.0064 | 698.935 | 0 | 0 | 计价 | 按实计算
XZYT12-7 | 机械 | 乙供 | J06-01-024 | 滚筒式混凝土搅拌机(电动式) 出料容量 500L | 台班 | 0.0043 | 269.648 | 0 | 0 | 计价 | 按实计算
XZYT12-8 | 人工 | 乙供 | 9101106 | 建筑普通工 | 工日 | 0.0033 | 107 | 0 | 0 | 计价 | 按实计算
XZYT12-8 | 人工 | 乙供 | 9101107 | 建筑技术工 | 工日 | 0.0287 | 143 | 0 | 0 | 计价 | 按实计算
XZYT12-8 | 材料 | 乙供 | C09010101 | 普通硅酸盐水泥 32.5 | t | 0.0825 | 431.35 | 0 | 0 | 计价 | 按实计算
XZYT12-8 | 材料 | 乙供 | C10020103 | 碎石 40 | m³ | 1.03 | 90.869 | 0 | 0 | 计价 | 按实计算
XZYT12-8 | 材料 | 乙供 | C21010101 | 水 | t | 0.3395 | 2.2 | 0 | 0 | 计价 | 按实计算
XZYT12-8 | 材料 | 乙供 | C22040451 | 土工布 400g | m² | 1.75 | 7.437 | 0 | 0 | 计价 | 按实计算
XZYT12-8 | 材料 | 乙供 | C99010102 | 其他材料费 | 元 | 2.4886 | 1 | 0 | 0 | 计价 | 按实计算
XZYT12-8 | 机械 | 乙供 | J01-01-043 | 钢轮内燃压路机 工作质量 12t | 台班 | 0.0016 | 602.156 | 0 | 0 | 计价 | 按实计算
XZYT12-8 | 机械 | 乙供 | J01-01-044 | 钢轮内燃压路机 工作质量 15t | 台班 | 0.0046 | 698.935 | 0 | 0 | 计价 | 按实计算
XZYT12-8 | 机械 | 乙供 | J01-01-047 | 机械式振动压路机 工作质量 15t | 台班 | 0.0383 | 1129.573 | 0 | 0 | 计价 | 按实计算
XZYT12-8 | 机械 | 乙供 | J01-01-080 | 沥青混凝土自动找平摊铺机 装载质量 8t | 台班 | 0.0016 | 705.63 | 0 | 0 | 计价 | 按实计算
XZYT12-8 | 机械 | 乙供 | J04-01-041 | 洒水车 4000L | 台班 | 0.0076 | 594.074 | 0 | 0 | 计价 | 按实计算
XZYT12-8 | 机械 | 乙供 | J06-01-024 | 滚筒式混凝土搅拌机(电动式) 出料容量 500L | 台班 | 0.0067 | 269.648 | 0 | 0 | 计价 | 按实计算
XZYT12-9 | 人工 | 乙供 | 9101106 | 建筑普通工 | 工日 | 0.0045 | 107 | 0 | 0 | 计价 | 按实计算
XZYT12-9 | 人工 | 乙供 | 9101107 | 建筑技术工 | 工日 | 0.0387 | 143 | 0 | 0 | 计价 | 按实计算
XZYT12-9 | 材料 | 乙供 | C13050201 | 铁钉 | kg | 0.0334 | 6.141 | 0 | 0 | 计价 | 按实计算
XZYT12-9 | 材料 | 乙供 | C28010003 | 土工格栅 | m² | 1.1384 | 2.652 | 0 | 0 | 计价 | 按实计算
XZYT12-9 | 材料 | 乙供 | C99010102 | 其他材料费 | 元 | 0.0606 | 1 | 0 | 0 | 计价 | 按实计算
XZYT12-10 | 人工 | 乙供 | 9101106 | 建筑普通工 | 工日 | 0.9531 | 107 | 0 | 0 | 计价 | 按实计算
XZYT12-10 | 人工 | 乙供 | 9101107 | 建筑技术工 | 工日 | 0.2286 | 143 | 0 | 0 | 计价 | 按实计算
XZYT12-10 | 材料 | 乙供 | C07010502 | 加工铁件 综合 | kg | 0.3667 | 6.884 | 0 | 0 | 计价 | 按实计算
XZYT12-10 | 材料 | 乙供 | C08020201 | 板材红白松 一等 | m³ | 0.0027 | 2184.908 | 0 | 0 | 计价 | 按实计算
XZYT12-10 | 材料 | 乙供 | C09032034 | 现浇混凝土C25-40 集中搅拌 | m³ | 1.02 | 328.52 | 0 | 0 | 计价 | 按实计算
XZYT12-10 | 材料 | 乙供 | C13050101 | 圆钉 | kg | 0.0133 | 6.24 | 0 | 0 | 计价 | 按实计算
XZYT12-10 | 材料 | 乙供 | C21010101 | 水 | t | 0.687 | 2.2 | 0 | 0 | 计价 | 按实计算
XZYT12-10 | 材料 | 乙供 | C99010102 | 其他材料费 | 元 | 5.811 | 1 | 0 | 0 | 计价 | 按实计算
XZYT12-10 | 机械 | 乙供 | J01-01-023 | 轮胎式装载机 斗容量 2m³ | 台班 | 0.0866 | 904.094 | 0 | 0 | 计价 | 按实计算
XZYT12-10 | 机械 | 乙供 | J06-01-053 | 混凝土振捣器(平台式) | 台班 | 0.1196 | 19.55 | 0 | 0 | 计价 | 按实计算
XZYT12-11 | 人工 | 乙供 | 9101106 | 建筑普通工 | 工日 | 0.4153 | 107 | 0 | 0 | 计价 | 按实计算
XZYT12-11 | 人工 | 乙供 | 9101107 | 建筑技术工 | 工日 | 0.0997 | 143 | 0 | 0 | 计价 | 按实计算
XZYT12-11 | 材料 | 乙供 | C09030902 | 沥青混凝土 中粒式 | m³ | 1.04 | 710.907 | 0 | 0 | 计价 | 按实计算
XZYT12-11 | 材料 | 乙供 | C19010201 | 柴油0号 | kg | 0.0031 | 8.51 | 0 | 0 | 计价 | 按实计算
XZYT12-11 | 材料 | 乙供 | C22040821 | 木柴 | kg | 16.64 | 0.605 | 0 | 0 | 计价 | 按实计算
XZYT12-11 | 材料 | 乙供 | C99010102 | 其他材料费 | 元 | 12.3854 | 1 | 0 | 0 | 计价 | 按实计算
XZYT12-11 | 机械 | 乙供 | J01-01-042 | 钢轮内燃压路机 工作质量 8t | 台班 | 0.0181 | 464.463 | 0 | 0 | 计价 | 按实计算
XZYT12-11 | 机械 | 乙供 | J01-01-044 | 钢轮内燃压路机 工作质量 15t | 台班 | 0.0109 | 698.935 | 0 | 0 | 计价 | 按实计算
XZYT12-11 | 机械 | 乙供 | J01-01-070 | 轮胎压路机 工作质量 9t | 台班 | 0.0022 | 534.86 | 0 | 0 | 计价 | 按实计算
XZYT12-12 | 人工 | 乙供 | 9101106 | 建筑普通工 | 工日 | 0.0641 | 107 | 0 | 0 | 计价 | 按实计算
XZYT12-12 | 人工 | 乙供 | 9101107 | 建筑技术工 | 工日 | 0.0153 | 143 | 0 | 0 | 计价 | 按实计算
XZYT12-12 | 材料 | 乙供 | C09030902 | 沥青混凝土 中粒式 | m³ | 1.04 | 710.907 | 0 | 0 | 计价 | 按实计算
XZYT12-12 | 材料 | 乙供 | C19010201 | 柴油0号 | kg | 0.0031 | 8.51 | 0 | 0 | 计价 | 按实计算
XZYT12-12 | 材料 | 乙供 | C99010102 | 其他材料费 | 元 | 12.219 | 1 | 0 | 0 | 计价 | 按实计算
XZYT12-12 | 机械 | 乙供 | J01-01-042 | 钢轮内燃压路机 工作质量 8t | 台班 | 0.0128 | 464.463 | 0 | 0 | 计价 | 按实计算
XZYT12-12 | 机械 | 乙供 | J01-01-044 | 钢轮内燃压路机 工作质量 15t | 台班 | 0.0128 | 698.935 | 0 | 0 | 计价 | 按实计算
XZYT12-12 | 机械 | 乙供 | J01-01-070 | 轮胎压路机 工作质量 9t | 台班 | 0.0128 | 534.86 | 0 | 0 | 计价 | 按实计算
XZYT12-12 | 机械 | 乙供 | J01-01-080 | 沥青混凝土自动找平摊铺机 装载质量 8t | 台班 | 0.0128 | 705.63 | 0 | 0 | 计价 | 按实计算
XZYT12-13 | 人工 | 乙供 | 9101106 | 建筑普通工 | 工日 | 1.1591 | 107 | 0 | 0 | 计价 | 按实计算
XZYT12-13 | 人工 | 乙供 | 9101107 | 建筑技术工 | 工日 | 0.2779 | 143 | 0 | 0 | 计价 | 按实计算
XZYT12-13 | 材料 | 乙供 | C08020201 | 板材红白松 一等 | m³ | 0.0038 | 2184.908 | 0 | 0 | 计价 | 按实计算
XZYT12-13 | 材料 | 乙供 | C09032034 | 现浇混凝土C25-40 集中搅拌 | m³ | 1.054 | 328.52 | 0 | 0 | 计价 | 按实计算
XZYT12-13 | 材料 | 乙供 | C19010201 | 柴油0号 | kg | 0.021 | 8.51 | 0 | 0 | 计价 | 按实计算
XZYT12-13 | 材料 | 乙供 | C21010101 | 水 | t | 0.876 | 2.2 | 0 | 0 | 计价 | 按实计算
XZYT12-13 | 材料 | 乙供 | C99010102 | 其他材料费 | 元 | 6.0131 | 1 | 0 | 0 | 计价 | 按实计算
XZYT12-13 | 机械 | 乙供 | J01-01-023 | 轮胎式装载机 斗容量 2m³ | 台班 | 0.0866 | 904.094 | 0 | 0 | 计价 | 按实计算
XZYT12-13 | 机械 | 乙供 | J06-01-053 | 混凝土振捣器(平台式) | 台班 | 0.1256 | 19.55 | 0 | 0 | 计价 | 按实计算
XZYT12-14 | 人工 | 乙供 | 9101106 | 建筑普通工 | 工日 | 0.3945 | 107 | 0 | 0 | 计价 | 按实计算
XZYT12-14 | 人工 | 乙供 | 9101107 | 建筑技术工 | 工日 | 0.0946 | 143 | 0 | 0 | 计价 | 按实计算
XZYT12-14 | 材料 | 乙供 | C10010101 | 中砂 | m³ | 0.321 | 82.84 | 0 | 0 | 计价 | 按实计算
XZYT12-14 | 材料 | 乙供 | C10020103 | 碎石 40 | m³ | 0.972 | 90.869 | 0 | 0 | 计价 | 按实计算
XZYT12-14 | 材料 | 乙供 | C21010101 | 水 | t | 0.387 | 2.2 | 0 | 0 | 计价 | 按实计算
XZYT12-14 | 材料 | 乙供 | C99010102 | 其他材料费 | 元 | 2.0042 | 1 | 0 | 0 | 计价 | 按实计算
XZYT12-14 | 机械 | 乙供 | J01-01-003 | 履带式推土机 功率 105kW | 台班 | 0.0078 | 1200.708 | 0 | 0 | 计价 | 按实计算
XZYT12-14 | 机械 | 乙供 | J01-01-047 | 机械式振动压路机 工作质量 15t | 台班 | 0.0288 | 1129.573 | 0 | 0 | 计价 | 按实计算
XZYT12-15 | 人工 | 乙供 | 9101106 | 建筑普通工 | 工日 | 0.0675 | 107 | 0 | 0 | 计价 | 按实计算
XZYT12-15 | 人工 | 乙供 | 9101107 | 建筑技术工 | 工日 | 0.0296 | 143 | 0 | 0 | 计价 | 按实计算
XZYT12-15 | 材料 | 乙供 | C09050501 | 混凝土预制块 250×250×55 | 块 | 16.5 | 1.982 | 0 | 0 | 计价 | 按实计算
XZYT12-15 | 材料 | 乙供 | C10010101 | 中砂 | m³ | 0.0461 | 82.84 | 0 | 0 | 计价 | 按实计算
XZYT12-15 | 材料 | 乙供 | C21010101 | 水 | t | 0.03 | 2.2 | 0 | 0 | 计价 | 按实计算
XZYT12-15 | 材料 | 乙供 | C99010102 | 其他材料费 | 元 | 0.6379 | 1 | 0 | 0 | 计价 | 按实计算
XZYT12-15 | 机械 | 乙供 | J01-01-043 | 钢轮内燃压路机 工作质量 12t | 台班 | 0.0035 | 602.156 | 0 | 0 | 计价 | 按实计算
XZYT12-15 | 机械 | 乙供 | J01-01-053 | 电动夯实机 夯击能量 250N·m | 台班 | 0.0575 | 28.934 | 0 | 0 | 计价 | 按实计算
XZYT12-15 | 机械 | 乙供 | J04-01-032 | 机动翻斗车 1t | 台班 | 0.0026 | 242.375 | 0 | 0 | 计价 | 按实计算
XZYT12-16 | 人工 | 乙供 | 9101106 | 建筑普通工 | 工日 | 0.2233 | 107 | 0 | 0 | 计价 | 按实计算
XZYT12-16 | 人工 | 乙供 | 9101107 | 建筑技术工 | 工日 | 0.0995 | 143 | 0 | 0 | 计价 | 按实计算
XZYT12-16 | 材料 | 乙供 | C08020201 | 板材红白松 一等 | m³ | 0.0007 | 2184.908 | 0 | 0 | 计价 | 按实计算
XZYT12-16 | 材料 | 乙供 | C09031002 | 石油沥青混凝土 | m³ | 0.101 | 1267.51 | 0 | 0 | 计价 | 按实计算
XZYT12-16 | 材料 | 乙供 | C09032034 | 现浇混凝土C25-40 集中搅拌 | m³ | 0.204 | 328.52 | 0 | 0 | 计价 | 按实计算
XZYT12-16 | 材料 | 乙供 | C13050101 | 圆钉 | kg | 0.002 | 6.24 | 0 | 0 | 计价 | 按实计算
XZYT12-16 | 材料 | 乙供 | C19010201 | 柴油0号 | kg | 0.1 | 8.51 | 0 | 0 | 计价 | 按实计算
XZYT12-16 | 材料 | 乙供 | C19120101 | 煤 | kg | 0.26 | 0.67 | 0 | 0 | 计价 | 按实计算
XZYT12-16 | 材料 | 乙供 | C21010101 | 水 | t | 0.24 | 2.2 | 0 | 0 | 计价 | 按实计算
XZYT12-16 | 材料 | 乙供 | C22040711 | 草袋 | 个 | 0.6679 | 1.991 | 0 | 0 | 计价 | 按实计算
XZYT12-16 | 材料 | 乙供 | C22040821 | 木柴 | kg | 0.064 | 0.605 | 0 | 0 | 计价 | 按实计算
XZYT12-16 | 材料 | 乙供 | C99010102 | 其他材料费 | 元 | 3.6236 | 1 | 0 | 0 | 计价 | 按实计算
XZYT12-16 | 机械 | 乙供 | J06-01-053 | 混凝土振捣器(平台式) | 台班 | 0.0237 | 19.55 | 0 | 0 | 计价 | 按实计算
XZYT12-17 | 人工 | 乙供 | 9101106 | 建筑普通工 | 工日 | 0.1044 | 107 | 0 | 0 | 计价 | 按实计算
XZYT12-17 | 人工 | 乙供 | 9101107 | 建筑技术工 | 工日 | 0.0678 | 143 | 0 | 0 | 计价 | 按实计算
XZYT12-17 | 材料 | 乙供 | C09020301 | 水泥砂浆 1:1 | m³ | 0.0073 | 448.56 | 0 | 0 | 计价 | 按实计算
XZYT12-17 | 材料 | 乙供 | C09020305 | 水泥砂浆 1:3 | m³ | 0.0216 | 337.64 | 0 | 0 | 计价 | 按实计算
XZYT12-17 | 材料 | 乙供 | C09021701 | 素水泥浆 | m³ | 0.001 | 546.41 | 0 | 0 | 计价 | 按实计算
XZYT12-17 | 材料 | 乙供 | C09050206 | 彩色预制块 | m² | 1.02 | 50.452 | 0 | 0 | 计价 | 按实计算
XZYT12-17 | 材料 | 乙供 | C21010101 | 水 | t | 0.03 | 2.2 | 0 | 0 | 计价 | 按实计算
XZYT12-17 | 材料 | 乙供 | C99010102 | 其他材料费 | 元 | 1.0828 | 1 | 0 | 0 | 计价 | 按实计算
XZYT12-17 | 机械 | 乙供 | J01-01-043 | 钢轮内燃压路机 工作质量 12t | 台班 | 0.0035 | 602.156 | 0 | 0 | 计价 | 按实计算
XZYT12-17 | 机械 | 乙供 | J01-01-053 | 电动夯实机 夯击能量 250N·m | 台班 | 0.0575 | 28.934 | 0 | 0 | 计价 | 按实计算
XZYT12-18 | 人工 | 乙供 | 9101106 | 建筑普通工 | 工日 | 0.3979 | 107 | 0 | 0 | 计价 | 按实计算
XZYT12-18 | 人工 | 乙供 | 9101107 | 建筑技术工 | 工日 | 0.1481 | 143 | 0 | 0 | 计价 | 按实计算
XZYT12-18 | 材料 | 乙供 | C09020304 | 水泥砂浆 1:2.5 | m³ | 0.036 | 357.27 | 0 | 0 | 计价 | 按实计算
XZYT12-18 | 材料 | 乙供 | C09021701 | 素水泥浆 | m³ | 0.001 | 546.41 | 0 | 0 | 计价 | 按实计算
XZYT12-18 | 材料 | 乙供 | C10020801 | 卵石综合 | m³ | 0.108 | 86.982 | 0 | 0 | 计价 | 按实计算
XZYT12-18 | 材料 | 乙供 | C21010101 | 水 | t | 0.05 | 2.2 | 0 | 0 | 计价 | 按实计算
XZYT12-18 | 材料 | 乙供 | C99010102 | 其他材料费 | 元 | 0.3794 | 1 | 0 | 0 | 计价 | 按实计算
XZYT12-18 | 机械 | 乙供 | J01-01-043 | 钢轮内燃压路机 工作质量 12t | 台班 | 0.0035 | 602.156 | 0 | 0 | 计价 | 按实计算
XZYT12-18 | 机械 | 乙供 | J01-01-053 | 电动夯实机 夯击能量 250N·m | 台班 | 0.0575 | 28.934 | 0 | 0 | 计价 | 按实计算
XZYT12-19 | 人工 | 乙供 | 9101106 | 建筑普通工 | 工日 | 0.1215 | 107 | 0 | 0 | 计价 | 按实计算
XZYT12-19 | 人工 | 乙供 | 9101107 | 建筑技术工 | 工日 | 0.0777 | 143 | 0 | 0 | 计价 | 按实计算
XZYT12-19 | 材料 | 乙供 | C09021701 | 素水泥浆 | m³ | 0.001 | 546.41 | 0 | 0 | 计价 | 按实计算
XZYT12-19 | 材料 | 乙供 | C09050207 | 广场砖 100×100×18 | m² | 1.01 | 39.054 | 0 | 0 | 计价 | 按实计算
XZYT12-19 | 材料 | 乙供 | C10010101 | 中砂 | m³ | 0.137 | 82.84 | 0 | 0 | 计价 | 按实计算
XZYT12-19 | 材料 | 乙供 | C21010101 | 水 | t | 0.04 | 2.2 | 0 | 0 | 计价 | 按实计算
XZYT12-19 | 材料 | 乙供 | C99010102 | 其他材料费 | 元 | 0.8729 | 1 | 0 | 0 | 计价 | 按实计算
XZYT12-19 | 机械 | 乙供 | J01-01-043 | 钢轮内燃压路机 工作质量 12t | 台班 | 0.0035 | 602.156 | 0 | 0 | 计价 | 按实计算
XZYT12-19 | 机械 | 乙供 | J01-01-053 | 电动夯实机 夯击能量 250N·m | 台班 | 0.0575 | 28.934 | 0 | 0 | 计价 | 按实计算
XZYT12-20 | 人工 | 乙供 | 9101106 | 建筑普通工 | 工日 | 0.0692 | 107 | 0 | 0 | 计价 | 按实计算
XZYT12-20 | 人工 | 乙供 | 9101107 | 建筑技术工 | 工日 | 0.0166 | 143 | 0 | 0 | 计价 | 按实计算
XZYT12-20 | 材料 | 乙供 | C19070224 | 硬化剂 | kg | 6.18 | 2.3 | 0 | 0 | 计价 | 按实计算
XZYT12-20 | 材料 | 乙供 | C19070242 | 养护液 | L | 0.034 | 11.63 | 0 | 0 | 计价 | 按实计算
XZYT12-20 | 材料 | 乙供 | C99010102 | 其他材料费 | 元 | 0.2522 | 1 | 0 | 0 | 计价 | 按实计算
XZYT12-20 | 机械 | 乙供 | J01-01-043 | 钢轮内燃压路机 工作质量 12t | 台班 | 0.0035 | 602.156 | 0 | 0 | 计价 | 按实计算
XZYT12-20 | 机械 | 乙供 | J01-01-053 | 电动夯实机 夯击能量 250N·m | 台班 | 0.0575 | 28.934 | 0 | 0 | 计价 | 按实计算
XZYT12-21 | 人工 | 乙供 | 9101106 | 建筑普通工 | 工日 | 0.133 | 107 | 0 | 0 | 计价 | 按实计算
XZYT12-21 | 人工 | 乙供 | 9101107 | 建筑技术工 | 工日 | 0.0808 | 143 | 0 | 0 | 计价 | 按实计算
XZYT12-21 | 材料 | 乙供 | C09020304 | 水泥砂浆 1:2.5 | m³ | 0.006 | 357.27 | 0 | 0 | 计价 | 按实计算
XZYT12-21 | 材料 | 乙供 | C09050208 | 方整石 厚120 | m² | 1.05 | 61.338 | 0 | 0 | 计价 | 按实计算
XZYT12-21 | 材料 | 乙供 | C10010101 | 中砂 | m³ | 0.086 | 82.84 | 0 | 0 | 计价 | 按实计算
XZYT12-21 | 材料 | 乙供 | C21010101 | 水 | t | 0.026 | 2.2 | 0 | 0 | 计价 | 按实计算
XZYT12-21 | 材料 | 乙供 | C99010102 | 其他材料费 | 元 | 1.2628 | 1 | 0 | 0 | 计价 | 按实计算
XZYT12-21 | 机械 | 乙供 | J01-01-044 | 钢轮内燃压路机 工作质量 15t | 台班 | 0.004 | 698.935 | 0 | 0 | 计价 | 按实计算
XZYT12-21 | 机械 | 乙供 | J15-01-009 | 岩石切割机 能力 3kW | 台班 | 0.0145 | 82.01 | 0 | 0 | 计价 | 按实计算
XZYT12-22 | 人工 | 乙供 | 9101106 | 建筑普通工 | 工日 | 0.1021 | 107 | 0 | 0 | 计价 | 按实计算
XZYT12-22 | 人工 | 乙供 | 9101107 | 建筑技术工 | 工日 | 0.0245 | 143 | 0 | 0 | 计价 | 按实计算
XZYT12-22 | 材料 | 乙供 | C09020112 | 水泥砂浆 M10 | m³ | 0.003 | 290.95 | 0 | 0 | 计价 | 按实计算
XZYT12-22 | 材料 | 乙供 | C09032031 | 现浇混凝土C10-40 集中搅拌 | m³ | 0.0403 | 284.12 | 0 | 0 | 计价 | 按实计算
XZYT12-22 | 材料 | 乙供 | C09050209 | 混凝土侧石 | m | 1.03 | 9.419 | 0 | 0 | 计价 | 按实计算
XZYT12-22 | 材料 | 乙供 | C99010102 | 其他材料费 | 元 | 0.3735 | 1 | 0 | 0 | 计价 | 按实计算
XZYT12-22 | 机械 | 乙供 | J15-01-009 | 岩石切割机 能力 3kW | 台班 | 0.0023 | 82.01 | 0 | 0 | 计价 | 按实计算
XZYT12-23 | 人工 | 乙供 | 9101106 | 建筑普通工 | 工日 | 0.0405 | 107 | 0 | 0 | 计价 | 按实计算
XZYT12-23 | 人工 | 乙供 | 9101107 | 建筑技术工 | 工日 | 0.0097 | 143 | 0 | 0 | 计价 | 按实计算
XZYT12-23 | 材料 | 乙供 | C09020112 | 水泥砂浆 M10 | m³ | 0.004 | 290.95 | 0 | 0 | 计价 | 按实计算
XZYT12-23 | 材料 | 乙供 | C09020304 | 水泥砂浆 1:2.5 | m³ | 0.0004 | 357.27 | 0 | 0 | 计价 | 按实计算
XZYT12-23 | 材料 | 乙供 | C09032031 | 现浇混凝土C10-40 集中搅拌 | m³ | 0.0685 | 284.12 | 0 | 0 | 计价 | 按实计算
XZYT12-23 | 材料 | 乙供 | C09050210 | 混凝土平石 | m | 1.03 | 9.419 | 0 | 0 | 计价 | 按实计算
XZYT12-23 | 材料 | 乙供 | C21010101 | 水 | t | 0.0176 | 2.2 | 0 | 0 | 计价 | 按实计算
XZYT12-23 | 材料 | 乙供 | C99010102 | 其他材料费 | 元 | 0.5161 | 1 | 0 | 0 | 计价 | 按实计算
XZYT12-23 | 机械 | 乙供 | J15-01-009 | 岩石切割机 能力 3kW | 台班 | 0.0023 | 82.01 | 0 | 0 | 计价 | 按实计算
XZYT12-24 | 人工 | 乙供 | 9101106 | 建筑普通工 | 工日 | 0.0363 | 107 | 0 | 0 | 计价 | 按实计算
XZYT12-24 | 人工 | 乙供 | 9101107 | 建筑技术工 | 工日 | 0.0232 | 143 | 0 | 0 | 计价 | 按实计算
XZYT12-24 | 材料 | 乙供 | C10080102 | 石油沥青 30号 | kg | 2.06 | 4.051 | 0 | 0 | 计价 | 按实计算
XZYT12-24 | 材料 | 乙供 | C22040511 | 麻丝 | kg | 0.5459 | 7.576 | 0 | 0 | 计价 | 按实计算
XZYT12-24 | 材料 | 乙供 | C22040821 | 木柴 | kg | 0.5535 | 0.605 | 0 | 0 | 计价 | 按实计算
XZYT12-24 | 材料 | 乙供 | C99010102 | 其他材料费 | 元 | 0.2354 | 1 | 0 | 0 | 计价 | 按实计算
XZYT12-25 | 人工 | 乙供 | 9101106 | 建筑普通工 | 工日 | 0.0072 | 107 | 0 | 0 | 计价 | 按实计算
XZYT12-25 | 人工 | 乙供 | 9101107 | 建筑技术工 | 工日 | 0.0018 | 143 | 0 | 0 | 计价 | 按实计算
XZYT12-25 | 材料 | 乙供 | C21010101 | 水 | t | 0.1226 | 2.2 | 0 | 0 | 计价 | 按实计算
XZYT12-25 | 材料 | 乙供 | C99010102 | 其他材料费 | 元 | 0.0101 | 1 | 0 | 0 | 计价 | 按实计算
XZYT12-25 | 机械 | 乙供 | J01-01-081 | 混凝土路面刻槽机 | 台班 | 0.0063 | 125.767 | 0 | 0 | 计价 | 按实计算
XZYT12-26 | 人工 | 乙供 | 9101106 | 建筑普通工 | 工日 | 0.0229 | 107 | 0 | 0 | 计价 | 按实计算
XZYT12-26 | 人工 | 乙供 | 9101107 | 建筑技术工 | 工日 | 0.0055 | 143 | 0 | 0 | 计价 | 按实计算
XZYT12-26 | 材料 | 乙供 | C21010101 | 水 | t | 0.0486 | 2.2 | 0 | 0 | 计价 | 按实计算
XZYT12-26 | 材料 | 乙供 | C99010102 | 其他材料费 | 元 | 0.004 | 1 | 0 | 0 | 计价 | 按实计算
XZYT12-26 | 机械 | 乙供 | J01-01-082 | 混凝土切缝机 功率 7.5kW | 台班 | 0.0144 | 35.842 | 0 | 0 | 计价 | 按实计算
XZYT12-26 | 机械 | 乙供 | J11-01-015 | 电动空气压缩机 排气量 0.6m³/min | 台班 | 0.0012 | 41.168 | 0 | 0 | 计价 | 按实计算
XZYT12-27 | 人工 | 乙供 | 9101106 | 建筑普通工 | 工日 | 0.4837 | 107 | 0 | 0 | 计价 | 按实计算
XZYT12-27 | 人工 | 乙供 | 9101107 | 建筑技术工 | 工日 | 0.5545 | 143 | 0 | 0 | 计价 | 按实计算
XZYT12-27 | 材料 | 乙供 | C01020301 | 等边角钢 边长30以下 | kg | 16.6 | 5.103 | 0 | 0 | 计价 | 按实计算
XZYT12-27 | 材料 | 乙供 | C01020501 | 扁钢(3~5)×50mm以下 | kg | 8.16 | 5.489 | 0 | 0 | 计价 | 按实计算
XZYT12-27 | 材料 | 乙供 | C01020600 | 方钢 综合 | kg | 8.24 | 5.198 | 0 | 0 | 计价 | 按实计算
XZYT12-27 | 材料 | 乙供 | C01030105 | 薄钢板 4mm以下 | kg | 1.72 | 5.559 | 0 | 0 | 计价 | 按实计算
XZYT12-27 | 材料 | 乙供 | C01030205 | 中厚钢板 20~30 | kg | 2.73 | 5.311 | 0 | 0 | 计价 | 按实计算
XZYT12-27 | 材料 | 乙供 | C07010501 | 预埋铁件 综合 | kg | 1.795 | 6.153 | 0 | 0 | 计价 | 按实计算
XZYT12-27 | 材料 | 乙供 | C12010100 | 电焊条 J422 综合 | kg | 1.8659 | 5.394 | 0 | 0 | 计价 | 按实计算
XZYT12-27 | 材料 | 乙供 | C19031101 | 清洗剂 | kg | 0.05 | 2.811 | 0 | 0 | 计价 | 按实计算
XZYT12-27 | 材料 | 乙供 | C19070221 | 催干剂 | kg | 0.01 | 6.464 | 0 | 0 | 计价 | 按实计算
XZYT12-27 | 材料 | 乙供 | C19110101 | 氧气 | m³ | 0.028 | 4.71 | 0 | 0 | 计价 | 按实计算
XZYT12-27 | 材料 | 乙供 | C19110201 | 乙炔气 | m³ | 0.012 | 11.501 | 0 | 0 | 计价 | 按实计算
XZYT12-27 | 材料 | 乙供 | C20010101 | 防锈漆 | kg | 0.32 | 12.654 | 0 | 0 | 计价 | 按实计算
XZYT12-27 | 材料 | 乙供 | C99010102 | 其他材料费 | 元 | 3.3719 | 1 | 0 | 0 | 计价 | 按实计算
XZYT12-27 | 机械 | 乙供 | J03-01-034 | 汽车式起重机 起重量 8t | 台班 | 0.0322 | 842.949 | 0 | 0 | 计价 | 按实计算
XZYT12-27 | 机械 | 乙供 | J04-01-004 | 载重汽车 8t | 台班 | 0.0426 | 575.792 | 0 | 0 | 计价 | 按实计算
XZYT12-27 | 机械 | 乙供 | J08-01-073 | 型钢剪断机 剪断宽度 500mm | 台班 | 0.0023 | 320.994 | 0 | 0 | 计价 | 按实计算
XZYT12-27 | 机械 | 乙供 | J10-01-001 | 交流弧焊机 容量 21kVA | 台班 | 0.161 | 66.997 | 0 | 0 | 计价 | 按实计算
XZYT12-28 | 人工 | 乙供 | 9101106 | 建筑普通工 | 工日 | 1.0523 | 107 | 0 | 0 | 计价 | 按实计算
XZYT12-28 | 人工 | 乙供 | 9101107 | 建筑技术工 | 工日 | 0.2524 | 143 | 0 | 0 | 计价 | 按实计算
XZYT12-28 | 材料 | 乙供 | C01020501 | 扁钢(3~5)×50mm以下 | kg | 1.3 | 5.489 | 0 | 0 | 计价 | 按实计算
XZYT12-28 | 材料 | 乙供 | C01021901 | 钢板网围栅 | m² | 1.05 | 22.464 | 0 | 0 | 计价 | 按实计算
XZYT12-28 | 材料 | 乙供 | C01030205 | 中厚钢板 20~30 | kg | 5.26 | 5.311 | 0 | 0 | 计价 | 按实计算
XZYT12-28 | 材料 | 乙供 | C02040115 | 焊接钢管 DN50 | kg | 10.55 | 5.259 | 0 | 0 | 计价 | 按实计算
XZYT12-28 | 材料 | 乙供 | C07010502 | 加工铁件 综合 | kg | 2.72 | 6.884 | 0 | 0 | 计价 | 按实计算
XZYT12-28 | 材料 | 乙供 | C12010100 | 电焊条 J422 综合 | kg | 0.486 | 5.394 | 0 | 0 | 计价 | 按实计算
XZYT12-28 | 材料 | 乙供 | C99010102 | 其他材料费 | 元 | 2.1848 | 1 | 0 | 0 | 计价 | 按实计算
XZYT12-28 | 机械 | 乙供 | J03-01-034 | 汽车式起重机 起重量 8t | 台班 | 0.0224 | 842.949 | 0 | 0 | 计价 | 按实计算
XZYT12-28 | 机械 | 乙供 | J04-01-004 | 载重汽车 8t | 台班 | 0.034 | 575.792 | 0 | 0 | 计价 | 按实计算
XZYT12-28 | 机械 | 乙供 | J08-01-073 | 型钢剪断机 剪断宽度 500mm | 台班 | 0.0012 | 320.994 | 0 | 0 | 计价 | 按实计算
XZYT12-28 | 机械 | 乙供 | J10-01-001 | 交流弧焊机 容量 21kVA | 台班 | 0.0805 | 66.997 | 0 | 0 | 计价 | 按实计算
XZYT12-29 | 人工 | 乙供 | 9101106 | 建筑普通工 | 工日 | 0.4077 | 107 | 0 | 0 | 计价 | 按实计算
XZYT12-29 | 人工 | 乙供 | 9101107 | 建筑技术工 | 工日 | 0.0979 | 143 | 0 | 0 | 计价 | 按实计算
XZYT12-29 | 材料 | 乙供 | C03030305 | 铁艺围栏 | m² | 1.05 | 20.055 | 0 | 0 | 计价 | 按实计算
XZYT12-29 | 材料 | 乙供 | C07010501 | 预埋铁件 综合 | kg | 1.263 | 6.153 | 0 | 0 | 计价 | 按实计算
XZYT12-29 | 材料 | 乙供 | C07010502 | 加工铁件 综合 | kg | 2 | 6.884 | 0 | 0 | 计价 | 按实计算
XZYT12-29 | 材料 | 乙供 | C12010100 | 电焊条 J422 综合 | kg | 0.6759 | 5.394 | 0 | 0 | 计价 | 按实计算
XZYT12-29 | 材料 | 乙供 | C99010102 | 其他材料费 | 元 | 0.7688 | 1 | 0 | 0 | 计价 | 按实计算
XZYT12-29 | 机械 | 乙供 | J03-01-034 | 汽车式起重机 起重量 8t | 台班 | 0.0173 | 842.949 | 0 | 0 | 计价 | 按实计算
XZYT12-29 | 机械 | 乙供 | J04-01-004 | 载重汽车 8t | 台班 | 0.0242 | 575.792 | 0 | 0 | 计价 | 按实计算
XZYT12-29 | 机械 | 乙供 | J10-01-001 | 交流弧焊机 容量 21kVA | 台班 | 0.0805 | 66.997 | 0 | 0 | 计价 | 按实计算
XZYT12-30 | 人工 | 乙供 | 9101106 | 建筑普通工 | 工日 | 0.3933 | 107 | 0 | 0 | 计价 | 按实计算
XZYT12-30 | 人工 | 乙供 | 9101107 | 建筑技术工 | 工日 | 0.0943 | 143 | 0 | 0 | 计价 | 按实计算
XZYT12-30 | 材料 | 乙供 | C01021902 | 钢隔栏 | m² | 1.05 | 20.399 | 0 | 0 | 计价 | 按实计算
XZYT12-30 | 材料 | 乙供 | C07010501 | 预埋铁件 综合 | kg | 0.876 | 6.153 | 0 | 0 | 计价 | 按实计算
XZYT12-30 | 材料 | 乙供 | C07010502 | 加工铁件 综合 | kg | 1.54 | 6.884 | 0 | 0 | 计价 | 按实计算
XZYT12-30 | 材料 | 乙供 | C12010100 | 电焊条 J422 综合 | kg | 0.396 | 5.394 | 0 | 0 | 计价 | 按实计算
XZYT12-30 | 材料 | 乙供 | C99010102 | 其他材料费 | 元 | 0.7016 | 1 | 0 | 0 | 计价 | 按实计算
XZYT12-30 | 机械 | 乙供 | J03-01-034 | 汽车式起重机 起重量 8t | 台班 | 0.0173 | 842.949 | 0 | 0 | 计价 | 按实计算
XZYT12-30 | 机械 | 乙供 | J04-01-004 | 载重汽车 8t | 台班 | 0.0207 | 575.792 | 0 | 0 | 计价 | 按实计算
XZYT12-30 | 机械 | 乙供 | J10-01-001 | 交流弧焊机 容量 21kVA | 台班 | 0.0805 | 66.997 | 0 | 0 | 计价 | 按实计算
XZYT12-31 | 人工 | 乙供 | 9101106 | 建筑普通工 | 工日 | 0.4028 | 107 | 0 | 0 | 计价 | 按实计算
XZYT12-31 | 人工 | 乙供 | 9101107 | 建筑技术工 | 工日 | 0.0965 | 143 | 0 | 0 | 计价 | 按实计算
XZYT12-31 | 材料 | 乙供 | C01021903 | 钢管框铁丝网大门 | m² | 1.05 | 86.673 | 0 | 0 | 计价 | 按实计算
XZYT12-31 | 材料 | 乙供 | C07010501 | 预埋铁件 综合 | kg | 1.876 | 6.153 | 0 | 0 | 计价 | 按实计算
XZYT12-31 | 材料 | 乙供 | C07010502 | 加工铁件 综合 | kg | 1.129 | 6.884 | 0 | 0 | 计价 | 按实计算
XZYT12-31 | 材料 | 乙供 | C12010100 | 电焊条 J422 综合 | kg | 0.486 | 5.394 | 0 | 0 | 计价 | 按实计算
XZYT12-31 | 材料 | 乙供 | C99010102 | 其他材料费 | 元 | 2.1438 | 1 | 0 | 0 | 计价 | 按实计算
XZYT12-31 | 机械 | 乙供 | J03-01-034 | 汽车式起重机 起重量 8t | 台班 | 0.0224 | 842.949 | 0 | 0 | 计价 | 按实计算
XZYT12-31 | 机械 | 乙供 | J04-01-004 | 载重汽车 8t | 台班 | 0.0242 | 575.792 | 0 | 0 | 计价 | 按实计算
XZYT12-31 | 机械 | 乙供 | J10-01-001 | 交流弧焊机 容量 21kVA | 台班 | 0.0805 | 66.997 | 0 | 0 | 计价 | 按实计算
XZYT12-32 | 人工 | 乙供 | 9101106 | 建筑普通工 | 工日 | 0.3078 | 107 | 0 | 0 | 计价 | 按实计算
XZYT12-32 | 人工 | 乙供 | 9101107 | 建筑技术工 | 工日 | 0.0874 | 143 | 0 | 0 | 计价 | 按实计算
XZYT12-32 | 材料 | 乙供 | C01021907 | 不锈钢围栅 | m² | 1.05 | 301.49 | 0 | 0 | 计价 | 按实计算
XZYT12-32 | 材料 | 乙供 | C07010501 | 预埋铁件 综合 | kg | 1.263 | 6.153 | 0 | 0 | 计价 | 按实计算
XZYT12-32 | 材料 | 乙供 | C07010502 | 加工铁件 综合 | kg | 2 | 6.884 | 0 | 0 | 计价 | 按实计算
XZYT12-32 | 材料 | 乙供 | C12010100 | 电焊条 J422 综合 | kg | 0.6759 | 5.394 | 0 | 0 | 计价 | 按实计算
XZYT12-32 | 材料 | 乙供 | C99010102 | 其他材料费 | 元 | 6.7596 | 1 | 0 | 0 | 计价 | 按实计算
XZYT12-32 | 机械 | 乙供 | J03-01-034 | 汽车式起重机 起重量 8t | 台班 | 0.015 | 842.949 | 0 | 0 | 计价 | 按实计算
XZYT12-32 | 机械 | 乙供 | J04-01-004 | 载重汽车 8t | 台班 | 0.021 | 575.792 | 0 | 0 | 计价 | 按实计算
XZYT12-32 | 机械 | 乙供 | J08-01-073 | 型钢剪断机 剪断宽度 500mm | 台班 | 0.0234 | 320.994 | 0 | 0 | 计价 | 按实计算
XZYT12-32 | 机械 | 乙供 | J10-01-001 | 交流弧焊机 容量 21kVA | 台班 | 0.07 | 66.997 | 0 | 0 | 计价 | 按实计算
XZYT12-33 | 人工 | 乙供 | 9101106 | 建筑普通工 | 工日 | 0.3004 | 107 | 0 | 0 | 计价 | 按实计算
XZYT12-33 | 人工 | 乙供 | 9101107 | 建筑技术工 | 工日 | 0.0874 | 143 | 0 | 0 | 计价 | 按实计算
XZYT12-33 | 材料 | 乙供 | C07010501 | 预埋铁件 综合 | kg | 1.263 | 6.153 | 0 | 0 | 计价 | 按实计算
XZYT12-33 | 材料 | 乙供 | C07010502 | 加工铁件 综合 | kg | 2 | 6.884 | 0 | 0 | 计价 | 按实计算
XZYT12-33 | 材料 | 乙供 | C01021906 | 铝合金围栅 | m² | 1.05 | 160.28 | 0 | 0 | 计价 | 按实计算
XZYT12-33 | 材料 | 乙供 | C12010100 | 电焊条 J422 综合 | kg | 0.6759 | 5.394 | 0 | 0 | 计价 | 按实计算
XZYT12-33 | 材料 | 乙供 | C99010102 | 其他材料费 | 元 | 3.7942 | 1 | 0 | 0 | 计价 | 按实计算
XZYT12-33 | 机械 | 乙供 | J03-01-034 | 汽车式起重机 起重量 8t | 台班 | 0.015 | 842.949 | 0 | 0 | 计价 | 按实计算
XZYT12-33 | 机械 | 乙供 | J04-01-004 | 载重汽车 8t | 台班 | 0.021 | 575.792 | 0 | 0 | 计价 | 按实计算
XZYT12-33 | 机械 | 乙供 | J08-01-073 | 型钢剪断机 剪断宽度 500mm | 台班 | 0.0234 | 320.994 | 0 | 0 | 计价 | 按实计算
XZYT12-33 | 机械 | 乙供 | J10-01-001 | 交流弧焊机 容量 21kVA | 台班 | 0.07 | 66.997 | 0 | 0 | 计价 | 按实计算
XZYT12-34 | 人工 | 乙供 | 9101106 | 建筑普通工 | 工日 | 0.423 | 107 | 0 | 0 | 计价 | 按实计算
XZYT12-34 | 人工 | 乙供 | 9101107 | 建筑技术工 | 工日 | 0.1016 | 143 | 0 | 0 | 计价 | 按实计算
XZYT12-34 | 材料 | 乙供 | C07010501 | 预埋铁件 综合 | kg | 1.9698 | 6.153 | 0 | 0 | 计价 | 按实计算
XZYT12-34 | 材料 | 乙供 | C07010502 | 加工铁件 综合 | kg | 1.1855 | 6.884 | 0 | 0 | 计价 | 按实计算
XZYT12-34 | 材料 | 乙供 | C12011800 | 不锈钢电焊条 综合 | kg | 0.4732 | 33.25 | 0 | 0 | 计价 | 按实计算
XZYT12-34 | 材料 | 乙供 | C28010058 | 不锈钢普通门 | m² | 1.05 | 754.176 | 0 | 0 | 计价 | 按实计算
XZYT12-34 | 材料 | 乙供 | C99010102 | 其他材料费 | 元 | 16.0749 | 1 | 0 | 0 | 计价 | 按实计算
XZYT12-34 | 机械 | 乙供 | J03-01-034 | 汽车式起重机 起重量 8t | 台班 | 0.0236 | 842.949 | 0 | 0 | 计价 | 按实计算
XZYT12-34 | 机械 | 乙供 | J04-01-004 | 载重汽车 8t | 台班 | 0.0242 | 575.792 | 0 | 0 | 计价 | 按实计算
XZYT12-34 | 机械 | 乙供 | J10-01-001 | 交流弧焊机 容量 21kVA | 台班 | 0.0884 | 66.997 | 0 | 0 | 计价 | 按实计算
XZYT12-35 | 人工 | 乙供 | 9101106 | 建筑普通工 | 工日 | 0.272 | 107 | 0 | 0 | 计价 | 按实计算
XZYT12-35 | 人工 | 乙供 | 9101107 | 建筑技术工 | 工日 | 0.0654 | 143 | 0 | 0 | 计价 | 按实计算
XZYT12-35 | 材料 | 乙供 | C01021904 | 铁刺网 | m² | 1.065 | 17.345 | 0 | 0 | 计价 | 按实计算
XZYT12-35 | 材料 | 乙供 | C07010501 | 预埋铁件 综合 | kg | 4.9518 | 6.153 | 0 | 0 | 计价 | 按实计算
XZYT12-35 | 材料 | 乙供 | C12010100 | 电焊条 J422 综合 | kg | 0.468 | 5.394 | 0 | 0 | 计价 | 按实计算
XZYT12-35 | 材料 | 乙供 | C99010102 | 其他材料费 | 元 | 0.8953 | 1 | 0 | 0 | 计价 | 按实计算
XZYT12-35 | 机械 | 乙供 | J03-01-033 | 汽车式起重机 起重量 5t | 台班 | 0.0069 | 749.204 | 0 | 0 | 计价 | 按实计算
XZYT12-35 | 机械 | 乙供 | J04-01-003 | 载重汽车 6t | 台班 | 0.0023 | 520.794 | 0 | 0 | 计价 | 按实计算
XZYT12-35 | 机械 | 乙供 | J10-01-001 | 交流弧焊机 容量 21kVA | 台班 | 0.0942 | 66.997 | 0 | 0 | 计价 | 按实计算
XZYT12-36 | 人工 | 乙供 | 9101106 | 建筑普通工 | 工日 | 0.1594 | 107 | 0 | 0 | 计价 | 按实计算
XZYT12-36 | 人工 | 乙供 | 9101107 | 建筑技术工 | 工日 | 0.0824 | 143 | 0 | 0 | 计价 | 按实计算
XZYT12-36 | 材料 | 乙供 | C01010202 | 钢轨 6kg/m | m | 1.62 | 28.81 | 0 | 0 | 计价 | 按实计算
XZYT12-36 | 材料 | 乙供 | C07010501 | 预埋铁件 综合 | kg | 4.4016 | 6.153 | 0 | 0 | 计价 | 按实计算
XZYT12-36 | 材料 | 乙供 | C11050201 | 不锈钢电动伸缩门 | m² | 0.98 | 948.276 | 0 | 0 | 计价 | 按实计算
XZYT12-36 | 材料 | 乙供 | C12010100 | 电焊条 J422 综合 | kg | 0.116 | 5.394 | 0 | 0 | 计价 | 按实计算
XZYT12-36 | 材料 | 乙供 | C99010102 | 其他材料费 | 元 | 19.8723 | 1 | 0 | 0 | 计价 | 按实计算
XZYT12-36 | 机械 | 乙供 | J03-01-033 | 汽车式起重机 起重量 5t | 台班 | 0.046 | 749.204 | 0 | 0 | 计价 | 按实计算
XZYT12-36 | 机械 | 乙供 | J10-01-001 | 交流弧焊机 容量 21kVA | 台班 | 0.061 | 66.997 | 0 | 0 | 计价 | 按实计算
XZYT12-37 | 人工 | 乙供 | 9101106 | 建筑普通工 | 工日 | 0.2942 | 107 | 0 | 0 | 计价 | 按实计算
XZYT12-37 | 人工 | 乙供 | 9101107 | 建筑技术工 | 工日 | 0.6586 | 143 | 0 | 0 | 计价 | 按实计算
XZYT12-37 | 材料 | 乙供 | C11050211 | 不锈钢电动伸缩门自动装置 | 套 | 1 | 2771.813 | 0 | 0 | 计价 | 按实计算
XZYT12-37 | 材料 | 乙供 | C99010102 | 其他材料费 | 元 | 53.8889 | 1 | 0 | 0 | 计价 | 按实计算
XZYT12-38 | 人工 | 乙供 | 9101106 | 建筑普通工 | 工日 | 0.2942 | 107 | 0 | 0 | 计价 | 按实计算
XZYT12-38 | 人工 | 乙供 | 9101107 | 建筑技术工 | 工日 | 0.1692 | 143 | 0 | 0 | 计价 | 按实计算
XZYT12-38 | 材料 | 乙供 | C07010501 | 预埋铁件 综合 | kg | 5.64 | 6.153 | 0 | 0 | 计价 | 按实计算
XZYT12-38 | 材料 | 乙供 | C110505221 | 汽车限行栏杆(含电动装置) | 套 | 1 | 2913.001 | 0 | 0 | 计价 | 按实计算
XZYT12-38 | 材料 | 乙供 | C12010100 | 电焊条 J422 综合 | kg | 0.285 | 5.394 | 0 | 0 | 计价 | 按实计算
XZYT12-38 | 材料 | 乙供 | C99010102 | 其他材料费 | 元 | 44.4972 | 1 | 0 | 0 | 计价 | 按实计算
XZYT12-38 | 机械 | 乙供 | J10-01-001 | 交流弧焊机 容量 21kVA | 台班 | 0.1185 | 66.997 | 0 | 0 | 计价 | 按实计算
XZYT12-39 | 人工 | 乙供 | 9101106 | 建筑普通工 | 工日 | 0.4061 | 107 | 0 | 0 | 计价 | 按实计算
XZYT12-39 | 人工 | 乙供 | 9101107 | 建筑技术工 | 工日 | 0.1926 | 143 | 0 | 0 | 计价 | 按实计算
XZYT12-39 | 材料 | 乙供 | C09032035 | 现浇混凝土C30-40 集中搅拌 | m³ | 1.009 | 350.97 | 0 | 0 | 计价 | 按实计算
XZYT12-39 | 材料 | 乙供 | C09041201 | 隔离剂 | kg | 0.2326 | 2.428 | 0 | 0 | 计价 | 按实计算
XZYT12-39 | 材料 | 乙供 | C13050101 | 圆钉 | kg | 0.0453 | 6.24 | 0 | 0 | 计价 | 按实计算
XZYT12-39 | 材料 | 乙供 | C18040800 | 聚氯乙烯塑料薄膜 | m² | 2.564 | 0.874 | 0 | 0 | 计价 | 按实计算
XZYT12-39 | 材料 | 乙供 | C21010101 | 水 | t | 0.298 | 2.2 | 0 | 0 | 计价 | 按实计算
XZYT12-39 | 材料 | 乙供 | C22010401 | 通用钢模板 | kg | 1.0863 | 5.466 | 0 | 0 | 计价 | 按实计算
XZYT12-39 | 材料 | 乙供 | C22010432 | 木模板 | m³ | 0.007 | 1753.621 | 0 | 0 | 计价 | 按实计算
XZYT12-39 | 材料 | 乙供 | C99010102 | 其他材料费 | 元 | 6.3652 | 1 | 0 | 0 | 计价 | 按实计算
XZYT12-39 | 机械 | 乙供 | J03-01-034 | 汽车式起重机 起重量 8t | 台班 | 0.0035 | 842.949 | 0 | 0 | 计价 | 按实计算
XZYT12-39 | 机械 | 乙供 | J04-01-003 | 载重汽车 6t | 台班 | 0.0035 | 520.794 | 0 | 0 | 计价 | 按实计算
XZYT12-39 | 机械 | 乙供 | J06-01-052 | 混凝土振捣器(插入式) | 台班 | 0.0897 | 13.83 | 0 | 0 | 计价 | 按实计算
XZYT12-39 | 机械 | 乙供 | J08-01-024 | 木工圆锯机 直径 Φ500 | 台班 | 0.0173 | 29.17 | 0 | 0 | 计价 | 按实计算
XZYT12-40 | 人工 | 乙供 | 9101106 | 建筑普通工 | 工日 | 1.5763 | 107 | 0 | 0 | 计价 | 按实计算
XZYT12-40 | 人工 | 乙供 | 9101107 | 建筑技术工 | 工日 | 0.8117 | 143 | 0 | 0 | 计价 | 按实计算
XZYT12-40 | 材料 | 乙供 | C09032035 | 现浇混凝土C30-40 集中搅拌 | m³ | 1.009 | 350.97 | 0 | 0 | 计价 | 按实计算
XZYT12-40 | 材料 | 乙供 | C09041201 | 隔离剂 | kg | 0.6874 | 2.428 | 0 | 0 | 计价 | 按实计算
XZYT12-40 | 材料 | 乙供 | C13050101 | 圆钉 | kg | 0.138 | 6.24 | 0 | 0 | 计价 | 按实计算
XZYT12-40 | 材料 | 乙供 | C14010101 | 镀锌铁丝 综合 | kg | 1.316 | 5.589 | 0 | 0 | 计价 | 按实计算
XZYT12-40 | 材料 | 乙供 | C18040800 | 聚氯乙烯塑料薄膜 | m² | 0.4653 | 0.874 | 0 | 0 | 计价 | 按实计算
XZYT12-40 | 材料 | 乙供 | C21010101 | 水 | t | 0.151 | 2.2 | 0 | 0 | 计价 | 按实计算
XZYT12-40 | 材料 | 乙供 | C22010102 | 支撑钢管及扣件 | kg | 2.387 | 5.234 | 0 | 0 | 计价 | 按实计算
XZYT12-40 | 材料 | 乙供 | C22010401 | 通用钢模板 | kg | 11.095 | 5.466 | 0 | 0 | 计价 | 按实计算
XZYT12-40 | 材料 | 乙供 | C22010432 | 木模板 | m³ | 0.01 | 1753.621 | 0 | 0 | 计价 | 按实计算
XZYT12-40 | 材料 | 乙供 | C99010102 | 其他材料费 | 元 | 7.7196 | 1 | 0 | 0 | 计价 | 按实计算
XZYT12-40 | 机械 | 乙供 | J03-01-034 | 汽车式起重机 起重量 8t | 台班 | 0.0127 | 842.949 | 0 | 0 | 计价 | 按实计算
XZYT12-40 | 机械 | 乙供 | J04-01-003 | 载重汽车 6t | 台班 | 0.015 | 520.794 | 0 | 0 | 计价 | 按实计算
XZYT12-40 | 机械 | 乙供 | J06-01-052 | 混凝土振捣器(插入式) | 台班 | 0.1323 | 13.83 | 0 | 0 | 计价 | 按实计算
XZYT12-40 | 机械 | 乙供 | J08-01-024 | 木工圆锯机 直径 Φ500 | 台班 | 0.0173 | 29.17 | 0 | 0 | 计价 | 按实计算
XZYT12-41 | 人工 | 乙供 | 9101106 | 建筑普通工 | 工日 | 1.2966 | 107 | 0 | 0 | 计价 | 按实计算
XZYT12-41 | 人工 | 乙供 | 9101107 | 建筑技术工 | 工日 | 0.6811 | 143 | 0 | 0 | 计价 | 按实计算
XZYT12-41 | 材料 | 乙供 | C09032035 | 现浇混凝土C30-40 集中搅拌 | m³ | 1.009 | 350.97 | 0 | 0 | 计价 | 按实计算
XZYT12-41 | 材料 | 乙供 | C09041201 | 隔离剂 | kg | 0.4321 | 2.428 | 0 | 0 | 计价 | 按实计算
XZYT12-41 | 材料 | 乙供 | C13050101 | 圆钉 | kg | 0.145 | 6.24 | 0 | 0 | 计价 | 按实计算
XZYT12-41 | 材料 | 乙供 | C14010101 | 镀锌铁丝 综合 | kg | 1.1031 | 5.589 | 0 | 0 | 计价 | 按实计算
XZYT12-41 | 材料 | 乙供 | C18040800 | 聚氯乙烯塑料薄膜 | m² | 2.587 | 0.874 | 0 | 0 | 计价 | 按实计算
XZYT12-41 | 材料 | 乙供 | C21010101 | 水 | t | 0.3024 | 2.2 | 0 | 0 | 计价 | 按实计算
XZYT12-41 | 材料 | 乙供 | C22010102 | 支撑钢管及扣件 | kg | 3.046 | 5.234 | 0 | 0 | 计价 | 按实计算
XZYT12-41 | 材料 | 乙供 | C22010401 | 通用钢模板 | kg | 7.169 | 5.466 | 0 | 0 | 计价 | 按实计算
XZYT12-41 | 材料 | 乙供 | C22010432 | 木模板 | m³ | 0.015 | 1753.621 | 0 | 0 | 计价 | 按实计算
XZYT12-41 | 材料 | 乙供 | C99010102 | 其他材料费 | 元 | 7.5786 | 1 | 0 | 0 | 计价 | 按实计算
XZYT12-41 | 机械 | 乙供 | J03-01-034 | 汽车式起重机 起重量 8t | 台班 | 0.0092 | 842.949 | 0 | 0 | 计价 | 按实计算
XZYT12-41 | 机械 | 乙供 | J04-01-003 | 载重汽车 6t | 台班 | 0.0127 | 520.794 | 0 | 0 | 计价 | 按实计算
XZYT12-41 | 机械 | 乙供 | J06-01-052 | 混凝土振捣器(插入式) | 台班 | 0.1323 | 13.83 | 0 | 0 | 计价 | 按实计算
XZYT12-41 | 机械 | 乙供 | J08-01-024 | 木工圆锯机 直径 Φ500 | 台班 | 0.023 | 29.17 | 0 | 0 | 计价 | 按实计算
XZYT12-42 | 人工 | 乙供 | 9101106 | 建筑普通工 | 工日 | 0.3572 | 107 | 0 | 0 | 计价 | 按实计算
XZYT12-42 | 人工 | 乙供 | 9101107 | 建筑技术工 | 工日 | 0.1695 | 143 | 0 | 0 | 计价 | 按实计算
XZYT12-42 | 材料 | 乙供 | C09032035 | 现浇混凝土C30-40 集中搅拌 | m³ | 1.009 | 350.97 | 0 | 0 | 计价 | 按实计算
XZYT12-42 | 材料 | 乙供 | C09041201 | 隔离剂 | kg | 0.3182 | 2.428 | 0 | 0 | 计价 | 按实计算
XZYT12-42 | 材料 | 乙供 | C13050101 | 圆钉 | kg | 0.038 | 6.24 | 0 | 0 | 计价 | 按实计算
XZYT12-42 | 材料 | 乙供 | C18040800 | 聚氯乙烯塑料薄膜 | m² | 2.036 | 0.874 | 0 | 0 | 计价 | 按实计算
XZYT12-42 | 材料 | 乙供 | C21010101 | 水 | t | 0.2371 | 2.2 | 0 | 0 | 计价 | 按实计算
XZYT12-42 | 材料 | 乙供 | C22010101 | 钢管脚手架 包括扣件 | kg | 0.058 | 5.452 | 0 | 0 | 计价 | 按实计算
XZYT12-42 | 材料 | 乙供 | C22010401 | 通用钢模板 | kg | 1.0052 | 5.466 | 0 | 0 | 计价 | 按实计算
XZYT12-42 | 材料 | 乙供 | C22010432 | 木模板 | m³ | 0.007 | 1753.621 | 0 | 0 | 计价 | 按实计算
XZYT12-42 | 材料 | 乙供 | C99010102 | 其他材料费 | 元 | 6.3533 | 1 | 0 | 0 | 计价 | 按实计算
XZYT12-42 | 机械 | 乙供 | J03-01-034 | 汽车式起重机 起重量 8t | 台班 | 0.0012 | 842.949 | 0 | 0 | 计价 | 按实计算
XZYT12-42 | 机械 | 乙供 | J04-01-003 | 载重汽车 6t | 台班 | 0.0023 | 520.794 | 0 | 0 | 计价 | 按实计算
XZYT12-42 | 机械 | 乙供 | J06-01-052 | 混凝土振捣器(插入式) | 台班 | 0.0782 | 13.83 | 0 | 0 | 计价 | 按实计算
XZYT12-42 | 机械 | 乙供 | J08-01-024 | 木工圆锯机 直径 Φ500 | 台班 | 0.0173 | 29.17 | 0 | 0 | 计价 | 按实计算
XZYT12-43 | 人工 | 乙供 | 9101106 | 建筑普通工 | 工日 | 0.4464 | 107 | 0 | 0 | 计价 | 按实计算
XZYT12-43 | 人工 | 乙供 | 9101107 | 建筑技术工 | 工日 | 0.2119 | 143 | 0 | 0 | 计价 | 按实计算
XZYT12-43 | 材料 | 乙供 | C09032035 | 现浇混凝土C30-40 集中搅拌 | m³ | 1.009 | 350.97 | 0 | 0 | 计价 | 按实计算
XZYT12-43 | 材料 | 乙供 | C09041201 | 隔离剂 | kg | 0.3362 | 2.428 | 0 | 0 | 计价 | 按实计算
XZYT12-43 | 材料 | 乙供 | C13050101 | 圆钉 | kg | 0.065 | 6.24 | 0 | 0 | 计价 | 按实计算
XZYT12-43 | 材料 | 乙供 | C14010101 | 镀锌铁丝 综合 | kg | 0.32 | 5.589 | 0 | 0 | 计价 | 按实计算
XZYT12-43 | 材料 | 乙供 | C18040800 | 聚氯乙烯塑料薄膜 | m² | 2.237 | 0.874 | 0 | 0 | 计价 | 按实计算
XZYT12-43 | 材料 | 乙供 | C21010101 | 水 | t | 0.239 | 2.2 | 0 | 0 | 计价 | 按实计算
XZYT12-43 | 材料 | 乙供 | C22010101 | 钢管脚手架 包括扣件 | kg | 0.062 | 5.452 | 0 | 0 | 计价 | 按实计算
XZYT12-43 | 材料 | 乙供 | C22010401 | 通用钢模板 | kg | 0.412 | 5.466 | 0 | 0 | 计价 | 按实计算
XZYT12-43 | 材料 | 乙供 | C22010432 | 木模板 | m³ | 0.0163 | 1753.621 | 0 | 0 | 计价 | 按实计算
XZYT12-43 | 材料 | 乙供 | C99010102 | 其他材料费 | 元 | 6.6337 | 1 | 0 | 0 | 计价 | 按实计算
XZYT12-43 | 机械 | 乙供 | J03-01-034 | 汽车式起重机 起重量 8t | 台班 | 0.0012 | 842.949 | 0 | 0 | 计价 | 按实计算
XZYT12-43 | 机械 | 乙供 | J04-01-003 | 载重汽车 6t | 台班 | 0.0023 | 520.794 | 0 | 0 | 计价 | 按实计算
XZYT12-43 | 机械 | 乙供 | J06-01-052 | 混凝土振捣器(插入式) | 台班 | 0.0782 | 13.83 | 0 | 0 | 计价 | 按实计算
XZYT12-43 | 机械 | 乙供 | J08-01-024 | 木工圆锯机 直径 Φ500 | 台班 | 0.0345 | 29.17 | 0 | 0 | 计价 | 按实计算
XZYT12-44 | 人工 | 乙供 | 9101106 | 建筑普通工 | 工日 | 1.11 | 107 | 0 | 0 | 计价 | 按实计算
XZYT12-44 | 人工 | 乙供 | 9101107 | 建筑技术工 | 工日 | 0.5587 | 143 | 0 | 0 | 计价 | 按实计算
XZYT12-44 | 材料 | 乙供 | C09032035 | 现浇混凝土C30-40 集中搅拌 | m³ | 1.009 | 350.97 | 0 | 0 | 计价 | 按实计算
XZYT12-44 | 材料 | 乙供 | C09041201 | 隔离剂 | kg | 0.5729 | 2.428 | 0 | 0 | 计价 | 按实计算
XZYT12-44 | 材料 | 乙供 | C13050101 | 圆钉 | kg | 0.1301 | 6.24 | 0 | 0 | 计价 | 按实计算
XZYT12-44 | 材料 | 乙供 | C14010101 | 镀锌铁丝 综合 | kg | 1.32 | 5.589 | 0 | 0 | 计价 | 按实计算
XZYT12-44 | 材料 | 乙供 | C18040800 | 聚氯乙烯塑料薄膜 | m² | 0.3816 | 0.874 | 0 | 0 | 计价 | 按实计算
XZYT12-44 | 材料 | 乙供 | C21010101 | 水 | t | 0.1463 | 2.2 | 0 | 0 | 计价 | 按实计算
XZYT12-44 | 材料 | 乙供 | C22010101 | 钢管脚手架 包括扣件 | kg | 0.4129 | 5.452 | 0 | 0 | 计价 | 按实计算
XZYT12-44 | 材料 | 乙供 | C22010102 | 支撑钢管及扣件 | kg | 2.3176 | 5.234 | 0 | 0 | 计价 | 按实计算
XZYT12-44 | 材料 | 乙供 | C22010401 | 通用钢模板 | kg | 8.92 | 5.466 | 0 | 0 | 计价 | 按实计算
XZYT12-44 | 材料 | 乙供 | C22010432 | 木模板 | m³ | 0.0085 | 1753.621 | 0 | 0 | 计价 | 按实计算
XZYT12-44 | 材料 | 乙供 | C99010102 | 其他材料费 | 元 | 7.4884 | 1 | 0 | 0 | 计价 | 按实计算
XZYT12-44 | 机械 | 乙供 | J03-01-034 | 汽车式起重机 起重量 8t | 台班 | 0.0127 | 842.949 | 0 | 0 | 计价 | 按实计算
XZYT12-44 | 机械 | 乙供 | J04-01-003 | 载重汽车 6t | 台班 | 0.015 | 520.794 | 0 | 0 | 计价 | 按实计算
XZYT12-44 | 机械 | 乙供 | J06-01-052 | 混凝土振捣器(插入式) | 台班 | 0.1265 | 13.83 | 0 | 0 | 计价 | 按实计算
XZYT12-44 | 机械 | 乙供 | J08-01-024 | 木工圆锯机 直径 Φ500 | 台班 | 0.023 | 29.17 | 0 | 0 | 计价 | 按实计算
XZYT12-45 | 人工 | 乙供 | 9101106 | 建筑普通工 | 工日 | 1.6651 | 107 | 0 | 0 | 计价 | 按实计算
XZYT12-45 | 人工 | 乙供 | 9101107 | 建筑技术工 | 工日 | 0.8382 | 143 | 0 | 0 | 计价 | 按实计算
XZYT12-45 | 材料 | 乙供 | C09032035 | 现浇混凝土C30-40 集中搅拌 | m³ | 1.009 | 350.97 | 0 | 0 | 计价 | 按实计算
XZYT12-45 | 材料 | 乙供 | C09041201 | 隔离剂 | kg | 0.7136 | 2.428 | 0 | 0 | 计价 | 按实计算
XZYT12-45 | 材料 | 乙供 | C13050101 | 圆钉 | kg | 0.1782 | 6.24 | 0 | 0 | 计价 | 按实计算
XZYT12-45 | 材料 | 乙供 | C14010101 | 镀锌铁丝 综合 | kg | 1.5181 | 5.589 | 0 | 0 | 计价 | 按实计算
XZYT12-45 | 材料 | 乙供 | C18040800 | 聚氯乙烯塑料薄膜 | m² | 0.4043 | 0.874 | 0 | 0 | 计价 | 按实计算
XZYT12-45 | 材料 | 乙供 | C21010101 | 水 | t | 0.1502 | 2.2 | 0 | 0 | 计价 | 按实计算
XZYT12-45 | 材料 | 乙供 | C22010101 | 钢管脚手架 包括扣件 | kg | 0.4003 | 5.452 | 0 | 0 | 计价 | 按实计算
XZYT12-45 | 材料 | 乙供 | C22010102 | 支撑钢管及扣件 | kg | 2.4173 | 5.234 | 0 | 0 | 计价 | 按实计算
XZYT12-45 | 材料 | 乙供 | C22010401 | 通用钢模板 | kg | 5.7432 | 5.466 | 0 | 0 | 计价 | 按实计算
XZYT12-45 | 材料 | 乙供 | C22010432 | 木模板 | m³ | 0.0294 | 1753.621 | 0 | 0 | 计价 | 按实计算
XZYT12-45 | 材料 | 乙供 | C99010102 | 其他材料费 | 元 | 7.9019 | 1 | 0 | 0 | 计价 | 按实计算
XZYT12-45 | 机械 | 乙供 | J03-01-034 | 汽车式起重机 起重量 8t | 台班 | 0.0251 | 842.949 | 0 | 0 | 计价 | 按实计算
XZYT12-45 | 机械 | 乙供 | J04-01-003 | 载重汽车 6t | 台班 | 0.0296 | 520.794 | 0 | 0 | 计价 | 按实计算
XZYT12-45 | 机械 | 乙供 | J06-01-052 | 混凝土振捣器(插入式) | 台班 | 0.2505 | 13.83 | 0 | 0 | 计价 | 按实计算
XZYT12-45 | 机械 | 乙供 | J08-01-024 | 木工圆锯机 直径 Φ500 | 台班 | 0.046 | 29.17 | 0 | 0 | 计价 | 按实计算
XZYT12-46 | 人工 | 乙供 | 9101106 | 建筑普通工 | 工日 | 1.1664 | 107 | 0 | 0 | 计价 | 按实计算
XZYT12-46 | 人工 | 乙供 | 9101107 | 建筑技术工 | 工日 | 0.609 | 143 | 0 | 0 | 计价 | 按实计算
XZYT12-46 | 材料 | 乙供 | C09032035 | 现浇混凝土C30-40 集中搅拌 | m³ | 1.009 | 350.97 | 0 | 0 | 计价 | 按实计算
XZYT12-46 | 材料 | 乙供 | C09041201 | 隔离剂 | kg | 0.4076 | 2.428 | 0 | 0 | 计价 | 按实计算
XZYT12-46 | 材料 | 乙供 | C13050101 | 圆钉 | kg | 0.145 | 6.24 | 0 | 0 | 计价 | 按实计算
XZYT12-46 | 材料 | 乙供 | C14010101 | 镀锌铁丝 综合 | kg | 0.8 | 5.589 | 0 | 0 | 计价 | 按实计算
XZYT12-46 | 材料 | 乙供 | C18040800 | 聚氯乙烯塑料薄膜 | m² | 2.1009 | 0.874 | 0 | 0 | 计价 | 按实计算
XZYT12-46 | 材料 | 乙供 | C21010101 | 水 | t | 0.3001 | 2.2 | 0 | 0 | 计价 | 按实计算
XZYT12-46 | 材料 | 乙供 | C22010101 | 钢管脚手架 包括扣件 | kg | 0.7831 | 5.452 | 0 | 0 | 计价 | 按实计算
XZYT12-46 | 材料 | 乙供 | C22010102 | 支撑钢管及扣件 | kg | 3.3869 | 5.234 | 0 | 0 | 计价 | 按实计算
XZYT12-46 | 材料 | 乙供 | C22010401 | 通用钢模板 | kg | 6.4371 | 5.466 | 0 | 0 | 计价 | 按实计算
XZYT12-46 | 材料 | 乙供 | C22010432 | 木模板 | m³ | 0.015 | 1753.621 | 0 | 0 | 计价 | 按实计算
XZYT12-46 | 材料 | 乙供 | C99010102 | 其他材料费 | 元 | 7.5711 | 1 | 0 | 0 | 计价 | 按实计算
XZYT12-46 | 机械 | 乙供 | J03-01-034 | 汽车式起重机 起重量 8t | 台班 | 0.0092 | 842.949 | 0 | 0 | 计价 | 按实计算
XZYT12-46 | 机械 | 乙供 | J04-01-003 | 载重汽车 6t | 台班 | 0.0127 | 520.794 | 0 | 0 | 计价 | 按实计算
XZYT12-46 | 机械 | 乙供 | J06-01-052 | 混凝土振捣器(插入式) | 台班 | 0.1265 | 13.83 | 0 | 0 | 计价 | 按实计算
XZYT12-46 | 机械 | 乙供 | J08-01-024 | 木工圆锯机 直径 Φ500 | 台班 | 0.023 | 29.17 | 0 | 0 | 计价 | 按实计算
XZYT12-47 | 人工 | 乙供 | 9101106 | 建筑普通工 | 工日 | 1.6158 | 107 | 0 | 0 | 计价 | 按实计算
XZYT12-47 | 人工 | 乙供 | 9101107 | 建筑技术工 | 工日 | 0.8527 | 143 | 0 | 0 | 计价 | 按实计算
XZYT12-47 | 材料 | 乙供 | C09032035 | 现浇混凝土C30-40 集中搅拌 | m³ | 1.009 | 350.97 | 0 | 0 | 计价 | 按实计算
XZYT12-47 | 材料 | 乙供 | C09041201 | 隔离剂 | kg | 0.5182 | 2.428 | 0 | 0 | 计价 | 按实计算
XZYT12-47 | 材料 | 乙供 | C13050101 | 圆钉 | kg | 0.1896 | 6.24 | 0 | 0 | 计价 | 按实计算
XZYT12-47 | 材料 | 乙供 | C14010101 | 镀锌铁丝 综合 | kg | 1.026 | 5.589 | 0 | 0 | 计价 | 按实计算
XZYT12-47 | 材料 | 乙供 | C18040800 | 聚氯乙烯塑料薄膜 | m² | 2.267 | 0.874 | 0 | 0 | 计价 | 按实计算
XZYT12-47 | 材料 | 乙供 | C21010101 | 水 | t | 0.3186 | 2.2 | 0 | 0 | 计价 | 按实计算
XZYT12-47 | 材料 | 乙供 | C22010101 | 钢管脚手架 包括扣件 | kg | 0.7621 | 5.452 | 0 | 0 | 计价 | 按实计算
XZYT12-47 | 材料 | 乙供 | C22010102 | 支撑钢管及扣件 | kg | 3.4932 | 5.234 | 0 | 0 | 计价 | 按实计算
XZYT12-47 | 材料 | 乙供 | C22010401 | 通用钢模板 | kg | 5.1186 | 5.466 | 0 | 0 | 计价 | 按实计算
XZYT12-47 | 材料 | 乙供 | C22010432 | 木模板 | m³ | 0.031 | 1753.621 | 0 | 0 | 计价 | 按实计算
XZYT12-47 | 材料 | 乙供 | C99010102 | 其他材料费 | 元 | 8.0051 | 1 | 0 | 0 | 计价 | 按实计算
XZYT12-47 | 机械 | 乙供 | J03-01-034 | 汽车式起重机 起重量 8t | 台班 | 0.0182 | 842.949 | 0 | 0 | 计价 | 按实计算
XZYT12-47 | 机械 | 乙供 | J04-01-003 | 载重汽车 6t | 台班 | 0.0251 | 520.794 | 0 | 0 | 计价 | 按实计算
XZYT12-47 | 机械 | 乙供 | J04-01-032 | 机动翻斗车 1t | 台班 | 0.2596 | 242.375 | 0 | 0 | 计价 | 按实计算
XZYT12-47 | 机械 | 乙供 | J06-01-052 | 混凝土振捣器(插入式) | 台班 | 0.2505 | 13.83 | 0 | 0 | 计价 | 按实计算
XZYT12-47 | 机械 | 乙供 | J08-01-024 | 木工圆锯机 直径 Φ500 | 台班 | 0.046 | 29.17 | 0 | 0 | 计价 | 按实计算
XZYT12-48 | 人工 | 乙供 | 9101106 | 建筑普通工 | 工日 | 0.3116 | 107 | 0 | 0 | 计价 | 按实计算
XZYT12-48 | 人工 | 乙供 | 9101107 | 建筑技术工 | 工日 | 0.4483 | 143 | 0 | 0 | 计价 | 按实计算
XZYT12-48 | 材料 | 乙供 | C09020114 | 水泥砂浆 M5 | m³ | 0.431 | 243.07 | 0 | 0 | 计价 | 按实计算
XZYT12-48 | 材料 | 乙供 | C10020301 | 毛石 70~190 | m³ | 1.173 | 90.47 | 0 | 0 | 计价 | 按实计算
XZYT12-48 | 材料 | 乙供 | C21010101 | 水 | t | 0.079 | 2.2 | 0 | 0 | 计价 | 按实计算
XZYT12-48 | 材料 | 乙供 | C99010102 | 其他材料费 | 元 | 3.2082 | 1 | 0 | 0 | 计价 | 按实计算
XZYT12-49 | 人工 | 乙供 | 9101106 | 建筑普通工 | 工日 | 0.2024 | 107 | 0 | 0 | 计价 | 按实计算
XZYT12-49 | 人工 | 乙供 | 9101107 | 建筑技术工 | 工日 | 0.2914 | 143 | 0 | 0 | 计价 | 按实计算
XZYT12-49 | 材料 | 乙供 | C08020102 | 方材红白松 二等 | m³ | 0.0001 | 2044.35 | 0 | 0 | 计价 | 按实计算
XZYT12-49 | 材料 | 乙供 | C10010101 | 中砂 | m³ | 0.372 | 82.84 | 0 | 0 | 计价 | 按实计算
XZYT12-49 | 材料 | 乙供 | C10020301 | 毛石 70~190 | m³ | 1.173 | 90.47 | 0 | 0 | 计价 | 按实计算
XZYT12-49 | 材料 | 乙供 | C99010102 | 其他材料费 | 元 | 2.0433 | 1 | 0 | 0 | 计价 | 按实计算
XZYT12-50 | 人工 | 乙供 | 9101106 | 建筑普通工 | 工日 | 2.8872 | 107 | 0 | 0 | 计价 | 按实计算
XZYT12-50 | 人工 | 乙供 | 9101107 | 建筑技术工 | 工日 | 0.7523 | 143 | 0 | 0 | 计价 | 按实计算
XZYT12-50 | 材料 | 乙供 | C08020202 | 板材红白松 二等 | m³ | 0.004 | 2044.35 | 0 | 0 | 计价 | 按实计算
XZYT12-50 | 材料 | 乙供 | C09031633 | 现浇混凝土C20-40 现场搅拌 | m³ | 1.015 | 324.48 | 0 | 0 | 计价 | 按实计算
XZYT12-50 | 材料 | 乙供 | C13011603 | 对拉螺栓 M16 | kg | 0.64 | 6.772 | 0 | 0 | 计价 | 按实计算
XZYT12-50 | 材料 | 乙供 | C18040800 | 聚氯乙烯塑料薄膜 | m² | 0.2908 | 0.874 | 0 | 0 | 计价 | 按实计算
XZYT12-50 | 材料 | 乙供 | C21010101 | 水 | t | 1.0056 | 2.2 | 0 | 0 | 计价 | 按实计算
XZYT12-50 | 材料 | 乙供 | C22010401 | 通用钢模板 | kg | 5.5 | 5.466 | 0 | 0 | 计价 | 按实计算
XZYT12-50 | 材料 | 乙供 | C99010102 | 其他材料费 | 元 | 6.2079 | 1 | 0 | 0 | 计价 | 按实计算
XZYT12-50 | 机械 | 乙供 | J03-01-033 | 汽车式起重机 起重量 5t | 台班 | 0.008 | 749.204 | 0 | 0 | 计价 | 按实计算
XZYT12-50 | 机械 | 乙供 | J04-01-002 | 载重汽车 5t | 台班 | 0.014 | 502.929 | 0 | 0 | 计价 | 按实计算
XZYT12-50 | 机械 | 乙供 | J05-01-018 | 皮带运输机 10m×0.5m | 台班 | 0.045 | 346.267 | 0 | 0 | 计价 | 按实计算
XZYT12-50 | 机械 | 乙供 | J06-01-052 | 混凝土振捣器(插入式) | 台班 | 0.127 | 13.83 | 0 | 0 | 计价 | 按实计算
XZYT12-51 | 人工 | 乙供 | 9101106 | 建筑普通工 | 工日 | 0.1113 | 107 | 0 | 0 | 计价 | 按实计算
XZYT12-51 | 人工 | 乙供 | 9101107 | 建筑技术工 | 工日 | 0.0669 | 143 | 0 | 0 | 计价 | 按实计算
XZYT12-51 | 材料 | 乙供 | C09020114 | 水泥砂浆 M5 | m³ | 0.0042 | 243.07 | 0 | 0 | 计价 | 按实计算
XZYT12-51 | 材料 | 乙供 | C09020304 | 水泥砂浆 1:2.5 | m³ | 0.0004 | 357.27 | 0 | 0 | 计价 | 按实计算
XZYT12-51 | 材料 | 乙供 | C09020305 | 水泥砂浆 1:3 | m³ | 0.0008 | 337.64 | 0 | 0 | 计价 | 按实计算
XZYT12-51 | 材料 | 乙供 | C09021701 | 素水泥浆 | m³ | 0.0001 | 546.41 | 0 | 0 | 计价 | 按实计算
XZYT12-51 | 材料 | 乙供 | C09032002 | 现浇混凝土C25-10 集中搅拌 | m³ | 0.0107 | 375.6 | 0 | 0 | 计价 | 按实计算
XZYT12-51 | 材料 | 乙供 | C09041201 | 隔离剂 | kg | 0.0039 | 2.428 | 0 | 0 | 计价 | 按实计算
XZYT12-51 | 材料 | 乙供 | C10070101 | 标准砖 240×115×53 | 千块 | 0.011 | 433.593 | 0 | 0 | 计价 | 按实计算
XZYT12-51 | 材料 | 乙供 | C11090201 | 粘结剂 107胶 | kg | 0.0008 | 1.91 | 0 | 0 | 计价 | 按实计算
XZYT12-51 | 材料 | 乙供 | C12010100 | 电焊条 J422 综合 | kg | 0.0248 | 5.394 | 0 | 0 | 计价 | 按实计算
XZYT12-51 | 材料 | 乙供 | C13050101 | 圆钉 | kg | 0.0218 | 6.24 | 0 | 0 | 计价 | 按实计算
XZYT12-51 | 材料 | 乙供 | C14010101 | 镀锌铁丝 综合 | kg | 0.0151 | 5.589 | 0 | 0 | 计价 | 按实计算
XZYT12-51 | 材料 | 乙供 | C18040800 | 聚氯乙烯塑料薄膜 | m² | 0.656 | 0.874 | 0 | 0 | 计价 | 按实计算
XZYT12-51 | 材料 | 乙供 | C21010101 | 水 | t | 0.0411 | 2.2 | 0 | 0 | 计价 | 按实计算
XZYT12-51 | 材料 | 乙供 | C22010432 | 木模板 | m³ | 0.002 | 1753.621 | 0 | 0 | 计价 | 按实计算
XZYT12-51 | 材料 | 乙供 | C22050102 | 砖地模 | m² | 0.0064 | 62.49 | 0 | 0 | 计价 | 按实计算
XZYT12-51 | 材料 | 乙供 | C25070101 | 绿化草皮 | m² | 1.05 | 10.619 | 0 | 0 | 计价 | 按实计算
XZYT12-51 | 材料 | 乙供 | C99010102 | 其他材料费 | 元 | 0.4696 | 1 | 0 | 0 | 计价 | 按实计算
XZYT12-51 | 机械 | 乙供 | J03-01-033 | 汽车式起重机 起重量 5t | 台班 | 0.0012 | 749.204 | 0 | 0 | 计价 | 按实计算
XZYT12-51 | 机械 | 乙供 | J03-01-055 | 门式起重机 起重量 20t | 台班 | 0.0008 | 714.948 | 0 | 0 | 计价 | 按实计算
XZYT12-51 | 机械 | 乙供 | J04-01-002 | 载重汽车 5t | 台班 | 0.0005 | 502.929 | 0 | 0 | 计价 | 按实计算
XZYT12-51 | 机械 | 乙供 | J04-01-003 | 载重汽车 6t | 台班 | 0.0063 | 520.794 | 0 | 0 | 计价 | 按实计算
XZYT12-51 | 机械 | 乙供 | J04-01-004 | 载重汽车 8t | 台班 | 0.0016 | 575.792 | 0 | 0 | 计价 | 按实计算
XZYT12-51 | 机械 | 乙供 | J06-01-052 | 混凝土振捣器(插入式) | 台班 | 0.0013 | 13.83 | 0 | 0 | 计价 | 按实计算
XZYT12-51 | 机械 | 乙供 | J08-01-024 | 木工圆锯机 直径 Φ500 | 台班 | 0.002 | 29.17 | 0 | 0 | 计价 | 按实计算
XZYT12-51 | 机械 | 乙供 | J10-01-001 | 交流弧焊机 容量 21kVA | 台班 | 0.0031 | 66.997 | 0 | 0 | 计价 | 按实计算
XZYT12-51 | 机械 | 乙供 | J10-01-024 | 点焊机 容量 50kVA | 台班 | 0.0022 | 105.585 | 0 | 0 | 计价 | 按实计算
XZYT12-52 | 人工 | 乙供 | 9101106 | 建筑普通工 | 工日 | 0.7998 | 107 | 0 | 0 | 计价 | 按实计算
XZYT12-52 | 人工 | 乙供 | 9101107 | 建筑技术工 | 工日 | 0.3471 | 143 | 0 | 0 | 计价 | 按实计算
XZYT12-52 | 材料 | 乙供 | C09032032 | 现浇混凝土C15-40 集中搅拌 | m³ | 0.8578 | 296.62 | 0 | 0 | 计价 | 按实计算
XZYT12-52 | 材料 | 乙供 | C09041201 | 隔离剂 | kg | 0.3072 | 2.428 | 0 | 0 | 计价 | 按实计算
XZYT12-52 | 材料 | 乙供 | C10020301 | 毛石 70~190 | m³ | 0.272 | 90.47 | 0 | 0 | 计价 | 按实计算
XZYT12-52 | 材料 | 乙供 | C13011603 | 对拉螺栓 M16 | kg | 0.4647 | 6.772 | 0 | 0 | 计价 | 按实计算
XZYT12-52 | 材料 | 乙供 | C13050101 | 圆钉 | kg | 0.201 | 6.24 | 0 | 0 | 计价 | 按实计算
XZYT12-52 | 材料 | 乙供 | C18040800 | 聚氯乙烯塑料薄膜 | m² | 12.4932 | 0.874 | 0 | 0 | 计价 | 按实计算
XZYT12-52 | 材料 | 乙供 | C21010101 | 水 | t | 0.315 | 2.2 | 0 | 0 | 计价 | 按实计算
XZYT12-52 | 材料 | 乙供 | C22010401 | 通用钢模板 | kg | 2.2771 | 5.466 | 0 | 0 | 计价 | 按实计算
XZYT12-52 | 材料 | 乙供 | C22010432 | 木模板 | m³ | 0.0137 | 1753.621 | 0 | 0 | 计价 | 按实计算
XZYT12-52 | 材料 | 乙供 | C99010102 | 其他材料费 | 元 | 5.5466 | 1 | 0 | 0 | 计价 | 按实计算
XZYT12-52 | 机械 | 乙供 | J03-01-033 | 汽车式起重机 起重量 5t | 台班 | 0.0023 | 749.204 | 0 | 0 | 计价 | 按实计算
XZYT12-52 | 机械 | 乙供 | J04-01-002 | 载重汽车 5t | 台班 | 0.0069 | 502.929 | 0 | 0 | 计价 | 按实计算
XZYT12-52 | 机械 | 乙供 | J06-01-052 | 混凝土振捣器(插入式) | 台班 | 0.0759 | 13.83 | 0 | 0 | 计价 | 按实计算
XZYT12-53 | 人工 | 乙供 | 9101106 | 建筑普通工 | 工日 | 1.5857 | 107 | 0 | 0 | 计价 | 按实计算
XZYT12-53 | 人工 | 乙供 | 9101107 | 建筑技术工 | 工日 | 0.2685 | 143 | 0 | 0 | 计价 | 按实计算
XZYT12-53 | 材料 | 乙供 | C08020102 | 方材红白松 二等 | m³ | 0.0199 | 2044.35 | 0 | 0 | 计价 | 按实计算
XZYT12-53 | 材料 | 乙供 | C09032002 | 现浇混凝土C25-10 集中搅拌 | m³ | 1.03 | 375.6 | 0 | 0 | 计价 | 按实计算
XZYT12-53 | 材料 | 乙供 | C09041201 | 隔离剂 | kg | 1.719 | 2.428 | 0 | 0 | 计价 | 按实计算
XZYT12-53 | 材料 | 乙供 | C13050101 | 圆钉 | kg | 0.247 | 6.24 | 0 | 0 | 计价 | 按实计算
XZYT12-53 | 材料 | 乙供 | C14010101 | 镀锌铁丝 综合 | kg | 0.185 | 5.589 | 0 | 0 | 计价 | 按实计算
XZYT12-53 | 材料 | 乙供 | C18040800 | 聚氯乙烯塑料薄膜 | m² | 3.8001 | 0.874 | 0 | 0 | 计价 | 按实计算
XZYT12-53 | 材料 | 乙供 | C21010101 | 水 | t | 1.002 | 2.2 | 0 | 0 | 计价 | 按实计算
XZYT12-53 | 材料 | 乙供 | C22010401 | 通用钢模板 | kg | 0.469 | 5.466 | 0 | 0 | 计价 | 按实计算
XZYT12-53 | 材料 | 乙供 | C99010102 | 其他材料费 | 元 | 7.255 | 1 | 0 | 0 | 计价 | 按实计算
XZYT12-53 | 机械 | 乙供 | J03-01-033 | 汽车式起重机 起重量 5t | 台班 | 0.0787 | 749.204 | 0 | 0 | 计价 | 按实计算
XZYT12-53 | 机械 | 乙供 | J04-01-002 | 载重汽车 5t | 台班 | 0.0787 | 502.929 | 0 | 0 | 计价 | 按实计算
XZYT12-53 | 机械 | 乙供 | J06-01-052 | 混凝土振捣器(插入式) | 台班 | 0.1294 | 13.83 | 0 | 0 | 计价 | 按实计算
XZYT12-54 | 人工 | 乙供 | 9101106 | 建筑普通工 | 工日 | 1.6467 | 107 | 0 | 0 | 计价 | 按实计算
XZYT12-54 | 人工 | 乙供 | 9101107 | 建筑技术工 | 工日 | 0.9225 | 143 | 0 | 0 | 计价 | 按实计算
XZYT12-54 | 材料 | 乙供 | C09032002 | 现浇混凝土C25-10 集中搅拌 | m³ | 1.009 | 375.6 | 0 | 0 | 计价 | 按实计算
XZYT12-54 | 材料 | 乙供 | C09041201 | 隔离剂 | kg | 0.2102 | 2.428 | 0 | 0 | 计价 | 按实计算
XZYT12-54 | 材料 | 乙供 | C13050101 | 圆钉 | kg | 0.243 | 6.24 | 0 | 0 | 计价 | 按实计算
XZYT12-54 | 材料 | 乙供 | C14010101 | 镀锌铁丝 综合 | kg | 3.04 | 5.589 | 0 | 0 | 计价 | 按实计算
XZYT12-54 | 材料 | 乙供 | C18040800 | 聚氯乙烯塑料薄膜 | m² | 31.4946 | 0.874 | 0 | 0 | 计价 | 按实计算
XZYT12-54 | 材料 | 乙供 | C21010101 | 水 | t | 0.21 | 2.2 | 0 | 0 | 计价 | 按实计算
XZYT12-54 | 材料 | 乙供 | C22010401 | 通用钢模板 | kg | 9.796 | 5.466 | 0 | 0 | 计价 | 按实计算
XZYT12-54 | 材料 | 乙供 | C22010432 | 木模板 | m³ | 0.0034 | 1753.621 | 0 | 0 | 计价 | 按实计算
XZYT12-54 | 材料 | 乙供 | C99010102 | 其他材料费 | 元 | 7.9252 | 1 | 0 | 0 | 计价 | 按实计算
XZYT12-54 | 机械 | 乙供 | J03-01-033 | 汽车式起重机 起重量 5t | 台班 | 0.0081 | 749.204 | 0 | 0 | 计价 | 按实计算
XZYT12-54 | 机械 | 乙供 | J04-01-002 | 载重汽车 5t | 台班 | 0.0104 | 502.929 | 0 | 0 | 计价 | 按实计算
XZYT12-54 | 机械 | 乙供 | J06-01-052 | 混凝土振捣器(插入式) | 台班 | 0.13 | 13.83 | 0 | 0 | 计价 | 按实计算
XZYT12-54 | 机械 | 乙供 | J08-01-024 | 木工圆锯机 直径 Φ500 | 台班 | 0.0046 | 29.17 | 0 | 0 | 计价 | 按实计算
XZYT12-55 | 人工 | 乙供 | 9101106 | 建筑普通工 | 工日 | 0.0095 | 107 | 0 | 0 | 计价 | 按实计算
XZYT12-55 | 人工 | 乙供 | 9101107 | 建筑技术工 | 工日 | 0.0192 | 143 | 0 | 0 | 计价 | 按实计算
XZYT12-55 | 材料 | 乙供 | C21010101 | 水 | t | 0.03 | 2.2 | 0 | 0 | 计价 | 按实计算
XZYT12-55 | 材料 | 乙供 | C25070101 | 绿化草皮 | m² | 1.05 | 10.619 | 0 | 0 | 计价 | 按实计算
XZYT12-55 | 材料 | 乙供 | C99010102 | 其他材料费 | 元 | 0.2221 | 1 | 0 | 0 | 计价 | 按实计算
XZYT12-55 | 机械 | 乙供 | J04-01-003 | 载重汽车 6t | 台班 | 0.0063 | 520.794 | 0 | 0 | 计价 | 按实计算
XZYT12-56 | 人工 | 乙供 | 9101106 | 建筑普通工 | 工日 | 0.1358 | 107 | 0 | 0 | 计价 | 按实计算
XZYT12-56 | 人工 | 乙供 | 9101107 | 建筑技术工 | 工日 | 0.0814 | 143 | 0 | 0 | 计价 | 按实计算
XZYT12-56 | 材料 | 乙供 | C09020114 | 水泥砂浆 M5 | m³ | 0.0309 | 243.07 | 0 | 0 | 计价 | 按实计算
XZYT12-56 | 材料 | 乙供 | C10010101 | 中砂 | m³ | 0.0461 | 82.84 | 0 | 0 | 计价 | 按实计算
XZYT12-56 | 材料 | 乙供 | C09050501 | 混凝土预制块 250×250×55 | 块 | 16.5 | 1.982 | 0 | 0 | 计价 | 按实计算
XZYT12-56 | 材料 | 乙供 | C99010102 | 其他材料费 | 元 | 0.7534 | 1 | 0 | 0 | 计价 | 按实计算
XZYT12-56 | 机械 | 乙供 | J03-01-033 | 汽车式起重机 起重量 5t | 台班 | 0.0052 | 749.204 | 0 | 0 | 计价 | 按实计算
XZYT12-56 | 机械 | 乙供 | J04-01-003 | 载重汽车 6t | 台班 | 0.0052 | 520.794 | 0 | 0 | 计价 | 按实计算
XZYT12-56 | 机械 | 乙供 | J15-01-010 | 砂轮切割机 直径 Φ400 | 台班 | 0.0003 | 57.77 | 0 | 0 | 计价 | 按实计算
XZYT12-57 | 人工 | 乙供 | 9101106 | 建筑普通工 | 工日 | 0.4314 | 107 | 0 | 0 | 计价 | 按实计算
XZYT12-57 | 人工 | 乙供 | 9101107 | 建筑技术工 | 工日 | 0.6212 | 143 | 0 | 0 | 计价 | 按实计算
XZYT12-57 | 材料 | 乙供 | C09020114 | 水泥砂浆 M5 | m³ | 0.393 | 243.07 | 0 | 0 | 计价 | 按实计算
XZYT12-57 | 材料 | 乙供 | C10020301 | 毛石 70~190 | m³ | 1.122 | 90.47 | 0 | 0 | 计价 | 按实计算
XZYT12-57 | 材料 | 乙供 | C21010101 | 水 | t | 0.079 | 2.2 | 0 | 0 | 计价 | 按实计算
XZYT12-57 | 材料 | 乙供 | C99010102 | 其他材料费 | 元 | 2.9955 | 1 | 0 | 0 | 计价 | 按实计算
XZYT12-58 | 人工 | 乙供 | 9101106 | 建筑普通工 | 工日 | 0.5838 | 107 | 0 | 0 | 计价 | 按实计算
XZYT12-58 | 人工 | 乙供 | 9101107 | 建筑技术工 | 工日 | 0.8402 | 143 | 0 | 0 | 计价 | 按实计算
XZYT12-58 | 材料 | 乙供 | C09020114 | 水泥砂浆 M5 | m³ | 0.119 | 243.07 | 0 | 0 | 计价 | 按实计算
XZYT12-58 | 材料 | 乙供 | C10020322 | 毛石粗料石 | m³ | 1.04 | 128.413 | 0 | 0 | 计价 | 按实计算
XZYT12-58 | 材料 | 乙供 | C21010101 | 水 | t | 0.07 | 2.2 | 0 | 0 | 计价 | 按实计算
XZYT12-58 | 材料 | 乙供 | C99010102 | 其他材料费 | 元 | 2.5864 | 1 | 0 | 0 | 计价 | 按实计算
XZYT12-59 | 人工 | 乙供 | 9101106 | 建筑普通工 | 工日 | 1.3784 | 107 | 0 | 0 | 计价 | 按实计算
XZYT12-59 | 人工 | 乙供 | 9101107 | 建筑技术工 | 工日 | 0.6729 | 143 | 0 | 0 | 计价 | 按实计算
XZYT12-59 | 材料 | 乙供 | C09020114 | 水泥砂浆 M5 | m³ | 0.029 | 243.07 | 0 | 0 | 计价 | 按实计算
XZYT12-59 | 材料 | 乙供 | C09032034 | 现浇混凝土C25-40 集中搅拌 | m³ | 0.834 | 328.52 | 0 | 0 | 计价 | 按实计算
XZYT12-59 | 材料 | 乙供 | C10020301 | 毛石 70~190 | m³ | 0.271 | 90.47 | 0 | 0 | 计价 | 按实计算
XZYT12-59 | 材料 | 乙供 | C22010401 | 通用钢模板 | kg | 1.372 | 5.466 | 0 | 0 | 计价 | 按实计算
XZYT12-59 | 材料 | 乙供 | C21010101 | 水 | t | 0.81 | 2.2 | 0 | 0 | 计价 | 按实计算
XZYT12-59 | 材料 | 乙供 | C99010102 | 其他材料费 | 元 | 5.2542 | 1 | 0 | 0 | 计价 | 按实计算
XZYT12-59 | 机械 | 乙供 | J03-01-033 | 汽车式起重机 起重量 5t | 台班 | 0.023 | 749.204 | 0 | 0 | 计价 | 按实计算
XZYT12-59 | 机械 | 乙供 | J04-01-002 | 载重汽车 5t | 台班 | 0.0299 | 502.929 | 0 | 0 | 计价 | 按实计算
XZYT12-59 | 机械 | 乙供 | J06-01-052 | 混凝土振捣器(插入式) | 台班 | 0.13 | 13.83 | 0 | 0 | 计价 | 按实计算
XZYT12-59 | 机械 | 乙供 | J08-01-024 | 木工圆锯机 直径 Φ500 | 台班 | 0.0173 | 29.17 | 0 | 0 | 计价 | 按实计算
XZYT12-60 | 人工 | 乙供 | 9101106 | 建筑普通工 | 工日 | 2.3443 | 107 | 0 | 0 | 计价 | 按实计算
XZYT12-60 | 人工 | 乙供 | 9101107 | 建筑技术工 | 工日 | 3.6587 | 143 | 0 | 0 | 计价 | 按实计算
XZYT12-60 | 材料 | 乙供 | C08020202 | 板材红白松 二等 | m³ | 0.015 | 2044.35 | 0 | 0 | 计价 | 按实计算
XZYT12-60 | 材料 | 乙供 | C09032034 | 现浇混凝土C25-40 集中搅拌 | m³ | 1.015 | 328.52 | 0 | 0 | 计价 | 按实计算
XZYT12-60 | 材料 | 乙供 | C13011603 | 对拉螺栓 M16 | kg | 2.22 | 6.772 | 0 | 0 | 计价 | 按实计算
XZYT12-60 | 材料 | 乙供 | C13050101 | 圆钉 | kg | 0.273 | 6.24 | 0 | 0 | 计价 | 按实计算
XZYT12-60 | 材料 | 乙供 | C18040800 | 聚氯乙烯塑料薄膜 | m² | 0.956 | 0.874 | 0 | 0 | 计价 | 按实计算
XZYT12-60 | 材料 | 乙供 | C21010101 | 水 | t | 1.32 | 2.2 | 0 | 0 | 计价 | 按实计算
XZYT12-60 | 材料 | 乙供 | C22010401 | 通用钢模板 | kg | 28.9 | 5.466 | 0 | 0 | 计价 | 按实计算
XZYT12-60 | 材料 | 乙供 | C99010102 | 其他材料费 | 元 | 9.2298 | 1 | 0 | 0 | 计价 | 按实计算
XZYT12-60 | 机械 | 乙供 | J03-01-033 | 汽车式起重机 起重量 5t | 台班 | 0.039 | 749.204 | 0 | 0 | 计价 | 按实计算
XZYT12-60 | 机械 | 乙供 | J03-01-034 | 汽车式起重机 起重量 8t | 台班 | 0.161 | 842.949 | 0 | 0 | 计价 | 按实计算
XZYT12-60 | 机械 | 乙供 | J04-01-002 | 载重汽车 5t | 台班 | 0.052 | 502.929 | 0 | 0 | 计价 | 按实计算
XZYT12-60 | 机械 | 乙供 | J04-01-032 | 机动翻斗车 1t | 台班 | 0.134 | 242.375 | 0 | 0 | 计价 | 按实计算
XZYT12-60 | 机械 | 乙供 | J05-01-018 | 皮带运输机 10m×0.5m | 台班 | 0.065 | 346.267 | 0 | 0 | 计价 | 按实计算
XZYT12-60 | 机械 | 乙供 | J06-01-016 | 双卧轴式混凝土搅拌机 出料容量 400L | 台班 | 0.065 | 352.066 | 0 | 0 | 计价 | 按实计算
XZYT12-60 | 机械 | 乙供 | J06-01-052 | 混凝土振捣器(插入式) | 台班 | 0.129 | 13.83 | 0 | 0 | 计价 | 按实计算
XZYT12-61 | 人工 | 乙供 | 9101106 | 建筑普通工 | 工日 | 0.165 | 107 | 0 | 0 | 计价 | 按实计算
XZYT12-61 | 人工 | 乙供 | 9101107 | 建筑技术工 | 工日 | 0.2534 | 143 | 0 | 0 | 计价 | 按实计算
XZYT12-61 | 材料 | 乙供 | C10010101 | 中砂 | m³ | 0.204 | 82.84 | 0 | 0 | 计价 | 按实计算
XZYT12-61 | 材料 | 乙供 | C10020203 | 砾石 20~50mm | m³ | 1.024 | 88.609 | 0 | 0 | 计价 | 按实计算
XZYT12-61 | 材料 | 乙供 | C99010102 | 其他材料费 | 元 | 2.0799 | 1 | 0 | 0 | 计价 | 按实计算
XZYT12-61 | 机械 | 乙供 | J04-01-032 | 机动翻斗车 1t | 台班 | 0.039 | 242.375 | 0 | 0 | 计价 | 按实计算
XZYT12-62 | 人工 | 乙供 | 9101106 | 建筑普通工 | 工日 | 0.0049 | 107 | 0 | 0 | 计价 | 按实计算
XZYT12-62 | 人工 | 乙供 | 9101107 | 建筑技术工 | 工日 | 0.0421 | 143 | 0 | 0 | 计价 | 按实计算
XZYT12-62 | 材料 | 乙供 | C28010078 | HDPE管 DN400 | m | 1.005 | 167.075 | 0 | 0 | 计价 | 按实计算
XZYT12-62 | 材料 | 乙供 | C99010102 | 其他材料费 | 元 | 3.3101 | 1 | 0 | 0 | 计价 | 按实计算
XZYT12-62 | 机械 | 乙供 | J03-01-033 | 汽车式起重机 起重量 5t | 台班 | 0.0163 | 749.204 | 0 | 0 | 计价 | 按实计算
XZYT12-63 | 人工 | 乙供 | 9101106 | 建筑普通工 | 工日 | 0.0061 | 107 | 0 | 0 | 计价 | 按实计算
XZYT12-63 | 人工 | 乙供 | 9101107 | 建筑技术工 | 工日 | 0.0522 | 143 | 0 | 0 | 计价 | 按实计算
XZYT12-63 | 材料 | 乙供 | C28010079 | HDPE管 DN600 | m | 1.005 | 358.479 | 0 | 0 | 计价 | 按实计算
XZYT12-63 | 材料 | 乙供 | C99010102 | 其他材料费 | 元 | 7.1021 | 1 | 0 | 0 | 计价 | 按实计算
XZYT12-63 | 机械 | 乙供 | J03-01-033 | 汽车式起重机 起重量 5t | 台班 | 0.0164 | 749.204 | 0 | 0 | 计价 | 按实计算
XZYT12-63 | 机械 | 乙供 | J05-01-010 | 电动单筒慢速卷扬机 50kN | 台班 | 0.025 | 241.179 | 0 | 0 | 计价 | 按实计算
XZYT12-64 | 人工 | 乙供 | 9101106 | 建筑普通工 | 工日 | 0.0083 | 107 | 0 | 0 | 计价 | 按实计算
XZYT12-64 | 人工 | 乙供 | 9101107 | 建筑技术工 | 工日 | 0.0712 | 143 | 0 | 0 | 计价 | 按实计算
XZYT12-64 | 材料 | 乙供 | C28010080 | HDPE管 DN800 | m | 1.005 | 558 | 0 | 0 | 计价 | 按实计算
XZYT12-64 | 材料 | 乙供 | C99010102 | 其他材料费 | 元 | 11.055 | 1 | 0 | 0 | 计价 | 按实计算
XZYT12-64 | 机械 | 乙供 | J03-01-033 | 汽车式起重机 起重量 5t | 台班 | 0.017 | 749.204 | 0 | 0 | 计价 | 按实计算
XZYT12-65 | 人工 | 乙供 | 9101106 | 建筑普通工 | 工日 | 0.0105 | 107 | 0 | 0 | 计价 | 按实计算
XZYT12-65 | 人工 | 乙供 | 9101107 | 建筑技术工 | 工日 | 0.0908 | 143 | 0 | 0 | 计价 | 按实计算
XZYT12-65 | 材料 | 乙供 | C28010081 | HDPE管 DN1200 | m | 1.005 | 1162.801 | 0 | 0 | 计价 | 按实计算
XZYT12-65 | 材料 | 乙供 | C99010102 | 其他材料费 | 元 | 23.0372 | 1 | 0 | 0 | 计价 | 按实计算
XZYT12-65 | 机械 | 乙供 | J03-01-033 | 汽车式起重机 起重量 5t | 台班 | 0.0194 | 749.204 | 0 | 0 | 计价 | 按实计算
XZYT12-66 | 人工 | 乙供 | 9101106 | 建筑普通工 | 工日 | 1.5953 | 107 | 0 | 0 | 计价 | 按实计算
XZYT12-66 | 人工 | 乙供 | 9101107 | 建筑技术工 | 工日 | 0.656 | 143 | 0 | 0 | 计价 | 按实计算
XZYT12-66 | 材料 | 乙供 | C01020155 | 离心杆连接件(成品) | t | 0.216 | 7544.902 | 0 | 0 | 计价 | 按实计算
XZYT12-66 | 材料 | 乙供 | C08010102 | 圆木杉木 | m³ | 0.0001 | 1747.504 | 0 | 0 | 计价 | 按实计算
XZYT12-66 | 材料 | 乙供 | C08020102 | 方材红白松 二等 | m³ | 0.019 | 2044.35 | 0 | 0 | 计价 | 按实计算
XZYT12-66 | 材料 | 乙供 | C09050372 | 混凝土离心杆 | m³ | 1.01 | 1496.201 | 0 | 0 | 计价 | 按实计算
XZYT12-66 | 材料 | 乙供 | C12010100 | 电焊条 J422 综合 | kg | 4.93 | 5.394 | 0 | 0 | 计价 | 按实计算
XZYT12-66 | 材料 | 乙供 | C13010101 | 普通六角螺栓 | kg | 0.327 | 7.007 | 0 | 0 | 计价 | 按实计算
XZYT12-66 | 材料 | 乙供 | C20010101 | 防锈漆 | kg | 0.56 | 12.654 | 0 | 0 | 计价 | 按实计算
XZYT12-66 | 材料 | 乙供 | C99010102 | 其他材料费 | 元 | 57.8913 | 1 | 0 | 0 | 计价 | 按实计算
XZYT12-66 | 机械 | 乙供 | J03-01-034 | 汽车式起重机 起重量 8t | 台班 | 0.0667 | 842.949 | 0 | 0 | 计价 | 按实计算
XZYT12-66 | 机械 | 乙供 | J03-01-038 | 汽车式起重机 起重量 25t | 台班 | 0.0184 | 1337.122 | 0 | 0 | 计价 | 按实计算
XZYT12-66 | 机械 | 乙供 | J03-01-041 | 汽车式起重机 起重量 50t | 台班 | 0.0368 | 2916.499 | 0 | 0 | 计价 | 按实计算
XZYT12-66 | 机械 | 乙供 | J10-01-001 | 交流弧焊机 容量 21kVA | 台班 | 0.575 | 66.997 | 0 | 0 | 计价 | 按实计算
XZYT12-67 | 人工 | 乙供 | 9101106 | 建筑普通工 | 工日 | 0.9176 | 107 | 0 | 0 | 计价 | 按实计算
XZYT12-67 | 人工 | 乙供 | 9101107 | 建筑技术工 | 工日 | 0.5267 | 143 | 0 | 0 | 计价 | 按实计算
XZYT12-67 | 材料 | 乙供 | C01020155 | 离心杆连接件(成品) | t | 0.124 | 7544.902 | 0 | 0 | 计价 | 按实计算
XZYT12-67 | 材料 | 乙供 | C08010102 | 圆木杉木 | m³ | 0.0002 | 1747.504 | 0 | 0 | 计价 | 按实计算
XZYT12-67 | 材料 | 乙供 | C08020102 | 方材红白松 二等 | m³ | 0.0092 | 2044.35 | 0 | 0 | 计价 | 按实计算
XZYT12-67 | 材料 | 乙供 | C09050372 | 混凝土离心杆 | m³ | 1.01 | 1496.201 | 0 | 0 | 计价 | 按实计算
XZYT12-67 | 材料 | 乙供 | C12010100 | 电焊条 J422 综合 | kg | 2.952 | 5.394 | 0 | 0 | 计价 | 按实计算
XZYT12-67 | 材料 | 乙供 | C13010101 | 普通六角螺栓 | kg | 0.1308 | 7.007 | 0 | 0 | 计价 | 按实计算
XZYT12-67 | 材料 | 乙供 | C20010101 | 防锈漆 | kg | 0.336 | 12.654 | 0 | 0 | 计价 | 按实计算
XZYT12-67 | 材料 | 乙供 | C99010102 | 其他材料费 | 元 | 44.5127 | 1 | 0 | 0 | 计价 | 按实计算
XZYT12-67 | 机械 | 乙供 | J03-01-034 | 汽车式起重机 起重量 8t | 台班 | 0.0331 | 842.949 | 0 | 0 | 计价 | 按实计算
XZYT12-67 | 机械 | 乙供 | J03-01-038 | 汽车式起重机 起重量 25t | 台班 | 0.0179 | 1337.122 | 0 | 0 | 计价 | 按实计算
XZYT12-67 | 机械 | 乙供 | J03-01-041 | 汽车式起重机 起重量 50t | 台班 | 0.0179 | 2916.499 | 0 | 0 | 计价 | 按实计算
XZYT12-67 | 机械 | 乙供 | J10-01-001 | 交流弧焊机 容量 21kVA | 台班 | 0.345 | 66.997 | 0 | 0 | 计价 | 按实计算
XZYT12-68 | 人工 | 乙供 | 9101106 | 建筑普通工 | 工日 | 1.0803 | 107 | 0 | 0 | 计价 | 按实计算
XZYT12-68 | 人工 | 乙供 | 9101107 | 建筑技术工 | 工日 | 0.4443 | 143 | 0 | 0 | 计价 | 按实计算
XZYT12-68 | 材料 | 乙供 | C01020155 | 离心杆连接件(成品) | t | 0.075 | 7544.902 | 0 | 0 | 计价 | 按实计算
XZYT12-68 | 材料 | 乙供 | C08010102 | 圆木杉木 | m³ | 0.0003 | 1747.504 | 0 | 0 | 计价 | 按实计算
XZYT12-68 | 材料 | 乙供 | C08020102 | 方材红白松 二等 | m³ | 0.0098 | 2044.35 | 0 | 0 | 计价 | 按实计算
XZYT12-68 | 材料 | 乙供 | C09050372 | 混凝土离心杆 | m³ | 1.01 | 1496.201 | 0 | 0 | 计价 | 按实计算
XZYT12-68 | 材料 | 乙供 | C12010100 | 电焊条 J422 综合 | kg | 3.5725 | 5.394 | 0 | 0 | 计价 | 按实计算
XZYT12-68 | 材料 | 乙供 | C13010101 | 普通六角螺栓 | kg | 0.1185 | 7.007 | 0 | 0 | 计价 | 按实计算
XZYT12-68 | 材料 | 乙供 | C20010101 | 防锈漆 | kg | 0.4058 | 12.654 | 0 | 0 | 计价 | 按实计算
XZYT12-68 | 材料 | 乙供 | C99010102 | 其他材料费 | 元 | 37.7953 | 1 | 0 | 0 | 计价 | 按实计算
XZYT12-68 | 机械 | 乙供 | J03-01-034 | 汽车式起重机 起重量 8t | 台班 | 0.0383 | 842.949 | 0 | 0 | 计价 | 按实计算
XZYT12-68 | 机械 | 乙供 | J03-01-038 | 汽车式起重机 起重量 25t | 台班 | 0.0208 | 1337.122 | 0 | 0 | 计价 | 按实计算
XZYT12-68 | 机械 | 乙供 | J03-01-041 | 汽车式起重机 起重量 50t | 台班 | 0.0208 | 2916.499 | 0 | 0 | 计价 | 按实计算
XZYT12-68 | 机械 | 乙供 | J10-01-001 | 交流弧焊机 容量 21kVA | 台班 | 0.4166 | 66.997 | 0 | 0 | 计价 | 按实计算
XZYT12-69 | 人工 | 乙供 | 9101106 | 建筑普通工 | 工日 | 1.5612 | 107 | 0 | 0 | 计价 | 按实计算
XZYT12-69 | 人工 | 乙供 | 9101107 | 建筑技术工 | 工日 | 0.6418 | 143 | 0 | 0 | 计价 | 按实计算
XZYT12-69 | 材料 | 乙供 | C01020155 | 离心杆连接件(成品) | t | 0.256 | 7544.902 | 0 | 0 | 计价 | 按实计算
XZYT12-69 | 材料 | 乙供 | C08010102 | 圆木杉木 | m³ | 0.0002 | 1747.504 | 0 | 0 | 计价 | 按实计算
XZYT12-69 | 材料 | 乙供 | C08020102 | 方材红白松 二等 | m³ | 0.0451 | 2044.35 | 0 | 0 | 计价 | 按实计算
XZYT12-69 | 材料 | 乙供 | C09050372 | 混凝土离心杆 | m³ | 1.01 | 1496.201 | 0 | 0 | 计价 | 按实计算
XZYT12-69 | 材料 | 乙供 | C12010100 | 电焊条 J422 综合 | kg | 6.5287 | 5.394 | 0 | 0 | 计价 | 按实计算
XZYT12-69 | 材料 | 乙供 | C13010101 | 普通六角螺栓 | kg | 0.446 | 7.007 | 0 | 0 | 计价 | 按实计算
XZYT12-69 | 材料 | 乙供 | C14010101 | 镀锌铁丝 综合 | kg | 0.7431 | 5.589 | 0 | 0 | 计价 | 按实计算
XZYT12-69 | 材料 | 乙供 | C20010101 | 防锈漆 | kg | 0.7431 | 12.654 | 0 | 0 | 计价 | 按实计算
XZYT12-69 | 材料 | 乙供 | C99010102 | 其他材料费 | 元 | 64.597 | 1 | 0 | 0 | 计价 | 按实计算
XZYT12-69 | 机械 | 乙供 | J03-01-034 | 汽车式起重机 起重量 8t | 台班 | 0.1954 | 842.949 | 0 | 0 | 计价 | 按实计算
XZYT12-69 | 机械 | 乙供 | J10-01-001 | 交流弧焊机 容量 21kVA | 台班 | 0.763 | 66.997 | 0 | 0 | 计价 | 按实计算
XZYT12-70 | 人工 | 乙供 | 9101106 | 建筑普通工 | 工日 | 1.1709 | 107 | 0 | 0 | 计价 | 按实计算
XZYT12-70 | 人工 | 乙供 | 9101107 | 建筑技术工 | 工日 | 0.4815 | 143 | 0 | 0 | 计价 | 按实计算
XZYT12-70 | 材料 | 乙供 | C01020155 | 离心杆连接件(成品) | t | 0.138 | 7544.902 | 0 | 0 | 计价 | 按实计算
XZYT12-70 | 材料 | 乙供 | C08010102 | 圆木杉木 | m³ | 0.0003 | 1747.504 | 0 | 0 | 计价 | 按实计算
XZYT12-70 | 材料 | 乙供 | C08020102 | 方材红白松 二等 | m³ | 0.0338 | 2044.35 | 0 | 0 | 计价 | 按实计算
XZYT12-70 | 材料 | 乙供 | C09050372 | 混凝土离心杆 | m³ | 1.01 | 1496.201 | 0 | 0 | 计价 | 按实计算
XZYT12-70 | 材料 | 乙供 | C12010100 | 电焊条 J422 综合 | kg | 4.8965 | 5.394 | 0 | 0 | 计价 | 按实计算
XZYT12-70 | 材料 | 乙供 | C13010101 | 普通六角螺栓 | kg | 0.389 | 7.007 | 0 | 0 | 计价 | 按实计算
XZYT12-70 | 材料 | 乙供 | C14010101 | 镀锌铁丝 综合 | kg | 0.5573 | 5.589 | 0 | 0 | 计价 | 按实计算
XZYT12-70 | 材料 | 乙供 | C20010101 | 防锈漆 | kg | 0.5573 | 12.654 | 0 | 0 | 计价 | 按实计算
XZYT12-70 | 材料 | 乙供 | C99010102 | 其他材料费 | 元 | 47.5964 | 1 | 0 | 0 | 计价 | 按实计算
XZYT12-70 | 机械 | 乙供 | J03-01-034 | 汽车式起重机 起重量 8t | 台班 | 0.1465 | 842.949 | 0 | 0 | 计价 | 按实计算
XZYT12-70 | 机械 | 乙供 | J10-01-001 | 交流弧焊机 容量 21kVA | 台班 | 0.5722 | 66.997 | 0 | 0 | 计价 | 按实计算
XZYT12-71 | 人工 | 乙供 | 9101106 | 建筑普通工 | 工日 | 1.5587 | 107 | 0 | 0 | 计价 | 按实计算
XZYT12-71 | 人工 | 乙供 | 9101107 | 建筑技术工 | 工日 | 0.6409 | 143 | 0 | 0 | 计价 | 按实计算
XZYT12-71 | 材料 | 乙供 | C01020146 | 型钢构架(成品) | t | 1.001 | 8375.989 | 0 | 0 | 计价 | 按实计算
XZYT12-71 | 材料 | 乙供 | C08010102 | 圆木杉木 | m³ | 0.0017 | 1747.504 | 0 | 0 | 计价 | 按实计算
XZYT12-71 | 材料 | 乙供 | C08020102 | 方材红白松 二等 | m³ | 0.0092 | 2044.35 | 0 | 0 | 计价 | 按实计算
XZYT12-71 | 材料 | 乙供 | C08020202 | 板材红白松 二等 | m³ | 0.02 | 2044.35 | 0 | 0 | 计价 | 按实计算
XZYT12-71 | 材料 | 乙供 | C12010100 | 电焊条 J422 综合 | kg | 2.987 | 5.394 | 0 | 0 | 计价 | 按实计算
XZYT12-71 | 材料 | 乙供 | C13010101 | 普通六角螺栓 | kg | 2.148 | 7.007 | 0 | 0 | 计价 | 按实计算
XZYT12-71 | 材料 | 乙供 | C14010101 | 镀锌铁丝 综合 | kg | 0.9333 | 5.589 | 0 | 0 | 计价 | 按实计算
XZYT12-71 | 材料 | 乙供 | C19110101 | 氧气 | m³ | 0.667 | 4.71 | 0 | 0 | 计价 | 按实计算
XZYT12-71 | 材料 | 乙供 | C19110201 | 乙炔气 | m³ | 0.2333 | 11.501 | 0 | 0 | 计价 | 按实计算
XZYT12-71 | 材料 | 乙供 | C20010501 | 环氧底漆 | kg | 0.64 | 17.008 | 0 | 0 | 计价 | 按实计算
XZYT12-71 | 材料 | 乙供 | C20030701 | 银粉漆 | kg | 0.412 | 26.603 | 0 | 0 | 计价 | 按实计算
XZYT12-71 | 材料 | 乙供 | C99010102 | 其他材料费 | 元 | 141.7131 | 1 | 0 | 0 | 计价 | 按实计算
XZYT12-71 | 机械 | 乙供 | J03-01-034 | 汽车式起重机 起重量 8t | 台班 | 0.1331 | 842.949 | 0 | 0 | 计价 | 按实计算
XZYT12-71 | 机械 | 乙供 | J03-01-038 | 汽车式起重机 起重量 25t | 台班 | 0.0353 | 1337.122 | 0 | 0 | 计价 | 按实计算
XZYT12-71 | 机械 | 乙供 | J03-01-041 | 汽车式起重机 起重量 50t | 台班 | 0.0705 | 2916.499 | 0 | 0 | 计价 | 按实计算
XZYT12-71 | 机械 | 乙供 | J04-01-004 | 载重汽车 8t | 台班 | 0.0583 | 575.792 | 0 | 0 | 计价 | 按实计算
XZYT12-71 | 机械 | 乙供 | J10-01-001 | 交流弧焊机 容量 21kVA | 台班 | 0.1254 | 66.997 | 0 | 0 | 计价 | 按实计算
XZYT12-72 | 人工 | 乙供 | 9101106 | 建筑普通工 | 工日 | 1.6364 | 107 | 0 | 0 | 计价 | 按实计算
XZYT12-72 | 人工 | 乙供 | 9101107 | 建筑技术工 | 工日 | 0.673 | 143 | 0 | 0 | 计价 | 按实计算
XZYT12-72 | 材料 | 乙供 | C01020146 | 型钢构架(成品) | t | 1.001 | 8375.989 | 0 | 0 | 计价 | 按实计算
XZYT12-72 | 材料 | 乙供 | C08010102 | 圆木杉木 | m³ | 0.0017 | 1747.504 | 0 | 0 | 计价 | 按实计算
XZYT12-72 | 材料 | 乙供 | C08020102 | 方材红白松 二等 | m³ | 0.0098 | 2044.35 | 0 | 0 | 计价 | 按实计算
XZYT12-72 | 材料 | 乙供 | C08020202 | 板材红白松 二等 | m³ | 0.0207 | 2044.35 | 0 | 0 | 计价 | 按实计算
XZYT12-72 | 材料 | 乙供 | C12010100 | 电焊条 J422 综合 | kg | 2.316 | 5.394 | 0 | 0 | 计价 | 按实计算
XZYT12-72 | 材料 | 乙供 | C13010101 | 普通六角螺栓 | kg | 1.59 | 7.007 | 0 | 0 | 计价 | 按实计算
XZYT12-72 | 材料 | 乙供 | C14010101 | 镀锌铁丝 综合 | kg | 0.9333 | 5.589 | 0 | 0 | 计价 | 按实计算
XZYT12-72 | 材料 | 乙供 | C19110101 | 氧气 | m³ | 0.667 | 4.71 | 0 | 0 | 计价 | 按实计算
XZYT12-72 | 材料 | 乙供 | C19110201 | 乙炔气 | m³ | 0.2333 | 11.501 | 0 | 0 | 计价 | 按实计算
XZYT12-72 | 材料 | 乙供 | C20010501 | 环氧底漆 | kg | 0.75 | 17.008 | 0 | 0 | 计价 | 按实计算
XZYT12-72 | 材料 | 乙供 | C20030701 | 银粉漆 | kg | 0.45 | 26.603 | 0 | 0 | 计价 | 按实计算
XZYT12-72 | 材料 | 乙供 | C99010102 | 其他材料费 | 元 | 141.6701 | 1 | 0 | 0 | 计价 | 按实计算
XZYT12-72 | 机械 | 乙供 | J03-01-034 | 汽车式起重机 起重量 8t | 台班 | 0.1478 | 842.949 | 0 | 0 | 计价 | 按实计算
XZYT12-72 | 机械 | 乙供 | J03-01-038 | 汽车式起重机 起重量 25t | 台班 | 0.0392 | 1337.122 | 0 | 0 | 计价 | 按实计算
XZYT12-72 | 机械 | 乙供 | J03-01-041 | 汽车式起重机 起重量 50t | 台班 | 0.0783 | 2916.499 | 0 | 0 | 计价 | 按实计算
XZYT12-72 | 机械 | 乙供 | J04-01-004 | 载重汽车 8t | 台班 | 0.0583 | 575.792 | 0 | 0 | 计价 | 按实计算
XZYT12-72 | 机械 | 乙供 | J10-01-001 | 交流弧焊机 容量 21kVA | 台班 | 0.1196 | 66.997 | 0 | 0 | 计价 | 按实计算
XZYT12-73 | 人工 | 乙供 | 9101106 | 建筑普通工 | 工日 | 1.7145 | 107 | 0 | 0 | 计价 | 按实计算
XZYT12-73 | 人工 | 乙供 | 9101107 | 建筑技术工 | 工日 | 0.705 | 143 | 0 | 0 | 计价 | 按实计算
XZYT12-73 | 材料 | 乙供 | C01020146 | 型钢构架(成品) | t | 1.001 | 8375.989 | 0 | 0 | 计价 | 按实计算
XZYT12-73 | 材料 | 乙供 | C08010102 | 圆木杉木 | m³ | 0.0017 | 1747.504 | 0 | 0 | 计价 | 按实计算
XZYT12-73 | 材料 | 乙供 | C08020102 | 方材红白松 二等 | m³ | 0.01 | 2044.35 | 0 | 0 | 计价 | 按实计算
XZYT12-73 | 材料 | 乙供 | C08020202 | 板材红白松 二等 | m³ | 0.0214 | 2044.35 | 0 | 0 | 计价 | 按实计算
XZYT12-73 | 材料 | 乙供 | C12010100 | 电焊条 J422 综合 | kg | 2.044 | 5.394 | 0 | 0 | 计价 | 按实计算
XZYT12-73 | 材料 | 乙供 | C13010101 | 普通六角螺栓 | kg | 0.98 | 7.007 | 0 | 0 | 计价 | 按实计算
XZYT12-73 | 材料 | 乙供 | C14010101 | 镀锌铁丝 综合 | kg | 0.9333 | 5.589 | 0 | 0 | 计价 | 按实计算
XZYT12-73 | 材料 | 乙供 | C19110101 | 氧气 | m³ | 0.667 | 4.71 | 0 | 0 | 计价 | 按实计算
XZYT12-73 | 材料 | 乙供 | C19110201 | 乙炔气 | m³ | 0.2333 | 11.501 | 0 | 0 | 计价 | 按实计算
XZYT12-73 | 材料 | 乙供 | C20010501 | 环氧底漆 | kg | 0.89 | 17.008 | 0 | 0 | 计价 | 按实计算
XZYT12-73 | 材料 | 乙供 | C20030701 | 银粉漆 | kg | 0.534 | 26.603 | 0 | 0 | 计价 | 按实计算
XZYT12-73 | 材料 | 乙供 | C99010102 | 其他材料费 | 元 | 141.68 | 1 | 0 | 0 | 计价 | 按实计算
XZYT12-73 | 机械 | 乙供 | J03-01-034 | 汽车式起重机 起重量 8t | 台班 | 0.173 | 842.949 | 0 | 0 | 计价 | 按实计算
XZYT12-73 | 机械 | 乙供 | J03-01-038 | 汽车式起重机 起重量 25t | 台班 | 0.0459 | 1337.122 | 0 | 0 | 计价 | 按实计算
XZYT12-73 | 机械 | 乙供 | J03-01-041 | 汽车式起重机 起重量 50t | 台班 | 0.0917 | 2916.499 | 0 | 0 | 计价 | 按实计算
XZYT12-73 | 机械 | 乙供 | J04-01-004 | 载重汽车 8t | 台班 | 0.0583 | 575.792 | 0 | 0 | 计价 | 按实计算
XZYT12-73 | 机械 | 乙供 | J10-01-001 | 交流弧焊机 容量 21kVA | 台班 | 0.115 | 66.997 | 0 | 0 | 计价 | 按实计算
XZYT12-74 | 人工 | 乙供 | 9101106 | 建筑普通工 | 工日 | 1.4982 | 107 | 0 | 0 | 计价 | 按实计算
XZYT12-74 | 人工 | 乙供 | 9101107 | 建筑技术工 | 工日 | 0.616 | 143 | 0 | 0 | 计价 | 按实计算
XZYT12-74 | 材料 | 乙供 | C01020146 | 型钢构架(成品) | t | 1.001 | 8375.989 | 0 | 0 | 计价 | 按实计算
XZYT12-74 | 材料 | 乙供 | C08010102 | 圆木杉木 | m³ | 0.002 | 1747.504 | 0 | 0 | 计价 | 按实计算
XZYT12-74 | 材料 | 乙供 | C08020102 | 方材红白松 二等 | m³ | 0.026 | 2044.35 | 0 | 0 | 计价 | 按实计算
XZYT12-74 | 材料 | 乙供 | C08020202 | 板材红白松 二等 | m³ | 0.065 | 2044.35 | 0 | 0 | 计价 | 按实计算
XZYT12-74 | 材料 | 乙供 | C12010100 | 电焊条 J422 综合 | kg | 1.55 | 5.394 | 0 | 0 | 计价 | 按实计算
XZYT12-74 | 材料 | 乙供 | C13010101 | 普通六角螺栓 | kg | 1.814 | 7.007 | 0 | 0 | 计价 | 按实计算
XZYT12-74 | 材料 | 乙供 | C19110101 | 氧气 | m³ | 0.25 | 4.71 | 0 | 0 | 计价 | 按实计算
XZYT12-74 | 材料 | 乙供 | C19110201 | 乙炔气 | m³ | 0.088 | 11.501 | 0 | 0 | 计价 | 按实计算
XZYT12-74 | 材料 | 乙供 | C20010501 | 环氧底漆 | kg | 0.28 | 17.008 | 0 | 0 | 计价 | 按实计算
XZYT12-74 | 材料 | 乙供 | C20030701 | 银粉漆 | kg | 0.17 | 26.603 | 0 | 0 | 计价 | 按实计算
XZYT12-74 | 材料 | 乙供 | C99010102 | 其他材料费 | 元 | 143.2001 | 1 | 0 | 0 | 计价 | 按实计算
XZYT12-74 | 机械 | 乙供 | J03-01-034 | 汽车式起重机 起重量 8t | 台班 | 0.3738 | 842.949 | 0 | 0 | 计价 | 按实计算
XZYT12-74 | 机械 | 乙供 | J03-01-036 | 汽车式起重机 起重量 16t | 台班 | 0.0207 | 1080.444 | 0 | 0 | 计价 | 按实计算
XZYT12-74 | 机械 | 乙供 | J04-01-004 | 载重汽车 8t | 台班 | 0.0583 | 575.792 | 0 | 0 | 计价 | 按实计算
XZYT12-74 | 机械 | 乙供 | J10-01-001 | 交流弧焊机 容量 21kVA | 台班 | 0.1242 | 66.997 | 0 | 0 | 计价 | 按实计算
XZYT12-75 | 人工 | 乙供 | 9101106 | 建筑普通工 | 工日 | 1.1986 | 107 | 0 | 0 | 计价 | 按实计算
XZYT12-75 | 人工 | 乙供 | 9101107 | 建筑技术工 | 工日 | 0.4929 | 143 | 0 | 0 | 计价 | 按实计算
XZYT12-75 | 材料 | 乙供 | C01020146 | 型钢构架(成品) | t | 1.001 | 8375.989 | 0 | 0 | 计价 | 按实计算
XZYT12-75 | 材料 | 乙供 | C08010102 | 圆木杉木 | m³ | 0.002 | 1747.504 | 0 | 0 | 计价 | 按实计算
XZYT12-75 | 材料 | 乙供 | C08020102 | 方材红白松 二等 | m³ | 0.03 | 2044.35 | 0 | 0 | 计价 | 按实计算
XZYT12-75 | 材料 | 乙供 | C08020202 | 板材红白松 二等 | m³ | 0.03 | 2044.35 | 0 | 0 | 计价 | 按实计算
XZYT12-75 | 材料 | 乙供 | C12010100 | 电焊条 J422 综合 | kg | 1.24 | 5.394 | 0 | 0 | 计价 | 按实计算
XZYT12-75 | 材料 | 乙供 | C13010101 | 普通六角螺栓 | kg | 1.266 | 7.007 | 0 | 0 | 计价 | 按实计算
XZYT12-75 | 材料 | 乙供 | C19110101 | 氧气 | m³ | 0.5 | 4.71 | 0 | 0 | 计价 | 按实计算
XZYT12-75 | 材料 | 乙供 | C19110201 | 乙炔气 | m³ | 0.175 | 11.501 | 0 | 0 | 计价 | 按实计算
XZYT12-75 | 材料 | 乙供 | C20010501 | 环氧底漆 | kg | 0.83 | 17.008 | 0 | 0 | 计价 | 按实计算
XZYT12-75 | 材料 | 乙供 | C20030701 | 银粉漆 | kg | 0.51 | 26.603 | 0 | 0 | 计价 | 按实计算
XZYT12-75 | 材料 | 乙供 | C99010102 | 其他材料费 | 元 | 142.455 | 1 | 0 | 0 | 计价 | 按实计算
XZYT12-75 | 机械 | 乙供 | J03-01-034 | 汽车式起重机 起重量 8t | 台班 | 0.0334 | 842.949 | 0 | 0 | 计价 | 按实计算
XZYT12-75 | 机械 | 乙供 | J03-01-036 | 汽车式起重机 起重量 16t | 台班 | 0.0291 | 1080.444 | 0 | 0 | 计价 | 按实计算
XZYT12-75 | 机械 | 乙供 | J04-01-004 | 载重汽车 8t | 台班 | 0.0583 | 575.792 | 0 | 0 | 计价 | 按实计算
XZYT12-75 | 机械 | 乙供 | J10-01-001 | 交流弧焊机 容量 21kVA | 台班 | 0.115 | 66.997 | 0 | 0 | 计价 | 按实计算
XZYT12-76 | 人工 | 乙供 | 9101106 | 建筑普通工 | 工日 | 1.5045 | 107 | 0 | 0 | 计价 | 按实计算
XZYT12-76 | 人工 | 乙供 | 9101107 | 建筑技术工 | 工日 | 0.6188 | 143 | 0 | 0 | 计价 | 按实计算
XZYT12-76 | 材料 | 乙供 | C08010102 | 圆木杉木 | m³ | 0.005 | 1747.504 | 0 | 0 | 计价 | 按实计算
XZYT12-76 | 材料 | 乙供 | C08020102 | 方材红白松 二等 | m³ | 0.06 | 2044.35 | 0 | 0 | 计价 | 按实计算
XZYT12-76 | 材料 | 乙供 | C12010100 | 电焊条 J422 综合 | kg | 2.469 | 5.394 | 0 | 0 | 计价 | 按实计算
XZYT12-76 | 材料 | 乙供 | C13010101 | 普通六角螺栓 | kg | 1.713 | 7.007 | 0 | 0 | 计价 | 按实计算
XZYT12-76 | 材料 | 乙供 | C14010101 | 镀锌铁丝 综合 | kg | 2.8 | 5.589 | 0 | 0 | 计价 | 按实计算
XZYT12-76 | 材料 | 乙供 | C16110101 | 镀锌钢管构架(成品) | t | 1.001 | 8800 | 0 | 0 | 计价 | 按实计算
XZYT12-76 | 材料 | 乙供 | C19110101 | 氧气 | m³ | 0.701 | 4.71 | 0 | 0 | 计价 | 按实计算
XZYT12-76 | 材料 | 乙供 | C19110201 | 乙炔气 | m³ | 0.25 | 11.501 | 0 | 0 | 计价 | 按实计算
XZYT12-76 | 材料 | 乙供 | C20010501 | 环氧底漆 | kg | 0.64 | 17.008 | 0 | 0 | 计价 | 按实计算
XZYT12-76 | 材料 | 乙供 | C20030701 | 银粉漆 | kg | 0.412 | 26.603 | 0 | 0 | 计价 | 按实计算
XZYT12-76 | 材料 | 乙供 | C99010102 | 其他材料费 | 元 | 137.4359 | 1 | 0 | 0 | 计价 | 按实计算
XZYT12-76 | 机械 | 乙供 | J03-01-034 | 汽车式起重机 起重量 8t | 台班 | 0.1443 | 842.949 | 0 | 0 | 计价 | 按实计算
XZYT12-76 | 机械 | 乙供 | J03-01-038 | 汽车式起重机 起重量 25t | 台班 | 0.0393 | 1337.122 | 0 | 0 | 计价 | 按实计算
XZYT12-76 | 机械 | 乙供 | J03-01-041 | 汽车式起重机 起重量 50t | 台班 | 0.0789 | 2916.499 | 0 | 0 | 计价 | 按实计算
XZYT12-76 | 机械 | 乙供 | J04-01-004 | 载重汽车 8t | 台班 | 0.0575 | 575.792 | 0 | 0 | 计价 | 按实计算
XZYT12-76 | 机械 | 乙供 | J10-01-001 | 交流弧焊机 容量 21kVA | 台班 | 0.1587 | 66.997 | 0 | 0 | 计价 | 按实计算
XZYT12-77 | 人工 | 乙供 | 9101106 | 建筑普通工 | 工日 | 1.7799 | 107 | 0 | 0 | 计价 | 按实计算
XZYT12-77 | 人工 | 乙供 | 9101107 | 建筑技术工 | 工日 | 0.732 | 143 | 0 | 0 | 计价 | 按实计算
XZYT12-77 | 材料 | 乙供 | C08010102 | 圆木杉木 | m³ | 0.016 | 1747.504 | 0 | 0 | 计价 | 按实计算
XZYT12-77 | 材料 | 乙供 | C08020102 | 方材红白松 二等 | m³ | 0.068 | 2044.35 | 0 | 0 | 计价 | 按实计算
XZYT12-77 | 材料 | 乙供 | C12010100 | 电焊条 J422 综合 | kg | 2.217 | 5.394 | 0 | 0 | 计价 | 按实计算
XZYT12-77 | 材料 | 乙供 | C13010101 | 普通六角螺栓 | kg | 1.516 | 7.007 | 0 | 0 | 计价 | 按实计算
XZYT12-77 | 材料 | 乙供 | C14010101 | 镀锌铁丝 综合 | kg | 4.5 | 5.589 | 0 | 0 | 计价 | 按实计算
XZYT12-77 | 材料 | 乙供 | C16110101 | 镀锌钢管构架(成品) | t | 1.001 | 8800 | 0 | 0 | 计价 | 按实计算
XZYT12-77 | 材料 | 乙供 | C19110101 | 氧气 | m³ | 0.7 | 4.71 | 0 | 0 | 计价 | 按实计算
XZYT12-77 | 材料 | 乙供 | C19110201 | 乙炔气 | m³ | 0.25 | 11.501 | 0 | 0 | 计价 | 按实计算
XZYT12-77 | 材料 | 乙供 | C20010501 | 环氧底漆 | kg | 0.75 | 17.008 | 0 | 0 | 计价 | 按实计算
XZYT12-77 | 材料 | 乙供 | C20030701 | 银粉漆 | kg | 0.45 | 26.603 | 0 | 0 | 计价 | 按实计算
XZYT12-77 | 材料 | 乙供 | C99010102 | 其他材料费 | 元 | 138.1894 | 1 | 0 | 0 | 计价 | 按实计算
XZYT12-77 | 机械 | 乙供 | J03-01-034 | 汽车式起重机 起重量 8t | 台班 | 0.1603 | 842.949 | 0 | 0 | 计价 | 按实计算
XZYT12-77 | 机械 | 乙供 | J03-01-038 | 汽车式起重机 起重量 25t | 台班 | 0.0437 | 1337.122 | 0 | 0 | 计价 | 按实计算
XZYT12-77 | 机械 | 乙供 | J03-01-041 | 汽车式起重机 起重量 50t | 台班 | 0.0876 | 2916.499 | 0 | 0 | 计价 | 按实计算
XZYT12-77 | 机械 | 乙供 | J04-01-004 | 载重汽车 8t | 台班 | 0.0575 | 575.792 | 0 | 0 | 计价 | 按实计算
XZYT12-77 | 机械 | 乙供 | J10-01-001 | 交流弧焊机 容量 21kVA | 台班 | 0.1484 | 66.997 | 0 | 0 | 计价 | 按实计算
XZYT12-78 | 人工 | 乙供 | 9101106 | 建筑普通工 | 工日 | 2.3541 | 107 | 0 | 0 | 计价 | 按实计算
XZYT12-78 | 人工 | 乙供 | 9101107 | 建筑技术工 | 工日 | 0.9681 | 143 | 0 | 0 | 计价 | 按实计算
XZYT12-78 | 材料 | 乙供 | C08010102 | 圆木杉木 | m³ | 0.016 | 1747.504 | 0 | 0 | 计价 | 按实计算
XZYT12-78 | 材料 | 乙供 | C08020102 | 方材红白松 二等 | m³ | 0.076 | 2044.35 | 0 | 0 | 计价 | 按实计算
XZYT12-78 | 材料 | 乙供 | C12010100 | 电焊条 J422 综合 | kg | 2.076 | 5.394 | 0 | 0 | 计价 | 按实计算
XZYT12-78 | 材料 | 乙供 | C13010101 | 普通六角螺栓 | kg | 1.396 | 7.007 | 0 | 0 | 计价 | 按实计算
XZYT12-78 | 材料 | 乙供 | C14010101 | 镀锌铁丝 综合 | kg | 5.2 | 5.589 | 0 | 0 | 计价 | 按实计算
XZYT12-78 | 材料 | 乙供 | C16110101 | 镀锌钢管构架(成品) | t | 1.001 | 8800 | 0 | 0 | 计价 | 按实计算
XZYT12-78 | 材料 | 乙供 | C19110101 | 氧气 | m³ | 0.5 | 4.71 | 0 | 0 | 计价 | 按实计算
XZYT12-78 | 材料 | 乙供 | C19110201 | 乙炔气 | m³ | 0.21 | 11.501 | 0 | 0 | 计价 | 按实计算
XZYT12-78 | 材料 | 乙供 | C20010501 | 环氧底漆 | kg | 0.89 | 17.008 | 0 | 0 | 计价 | 按实计算
XZYT12-78 | 材料 | 乙供 | C20030701 | 银粉漆 | kg | 0.534 | 26.603 | 0 | 0 | 计价 | 按实计算
XZYT12-78 | 材料 | 乙供 | C99010102 | 其他材料费 | 元 | 138.5466 | 1 | 0 | 0 | 计价 | 按实计算
XZYT12-78 | 机械 | 乙供 | J03-01-034 | 汽车式起重机 起重量 8t | 台班 | 0.1843 | 842.949 | 0 | 0 | 计价 | 按实计算
XZYT12-78 | 机械 | 乙供 | J03-01-038 | 汽车式起重机 起重量 25t | 台班 | 0.5026 | 1337.122 | 0 | 0 | 计价 | 按实计算
XZYT12-78 | 机械 | 乙供 | J03-01-041 | 汽车式起重机 起重量 50t | 台班 | 0.1007 | 2916.499 | 0 | 0 | 计价 | 按实计算
XZYT12-78 | 机械 | 乙供 | J04-01-004 | 载重汽车 8t | 台班 | 0.0575 | 575.792 | 0 | 0 | 计价 | 按实计算
XZYT12-78 | 机械 | 乙供 | J10-01-001 | 交流弧焊机 容量 21kVA | 台班 | 0.1346 | 66.997 | 0 | 0 | 计价 | 按实计算
XZYT12-79 | 人工 | 乙供 | 9101106 | 建筑普通工 | 工日 | 1.1331 | 107 | 0 | 0 | 计价 | 按实计算
XZYT12-79 | 人工 | 乙供 | 9101107 | 建筑技术工 | 工日 | 0.4658 | 143 | 0 | 0 | 计价 | 按实计算
XZYT12-79 | 材料 | 乙供 | C08010102 | 圆木杉木 | m³ | 0.02 | 1747.504 | 0 | 0 | 计价 | 按实计算
XZYT12-79 | 材料 | 乙供 | C08020102 | 方材红白松 二等 | m³ | 0.026 | 2044.35 | 0 | 0 | 计价 | 按实计算
XZYT12-79 | 材料 | 乙供 | C12010100 | 电焊条 J422 综合 | kg | 2.469 | 5.394 | 0 | 0 | 计价 | 按实计算
XZYT12-79 | 材料 | 乙供 | C13010101 | 普通六角螺栓 | kg | 0.842 | 7.007 | 0 | 0 | 计价 | 按实计算
XZYT12-79 | 材料 | 乙供 | C16110101 | 镀锌钢管构架(成品) | t | 1.001 | 8800 | 0 | 0 | 计价 | 按实计算
XZYT12-79 | 材料 | 乙供 | C19110101 | 氧气 | m³ | 0.52 | 4.71 | 0 | 0 | 计价 | 按实计算
XZYT12-79 | 材料 | 乙供 | C19110201 | 乙炔气 | m³ | 0.21 | 11.501 | 0 | 0 | 计价 | 按实计算
XZYT12-79 | 材料 | 乙供 | C20010501 | 环氧底漆 | kg | 0.8 | 17.008 | 0 | 0 | 计价 | 按实计算
XZYT12-79 | 材料 | 乙供 | C20030701 | 银粉漆 | kg | 0.487 | 26.603 | 0 | 0 | 计价 | 按实计算
XZYT12-79 | 材料 | 乙供 | C99010102 | 其他材料费 | 元 | 136.4651 | 1 | 0 | 0 | 计价 | 按实计算
XZYT12-79 | 机械 | 乙供 | J03-01-034 | 汽车式起重机 起重量 8t | 台班 | 0.3738 | 842.949 | 0 | 0 | 计价 | 按实计算
XZYT12-79 | 机械 | 乙供 | J03-01-036 | 汽车式起重机 起重量 16t | 台班 | 0.0207 | 1080.444 | 0 | 0 | 计价 | 按实计算
XZYT12-79 | 机械 | 乙供 | J04-01-004 | 载重汽车 8t | 台班 | 0.0575 | 575.792 | 0 | 0 | 计价 | 按实计算
XZYT12-79 | 机械 | 乙供 | J10-01-001 | 交流弧焊机 容量 21kVA | 台班 | 0.1587 | 66.997 | 0 | 0 | 计价 | 按实计算
XZYT12-80 | 人工 | 乙供 | 9101106 | 建筑普通工 | 工日 | 1.5862 | 107 | 0 | 0 | 计价 | 按实计算
XZYT12-80 | 人工 | 乙供 | 9101107 | 建筑技术工 | 工日 | 0.6522 | 143 | 0 | 0 | 计价 | 按实计算
XZYT12-80 | 材料 | 乙供 | C08010102 | 圆木杉木 | m³ | 0.02 | 1747.504 | 0 | 0 | 计价 | 按实计算
XZYT12-80 | 材料 | 乙供 | C08020102 | 方材红白松 二等 | m³ | 0.03 | 2044.35 | 0 | 0 | 计价 | 按实计算
XZYT12-80 | 材料 | 乙供 | C12010100 | 电焊条 J422 综合 | kg | 2.24 | 5.394 | 0 | 0 | 计价 | 按实计算
XZYT12-80 | 材料 | 乙供 | C13010101 | 普通六角螺栓 | kg | 0.688 | 7.007 | 0 | 0 | 计价 | 按实计算
XZYT12-80 | 材料 | 乙供 | C16110101 | 镀锌钢管构架(成品) | t | 1.001 | 8800 | 0 | 0 | 计价 | 按实计算
XZYT12-80 | 材料 | 乙供 | C19110101 | 氧气 | m³ | 0.5 | 4.71 | 0 | 0 | 计价 | 按实计算
XZYT12-80 | 材料 | 乙供 | C19110201 | 乙炔气 | m³ | 0.21 | 11.501 | 0 | 0 | 计价 | 按实计算
XZYT12-80 | 材料 | 乙供 | C20010501 | 环氧底漆 | kg | 0.83 | 17.008 | 0 | 0 | 计价 | 按实计算
XZYT12-80 | 材料 | 乙供 | C20030701 | 银粉漆 | kg | 0.51 | 26.603 | 0 | 0 | 计价 | 按实计算
XZYT12-80 | 材料 | 乙供 | C99010102 | 其他材料费 | 元 | 136.5744 | 1 | 0 | 0 | 计价 | 按实计算
XZYT12-80 | 机械 | 乙供 | J03-01-034 | 汽车式起重机 起重量 8t | 台班 | 0.0334 | 842.949 | 0 | 0 | 计价 | 按实计算
XZYT12-80 | 机械 | 乙供 | J03-01-036 | 汽车式起重机 起重量 16t | 台班 | 0.291 | 1080.444 | 0 | 0 | 计价 | 按实计算
XZYT12-80 | 机械 | 乙供 | J04-01-004 | 载重汽车 8t | 台班 | 0.0575 | 575.792 | 0 | 0 | 计价 | 按实计算
XZYT12-80 | 机械 | 乙供 | J10-01-001 | 交流弧焊机 容量 21kVA | 台班 | 0.1472 | 66.997 | 0 | 0 | 计价 | 按实计算
XZYT12-81 | 人工 | 乙供 | 9101106 | 建筑普通工 | 工日 | 2.3215 | 107 | 0 | 0 | 计价 | 按实计算
XZYT12-81 | 人工 | 乙供 | 9101107 | 建筑技术工 | 工日 | 0.9545 | 143 | 0 | 0 | 计价 | 按实计算
XZYT12-81 | 材料 | 乙供 | C01020147 | 格构式钢管构架(成品) | t | 1.001 | 8375.989 | 0 | 0 | 计价 | 按实计算
XZYT12-81 | 材料 | 乙供 | C08010102 | 圆木杉木 | m³ | 0.005 | 1747.504 | 0 | 0 | 计价 | 按实计算
XZYT12-81 | 材料 | 乙供 | C08020102 | 方材红白松 二等 | m³ | 0.06 | 2044.35 | 0 | 0 | 计价 | 按实计算
XZYT12-81 | 材料 | 乙供 | C12010100 | 电焊条 J422 综合 | kg | 2.022 | 5.394 | 0 | 0 | 计价 | 按实计算
XZYT12-81 | 材料 | 乙供 | C13010101 | 普通六角螺栓 | kg | 2.842 | 7.007 | 0 | 0 | 计价 | 按实计算
XZYT12-81 | 材料 | 乙供 | C14010101 | 镀锌铁丝 综合 | kg | 2.8 | 5.589 | 0 | 0 | 计价 | 按实计算
XZYT12-81 | 材料 | 乙供 | C19110101 | 氧气 | m³ | 0.56 | 4.71 | 0 | 0 | 计价 | 按实计算
XZYT12-81 | 材料 | 乙供 | C19110201 | 乙炔气 | m³ | 0.18 | 11.501 | 0 | 0 | 计价 | 按实计算
XZYT12-81 | 材料 | 乙供 | C20010501 | 环氧底漆 | kg | 0.64 | 17.008 | 0 | 0 | 计价 | 按实计算
XZYT12-81 | 材料 | 乙供 | C20030701 | 银粉漆 | kg | 0.412 | 26.603 | 0 | 0 | 计价 | 按实计算
XZYT12-81 | 材料 | 乙供 | C99010102 | 其他材料费 | 元 | 142.9748 | 1 | 0 | 0 | 计价 | 按实计算
XZYT12-81 | 机械 | 乙供 | J03-01-034 | 汽车式起重机 起重量 8t | 台班 | 0.1634 | 842.949 | 0 | 0 | 计价 | 按实计算
XZYT12-81 | 机械 | 乙供 | J03-01-038 | 汽车式起重机 起重量 25t | 台班 | 0.0524 | 1337.122 | 0 | 0 | 计价 | 按实计算
XZYT12-81 | 机械 | 乙供 | J03-01-041 | 汽车式起重机 起重量 50t | 台班 | 0.105 | 2916.499 | 0 | 0 | 计价 | 按实计算
XZYT12-81 | 机械 | 乙供 | J04-01-004 | 载重汽车 8t | 台班 | 0.0575 | 575.792 | 0 | 0 | 计价 | 按实计算
XZYT12-81 | 机械 | 乙供 | J10-01-001 | 交流弧焊机 容量 21kVA | 台班 | 0.1357 | 66.997 | 0 | 0 | 计价 | 按实计算
XZYT12-82 | 人工 | 乙供 | 9101106 | 建筑普通工 | 工日 | 3.0067 | 107 | 0 | 0 | 计价 | 按实计算
XZYT12-82 | 人工 | 乙供 | 9101107 | 建筑技术工 | 工日 | 1.2363 | 143 | 0 | 0 | 计价 | 按实计算
XZYT12-82 | 材料 | 乙供 | C01020147 | 格构式钢管构架(成品) | t | 1.001 | 8375.989 | 0 | 0 | 计价 | 按实计算
XZYT12-82 | 材料 | 乙供 | C08010102 | 圆木杉木 | m³ | 0.016 | 1747.504 | 0 | 0 | 计价 | 按实计算
XZYT12-82 | 材料 | 乙供 | C08020102 | 方材红白松 二等 | m³ | 0.068 | 2044.35 | 0 | 0 | 计价 | 按实计算
XZYT12-82 | 材料 | 乙供 | C12010100 | 电焊条 J422 综合 | kg | 1.588 | 5.394 | 0 | 0 | 计价 | 按实计算
XZYT12-82 | 材料 | 乙供 | C13010101 | 普通六角螺栓 | kg | 2.074 | 7.007 | 0 | 0 | 计价 | 按实计算
XZYT12-82 | 材料 | 乙供 | C14010101 | 镀锌铁丝 综合 | kg | 4.5 | 5.589 | 0 | 0 | 计价 | 按实计算
XZYT12-82 | 材料 | 乙供 | C19110101 | 氧气 | m³ | 0.36 | 4.71 | 0 | 0 | 计价 | 按实计算
XZYT12-82 | 材料 | 乙供 | C19110201 | 乙炔气 | m³ | 0.12 | 11.501 | 0 | 0 | 计价 | 按实计算
XZYT12-82 | 材料 | 乙供 | C20010501 | 环氧底漆 | kg | 0.513 | 17.008 | 0 | 0 | 计价 | 按实计算
XZYT12-82 | 材料 | 乙供 | C20030701 | 银粉漆 | kg | 0.321 | 26.603 | 0 | 0 | 计价 | 按实计算
XZYT12-82 | 材料 | 乙供 | C99010102 | 其他材料费 | 元 | 143.4657 | 1 | 0 | 0 | 计价 | 按实计算
XZYT12-82 | 机械 | 乙供 | J03-01-034 | 汽车式起重机 起重量 8t | 台班 | 0.1961 | 842.949 | 0 | 0 | 计价 | 按实计算
XZYT12-82 | 机械 | 乙供 | J03-01-038 | 汽车式起重机 起重量 25t | 台班 | 0.0629 | 1337.122 | 0 | 0 | 计价 | 按实计算
XZYT12-82 | 机械 | 乙供 | J03-01-041 | 汽车式起重机 起重量 50t | 台班 | 0.126 | 2916.499 | 0 | 0 | 计价 | 按实计算
XZYT12-82 | 机械 | 乙供 | J04-01-004 | 载重汽车 8t | 台班 | 0.0575 | 575.792 | 0 | 0 | 计价 | 按实计算
XZYT12-82 | 机械 | 乙供 | J10-01-001 | 交流弧焊机 容量 21kVA | 台班 | 0.1116 | 66.997 | 0 | 0 | 计价 | 按实计算
XZYT12-83 | 人工 | 乙供 | 9101106 | 建筑普通工 | 工日 | 3.2818 | 107 | 0 | 0 | 计价 | 按实计算
XZYT12-83 | 人工 | 乙供 | 9101107 | 建筑技术工 | 工日 | 1.3495 | 143 | 0 | 0 | 计价 | 按实计算
XZYT12-83 | 材料 | 乙供 | C01020147 | 格构式钢管构架(成品) | t | 1.001 | 8375.989 | 0 | 0 | 计价 | 按实计算
XZYT12-83 | 材料 | 乙供 | C08010102 | 圆木杉木 | m³ | 0.016 | 1747.504 | 0 | 0 | 计价 | 按实计算
XZYT12-83 | 材料 | 乙供 | C08020102 | 方材红白松 二等 | m³ | 0.076 | 2044.35 | 0 | 0 | 计价 | 按实计算
XZYT12-83 | 材料 | 乙供 | C12010100 | 电焊条 J422 综合 | kg | 1.109 | 5.394 | 0 | 0 | 计价 | 按实计算
XZYT12-83 | 材料 | 乙供 | C13010101 | 普通六角螺栓 | kg | 1.386 | 7.007 | 0 | 0 | 计价 | 按实计算
XZYT12-83 | 材料 | 乙供 | C14010101 | 镀锌铁丝 综合 | kg | 5.2 | 5.589 | 0 | 0 | 计价 | 按实计算
XZYT12-83 | 材料 | 乙供 | C19110101 | 氧气 | m³ | 0.24 | 4.71 | 0 | 0 | 计价 | 按实计算
XZYT12-83 | 材料 | 乙供 | C19110201 | 乙炔气 | m³ | 0.08 | 11.501 | 0 | 0 | 计价 | 按实计算
XZYT12-83 | 材料 | 乙供 | C20010501 | 环氧底漆 | kg | 0.306 | 17.008 | 0 | 0 | 计价 | 按实计算
XZYT12-83 | 材料 | 乙供 | C20030701 | 银粉漆 | kg | 0.197 | 26.603 | 0 | 0 | 计价 | 按实计算
XZYT12-83 | 材料 | 乙供 | C99010102 | 其他材料费 | 元 | 143.5092 | 1 | 0 | 0 | 计价 | 按实计算
XZYT12-83 | 机械 | 乙供 | J03-01-034 | 汽车式起重机 起重量 8t | 台班 | 0.2206 | 842.949 | 0 | 0 | 计价 | 按实计算
XZYT12-83 | 机械 | 乙供 | J03-01-038 | 汽车式起重机 起重量 25t | 台班 | 0.1858 | 1337.122 | 0 | 0 | 计价 | 按实计算
XZYT12-83 | 机械 | 乙供 | J03-01-041 | 汽车式起重机 起重量 50t | 台班 | 0.1418 | 2916.499 | 0 | 0 | 计价 | 按实计算
XZYT12-83 | 机械 | 乙供 | J04-01-004 | 载重汽车 8t | 台班 | 0.0575 | 575.792 | 0 | 0 | 计价 | 按实计算
XZYT12-83 | 机械 | 乙供 | J10-01-001 | 交流弧焊机 容量 21kVA | 台班 | 0.0978 | 66.997 | 0 | 0 | 计价 | 按实计算
XZYT12-84 | 人工 | 乙供 | 9101106 | 建筑普通工 | 工日 | 1.8247 | 107 | 0 | 0 | 计价 | 按实计算
XZYT12-84 | 人工 | 乙供 | 9101107 | 建筑技术工 | 工日 | 0.7504 | 143 | 0 | 0 | 计价 | 按实计算
XZYT12-84 | 材料 | 乙供 | C01020147 | 格构式钢管构架(成品) | t | 1.001 | 8375.989 | 0 | 0 | 计价 | 按实计算
XZYT12-84 | 材料 | 乙供 | C08010102 | 圆木杉木 | m³ | 0.02 | 1747.504 | 0 | 0 | 计价 | 按实计算
XZYT12-84 | 材料 | 乙供 | C08020102 | 方材红白松 二等 | m³ | 0.026 | 2044.35 | 0 | 0 | 计价 | 按实计算
XZYT12-84 | 材料 | 乙供 | C12010100 | 电焊条 J422 综合 | kg | 2.216 | 5.394 | 0 | 0 | 计价 | 按实计算
XZYT12-84 | 材料 | 乙供 | C13010101 | 普通六角螺栓 | kg | 0.716 | 7.007 | 0 | 0 | 计价 | 按实计算
XZYT12-84 | 材料 | 乙供 | C19110101 | 氧气 | m³ | 0.64 | 4.71 | 0 | 0 | 计价 | 按实计算
XZYT12-84 | 材料 | 乙供 | C19110201 | 乙炔气 | m³ | 0.32 | 11.501 | 0 | 0 | 计价 | 按实计算
XZYT12-84 | 材料 | 乙供 | C20010501 | 环氧底漆 | kg | 0.28 | 17.008 | 0 | 0 | 计价 | 按实计算
XZYT12-84 | 材料 | 乙供 | C20030701 | 银粉漆 | kg | 0.17 | 26.603 | 0 | 0 | 计价 | 按实计算
XZYT12-84 | 材料 | 乙供 | C99010102 | 其他材料费 | 元 | 141.5988 | 1 | 0 | 0 | 计价 | 按实计算
XZYT12-84 | 机械 | 乙供 | J03-01-034 | 汽车式起重机 起重量 8t | 台班 | 0.3738 | 842.949 | 0 | 0 | 计价 | 按实计算
XZYT12-84 | 机械 | 乙供 | J03-01-036 | 汽车式起重机 起重量 16t | 台班 | 0.0207 | 1080.444 | 0 | 0 | 计价 | 按实计算
XZYT12-84 | 机械 | 乙供 | J04-01-004 | 载重汽车 8t | 台班 | 0.0575 | 575.792 | 0 | 0 | 计价 | 按实计算
XZYT12-84 | 机械 | 乙供 | J10-01-001 | 交流弧焊机 容量 21kVA | 台班 | 0.1449 | 66.997 | 0 | 0 | 计价 | 按实计算
XZYT12-85 | 人工 | 乙供 | 9101106 | 建筑普通工 | 工日 | 2.0156 | 107 | 0 | 0 | 计价 | 按实计算
XZYT12-85 | 人工 | 乙供 | 9101107 | 建筑技术工 | 工日 | 0.8288 | 143 | 0 | 0 | 计价 | 按实计算
XZYT12-85 | 材料 | 乙供 | C01020147 | 格构式钢管构架(成品) | t | 1.001 | 8375.989 | 0 | 0 | 计价 | 按实计算
XZYT12-85 | 材料 | 乙供 | C08010102 | 圆木杉木 | m³ | 0.02 | 1747.504 | 0 | 0 | 计价 | 按实计算
XZYT12-85 | 材料 | 乙供 | C08020102 | 方材红白松 二等 | m³ | 0.03 | 2044.35 | 0 | 0 | 计价 | 按实计算
XZYT12-85 | 材料 | 乙供 | C12010100 | 电焊条 J422 综合 | kg | 2.02 | 5.394 | 0 | 0 | 计价 | 按实计算
XZYT12-85 | 材料 | 乙供 | C13010101 | 普通六角螺栓 | kg | 0.573 | 7.007 | 0 | 0 | 计价 | 按实计算
XZYT12-85 | 材料 | 乙供 | C19110101 | 氧气 | m³ | 0.5 | 4.71 | 0 | 0 | 计价 | 按实计算
XZYT12-85 | 材料 | 乙供 | C19110201 | 乙炔气 | m³ | 0.175 | 11.501 | 0 | 0 | 计价 | 按实计算
XZYT12-85 | 材料 | 乙供 | C20010501 | 环氧底漆 | kg | 0.247 | 17.008 | 0 | 0 | 计价 | 按实计算
XZYT12-85 | 材料 | 乙供 | C20030701 | 银粉漆 | kg | 0.159 | 26.603 | 0 | 0 | 计价 | 按实计算
XZYT12-85 | 材料 | 乙供 | C99010102 | 其他材料费 | 元 | 141.6346 | 1 | 0 | 0 | 计价 | 按实计算
XZYT12-85 | 机械 | 乙供 | J03-01-034 | 汽车式起重机 起重量 8t | 台班 | 0.0334 | 842.949 | 0 | 0 | 计价 | 按实计算
XZYT12-85 | 机械 | 乙供 | J03-01-036 | 汽车式起重机 起重量 16t | 台班 | 0.291 | 1080.444 | 0 | 0 | 计价 | 按实计算
XZYT12-85 | 机械 | 乙供 | J04-01-004 | 载重汽车 8t | 台班 | 0.0575 | 575.792 | 0 | 0 | 计价 | 按实计算
XZYT12-85 | 机械 | 乙供 | J10-01-001 | 交流弧焊机 容量 21kVA | 台班 | 0.1357 | 66.997 | 0 | 0 | 计价 | 按实计算
XZYT12-86 | 人工 | 乙供 | 9101106 | 建筑普通工 | 工日 | 1.2905 | 107 | 0 | 0 | 计价 | 按实计算
XZYT12-86 | 人工 | 乙供 | 9101107 | 建筑技术工 | 工日 | 0.5307 | 143 | 0 | 0 | 计价 | 按实计算
XZYT12-86 | 材料 | 乙供 | C01020125 | 钢梁(成品) | t | 1.001 | 7919.893 | 0 | 0 | 计价 | 按实计算
XZYT12-86 | 材料 | 乙供 | C08020102 | 方材红白松 二等 | m³ | 0.025 | 2044.35 | 0 | 0 | 计价 | 按实计算
XZYT12-86 | 材料 | 乙供 | C12010100 | 电焊条 J422 综合 | kg | 1.58 | 5.394 | 0 | 0 | 计价 | 按实计算
XZYT12-86 | 材料 | 乙供 | C13010101 | 普通六角螺栓 | kg | 1.595 | 7.007 | 0 | 0 | 计价 | 按实计算
XZYT12-86 | 材料 | 乙供 | C19110101 | 氧气 | m³ | 0.5 | 4.71 | 0 | 0 | 计价 | 按实计算
XZYT12-86 | 材料 | 乙供 | C19110201 | 乙炔气 | m³ | 0.175 | 11.501 | 0 | 0 | 计价 | 按实计算
XZYT12-86 | 材料 | 乙供 | C20010501 | 环氧底漆 | kg | 0.28 | 17.008 | 0 | 0 | 计价 | 按实计算
XZYT12-86 | 材料 | 乙供 | C20030701 | 银粉漆 | kg | 0.17 | 26.603 | 0 | 0 | 计价 | 按实计算
XZYT12-86 | 材料 | 乙供 | C99010102 | 其他材料费 | 元 | 135.2195 | 1 | 0 | 0 | 计价 | 按实计算
XZYT12-86 | 机械 | 乙供 | J03-01-034 | 汽车式起重机 起重量 8t | 台班 | 0.1496 | 842.949 | 0 | 0 | 计价 | 按实计算
XZYT12-86 | 机械 | 乙供 | J03-01-038 | 汽车式起重机 起重量 25t | 台班 | 0.0411 | 1337.122 | 0 | 0 | 计价 | 按实计算
XZYT12-86 | 机械 | 乙供 | J03-01-041 | 汽车式起重机 起重量 50t | 台班 | 0.0821 | 2916.499 | 0 | 0 | 计价 | 按实计算
XZYT12-86 | 机械 | 乙供 | J04-01-004 | 载重汽车 8t | 台班 | 0.0219 | 575.792 | 0 | 0 | 计价 | 按实计算
XZYT12-86 | 机械 | 乙供 | J10-01-001 | 交流弧焊机 容量 21kVA | 台班 | 0.2898 | 66.997 | 0 | 0 | 计价 | 按实计算
XZYT12-87 | 人工 | 乙供 | 9101106 | 建筑普通工 | 工日 | 1.3162 | 107 | 0 | 0 | 计价 | 按实计算
XZYT12-87 | 人工 | 乙供 | 9101107 | 建筑技术工 | 工日 | 0.5412 | 143 | 0 | 0 | 计价 | 按实计算
XZYT12-87 | 材料 | 乙供 | C01020125 | 钢梁(成品) | t | 1.001 | 7919.893 | 0 | 0 | 计价 | 按实计算
XZYT12-87 | 材料 | 乙供 | C08020102 | 方材红白松 二等 | m³ | 0.025 | 2044.35 | 0 | 0 | 计价 | 按实计算
XZYT12-87 | 材料 | 乙供 | C12010100 | 电焊条 J422 综合 | kg | 1.58 | 5.394 | 0 | 0 | 计价 | 按实计算
XZYT12-87 | 材料 | 乙供 | C13010101 | 普通六角螺栓 | kg | 1.595 | 7.007 | 0 | 0 | 计价 | 按实计算
XZYT12-87 | 材料 | 乙供 | C19110101 | 氧气 | m³ | 0.5 | 4.71 | 0 | 0 | 计价 | 按实计算
XZYT12-87 | 材料 | 乙供 | C19110201 | 乙炔气 | m³ | 0.175 | 11.501 | 0 | 0 | 计价 | 按实计算
XZYT12-87 | 材料 | 乙供 | C20010501 | 环氧底漆 | kg | 0.28 | 17.008 | 0 | 0 | 计价 | 按实计算
XZYT12-87 | 材料 | 乙供 | C20030701 | 银粉漆 | kg | 0.17 | 26.603 | 0 | 0 | 计价 | 按实计算
XZYT12-87 | 材料 | 乙供 | C99010102 | 其他材料费 | 元 | 135.2195 | 1 | 0 | 0 | 计价 | 按实计算
XZYT12-87 | 机械 | 乙供 | J03-01-034 | 汽车式起重机 起重量 8t | 台班 | 0.132 | 842.949 | 0 | 0 | 计价 | 按实计算
XZYT12-87 | 机械 | 乙供 | J03-01-038 | 汽车式起重机 起重量 25t | 台班 | 0.0362 | 1337.122 | 0 | 0 | 计价 | 按实计算
XZYT12-87 | 机械 | 乙供 | J03-01-041 | 汽车式起重机 起重量 50t | 台班 | 0.0725 | 2916.499 | 0 | 0 | 计价 | 按实计算
XZYT12-87 | 机械 | 乙供 | J04-01-004 | 载重汽车 8t | 台班 | 0.0219 | 575.792 | 0 | 0 | 计价 | 按实计算
XZYT12-87 | 机械 | 乙供 | J10-01-001 | 交流弧焊机 容量 21kVA | 台班 | 0.2898 | 66.997 | 0 | 0 | 计价 | 按实计算
XZYT12-88 | 人工 | 乙供 | 9101106 | 建筑普通工 | 工日 | 1.3291 | 107 | 0 | 0 | 计价 | 按实计算
XZYT12-88 | 人工 | 乙供 | 9101107 | 建筑技术工 | 工日 | 0.5464 | 143 | 0 | 0 | 计价 | 按实计算
XZYT12-88 | 材料 | 乙供 | C01020125 | 钢梁(成品) | t | 1.001 | 7919.893 | 0 | 0 | 计价 | 按实计算
XZYT12-88 | 材料 | 乙供 | C08020102 | 方材红白松 二等 | m³ | 0.025 | 2044.35 | 0 | 0 | 计价 | 按实计算
XZYT12-88 | 材料 | 乙供 | C12010100 | 电焊条 J422 综合 | kg | 1.58 | 5.394 | 0 | 0 | 计价 | 按实计算
XZYT12-88 | 材料 | 乙供 | C13010101 | 普通六角螺栓 | kg | 1.595 | 7.007 | 0 | 0 | 计价 | 按实计算
XZYT12-88 | 材料 | 乙供 | C19110101 | 氧气 | m³ | 0.5 | 4.71 | 0 | 0 | 计价 | 按实计算
XZYT12-88 | 材料 | 乙供 | C19110201 | 乙炔气 | m³ | 0.175 | 11.501 | 0 | 0 | 计价 | 按实计算
XZYT12-88 | 材料 | 乙供 | C20010501 | 环氧底漆 | kg | 0.28 | 17.008 | 0 | 0 | 计价 | 按实计算
XZYT12-88 | 材料 | 乙供 | C20030701 | 银粉漆 | kg | 0.17 | 26.603 | 0 | 0 | 计价 | 按实计算
XZYT12-88 | 材料 | 乙供 | C99010102 | 其他材料费 | 元 | 135.2195 | 1 | 0 | 0 | 计价 | 按实计算
XZYT12-88 | 机械 | 乙供 | J03-01-034 | 汽车式起重机 起重量 8t | 台班 | 0.176 | 842.949 | 0 | 0 | 计价 | 按实计算
XZYT12-88 | 机械 | 乙供 | J03-01-038 | 汽车式起重机 起重量 25t | 台班 | 0.0483 | 1337.122 | 0 | 0 | 计价 | 按实计算
XZYT12-88 | 机械 | 乙供 | J03-01-041 | 汽车式起重机 起重量 50t | 台班 | 0.0966 | 2916.499 | 0 | 0 | 计价 | 按实计算
XZYT12-88 | 机械 | 乙供 | J04-01-004 | 载重汽车 8t | 台班 | 0.0219 | 575.792 | 0 | 0 | 计价 | 按实计算
XZYT12-88 | 机械 | 乙供 | J10-01-001 | 交流弧焊机 容量 21kVA | 台班 | 0.2323 | 66.997 | 0 | 0 | 计价 | 按实计算
XZYT12-89 | 人工 | 乙供 | 9101106 | 建筑普通工 | 工日 | 1.3876 | 107 | 0 | 0 | 计价 | 按实计算
XZYT12-89 | 人工 | 乙供 | 9101107 | 建筑技术工 | 工日 | 0.5599 | 143 | 0 | 0 | 计价 | 按实计算
XZYT12-89 | 材料 | 乙供 | C01020125 | 钢梁(成品) | t | 1.001 | 7919.893 | 0 | 0 | 计价 | 按实计算
XZYT12-89 | 材料 | 乙供 | C08020102 | 方材红白松 二等 | m³ | 0.025 | 2044.35 | 0 | 0 | 计价 | 按实计算
XZYT12-89 | 材料 | 乙供 | C12010100 | 电焊条 J422 综合 | kg | 1.58 | 5.394 | 0 | 0 | 计价 | 按实计算
XZYT12-89 | 材料 | 乙供 | C13010101 | 普通六角螺栓 | kg | 1.595 | 7.007 | 0 | 0 | 计价 | 按实计算
XZYT12-89 | 材料 | 乙供 | C19110101 | 氧气 | m³ | 0.5 | 4.71 | 0 | 0 | 计价 | 按实计算
XZYT12-89 | 材料 | 乙供 | C19110201 | 乙炔气 | m³ | 0.175 | 11.501 | 0 | 0 | 计价 | 按实计算
XZYT12-89 | 材料 | 乙供 | C20010501 | 环氧底漆 | kg | 0.28 | 17.008 | 0 | 0 | 计价 | 按实计算
XZYT12-89 | 材料 | 乙供 | C20030701 | 银粉漆 | kg | 0.17 | 26.603 | 0 | 0 | 计价 | 按实计算
XZYT12-89 | 材料 | 乙供 | C99010102 | 其他材料费 | 元 | 135.2195 | 1 | 0 | 0 | 计价 | 按实计算
XZYT12-89 | 机械 | 乙供 | J03-01-034 | 汽车式起重机 起重量 8t | 台班 | 0.1971 | 842.949 | 0 | 0 | 计价 | 按实计算
XZYT12-89 | 机械 | 乙供 | J03-01-038 | 汽车式起重机 起重量 25t | 台班 | 0.058 | 1337.122 | 0 | 0 | 计价 | 按实计算
XZYT12-89 | 机械 | 乙供 | J03-01-041 | 汽车式起重机 起重量 50t | 台班 | 0.1159 | 2916.499 | 0 | 0 | 计价 | 按实计算
XZYT12-89 | 机械 | 乙供 | J04-01-004 | 载重汽车 8t | 台班 | 0.0219 | 575.792 | 0 | 0 | 计价 | 按实计算
XZYT12-89 | 机械 | 乙供 | J10-01-001 | 交流弧焊机 容量 21kVA | 台班 | 0.2323 | 66.997 | 0 | 0 | 计价 | 按实计算
XZYT12-90 | 人工 | 乙供 | 9101106 | 建筑普通工 | 工日 | 1.4185 | 107 | 0 | 0 | 计价 | 按实计算
XZYT12-90 | 人工 | 乙供 | 9101107 | 建筑技术工 | 工日 | 0.656 | 143 | 0 | 0 | 计价 | 按实计算
XZYT12-90 | 材料 | 乙供 | C01020125 | 钢梁(成品) | t | 1.001 | 7919.893 | 0 | 0 | 计价 | 按实计算
XZYT12-90 | 材料 | 乙供 | C08020102 | 方材红白松 二等 | m³ | 0.025 | 2044.35 | 0 | 0 | 计价 | 按实计算
XZYT12-90 | 材料 | 乙供 | C12010100 | 电焊条 J422 综合 | kg | 1.58 | 5.394 | 0 | 0 | 计价 | 按实计算
XZYT12-90 | 材料 | 乙供 | C13010101 | 普通六角螺栓 | kg | 1.595 | 7.007 | 0 | 0 | 计价 | 按实计算
XZYT12-90 | 材料 | 乙供 | C19110101 | 氧气 | m³ | 0.5 | 4.71 | 0 | 0 | 计价 | 按实计算
XZYT12-90 | 材料 | 乙供 | C19110201 | 乙炔气 | m³ | 0.175 | 11.501 | 0 | 0 | 计价 | 按实计算
XZYT12-90 | 材料 | 乙供 | C20010501 | 环氧底漆 | kg | 0.28 | 17.008 | 0 | 0 | 计价 | 按实计算
XZYT12-90 | 材料 | 乙供 | C20030701 | 银粉漆 | kg | 0.17 | 26.603 | 0 | 0 | 计价 | 按实计算
XZYT12-90 | 材料 | 乙供 | C99010102 | 其他材料费 | 元 | 135.2195 | 1 | 0 | 0 | 计价 | 按实计算
XZYT12-90 | 机械 | 乙供 | J03-01-034 | 汽车式起重机 起重量 8t | 台班 | 0.1971 | 842.949 | 0 | 0 | 计价 | 按实计算
XZYT12-90 | 机械 | 乙供 | J03-01-038 | 汽车式起重机 起重量 25t | 台班 | 0.0676 | 1337.122 | 0 | 0 | 计价 | 按实计算
XZYT12-90 | 机械 | 乙供 | J03-01-041 | 汽车式起重机 起重量 50t | 台班 | 0.1352 | 2916.499 | 0 | 0 | 计价 | 按实计算
XZYT12-90 | 机械 | 乙供 | J04-01-004 | 载重汽车 8t | 台班 | 0.0219 | 575.792 | 0 | 0 | 计价 | 按实计算
XZYT12-90 | 机械 | 乙供 | J10-01-001 | 交流弧焊机 容量 21kVA | 台班 | 0.2323 | 66.997 | 0 | 0 | 计价 | 按实计算
XZYT12-91 | 人工 | 乙供 | 9101106 | 建筑普通工 | 工日 | 0.9486 | 107 | 0 | 0 | 计价 | 按实计算
XZYT12-91 | 人工 | 乙供 | 9101107 | 建筑技术工 | 工日 | 0.3902 | 143 | 0 | 0 | 计价 | 按实计算
XZYT12-91 | 材料 | 乙供 | C01020148 | 构支架附件(成品) | t | 1.001 | 8006.46 | 0 | 0 | 计价 | 按实计算
XZYT12-91 | 材料 | 乙供 | C08020202 | 板材红白松 二等 | m³ | 0.006 | 2044.35 | 0 | 0 | 计价 | 按实计算
XZYT12-91 | 材料 | 乙供 | C12010100 | 电焊条 J422 综合 | kg | 1.3 | 5.394 | 0 | 0 | 计价 | 按实计算
XZYT12-91 | 材料 | 乙供 | C20010501 | 环氧底漆 | kg | 0.28 | 17.008 | 0 | 0 | 计价 | 按实计算
XZYT12-91 | 材料 | 乙供 | C20030701 | 银粉漆 | kg | 0.17 | 26.603 | 0 | 0 | 计价 | 按实计算
XZYT12-91 | 材料 | 乙供 | C99010102 | 其他材料费 | 元 | 133.8598 | 1 | 0 | 0 | 计价 | 按实计算
XZYT12-91 | 机械 | 乙供 | J03-01-034 | 汽车式起重机 起重量 8t | 台班 | 0.0679 | 842.949 | 0 | 0 | 计价 | 按实计算
XZYT12-91 | 机械 | 乙供 | J03-01-038 | 汽车式起重机 起重量 25t | 台班 | 0.0184 | 1337.122 | 0 | 0 | 计价 | 按实计算
XZYT12-91 | 机械 | 乙供 | J03-01-041 | 汽车式起重机 起重量 50t | 台班 | 0.038 | 2916.499 | 0 | 0 | 计价 | 按实计算
XZYT12-91 | 机械 | 乙供 | J10-01-001 | 交流弧焊机 容量 21kVA | 台班 | 0.2392 | 66.997 | 0 | 0 | 计价 | 按实计算
XZYT12-92 | 人工 | 乙供 | 9101106 | 建筑普通工 | 工日 | 0.9715 | 107 | 0 | 0 | 计价 | 按实计算
XZYT12-92 | 人工 | 乙供 | 9101107 | 建筑技术工 | 工日 | 0.3935 | 143 | 0 | 0 | 计价 | 按实计算
XZYT12-92 | 材料 | 乙供 | C01020148 | 构支架附件(成品) | t | 1.001 | 8006.46 | 0 | 0 | 计价 | 按实计算
XZYT12-92 | 材料 | 乙供 | C08020202 | 板材红白松 二等 | m³ | 0.006 | 2044.35 | 0 | 0 | 计价 | 按实计算
XZYT12-92 | 材料 | 乙供 | C12010100 | 电焊条 J422 综合 | kg | 1.3 | 5.394 | 0 | 0 | 计价 | 按实计算
XZYT12-92 | 材料 | 乙供 | C20010501 | 环氧底漆 | kg | 0.28 | 17.008 | 0 | 0 | 计价 | 按实计算
XZYT12-92 | 材料 | 乙供 | C20030701 | 银粉漆 | kg | 0.17 | 26.603 | 0 | 0 | 计价 | 按实计算
XZYT12-92 | 材料 | 乙供 | C99010102 | 其他材料费 | 元 | 133.8598 | 1 | 0 | 0 | 计价 | 按实计算
XZYT12-92 | 机械 | 乙供 | J03-01-034 | 汽车式起重机 起重量 8t | 台班 | 0.1018 | 842.949 | 0 | 0 | 计价 | 按实计算
XZYT12-92 | 机械 | 乙供 | J03-01-038 | 汽车式起重机 起重量 25t | 台班 | 0.0276 | 1337.122 | 0 | 0 | 计价 | 按实计算
XZYT12-92 | 机械 | 乙供 | J03-01-041 | 汽车式起重机 起重量 50t | 台班 | 0.0569 | 2916.499 | 0 | 0 | 计价 | 按实计算
XZYT12-92 | 机械 | 乙供 | J10-01-001 | 交流弧焊机 容量 21kVA | 台班 | 0.2392 | 66.997 | 0 | 0 | 计价 | 按实计算
XZYT12-93 | 人工 | 乙供 | 9101106 | 建筑普通工 | 工日 | 1.0087 | 107 | 0 | 0 | 计价 | 按实计算
XZYT12-93 | 人工 | 乙供 | 9101107 | 建筑技术工 | 工日 | 0.4804 | 143 | 0 | 0 | 计价 | 按实计算
XZYT12-93 | 材料 | 乙供 | C01020148 | 构支架附件(成品) | t | 1.001 | 8006.46 | 0 | 0 | 计价 | 按实计算
XZYT12-93 | 材料 | 乙供 | C08020202 | 板材红白松 二等 | m³ | 0.006 | 2044.35 | 0 | 0 | 计价 | 按实计算
XZYT12-93 | 材料 | 乙供 | C12010100 | 电焊条 J422 综合 | kg | 1.3 | 5.394 | 0 | 0 | 计价 | 按实计算
XZYT12-93 | 材料 | 乙供 | C20010501 | 环氧底漆 | kg | 0.28 | 17.008 | 0 | 0 | 计价 | 按实计算
XZYT12-93 | 材料 | 乙供 | C20030701 | 银粉漆 | kg | 0.17 | 26.603 | 0 | 0 | 计价 | 按实计算
XZYT12-93 | 材料 | 乙供 | C99010102 | 其他材料费 | 元 | 133.8598 | 1 | 0 | 0 | 计价 | 按实计算
XZYT12-93 | 机械 | 乙供 | J03-01-034 | 汽车式起重机 起重量 8t | 台班 | 0.1527 | 842.949 | 0 | 0 | 计价 | 按实计算
XZYT12-93 | 机械 | 乙供 | J03-01-038 | 汽车式起重机 起重量 25t | 台班 | 0.0414 | 1337.122 | 0 | 0 | 计价 | 按实计算
XZYT12-93 | 机械 | 乙供 | J03-01-041 | 汽车式起重机 起重量 50t | 台班 | 0.0854 | 2916.499 | 0 | 0 | 计价 | 按实计算
XZYT12-93 | 机械 | 乙供 | J10-01-001 | 交流弧焊机 容量 21kVA | 台班 | 0.2392 | 66.997 | 0 | 0 | 计价 | 按实计算
XZYT12-94 | 人工 | 乙供 | 9101106 | 建筑普通工 | 工日 | 1.0415 | 107 | 0 | 0 | 计价 | 按实计算
XZYT12-94 | 人工 | 乙供 | 9101107 | 建筑技术工 | 工日 | 0.5397 | 143 | 0 | 0 | 计价 | 按实计算
XZYT12-94 | 材料 | 乙供 | C01020148 | 构支架附件(成品) | t | 1.001 | 8006.46 | 0 | 0 | 计价 | 按实计算
XZYT12-94 | 材料 | 乙供 | C08020202 | 板材红白松 二等 | m³ | 0.006 | 2044.35 | 0 | 0 | 计价 | 按实计算
XZYT12-94 | 材料 | 乙供 | C12010100 | 电焊条 J422 综合 | kg | 1.3 | 5.394 | 0 | 0 | 计价 | 按实计算
XZYT12-94 | 材料 | 乙供 | C20010501 | 环氧底漆 | kg | 0.28 | 17.008 | 0 | 0 | 计价 | 按实计算
XZYT12-94 | 材料 | 乙供 | C20030701 | 银粉漆 | kg | 0.17 | 26.603 | 0 | 0 | 计价 | 按实计算
XZYT12-94 | 材料 | 乙供 | C99010102 | 其他材料费 | 元 | 133.8598 | 1 | 0 | 0 | 计价 | 按实计算
XZYT12-94 | 机械 | 乙供 | J03-01-034 | 汽车式起重机 起重量 8t | 台班 | 0.229 | 842.949 | 0 | 0 | 计价 | 按实计算
XZYT12-94 | 机械 | 乙供 | J03-01-038 | 汽车式起重机 起重量 25t | 台班 | 0.0621 | 1337.122 | 0 | 0 | 计价 | 按实计算
XZYT12-94 | 机械 | 乙供 | J03-01-041 | 汽车式起重机 起重量 50t | 台班 | 0.1281 | 2916.499 | 0 | 0 | 计价 | 按实计算
XZYT12-94 | 机械 | 乙供 | J10-01-001 | 交流弧焊机 容量 21kVA | 台班 | 0.2392 | 66.997 | 0 | 0 | 计价 | 按实计算
XZYT12-95 | 人工 | 乙供 | 9101106 | 建筑普通工 | 工日 | 1.0737 | 107 | 0 | 0 | 计价 | 按实计算
XZYT12-95 | 人工 | 乙供 | 9101107 | 建筑技术工 | 工日 | 0.5562 | 143 | 0 | 0 | 计价 | 按实计算
XZYT12-95 | 材料 | 乙供 | C01020148 | 构支架附件(成品) | t | 1.001 | 8006.46 | 0 | 0 | 计价 | 按实计算
XZYT12-95 | 材料 | 乙供 | C08020202 | 板材红白松 二等 | m³ | 0.006 | 2044.35 | 0 | 0 | 计价 | 按实计算
XZYT12-95 | 材料 | 乙供 | C12010100 | 电焊条 J422 综合 | kg | 1.3 | 5.394 | 0 | 0 | 计价 | 按实计算
XZYT12-95 | 材料 | 乙供 | C20010501 | 环氧底漆 | kg | 0.28 | 17.008 | 0 | 0 | 计价 | 按实计算
XZYT12-95 | 材料 | 乙供 | C20030701 | 银粉漆 | kg | 0.17 | 26.603 | 0 | 0 | 计价 | 按实计算
XZYT12-95 | 材料 | 乙供 | C99010102 | 其他材料费 | 元 | 133.8598 | 1 | 0 | 0 | 计价 | 按实计算
XZYT12-95 | 机械 | 乙供 | J03-01-034 | 汽车式起重机 起重量 8t | 台班 | 0.3206 | 842.949 | 0 | 0 | 计价 | 按实计算
XZYT12-95 | 机械 | 乙供 | J03-01-038 | 汽车式起重机 起重量 25t | 台班 | 0.0869 | 1337.122 | 0 | 0 | 计价 | 按实计算
XZYT12-95 | 机械 | 乙供 | J03-01-041 | 汽车式起重机 起重量 50t | 台班 | 0.1793 | 2916.499 | 0 | 0 | 计价 | 按实计算
XZYT12-95 | 机械 | 乙供 | J10-01-001 | 交流弧焊机 容量 21kVA | 台班 | 0.2392 | 66.997 | 0 | 0 | 计价 | 按实计算
XZYT12-96 | 人工 | 乙供 | 9101106 | 建筑普通工 | 工日 | 0.466 | 107 | 0 | 0 | 计价 | 按实计算
XZYT12-96 | 人工 | 乙供 | 9101107 | 建筑技术工 | 工日 | 1.9236 | 143 | 0 | 0 | 计价 | 按实计算
XZYT12-96 | 材料 | 乙供 | C08020202 | 板材红白松 二等 | m³ | 0.025 | 2044.35 | 0 | 0 | 计价 | 按实计算
XZYT12-96 | 材料 | 乙供 | C12010100 | 电焊条 J422 综合 | kg | 1.16 | 5.394 | 0 | 0 | 计价 | 按实计算
XZYT12-96 | 材料 | 乙供 | C13010101 | 普通六角螺栓 | kg | 5.316 | 7.007 | 0 | 0 | 计价 | 按实计算
XZYT12-96 | 材料 | 乙供 | C19110101 | 氧气 | m³ | 0.5 | 4.71 | 0 | 0 | 计价 | 按实计算
XZYT12-96 | 材料 | 乙供 | C19110201 | 乙炔气 | m³ | 0.175 | 11.501 | 0 | 0 | 计价 | 按实计算
XZYT12-96 | 材料 | 乙供 | C20010501 | 环氧底漆 | kg | 0.28 | 17.008 | 0 | 0 | 计价 | 按实计算
XZYT12-96 | 材料 | 乙供 | C20030701 | 银粉漆 | kg | 0.17 | 26.603 | 0 | 0 | 计价 | 按实计算
XZYT12-96 | 材料 | 乙供 | C99010102 | 其他材料费 | 元 | 1.8933 | 1 | 0 | 0 | 计价 | 按实计算
XZYT12-96 | 机械 | 乙供 | J03-01-034 | 汽车式起重机 起重量 8t | 台班 | 0.176 | 842.949 | 0 | 0 | 计价 | 按实计算
XZYT12-96 | 机械 | 乙供 | J03-01-038 | 汽车式起重机 起重量 25t | 台班 | 0.048 | 1337.122 | 0 | 0 | 计价 | 按实计算
XZYT12-96 | 机械 | 乙供 | J03-01-041 | 汽车式起重机 起重量 50t | 台班 | 0.097 | 2916.499 | 0 | 0 | 计价 | 按实计算
XZYT12-96 | 机械 | 乙供 | J04-01-004 | 载重汽车 8t | 台班 | 0.022 | 575.792 | 0 | 0 | 计价 | 按实计算
XZYT12-96 | 机械 | 乙供 | J10-01-001 | 交流弧焊机 容量 21kVA | 台班 | 0.29 | 66.997 | 0 | 0 | 计价 | 按实计算
XZYT12-97 | 人工 | 乙供 | 9101106 | 建筑普通工 | 工日 | 0.3395 | 107 | 0 | 0 | 计价 | 按实计算
XZYT12-97 | 人工 | 乙供 | 9101107 | 建筑技术工 | 工日 | 1.4115 | 143 | 0 | 0 | 计价 | 按实计算
XZYT12-97 | 材料 | 乙供 | C08020202 | 板材红白松 二等 | m³ | 0.006 | 2044.35 | 0 | 0 | 计价 | 按实计算
XZYT12-97 | 材料 | 乙供 | C12010100 | 电焊条 J422 综合 | kg | 0.956 | 5.394 | 0 | 0 | 计价 | 按实计算
XZYT12-97 | 材料 | 乙供 | C99010102 | 其他材料费 | 元 | 0.294 | 1 | 0 | 0 | 计价 | 按实计算
XZYT12-97 | 机械 | 乙供 | J03-01-034 | 汽车式起重机 起重量 8t | 台班 | 0.068 | 842.949 | 0 | 0 | 计价 | 按实计算
XZYT12-97 | 机械 | 乙供 | J03-01-038 | 汽车式起重机 起重量 25t | 台班 | 0.018 | 1337.122 | 0 | 0 | 计价 | 按实计算
XZYT12-97 | 机械 | 乙供 | J03-01-041 | 汽车式起重机 起重量 50t | 台班 | 0.038 | 2916.499 | 0 | 0 | 计价 | 按实计算
XZYT12-97 | 机械 | 乙供 | J10-01-001 | 交流弧焊机 容量 21kVA | 台班 | 0.239 | 66.997 | 0 | 0 | 计价 | 按实计算
XZYT12-98 | 人工 | 乙供 | 9101106 | 建筑普通工 | 工日 | 3.3808 | 107 | 0 | 0 | 计价 | 按实计算
XZYT12-98 | 人工 | 乙供 | 9101107 | 建筑技术工 | 工日 | 4.8656 | 143 | 0 | 0 | 计价 | 按实计算
XZYT12-98 | 材料 | 乙供 | C01020303 | 等边角钢 边长63以下 | kg | 842 | 5.103 | 0 | 0 | 计价 | 按实计算
XZYT12-98 | 材料 | 乙供 | C01030204 | 中厚钢板 12~20 | kg | 203 | 5.311 | 0 | 0 | 计价 | 按实计算
XZYT12-98 | 材料 | 乙供 | C12010100 | 电焊条 J422 综合 | kg | 18.96 | 5.394 | 0 | 0 | 计价 | 按实计算
XZYT12-98 | 材料 | 乙供 | C13010101 | 普通六角螺栓 | kg | 15.27 | 7.007 | 0 | 0 | 计价 | 按实计算
XZYT12-98 | 材料 | 乙供 | C19031101 | 清洗剂 | kg | 2.41 | 2.811 | 0 | 0 | 计价 | 按实计算
XZYT12-98 | 材料 | 乙供 | C19110101 | 氧气 | m³ | 4.928 | 4.71 | 0 | 0 | 计价 | 按实计算
XZYT12-98 | 材料 | 乙供 | C19110201 | 乙炔气 | m³ | 1.7248 | 11.501 | 0 | 0 | 计价 | 按实计算
XZYT12-98 | 材料 | 乙供 | C20070901 | 环氧富锌漆 | kg | 11.6 | 23.76 | 0 | 0 | 计价 | 按实计算
XZYT12-98 | 材料 | 乙供 | C99010102 | 其他材料费 | 元 | 86.7784 | 1 | 0 | 0 | 计价 | 按实计算
XZYT12-98 | 机械 | 乙供 | J03-01-038 | 汽车式起重机 起重量 25t | 台班 | 0.2484 | 1337.122 | 0 | 0 | 计价 | 按实计算
XZYT12-98 | 机械 | 乙供 | J04-01-020 | 平板拖车组 10t | 台班 | 0.2484 | 948.941 | 0 | 0 | 计价 | 按实计算
XZYT12-98 | 机械 | 乙供 | J08-01-058 | 摇臂钻床 钻孔直径 Φ50 | 台班 | 0.161 | 29.651 | 0 | 0 | 计价 | 按实计算
XZYT12-98 | 机械 | 乙供 | J08-01-072 | 剪板机 厚度×宽度 40mm×3100mm | 台班 | 0.023 | 669.338 | 0 | 0 | 计价 | 按实计算
XZYT12-98 | 机械 | 乙供 | J08-01-073 | 型钢剪断机 剪断宽度 500mm | 台班 | 0.1265 | 320.994 | 0 | 0 | 计价 | 按实计算
XZYT12-98 | 机械 | 乙供 | J08-01-078 | 型钢调直机 | 台班 | 0.1265 | 185.062 | 0 | 0 | 计价 | 按实计算
XZYT12-98 | 机械 | 乙供 | J08-01-079 | 钢板校平机 厚度×宽度 30mm×2600mm | 台班 | 0.023 | 397.728 | 0 | 0 | 计价 | 按实计算
XZYT12-98 | 机械 | 乙供 | J10-01-001 | 交流弧焊机 容量 21kVA | 台班 | 2.982 | 66.997 | 0 | 0 | 计价 | 按实计算
XZYT12-98 | 机械 | 乙供 | J11-01-019 | 电动空气压缩机 排气量 6m³/min | 台班 | 0.092 | 241.13 | 0 | 0 | 计价 | 按实计算
XZYT12-99 | 人工 | 乙供 | 9101106 | 建筑普通工 | 工日 | 1.7689 | 107 | 0 | 0 | 计价 | 按实计算
XZYT12-99 | 人工 | 乙供 | 9101107 | 建筑技术工 | 工日 | 0.7276 | 143 | 0 | 0 | 计价 | 按实计算
XZYT12-99 | 材料 | 乙供 | C08020202 | 板材红白松 二等 | m³ | 0.03 | 2044.35 | 0 | 0 | 计价 | 按实计算
XZYT12-99 | 材料 | 乙供 | C12010100 | 电焊条 J422 综合 | kg | 0.853 | 5.394 | 0 | 0 | 计价 | 按实计算
XZYT12-99 | 材料 | 乙供 | C13010101 | 普通六角螺栓 | kg | 1.267 | 7.007 | 0 | 0 | 计价 | 按实计算
XZYT12-99 | 材料 | 乙供 | C14010101 | 镀锌铁丝 综合 | kg | 0.2 | 5.589 | 0 | 0 | 计价 | 按实计算
XZYT12-99 | 材料 | 乙供 | C20030701 | 银粉漆 | kg | 0.216 | 26.603 | 0 | 0 | 计价 | 按实计算
XZYT12-99 | 材料 | 乙供 | C20070901 | 环氧富锌漆 | kg | 0.37 | 23.76 | 0 | 0 | 计价 | 按实计算
XZYT12-99 | 材料 | 乙供 | C99010102 | 其他材料费 | 元 | 1.5235 | 1 | 0 | 0 | 计价 | 按实计算
XZYT12-99 | 机械 | 乙供 | J03-01-034 | 汽车式起重机 起重量 8t | 台班 | 0.1093 | 842.949 | 0 | 0 | 计价 | 按实计算
XZYT12-99 | 机械 | 乙供 | J03-01-038 | 汽车式起重机 起重量 25t | 台班 | 0.1254 | 1337.122 | 0 | 0 | 计价 | 按实计算
XZYT12-99 | 机械 | 乙供 | J03-01-041 | 汽车式起重机 起重量 50t | 台班 | 0.0449 | 2916.499 | 0 | 0 | 计价 | 按实计算
XZYT12-99 | 机械 | 乙供 | J04-01-020 | 平板拖车组 10t | 台班 | 0.0426 | 948.941 | 0 | 0 | 计价 | 按实计算
XZYT12-99 | 机械 | 乙供 | J10-01-001 | 交流弧焊机 容量 21kVA | 台班 | 0.2645 | 66.997 | 0 | 0 | 计价 | 按实计算
XZYT12-100 | 人工 | 乙供 | 9101106 | 建筑普通工 | 工日 | 1.8938 | 107 | 0 | 0 | 计价 | 按实计算
XZYT12-100 | 人工 | 乙供 | 9101107 | 建筑技术工 | 工日 | 0.7729 | 143 | 0 | 0 | 计价 | 按实计算
XZYT12-100 | 材料 | 乙供 | C01020149 | 避雷针塔(成品) | t | 1.001 | 8055.732 | 0 | 0 | 计价 | 按实计算
XZYT12-100 | 材料 | 乙供 | C08020202 | 板材红白松 二等 | m³ | 0.03 | 2044.35 | 0 | 0 | 计价 | 按实计算
XZYT12-100 | 材料 | 乙供 | C12010100 | 电焊条 J422 综合 | kg | 0.85 | 5.394 | 0 | 0 | 计价 | 按实计算
XZYT12-100 | 材料 | 乙供 | C13010101 | 普通六角螺栓 | kg | 1.267 | 7.007 | 0 | 0 | 计价 | 按实计算
XZYT12-100 | 材料 | 乙供 | C14010101 | 镀锌铁丝 综合 | kg | 0.2 | 5.589 | 0 | 0 | 计价 | 按实计算
XZYT12-100 | 材料 | 乙供 | C20030701 | 银粉漆 | kg | 0.216 | 26.603 | 0 | 0 | 计价 | 按实计算
XZYT12-100 | 材料 | 乙供 | C20070901 | 环氧富锌漆 | kg | 0.37 | 23.76 | 0 | 0 | 计价 | 按实计算
XZYT12-100 | 材料 | 乙供 | C99010102 | 其他材料费 | 元 | 135.7018 | 1 | 0 | 0 | 计价 | 按实计算
XZYT12-100 | 机械 | 乙供 | J03-01-034 | 汽车式起重机 起重量 8t | 台班 | 0.0874 | 842.949 | 0 | 0 | 计价 | 按实计算
XZYT12-100 | 机械 | 乙供 | J03-01-038 | 汽车式起重机 起重量 25t | 台班 | 0.1254 | 1337.122 | 0 | 0 | 计价 | 按实计算
XZYT12-100 | 机械 | 乙供 | J03-01-041 | 汽车式起重机 起重量 50t | 台班 | 0.0449 | 2916.499 | 0 | 0 | 计价 | 按实计算
XZYT12-100 | 机械 | 乙供 | J04-01-020 | 平板拖车组 10t | 台班 | 0.0322 | 948.941 | 0 | 0 | 计价 | 按实计算
XZYT12-100 | 机械 | 乙供 | J10-01-001 | 交流弧焊机 容量 21kVA | 台班 | 0.2645 | 66.997 | 0 | 0 | 计价 | 按实计算
XZYT13-1 | 人工 | 乙供 | 9101106 | 建筑普通工 | 工日 | 1.0417 | 107 | 0 | 0 | 计价 | 按实计算
XZYT13-1 | 机械 | 乙供 | J09-01-001 | 电动单级离心清水泵 出口直径 Φ50 | 台班 | 3.45 | 35.05 | 0 | 0 | 计价 | 按实计算
XZYT13-2 | 人工 | 乙供 | 9101106 | 建筑普通工 | 工日 | 1.0417 | 107 | 0 | 0 | 计价 | 按实计算
XZYT13-2 | 机械 | 乙供 | J09-01-002 | 电动单级离心清水泵 出口直径 Φ100 | 台班 | 3.45 | 65.86 | 0 | 0 | 计价 | 按实计算
XZYT13-3 | 人工 | 乙供 | 9101106 | 建筑普通工 | 工日 | 1.0417 | 107 | 0 | 0 | 计价 | 按实计算
XZYT13-3 | 机械 | 乙供 | J09-01-003 | 电动单级离心清水泵 出口直径 Φ150 | 台班 | 3.45 | 101.954 | 0 | 0 | 计价 | 按实计算
XZYT13-4 | 人工 | 乙供 | 9101106 | 建筑普通工 | 工日 | 1.0417 | 107 | 0 | 0 | 计价 | 按实计算
XZYT13-4 | 机械 | 乙供 | J09-01-004 | 电动单级离心清水泵 出口直径 Φ200 | 台班 | 3.45 | 123.58 | 0 | 0 | 计价 | 按实计算
XZYT13-5 | 人工 | 乙供 | 9101106 | 建筑普通工 | 工日 | 0.6366 | 107 | 0 | 0 | 计价 | 按实计算
XZYT13-5 | 人工 | 乙供 | 9101107 | 建筑技术工 | 工日 | 0.2619 | 143 | 0 | 0 | 计价 | 按实计算
XZYT13-5 | 材料 | 乙供 | C10010101 | 中砂 | m³ | 0.3958 | 82.84 | 0 | 0 | 计价 | 按实计算
XZYT13-5 | 材料 | 乙供 | C21010101 | 水 | t | 4.94 | 2.2 | 0 | 0 | 计价 | 按实计算
XZYT13-5 | 材料 | 乙供 | C22010901 | 井点管 DN50 | kg | 0.097 | 7.008 | 0 | 0 | 计价 | 按实计算
XZYT13-5 | 材料 | 乙供 | C22010904 | 井点管总管 DN100 | kg | 0.0115 | 5.322 | 0 | 0 | 计价 | 按实计算
XZYT13-5 | 材料 | 乙供 | C22040741 | 棕皮 | kg | 0.082 | 5.4 | 0 | 0 | 计价 | 按实计算
XZYT13-5 | 材料 | 乙供 | C99010102 | 其他材料费 | 元 | 0.9404 | 1 | 0 | 0 | 计价 | 按实计算
XZYT13-5 | 机械 | 乙供 | J03-01-033 | 汽车式起重机 起重量 5t | 台班 | 0.0646 | 749.204 | 0 | 0 | 计价 | 按实计算
XZYT13-5 | 机械 | 乙供 | J09-01-012 | 电动多级离心清水泵 出口直径 Φ150 扬程 180m以下 | 台班 | 0.0646 | 372.287 | 0 | 0 | 计价 | 按实计算
XZYT13-5 | 机械 | 乙供 | J09-01-021 | 泥浆泵 出口直径 Φ100 | 台班 | 0.0656 | 229.934 | 0 | 0 | 计价 | 按实计算
XZYT13-6 | 人工 | 乙供 | 9101106 | 建筑普通工 | 工日 | 0.1515 | 107 | 0 | 0 | 计价 | 按实计算
XZYT13-6 | 人工 | 乙供 | 9101107 | 建筑技术工 | 工日 | 0.0624 | 143 | 0 | 0 | 计价 | 按实计算
XZYT13-6 | 材料 | 乙供 | C22040741 | 棕皮 | kg | 0.082 | 5.4 | 0 | 0 | 计价 | 按实计算
XZYT13-6 | 材料 | 乙供 | C99010102 | 其他材料费 | 元 | 0.0079 | 1 | 0 | 0 | 计价 | 按实计算
XZYT13-6 | 机械 | 乙供 | J03-01-033 | 汽车式起重机 起重量 5t | 台班 | 0.0552 | 749.204 | 0 | 0 | 计价 | 按实计算
XZYT13-7 | 人工 | 乙供 | 9101106 | 建筑普通工 | 工日 | 1.7157 | 107 | 0 | 0 | 计价 | 按实计算
XZYT13-7 | 人工 | 乙供 | 9101107 | 建筑技术工 | 工日 | 0.7056 | 143 | 0 | 0 | 计价 | 按实计算
XZYT13-7 | 材料 | 乙供 | C22010901 | 井点管 DN50 | kg | 5.818 | 7.008 | 0 | 0 | 计价 | 按实计算
XZYT13-7 | 材料 | 乙供 | C22010904 | 井点管总管 DN100 | kg | 0.689 | 5.322 | 0 | 0 | 计价 | 按实计算
XZYT13-7 | 材料 | 乙供 | C99010102 | 其他材料费 | 元 | 0.7694 | 1 | 0 | 0 | 计价 | 按实计算
XZYT13-7 | 机械 | 乙供 | J09-01-027 | 真空泵 抽气速度 204m³/h | 台班 | 3.45 | 65.682 | 0 | 0 | 计价 | 按实计算
XZYT13-7 | 机械 | 乙供 | J09-01-038 | 井点喷射泵 喷射速度 40m³/h | 台班 | 3.45 | 146.81 | 0 | 0 | 计价 | 按实计算
XZYT13-8 | 人工 | 乙供 | 9101106 | 建筑普通工 | 工日 | 2.7901 | 107 | 0 | 0 | 计价 | 按实计算
XZYT13-8 | 人工 | 乙供 | 9101107 | 建筑技术工 | 工日 | 1.1473 | 143 | 0 | 0 | 计价 | 按实计算
XZYT13-8 | 材料 | 乙供 | C06040310 | 平焊法兰 PN1.6 DN100 | 片 | 0.001 | 54.749 | 0 | 0 | 计价 | 按实计算
XZYT13-8 | 材料 | 乙供 | C07040101 | 水箱 | kg | 0.037 | 5.532 | 0 | 0 | 计价 | 按实计算
XZYT13-8 | 材料 | 乙供 | C10010101 | 中砂 | m³ | 2.802 | 82.84 | 0 | 0 | 计价 | 按实计算
XZYT13-8 | 材料 | 乙供 | C21010101 | 水 | t | 20.2 | 2.2 | 0 | 0 | 计价 | 按实计算
XZYT13-8 | 材料 | 乙供 | C22010907 | 井点管用连接件 | kg | 0.002 | 5.85 | 0 | 0 | 计价 | 按实计算
XZYT13-8 | 材料 | 乙供 | C22010908 | 喷射井管 | kg | 8.56 | 8.086 | 0 | 0 | 计价 | 按实计算
XZYT13-8 | 材料 | 乙供 | C22010909 | 喷射井管 总管 | kg | 2.82 | 6.645 | 0 | 0 | 计价 | 按实计算
XZYT13-8 | 材料 | 乙供 | C22010911 | 射喷嘴 Φ21~26 | 只 | 0.006 | 26.56 | 0 | 0 | 计价 | 按实计算
XZYT13-8 | 材料 | 乙供 | C22010931 | 滤网 | 只 | 0.005 | 26.73 | 0 | 0 | 计价 | 按实计算
XZYT13-8 | 材料 | 乙供 | C22040741 | 棕皮 | kg | 2.207 | 5.4 | 0 | 0 | 计价 | 按实计算
XZYT13-8 | 材料 | 乙供 | C99010102 | 其他材料费 | 元 | 7.0583 | 1 | 0 | 0 | 计价 | 按实计算
XZYT13-8 | 机械 | 乙供 | J03-01-035 | 汽车式起重机 起重量 12t | 台班 | 0.2197 | 964.921 | 0 | 0 | 计价 | 按实计算
XZYT13-8 | 机械 | 乙供 | J09-01-012 | 电动多级离心清水泵 出口直径 Φ150 扬程 180m以下 | 台班 | 0.2197 | 372.287 | 0 | 0 | 计价 | 按实计算
XZYT13-8 | 机械 | 乙供 | J09-01-021 | 泥浆泵 出口直径 Φ100 | 台班 | 0.4382 | 229.934 | 0 | 0 | 计价 | 按实计算
XZYT13-8 | 机械 | 乙供 | J11-01-019 | 电动空气压缩机 排气量 6m³/min | 台班 | 0.2197 | 241.13 | 0 | 0 | 计价 | 按实计算
XZYT13-9 | 人工 | 乙供 | 9101106 | 建筑普通工 | 工日 | 1.011 | 107 | 0 | 0 | 计价 | 按实计算
XZYT13-9 | 人工 | 乙供 | 9101107 | 建筑技术工 | 工日 | 0.4158 | 143 | 0 | 0 | 计价 | 按实计算
XZYT13-9 | 材料 | 乙供 | C10010101 | 中砂 | m³ | 0.054 | 82.84 | 0 | 0 | 计价 | 按实计算
XZYT13-9 | 材料 | 乙供 | C21010101 | 水 | t | 5.9 | 2.2 | 0 | 0 | 计价 | 按实计算
XZYT13-9 | 材料 | 乙供 | C22040741 | 棕皮 | kg | 0.854 | 5.4 | 0 | 0 | 计价 | 按实计算
XZYT13-9 | 材料 | 乙供 | C99010102 | 其他材料费 | 元 | 0.6364 | 1 | 0 | 0 | 计价 | 按实计算
XZYT13-9 | 机械 | 乙供 | J03-01-035 | 汽车式起重机 起重量 12t | 台班 | 0.2226 | 964.921 | 0 | 0 | 计价 | 按实计算
XZYT13-10 | 人工 | 乙供 | 9101106 | 建筑普通工 | 工日 | 3.0196 | 107 | 0 | 0 | 计价 | 按实计算
XZYT13-10 | 人工 | 乙供 | 9101107 | 建筑技术工 | 工日 | 1.2418 | 143 | 0 | 0 | 计价 | 按实计算
XZYT13-10 | 材料 | 乙供 | C06040310 | 平焊法兰 PN1.6 DN100 | 片 | 0.04 | 54.749 | 0 | 0 | 计价 | 按实计算
XZYT13-10 | 材料 | 乙供 | C07040101 | 水箱 | kg | 1.12 | 5.532 | 0 | 0 | 计价 | 按实计算
XZYT13-10 | 材料 | 乙供 | C22010907 | 井点管用连接件 | kg | 0.07 | 5.85 | 0 | 0 | 计价 | 按实计算
XZYT13-10 | 材料 | 乙供 | C22010908 | 喷射井管 | kg | 24.75 | 8.086 | 0 | 0 | 计价 | 按实计算
XZYT13-10 | 材料 | 乙供 | C22010909 | 喷射井管 总管 | kg | 6.74 | 6.645 | 0 | 0 | 计价 | 按实计算
XZYT13-10 | 材料 | 乙供 | C22010911 | 射喷嘴 Φ21~26 | 只 | 0.18 | 26.56 | 0 | 0 | 计价 | 按实计算
XZYT13-10 | 材料 | 乙供 | C22010931 | 滤网 | 只 | 0.14 | 26.73 | 0 | 0 | 计价 | 按实计算
XZYT13-10 | 材料 | 乙供 | C99010102 | 其他材料费 | 元 | 4.8249 | 1 | 0 | 0 | 计价 | 按实计算
XZYT13-10 | 机械 | 乙供 | J09-01-012 | 电动多级离心清水泵 出口直径 Φ150 扬程 180m以下 | 台班 | 3.45 | 372.287 | 0 | 0 | 计价 | 按实计算
XZYT13-11 | 人工 | 乙供 | 9101106 | 建筑普通工 | 工日 | 3.618 | 107 | 0 | 0 | 计价 | 按实计算
XZYT13-11 | 人工 | 乙供 | 9101107 | 建筑技术工 | 工日 | 1.4877 | 143 | 0 | 0 | 计价 | 按实计算
XZYT13-11 | 材料 | 乙供 | C06040310 | 平焊法兰 PN1.6 DN100 | 片 | 0.001 | 54.749 | 0 | 0 | 计价 | 按实计算
XZYT13-11 | 材料 | 乙供 | C07040101 | 水箱 | kg | 0.037 | 5.532 | 0 | 0 | 计价 | 按实计算
XZYT13-11 | 材料 | 乙供 | C10010101 | 中砂 | m³ | 3.886 | 82.84 | 0 | 0 | 计价 | 按实计算
XZYT13-11 | 材料 | 乙供 | C21010101 | 水 | t | 23.6 | 2.2 | 0 | 0 | 计价 | 按实计算
XZYT13-11 | 材料 | 乙供 | C22010907 | 井点管用连接件 | kg | 0.003 | 5.85 | 0 | 0 | 计价 | 按实计算
XZYT13-11 | 材料 | 乙供 | C22010908 | 喷射井管 | kg | 13.21 | 8.086 | 0 | 0 | 计价 | 按实计算
XZYT13-11 | 材料 | 乙供 | C22010909 | 喷射井管 总管 | kg | 5.01 | 6.645 | 0 | 0 | 计价 | 按实计算
XZYT13-11 | 材料 | 乙供 | C22010911 | 射喷嘴 Φ21~26 | 只 | 0.007 | 26.56 | 0 | 0 | 计价 | 按实计算
XZYT13-11 | 材料 | 乙供 | C22010931 | 滤网 | 只 | 0.005 | 26.73 | 0 | 0 | 计价 | 按实计算
XZYT13-11 | 材料 | 乙供 | C22040741 | 棕皮 | kg | 2.715 | 5.4 | 0 | 0 | 计价 | 按实计算
XZYT13-11 | 材料 | 乙供 | C99010102 | 其他材料费 | 元 | 9.7061 | 1 | 0 | 0 | 计价 | 按实计算
XZYT13-11 | 机械 | 乙供 | J03-01-004 | 履带式起重机 起重量 15t | 台班 | 0.2473 | 896.536 | 0 | 0 | 计价 | 按实计算
XZYT13-11 | 机械 | 乙供 | J09-01-012 | 电动多级离心清水泵 出口直径 Φ150 扬程 180m以下 | 台班 | 0.2473 | 372.287 | 0 | 0 | 计价 | 按实计算
XZYT13-11 | 机械 | 乙供 | J09-01-021 | 泥浆泵 出口直径 Φ100 | 台班 | 0.4945 | 229.934 | 0 | 0 | 计价 | 按实计算
XZYT13-11 | 机械 | 乙供 | J11-01-019 | 电动空气压缩机 排气量 6m³/min | 台班 | 0.2473 | 241.13 | 0 | 0 | 计价 | 按实计算
XZYT13-12 | 人工 | 乙供 | 9101106 | 建筑普通工 | 工日 | 1.2873 | 107 | 0 | 0 | 计价 | 按实计算
XZYT13-12 | 人工 | 乙供 | 9101107 | 建筑技术工 | 工日 | 0.5295 | 143 | 0 | 0 | 计价 | 按实计算
XZYT13-12 | 材料 | 乙供 | C10010101 | 中砂 | m³ | 0.077 | 82.84 | 0 | 0 | 计价 | 按实计算
XZYT13-12 | 材料 | 乙供 | C21010101 | 水 | t | 7.81 | 2.2 | 0 | 0 | 计价 | 按实计算
XZYT13-12 | 材料 | 乙供 | C22040741 | 棕皮 | kg | 1.031 | 5.4 | 0 | 0 | 计价 | 按实计算
XZYT13-12 | 材料 | 乙供 | C99010102 | 其他材料费 | 元 | 0.84 | 1 | 0 | 0 | 计价 | 按实计算
XZYT13-12 | 机械 | 乙供 | J03-01-004 | 履带式起重机 起重量 15t | 台班 | 0.3243 | 896.536 | 0 | 0 | 计价 | 按实计算
XZYT13-13 | 人工 | 乙供 | 9101106 | 建筑普通工 | 工日 | 3.0196 | 107 | 0 | 0 | 计价 | 按实计算
XZYT13-13 | 人工 | 乙供 | 9101107 | 建筑技术工 | 工日 | 1.2418 | 143 | 0 | 0 | 计价 | 按实计算
XZYT13-13 | 材料 | 乙供 | C06040310 | 平焊法兰 PN1.6 DN100 | 片 | 0.04 | 54.749 | 0 | 0 | 计价 | 按实计算
XZYT13-13 | 材料 | 乙供 | C07040101 | 水箱 | kg | 1.12 | 5.532 | 0 | 0 | 计价 | 按实计算
XZYT13-13 | 材料 | 乙供 | C22010907 | 井点管用连接件 | kg | 0.08 | 5.85 | 0 | 0 | 计价 | 按实计算
XZYT13-13 | 材料 | 乙供 | C22010908 | 喷射井管 | kg | 41.2 | 8.086 | 0 | 0 | 计价 | 按实计算
XZYT13-13 | 材料 | 乙供 | C22010909 | 喷射井管 总管 | kg | 8.756 | 6.645 | 0 | 0 | 计价 | 按实计算
XZYT13-13 | 材料 | 乙供 | C22010911 | 射喷嘴 Φ21~26 | 只 | 0.21 | 26.56 | 0 | 0 | 计价 | 按实计算
XZYT13-13 | 材料 | 乙供 | C22010931 | 滤网 | 只 | 0.14 | 26.73 | 0 | 0 | 计价 | 按实计算
XZYT13-13 | 材料 | 乙供 | C99010102 | 其他材料费 | 元 | 7.423 | 1 | 0 | 0 | 计价 | 按实计算
XZYT13-13 | 机械 | 乙供 | J09-01-012 | 电动多级离心清水泵 出口直径 Φ150 扬程 180m以下 | 台班 | 3.45 | 372.287 | 0 | 0 | 计价 | 按实计算
XZYT13-14 | 人工 | 乙供 | 9101106 | 建筑普通工 | 工日 | 4.4605 | 107 | 0 | 0 | 计价 | 按实计算
XZYT13-14 | 人工 | 乙供 | 9101107 | 建筑技术工 | 工日 | 1.8342 | 143 | 0 | 0 | 计价 | 按实计算
XZYT13-14 | 材料 | 乙供 | C06040310 | 平焊法兰 PN1.6 DN100 | 片 | 0.001 | 54.749 | 0 | 0 | 计价 | 按实计算
XZYT13-14 | 材料 | 乙供 | C07040101 | 水箱 | kg | 0.037 | 5.532 | 0 | 0 | 计价 | 按实计算
XZYT13-14 | 材料 | 乙供 | C10010101 | 中砂 | m³ | 6.019 | 82.84 | 0 | 0 | 计价 | 按实计算
XZYT13-14 | 材料 | 乙供 | C21010101 | 水 | t | 31.2 | 2.2 | 0 | 0 | 计价 | 按实计算
XZYT13-14 | 材料 | 乙供 | C22010907 | 井点管用连接件 | kg | 0.003 | 5.85 | 0 | 0 | 计价 | 按实计算
XZYT13-14 | 材料 | 乙供 | C22010908 | 喷射井管 | kg | 20.69 | 8.086 | 0 | 0 | 计价 | 按实计算
XZYT13-14 | 材料 | 乙供 | C22010909 | 喷射井管 总管 | kg | 8.48 | 6.645 | 0 | 0 | 计价 | 按实计算
XZYT13-14 | 材料 | 乙供 | C22010911 | 射喷嘴 Φ21~26 | 只 | 0.013 | 26.56 | 0 | 0 | 计价 | 按实计算
XZYT13-14 | 材料 | 乙供 | C22010931 | 滤网 | 只 | 0.009 | 26.73 | 0 | 0 | 计价 | 按实计算
XZYT13-14 | 材料 | 乙供 | C22040741 | 棕皮 | kg | 4.124 | 5.4 | 0 | 0 | 计价 | 按实计算
XZYT13-14 | 材料 | 乙供 | C99010102 | 其他材料费 | 元 | 14.6953 | 1 | 0 | 0 | 计价 | 按实计算
XZYT13-14 | 机械 | 乙供 | J03-01-004 | 履带式起重机 起重量 15t | 台班 | 0.299 | 896.536 | 0 | 0 | 计价 | 按实计算
XZYT13-14 | 机械 | 乙供 | J09-01-012 | 电动多级离心清水泵 出口直径 Φ150 扬程 180m以下 | 台班 | 0.299 | 372.287 | 0 | 0 | 计价 | 按实计算
XZYT13-14 | 机械 | 乙供 | J09-01-021 | 泥浆泵 出口直径 Φ100 | 台班 | 0.5992 | 229.934 | 0 | 0 | 计价 | 按实计算
XZYT13-14 | 机械 | 乙供 | J11-01-019 | 电动空气压缩机 排气量 6m³/min | 台班 | 0.299 | 241.13 | 0 | 0 | 计价 | 按实计算
XZYT13-15 | 人工 | 乙供 | 9101106 | 建筑普通工 | 工日 | 1.9055 | 107 | 0 | 0 | 计价 | 按实计算
XZYT13-15 | 人工 | 乙供 | 9101107 | 建筑技术工 | 工日 | 0.7836 | 143 | 0 | 0 | 计价 | 按实计算
XZYT13-15 | 材料 | 乙供 | C21010101 | 水 | t | 15.4 | 2.2 | 0 | 0 | 计价 | 按实计算
XZYT13-15 | 材料 | 乙供 | C22040741 | 棕皮 | kg | 1.369 | 5.4 | 0 | 0 | 计价 | 按实计算
XZYT13-15 | 材料 | 乙供 | C99010102 | 其他材料费 | 元 | 1.3949 | 1 | 0 | 0 | 计价 | 按实计算
XZYT13-15 | 机械 | 乙供 | J03-01-004 | 履带式起重机 起重量 15t | 台班 | 0.3968 | 896.536 | 0 | 0 | 计价 | 按实计算
XZYT13-16 | 人工 | 乙供 | 9101106 | 建筑普通工 | 工日 | 3.0196 | 107 | 0 | 0 | 计价 | 按实计算
XZYT13-16 | 人工 | 乙供 | 9101107 | 建筑技术工 | 工日 | 1.2418 | 143 | 0 | 0 | 计价 | 按实计算
XZYT13-16 | 材料 | 乙供 | C06040310 | 平焊法兰 PN1.6 DN100 | 片 | 0.04 | 54.749 | 0 | 0 | 计价 | 按实计算
XZYT13-16 | 材料 | 乙供 | C07040101 | 水箱 | kg | 1.12 | 5.532 | 0 | 0 | 计价 | 按实计算
XZYT13-16 | 材料 | 乙供 | C22010907 | 井点管用连接件 | kg | 0.09 | 5.85 | 0 | 0 | 计价 | 按实计算
XZYT13-16 | 材料 | 乙供 | C22010908 | 喷射井管 | kg | 61.32 | 8.086 | 0 | 0 | 计价 | 按实计算
XZYT13-16 | 材料 | 乙供 | C22010909 | 喷射井管 总管 | kg | 11.07 | 6.645 | 0 | 0 | 计价 | 按实计算
XZYT13-16 | 材料 | 乙供 | C22010911 | 射喷嘴 Φ21~26 | 只 | 0.4 | 26.56 | 0 | 0 | 计价 | 按实计算
XZYT13-16 | 材料 | 乙供 | C22010931 | 滤网 | 只 | 0.28 | 26.73 | 0 | 0 | 计价 | 按实计算
XZYT13-16 | 材料 | 乙供 | C99010102 | 其他材料费 | 元 | 10.7204 | 1 | 0 | 0 | 计价 | 按实计算
XZYT13-16 | 机械 | 乙供 | J09-01-012 | 电动多级离心清水泵 出口直径 Φ150 扬程 180m以下 | 台班 | 3.45 | 372.287 | 0 | 0 | 计价 | 按实计算
XZYT13-17 | 人工 | 乙供 | 9101106 | 建筑普通工 | 工日 | 7.7477 | 107 | 0 | 0 | 计价 | 按实计算
XZYT13-17 | 人工 | 乙供 | 9101107 | 建筑技术工 | 工日 | 3.1859 | 143 | 0 | 0 | 计价 | 按实计算
XZYT13-17 | 材料 | 乙供 | C07040101 | 水箱 | kg | 0.037 | 5.532 | 0 | 0 | 计价 | 按实计算
XZYT13-17 | 材料 | 乙供 | C09050360 | 大口径井点总管 Φ600 | m | 0.005 | 86.074 | 0 | 0 | 计价 | 按实计算
XZYT13-17 | 材料 | 乙供 | C09050361 | 大口径井管 Φ600×15m | 根 | 0.001 | 2062.982 | 0 | 0 | 计价 | 按实计算
XZYT13-17 | 材料 | 乙供 | C10010101 | 中砂 | m³ | 7.79 | 82.84 | 0 | 0 | 计价 | 按实计算
XZYT13-17 | 材料 | 乙供 | C21010101 | 水 | t | 48 | 2.2 | 0 | 0 | 计价 | 按实计算
XZYT13-17 | 材料 | 乙供 | C22031901 | 吸水器 | 只 | 0.001 | 485.609 | 0 | 0 | 计价 | 按实计算
XZYT13-17 | 材料 | 乙供 | C99010102 | 其他材料费 | 元 | 14.1163 | 1 | 0 | 0 | 计价 | 按实计算
XZYT13-17 | 机械 | 乙供 | J02-01-027 | 潜水钻机 孔径 Φ1500 | 台班 | 0.7648 | 799.241 | 0 | 0 | 计价 | 按实计算
XZYT13-17 | 机械 | 乙供 | J03-01-004 | 履带式起重机 起重量 15t | 台班 | 0.7648 | 896.536 | 0 | 0 | 计价 | 按实计算
XZYT13-17 | 机械 | 乙供 | J09-01-012 | 电动多级离心清水泵 出口直径 Φ150 扬程 180m以下 | 台班 | 0.8637 | 372.287 | 0 | 0 | 计价 | 按实计算
XZYT13-17 | 机械 | 乙供 | J09-01-021 | 泥浆泵 出口直径 Φ100 | 台班 | 0.7648 | 229.934 | 0 | 0 | 计价 | 按实计算
XZYT13-18 | 人工 | 乙供 | 9101106 | 建筑普通工 | 工日 | 1.975 | 107 | 0 | 0 | 计价 | 按实计算
XZYT13-18 | 人工 | 乙供 | 9101107 | 建筑技术工 | 工日 | 0.8121 | 143 | 0 | 0 | 计价 | 按实计算
XZYT13-18 | 材料 | 乙供 | C21010101 | 水 | t | 18 | 2.2 | 0 | 0 | 计价 | 按实计算
XZYT13-18 | 材料 | 乙供 | C99010102 | 其他材料费 | 元 | 1.476 | 1 | 0 | 0 | 计价 | 按实计算
XZYT13-18 | 机械 | 乙供 | J03-01-004 | 履带式起重机 起重量 15t | 台班 | 1.5295 | 896.536 | 0 | 0 | 计价 | 按实计算
XZYT13-18 | 机械 | 乙供 | J05-01-010 | 电动单筒慢速卷扬机 50kN | 台班 | 1.5295 | 241.179 | 0 | 0 | 计价 | 按实计算
XZYT13-19 | 人工 | 乙供 | 9101106 | 建筑普通工 | 工日 | 0.067 | 107 | 0 | 0 | 计价 | 按实计算
XZYT13-19 | 人工 | 乙供 | 9101107 | 建筑技术工 | 工日 | 0.1692 | 143 | 0 | 0 | 计价 | 按实计算
XZYT13-19 | 材料 | 乙供 | C07040101 | 水箱 | kg | 0.03 | 5.532 | 0 | 0 | 计价 | 按实计算
XZYT13-19 | 材料 | 乙供 | C09050360 | 大口径井点总管 Φ600 | m | 0.05 | 86.074 | 0 | 0 | 计价 | 按实计算
XZYT13-19 | 材料 | 乙供 | C09050361 | 大口径井管 Φ600×15m | 根 | 0.03 | 2062.982 | 0 | 0 | 计价 | 按实计算
XZYT13-19 | 材料 | 乙供 | C22031901 | 吸水器 | 只 | 0.01 | 485.609 | 0 | 0 | 计价 | 按实计算
XZYT13-19 | 材料 | 乙供 | C99010102 | 其他材料费 | 元 | 1.18 | 1 | 0 | 0 | 计价 | 按实计算
XZYT13-19 | 机械 | 乙供 | J09-01-031 | 潜水泵 出口直径 Φ100 | 台班 | 3.45 | 36.07 | 0 | 0 | 计价 | 按实计算
XZYT13-20 | 人工 | 乙供 | 9101106 | 建筑普通工 | 工日 | 1.4778 | 107 | 0 | 0 | 计价 | 按实计算
XZYT13-20 | 人工 | 乙供 | 9101107 | 建筑技术工 | 工日 | 0.3546 | 143 | 0 | 0 | 计价 | 按实计算
XZYT13-20 | 材料 | 乙供 | C07010502 | 加工铁件 综合 | kg | 4.81 | 6.884 | 0 | 0 | 计价 | 按实计算
XZYT13-20 | 材料 | 乙供 | C08020102 | 方材红白松 二等 | m³ | 0.002 | 2044.35 | 0 | 0 | 计价 | 按实计算
XZYT13-20 | 材料 | 乙供 | C08030901 | 木楔 | m³ | 0.004 | 1679.269 | 0 | 0 | 计价 | 按实计算
XZYT13-20 | 材料 | 乙供 | C22010601 | 钢板桩 | kg | 208 | 7.308 | 0 | 0 | 计价 | 按实计算
XZYT13-20 | 材料 | 乙供 | C99010102 | 其他材料费 | 元 | 27.1741 | 1 | 0 | 0 | 计价 | 按实计算
XZYT13-20 | 机械 | 乙供 | J02-01-009 | 轨道式柴油打桩机 锤重 2.5t | 台班 | 0.161 | 1199.479 | 0 | 0 | 计价 | 按实计算
XZYT13-20 | 机械 | 乙供 | J03-01-004 | 履带式起重机 起重量 15t | 台班 | 0.0932 | 896.536 | 0 | 0 | 计价 | 按实计算
XZYT13-21 | 人工 | 乙供 | 9101106 | 建筑普通工 | 工日 | 1.017 | 107 | 0 | 0 | 计价 | 按实计算
XZYT13-21 | 人工 | 乙供 | 9101107 | 建筑技术工 | 工日 | 0.2439 | 143 | 0 | 0 | 计价 | 按实计算
XZYT13-21 | 材料 | 乙供 | C07010502 | 加工铁件 综合 | kg | 4.81 | 6.884 | 0 | 0 | 计价 | 按实计算
XZYT13-21 | 材料 | 乙供 | C08020102 | 方材红白松 二等 | m³ | 0.002 | 2044.35 | 0 | 0 | 计价 | 按实计算
XZYT13-21 | 材料 | 乙供 | C08030901 | 木楔 | m³ | 0.004 | 1679.269 | 0 | 0 | 计价 | 按实计算
XZYT13-21 | 材料 | 乙供 | C22010601 | 钢板桩 | kg | 208 | 7.308 | 0 | 0 | 计价 | 按实计算
XZYT13-21 | 材料 | 乙供 | C99010102 | 其他材料费 | 元 | 27.1741 | 1 | 0 | 0 | 计价 | 按实计算
XZYT13-21 | 机械 | 乙供 | J02-01-009 | 轨道式柴油打桩机 锤重 2.5t | 台班 | 0.1265 | 1199.479 | 0 | 0 | 计价 | 按实计算
XZYT13-21 | 机械 | 乙供 | J03-01-004 | 履带式起重机 起重量 15t | 台班 | 0.0667 | 896.536 | 0 | 0 | 计价 | 按实计算
XZYT13-22 | 人工 | 乙供 | 9101106 | 建筑普通工 | 工日 | 0.7223 | 107 | 0 | 0 | 计价 | 按实计算
XZYT13-22 | 人工 | 乙供 | 9101107 | 建筑技术工 | 工日 | 0.1732 | 143 | 0 | 0 | 计价 | 按实计算
XZYT13-22 | 材料 | 乙供 | C07010502 | 加工铁件 综合 | kg | 4.81 | 6.884 | 0 | 0 | 计价 | 按实计算
XZYT13-22 | 材料 | 乙供 | C08020102 | 方材红白松 二等 | m³ | 0.002 | 2044.35 | 0 | 0 | 计价 | 按实计算
XZYT13-22 | 材料 | 乙供 | C08030901 | 木楔 | m³ | 0.004 | 1679.269 | 0 | 0 | 计价 | 按实计算
XZYT13-22 | 材料 | 乙供 | C22010601 | 钢板桩 | kg | 208 | 7.308 | 0 | 0 | 计价 | 按实计算
XZYT13-22 | 材料 | 乙供 | C99010102 | 其他材料费 | 元 | 27.1741 | 1 | 0 | 0 | 计价 | 按实计算
XZYT13-22 | 机械 | 乙供 | J02-01-009 | 轨道式柴油打桩机 锤重 2.5t | 台班 | 0.115 | 1199.479 | 0 | 0 | 计价 | 按实计算
XZYT13-22 | 机械 | 乙供 | J03-01-004 | 履带式起重机 起重量 15t | 台班 | 0.0633 | 896.536 | 0 | 0 | 计价 | 按实计算
XZYT13-23 | 人工 | 乙供 | 9101106 | 建筑普通工 | 工日 | 0.5726 | 107 | 0 | 0 | 计价 | 按实计算
XZYT13-23 | 人工 | 乙供 | 9101107 | 建筑技术工 | 工日 | 0.1374 | 143 | 0 | 0 | 计价 | 按实计算
XZYT13-23 | 材料 | 乙供 | C07010502 | 加工铁件 综合 | kg | 4.81 | 6.884 | 0 | 0 | 计价 | 按实计算
XZYT13-23 | 材料 | 乙供 | C08020102 | 方材红白松 二等 | m³ | 0.002 | 2044.35 | 0 | 0 | 计价 | 按实计算
XZYT13-23 | 材料 | 乙供 | C08030901 | 木楔 | m³ | 0.004 | 1679.269 | 0 | 0 | 计价 | 按实计算
XZYT13-23 | 材料 | 乙供 | C22010601 | 钢板桩 | kg | 208 | 7.308 | 0 | 0 | 计价 | 按实计算
XZYT13-23 | 材料 | 乙供 | C99010102 | 其他材料费 | 元 | 27.1741 | 1 | 0 | 0 | 计价 | 按实计算
XZYT13-23 | 机械 | 乙供 | J02-01-009 | 轨道式柴油打桩机 锤重 2.5t | 台班 | 0.1012 | 1199.479 | 0 | 0 | 计价 | 按实计算
XZYT13-23 | 机械 | 乙供 | J03-01-004 | 履带式起重机 起重量 15t | 台班 | 0.0575 | 896.536 | 0 | 0 | 计价 | 按实计算
XZYT13-24 | 人工 | 乙供 | 9101106 | 建筑普通工 | 工日 | 1.0889 | 107 | 0 | 0 | 计价 | 按实计算
XZYT13-24 | 人工 | 乙供 | 9101107 | 建筑技术工 | 工日 | 0.2611 | 143 | 0 | 0 | 计价 | 按实计算
XZYT13-24 | 材料 | 乙供 | C01040101 | 钢丝绳 Φ8以下 | kg | 0.057 | 7.792 | 0 | 0 | 计价 | 按实计算
XZYT13-24 | 材料 | 乙供 | C08020202 | 板材红白松 二等 | m³ | 0.005 | 2044.35 | 0 | 0 | 计价 | 按实计算
XZYT13-24 | 材料 | 乙供 | C99010102 | 其他材料费 | 元 | 0.1728 | 1 | 0 | 0 | 计价 | 按实计算
XZYT13-24 | 机械 | 乙供 | J02-01-013 | 振动沉拔桩机 激振力 400kN | 台班 | 0.1725 | 1238.89 | 0 | 0 | 计价 | 按实计算
XZYT13-24 | 机械 | 乙供 | J03-01-004 | 履带式起重机 起重量 15t | 台班 | 0.0667 | 896.536 | 0 | 0 | 计价 | 按实计算
XZYT13-24 | 机械 | 乙供 | J04-01-004 | 载重汽车 8t | 台班 | 0.1093 | 575.792 | 0 | 0 | 计价 | 按实计算
XZYT13-25 | 人工 | 乙供 | 9101106 | 建筑普通工 | 工日 | 0.7503 | 107 | 0 | 0 | 计价 | 按实计算
XZYT13-25 | 人工 | 乙供 | 9101107 | 建筑技术工 | 工日 | 0.18 | 143 | 0 | 0 | 计价 | 按实计算
XZYT13-25 | 材料 | 乙供 | C01040101 | 钢丝绳 Φ8以下 | kg | 0.057 | 7.792 | 0 | 0 | 计价 | 按实计算
XZYT13-25 | 材料 | 乙供 | C08020202 | 板材红白松 二等 | m³ | 0.005 | 2044.35 | 0 | 0 | 计价 | 按实计算
XZYT13-25 | 材料 | 乙供 | C99010102 | 其他材料费 | 元 | 0.1728 | 1 | 0 | 0 | 计价 | 按实计算
XZYT13-25 | 机械 | 乙供 | J02-01-013 | 振动沉拔桩机 激振力 400kN | 台班 | 0.115 | 1238.89 | 0 | 0 | 计价 | 按实计算
XZYT13-25 | 机械 | 乙供 | J03-01-004 | 履带式起重机 起重量 15t | 台班 | 0.0667 | 896.536 | 0 | 0 | 计价 | 按实计算
XZYT13-25 | 机械 | 乙供 | J04-01-004 | 载重汽车 8t | 台班 | 0.1093 | 575.792 | 0 | 0 | 计价 | 按实计算
XZYT13-26 | 人工 | 乙供 | 9101106 | 建筑普通工 | 工日 | 0.617 | 107 | 0 | 0 | 计价 | 按实计算
XZYT13-26 | 人工 | 乙供 | 9101107 | 建筑技术工 | 工日 | 0.1479 | 143 | 0 | 0 | 计价 | 按实计算
XZYT13-26 | 材料 | 乙供 | C01040101 | 钢丝绳 Φ8以下 | kg | 0.057 | 7.792 | 0 | 0 | 计价 | 按实计算
XZYT13-26 | 材料 | 乙供 | C08020202 | 板材红白松 二等 | m³ | 0.005 | 2044.35 | 0 | 0 | 计价 | 按实计算
XZYT13-26 | 材料 | 乙供 | C99010102 | 其他材料费 | 元 | 0.1728 | 1 | 0 | 0 | 计价 | 按实计算
XZYT13-26 | 机械 | 乙供 | J02-01-013 | 振动沉拔桩机 激振力 400kN | 台班 | 0.1035 | 1238.89 | 0 | 0 | 计价 | 按实计算
XZYT13-26 | 机械 | 乙供 | J03-01-004 | 履带式起重机 起重量 15t | 台班 | 0.0667 | 896.536 | 0 | 0 | 计价 | 按实计算
XZYT13-26 | 机械 | 乙供 | J04-01-004 | 载重汽车 8t | 台班 | 0.1093 | 575.792 | 0 | 0 | 计价 | 按实计算
XZYT13-27 | 人工 | 乙供 | 9101106 | 建筑普通工 | 工日 | 0.5999 | 107 | 0 | 0 | 计价 | 按实计算
XZYT13-27 | 人工 | 乙供 | 9101107 | 建筑技术工 | 工日 | 0.144 | 143 | 0 | 0 | 计价 | 按实计算
XZYT13-27 | 材料 | 乙供 | C01040101 | 钢丝绳 Φ8以下 | kg | 0.057 | 7.792 | 0 | 0 | 计价 | 按实计算
XZYT13-27 | 材料 | 乙供 | C08020202 | 板材红白松 二等 | m³ | 0.005 | 2044.35 | 0 | 0 | 计价 | 按实计算
XZYT13-27 | 材料 | 乙供 | C99010102 | 其他材料费 | 元 | 0.1728 | 1 | 0 | 0 | 计价 | 按实计算
XZYT13-27 | 机械 | 乙供 | J02-01-013 | 振动沉拔桩机 激振力 400kN | 台班 | 0.092 | 1238.89 | 0 | 0 | 计价 | 按实计算
XZYT13-27 | 机械 | 乙供 | J03-01-004 | 履带式起重机 起重量 15t | 台班 | 0.0667 | 896.536 | 0 | 0 | 计价 | 按实计算
XZYT13-27 | 机械 | 乙供 | J04-01-004 | 载重汽车 8t | 台班 | 0.1093 | 575.792 | 0 | 0 | 计价 | 按实计算
XZYT13-28 | 人工 | 乙供 | 9101106 | 建筑普通工 | 工日 | 1.33 | 107 | 0 | 0 | 计价 | 按实计算
XZYT13-28 | 人工 | 乙供 | 9101107 | 建筑技术工 | 工日 | 0.319 | 143 | 0 | 0 | 计价 | 按实计算
XZYT13-28 | 材料 | 乙供 | C07010502 | 加工铁件 综合 | kg | 3.75 | 6.884 | 0 | 0 | 计价 | 按实计算
XZYT13-28 | 材料 | 乙供 | C08020102 | 方材红白松 二等 | m³ | 0.0035 | 2044.35 | 0 | 0 | 计价 | 按实计算
XZYT13-28 | 材料 | 乙供 | C22010611 | 钢管桩 | kg | 202 | 6.754 | 0 | 0 | 计价 | 按实计算
XZYT13-28 | 材料 | 乙供 | C99010102 | 其他材料费 | 元 | 26.2108 | 1 | 0 | 0 | 计价 | 按实计算
XZYT13-28 | 机械 | 乙供 | J02-01-009 | 轨道式柴油打桩机 锤重 2.5t | 台班 | 0.1507 | 1199.479 | 0 | 0 | 计价 | 按实计算
XZYT13-28 | 机械 | 乙供 | J03-01-004 | 履带式起重机 起重量 15t | 台班 | 0.0932 | 896.536 | 0 | 0 | 计价 | 按实计算
XZYT13-29 | 人工 | 乙供 | 9101106 | 建筑普通工 | 工日 | 0.9153 | 107 | 0 | 0 | 计价 | 按实计算
XZYT13-29 | 人工 | 乙供 | 9101107 | 建筑技术工 | 工日 | 0.2195 | 143 | 0 | 0 | 计价 | 按实计算
XZYT13-29 | 材料 | 乙供 | C07010502 | 加工铁件 综合 | kg | 3.75 | 6.884 | 0 | 0 | 计价 | 按实计算
XZYT13-29 | 材料 | 乙供 | C08020102 | 方材红白松 二等 | m³ | 0.0035 | 2044.35 | 0 | 0 | 计价 | 按实计算
XZYT13-29 | 材料 | 乙供 | C22010611 | 钢管桩 | kg | 202 | 6.754 | 0 | 0 | 计价 | 按实计算
XZYT13-29 | 材料 | 乙供 | C99010102 | 其他材料费 | 元 | 26.2108 | 1 | 0 | 0 | 计价 | 按实计算
XZYT13-29 | 机械 | 乙供 | J02-01-009 | 轨道式柴油打桩机 锤重 2.5t | 台班 | 0.1162 | 1199.479 | 0 | 0 | 计价 | 按实计算
XZYT13-29 | 机械 | 乙供 | J03-01-004 | 履带式起重机 起重量 15t | 台班 | 0.0667 | 896.536 | 0 | 0 | 计价 | 按实计算
XZYT13-30 | 人工 | 乙供 | 9101106 | 建筑普通工 | 工日 | 0.65 | 107 | 0 | 0 | 计价 | 按实计算
XZYT13-30 | 人工 | 乙供 | 9101107 | 建筑技术工 | 工日 | 0.156 | 143 | 0 | 0 | 计价 | 按实计算
XZYT13-30 | 材料 | 乙供 | C07010502 | 加工铁件 综合 | kg | 3.75 | 6.884 | 0 | 0 | 计价 | 按实计算
XZYT13-30 | 材料 | 乙供 | C08020102 | 方材红白松 二等 | m³ | 0.0035 | 2044.35 | 0 | 0 | 计价 | 按实计算
XZYT13-30 | 材料 | 乙供 | C22010611 | 钢管桩 | kg | 202 | 6.754 | 0 | 0 | 计价 | 按实计算
XZYT13-30 | 材料 | 乙供 | C99010102 | 其他材料费 | 元 | 26.2108 | 1 | 0 | 0 | 计价 | 按实计算
XZYT13-30 | 机械 | 乙供 | J02-01-009 | 轨道式柴油打桩机 锤重 2.5t | 台班 | 0.1047 | 1199.479 | 0 | 0 | 计价 | 按实计算
XZYT13-30 | 机械 | 乙供 | J03-01-004 | 履带式起重机 起重量 15t | 台班 | 0.0633 | 896.536 | 0 | 0 | 计价 | 按实计算
XZYT13-31 | 人工 | 乙供 | 9101106 | 建筑普通工 | 工日 | 0.5153 | 107 | 0 | 0 | 计价 | 按实计算
XZYT13-31 | 人工 | 乙供 | 9101107 | 建筑技术工 | 工日 | 0.1236 | 143 | 0 | 0 | 计价 | 按实计算
XZYT13-31 | 材料 | 乙供 | C07010502 | 加工铁件 综合 | kg | 3.75 | 6.884 | 0 | 0 | 计价 | 按实计算
XZYT13-31 | 材料 | 乙供 | C08020102 | 方材红白松 二等 | m³ | 0.0035 | 2044.35 | 0 | 0 | 计价 | 按实计算
XZYT13-31 | 材料 | 乙供 | C22010611 | 钢管桩 | kg | 202 | 6.754 | 0 | 0 | 计价 | 按实计算
XZYT13-31 | 材料 | 乙供 | C99010102 | 其他材料费 | 元 | 26.2108 | 1 | 0 | 0 | 计价 | 按实计算
XZYT13-31 | 机械 | 乙供 | J02-01-009 | 轨道式柴油打桩机 锤重 2.5t | 台班 | 0.0911 | 1199.479 | 0 | 0 | 计价 | 按实计算
XZYT13-31 | 机械 | 乙供 | J03-01-004 | 履带式起重机 起重量 15t | 台班 | 0.0575 | 896.536 | 0 | 0 | 计价 | 按实计算
XZYT13-32 | 人工 | 乙供 | 9101106 | 建筑普通工 | 工日 | 0.8711 | 107 | 0 | 0 | 计价 | 按实计算
XZYT13-32 | 人工 | 乙供 | 9101107 | 建筑技术工 | 工日 | 0.2089 | 143 | 0 | 0 | 计价 | 按实计算
XZYT13-32 | 材料 | 乙供 | C01040101 | 钢丝绳 Φ8以下 | kg | 0.057 | 7.792 | 0 | 0 | 计价 | 按实计算
XZYT13-32 | 材料 | 乙供 | C08020202 | 板材红白松 二等 | m³ | 0.002 | 2044.35 | 0 | 0 | 计价 | 按实计算
XZYT13-32 | 材料 | 乙供 | C99010102 | 其他材料费 | 元 | 0.0732 | 1 | 0 | 0 | 计价 | 按实计算
XZYT13-32 | 机械 | 乙供 | J02-01-013 | 振动沉拔桩机 激振力 400kN | 台班 | 0.1536 | 1238.89 | 0 | 0 | 计价 | 按实计算
XZYT13-32 | 机械 | 乙供 | J03-01-004 | 履带式起重机 起重量 15t | 台班 | 0.0667 | 896.536 | 0 | 0 | 计价 | 按实计算
XZYT13-32 | 机械 | 乙供 | J04-01-004 | 载重汽车 8t | 台班 | 0.1093 | 575.792 | 0 | 0 | 计价 | 按实计算
XZYT13-33 | 人工 | 乙供 | 9101106 | 建筑普通工 | 工日 | 0.6002 | 107 | 0 | 0 | 计价 | 按实计算
XZYT13-33 | 人工 | 乙供 | 9101107 | 建筑技术工 | 工日 | 0.144 | 143 | 0 | 0 | 计价 | 按实计算
XZYT13-33 | 材料 | 乙供 | C01040101 | 钢丝绳 Φ8以下 | kg | 0.057 | 7.792 | 0 | 0 | 计价 | 按实计算
XZYT13-33 | 材料 | 乙供 | C08020202 | 板材红白松 二等 | m³ | 0.002 | 2044.35 | 0 | 0 | 计价 | 按实计算
XZYT13-33 | 材料 | 乙供 | C99010102 | 其他材料费 | 元 | 0.0732 | 1 | 0 | 0 | 计价 | 按实计算
XZYT13-33 | 机械 | 乙供 | J02-01-013 | 振动沉拔桩机 激振力 400kN | 台班 | 0.1049 | 1238.89 | 0 | 0 | 计价 | 按实计算
XZYT13-33 | 机械 | 乙供 | J03-01-004 | 履带式起重机 起重量 15t | 台班 | 0.0667 | 896.536 | 0 | 0 | 计价 | 按实计算
XZYT13-33 | 机械 | 乙供 | J04-01-004 | 载重汽车 8t | 台班 | 0.1093 | 575.792 | 0 | 0 | 计价 | 按实计算
XZYT13-34 | 人工 | 乙供 | 9101106 | 建筑普通工 | 工日 | 0.4936 | 107 | 0 | 0 | 计价 | 按实计算
XZYT13-34 | 人工 | 乙供 | 9101107 | 建筑技术工 | 工日 | 0.1185 | 143 | 0 | 0 | 计价 | 按实计算
XZYT13-34 | 材料 | 乙供 | C01040101 | 钢丝绳 Φ8以下 | kg | 0.057 | 7.792 | 0 | 0 | 计价 | 按实计算
XZYT13-34 | 材料 | 乙供 | C08020202 | 板材红白松 二等 | m³ | 0.002 | 2044.35 | 0 | 0 | 计价 | 按实计算
XZYT13-34 | 材料 | 乙供 | C99010102 | 其他材料费 | 元 | 0.0732 | 1 | 0 | 0 | 计价 | 按实计算
XZYT13-34 | 机械 | 乙供 | J02-01-013 | 振动沉拔桩机 激振力 400kN | 台班 | 0.0892 | 1238.89 | 0 | 0 | 计价 | 按实计算
XZYT13-34 | 机械 | 乙供 | J03-01-004 | 履带式起重机 起重量 15t | 台班 | 0.0667 | 896.536 | 0 | 0 | 计价 | 按实计算
XZYT13-34 | 机械 | 乙供 | J04-01-004 | 载重汽车 8t | 台班 | 0.1093 | 575.792 | 0 | 0 | 计价 | 按实计算
XZYT13-35 | 人工 | 乙供 | 9101106 | 建筑普通工 | 工日 | 0.48 | 107 | 0 | 0 | 计价 | 按实计算
XZYT13-35 | 人工 | 乙供 | 9101107 | 建筑技术工 | 工日 | 0.1151 | 143 | 0 | 0 | 计价 | 按实计算
XZYT13-35 | 材料 | 乙供 | C01040101 | 钢丝绳 Φ8以下 | kg | 0.057 | 7.792 | 0 | 0 | 计价 | 按实计算
XZYT13-35 | 材料 | 乙供 | C08020202 | 板材红白松 二等 | m³ | 0.002 | 2044.35 | 0 | 0 | 计价 | 按实计算
XZYT13-35 | 材料 | 乙供 | C99010102 | 其他材料费 | 元 | 0.0732 | 1 | 0 | 0 | 计价 | 按实计算
XZYT13-35 | 机械 | 乙供 | J02-01-013 | 振动沉拔桩机 激振力 400kN | 台班 | 0.081 | 1238.89 | 0 | 0 | 计价 | 按实计算
XZYT13-35 | 机械 | 乙供 | J03-01-004 | 履带式起重机 起重量 15t | 台班 | 0.0667 | 896.536 | 0 | 0 | 计价 | 按实计算
XZYT13-35 | 机械 | 乙供 | J04-01-004 | 载重汽车 8t | 台班 | 0.1093 | 575.792 | 0 | 0 | 计价 | 按实计算
XZYT13-36 | 人工 | 乙供 | 9101106 | 建筑普通工 | 工日 | 0.031 | 107 | 0 | 0 | 计价 | 按实计算
XZYT13-36 | 人工 | 乙供 | 9101107 | 建筑技术工 | 工日 | 0.0099 | 143 | 0 | 0 | 计价 | 按实计算
XZYT13-36 | 材料 | 乙供 | C14010101 | 镀锌铁丝 综合 | kg | 0.0528 | 5.589 | 0 | 0 | 计价 | 按实计算
XZYT13-36 | 材料 | 乙供 | C19031101 | 清洗剂 | kg | 0.0046 | 2.811 | 0 | 0 | 计价 | 按实计算
XZYT13-36 | 材料 | 乙供 | C20010101 | 防锈漆 | kg | 0.0389 | 12.654 | 0 | 0 | 计价 | 按实计算
XZYT13-36 | 材料 | 乙供 | C22010101 | 钢管脚手架 包括扣件 | kg | 0.3498 | 5.452 | 0 | 0 | 计价 | 按实计算
XZYT13-36 | 材料 | 乙供 | C22010131 | 钢脚手板 50×250×4000 | 块 | 0.007 | 49.951 | 0 | 0 | 计价 | 按实计算
XZYT13-36 | 材料 | 乙供 | C22010143 | 木脚手板 | m³ | 0.0002 | 1435.041 | 0 | 0 | 计价 | 按实计算
XZYT13-36 | 材料 | 乙供 | C22010321 | 尼龙编织布 | m² | 0.0886 | 4.094 | 0 | 0 | 计价 | 按实计算
XZYT13-36 | 材料 | 乙供 | C99010102 | 其他材料费 | 元 | 0.0589 | 1 | 0 | 0 | 计价 | 按实计算
XZYT13-36 | 机械 | 乙供 | J04-01-003 | 载重汽车 6t | 台班 | 0.0016 | 520.794 | 0 | 0 | 计价 | 按实计算
XZYT13-37 | 人工 | 乙供 | 9101106 | 建筑普通工 | 工日 | 0.0369 | 107 | 0 | 0 | 计价 | 按实计算
XZYT13-37 | 人工 | 乙供 | 9101107 | 建筑技术工 | 工日 | 0.0118 | 143 | 0 | 0 | 计价 | 按实计算
XZYT13-37 | 材料 | 乙供 | C14010101 | 镀锌铁丝 综合 | kg | 0.0772 | 5.589 | 0 | 0 | 计价 | 按实计算
XZYT13-37 | 材料 | 乙供 | C19031101 | 清洗剂 | kg | 0.0052 | 2.811 | 0 | 0 | 计价 | 按实计算
XZYT13-37 | 材料 | 乙供 | C20010101 | 防锈漆 | kg | 0.0461 | 12.654 | 0 | 0 | 计价 | 按实计算
XZYT13-37 | 材料 | 乙供 | C22010101 | 钢管脚手架 包括扣件 | kg | 0.5838 | 5.452 | 0 | 0 | 计价 | 按实计算
XZYT13-37 | 材料 | 乙供 | C22010131 | 钢脚手板 50×250×4000 | 块 | 0.0125 | 49.951 | 0 | 0 | 计价 | 按实计算
XZYT13-37 | 材料 | 乙供 | C22010143 | 木脚手板 | m³ | 0.0005 | 1435.041 | 0 | 0 | 计价 | 按实计算
XZYT13-37 | 材料 | 乙供 | C22010321 | 尼龙编织布 | m² | 0.116 | 4.094 | 0 | 0 | 计价 | 按实计算
XZYT13-37 | 材料 | 乙供 | C99010102 | 其他材料费 | 元 | 0.0959 | 1 | 0 | 0 | 计价 | 按实计算
XZYT13-37 | 机械 | 乙供 | J04-01-003 | 载重汽车 6t | 台班 | 0.0018 | 520.794 | 0 | 0 | 计价 | 按实计算
XZYT13-38 | 人工 | 乙供 | 9101106 | 建筑普通工 | 工日 | 0.0446 | 107 | 0 | 0 | 计价 | 按实计算
XZYT13-38 | 人工 | 乙供 | 9101107 | 建筑技术工 | 工日 | 0.0142 | 143 | 0 | 0 | 计价 | 按实计算
XZYT13-38 | 材料 | 乙供 | C14010101 | 镀锌铁丝 综合 | kg | 0.0871 | 5.589 | 0 | 0 | 计价 | 按实计算
XZYT13-38 | 材料 | 乙供 | C19031101 | 清洗剂 | kg | 0.0067 | 2.811 | 0 | 0 | 计价 | 按实计算
XZYT13-38 | 材料 | 乙供 | C20010101 | 防锈漆 | kg | 0.059 | 12.654 | 0 | 0 | 计价 | 按实计算
XZYT13-38 | 材料 | 乙供 | C22010101 | 钢管脚手架 包括扣件 | kg | 0.7561 | 5.452 | 0 | 0 | 计价 | 按实计算
XZYT13-38 | 材料 | 乙供 | C22010131 | 钢脚手板 50×250×4000 | 块 | 0.0181 | 49.951 | 0 | 0 | 计价 | 按实计算
XZYT13-38 | 材料 | 乙供 | C22010143 | 木脚手板 | m³ | 0.0005 | 1435.041 | 0 | 0 | 计价 | 按实计算
XZYT13-38 | 材料 | 乙供 | C22010321 | 尼龙编织布 | m² | 0.1327 | 4.094 | 0 | 0 | 计价 | 按实计算
XZYT13-38 | 材料 | 乙供 | C99010102 | 其他材料费 | 元 | 0.1198 | 1 | 0 | 0 | 计价 | 按实计算
XZYT13-38 | 机械 | 乙供 | J04-01-003 | 载重汽车 6t | 台班 | 0.002 | 520.794 | 0 | 0 | 计价 | 按实计算
XZYT13-39 | 人工 | 乙供 | 9101106 | 建筑普通工 | 工日 | 0.0584 | 107 | 0 | 0 | 计价 | 按实计算
XZYT13-39 | 人工 | 乙供 | 9101107 | 建筑技术工 | 工日 | 0.0187 | 143 | 0 | 0 | 计价 | 按实计算
XZYT13-39 | 材料 | 乙供 | C14010101 | 镀锌铁丝 综合 | kg | 0.0964 | 5.589 | 0 | 0 | 计价 | 按实计算
XZYT13-39 | 材料 | 乙供 | C19031101 | 清洗剂 | kg | 0.0103 | 2.811 | 0 | 0 | 计价 | 按实计算
XZYT13-39 | 材料 | 乙供 | C20010101 | 防锈漆 | kg | 0.0864 | 12.654 | 0 | 0 | 计价 | 按实计算
XZYT13-39 | 材料 | 乙供 | C22010101 | 钢管脚手架 包括扣件 | kg | 0.9319 | 5.452 | 0 | 0 | 计价 | 按实计算
XZYT13-39 | 材料 | 乙供 | C22010131 | 钢脚手板 50×250×4000 | 块 | 0.0238 | 49.951 | 0 | 0 | 计价 | 按实计算
XZYT13-39 | 材料 | 乙供 | C22010143 | 木脚手板 | m³ | 0.0005 | 1435.041 | 0 | 0 | 计价 | 按实计算
XZYT13-39 | 材料 | 乙供 | C22010321 | 尼龙编织布 | m² | 0.1638 | 4.094 | 0 | 0 | 计价 | 按实计算
XZYT13-39 | 材料 | 乙供 | C99010102 | 其他材料费 | 元 | 0.1479 | 1 | 0 | 0 | 计价 | 按实计算
XZYT13-39 | 机械 | 乙供 | J04-01-003 | 载重汽车 6t | 台班 | 0.002 | 520.794 | 0 | 0 | 计价 | 按实计算
XZYT13-40 | 人工 | 乙供 | 9101106 | 建筑普通工 | 工日 | 0.0698 | 107 | 0 | 0 | 计价 | 按实计算
XZYT13-40 | 人工 | 乙供 | 9101107 | 建筑技术工 | 工日 | 0.0225 | 143 | 0 | 0 | 计价 | 按实计算
XZYT13-40 | 材料 | 乙供 | C14010101 | 镀锌铁丝 综合 | kg | 0.1069 | 5.589 | 0 | 0 | 计价 | 按实计算
XZYT13-40 | 材料 | 乙供 | C19031101 | 清洗剂 | kg | 0.0127 | 2.811 | 0 | 0 | 计价 | 按实计算
XZYT13-40 | 材料 | 乙供 | C20010101 | 防锈漆 | kg | 0.1123 | 12.654 | 0 | 0 | 计价 | 按实计算
XZYT13-40 | 材料 | 乙供 | C22010101 | 钢管脚手架 包括扣件 | kg | 1.4245 | 5.452 | 0 | 0 | 计价 | 按实计算
XZYT13-40 | 材料 | 乙供 | C22010131 | 钢脚手板 50×250×4000 | 块 | 0.0294 | 49.951 | 0 | 0 | 计价 | 按实计算
XZYT13-40 | 材料 | 乙供 | C22010143 | 木脚手板 | m³ | 0.0005 | 1435.041 | 0 | 0 | 计价 | 按实计算
XZYT13-40 | 材料 | 乙供 | C22010321 | 尼龙编织布 | m² | 0.194 | 4.094 | 0 | 0 | 计价 | 按实计算
XZYT13-40 | 材料 | 乙供 | C99010102 | 其他材料费 | 元 | 0.2023 | 1 | 0 | 0 | 计价 | 按实计算
XZYT13-40 | 机械 | 乙供 | J04-01-003 | 载重汽车 6t | 台班 | 0.0022 | 520.794 | 0 | 0 | 计价 | 按实计算
XZYT13-41 | 人工 | 乙供 | 9101106 | 建筑普通工 | 工日 | 0.0386 | 107 | 0 | 0 | 计价 | 按实计算
XZYT13-41 | 人工 | 乙供 | 9101107 | 建筑技术工 | 工日 | 0.0123 | 143 | 0 | 0 | 计价 | 按实计算
XZYT13-41 | 材料 | 乙供 | C14010101 | 镀锌铁丝 综合 | kg | 0.0541 | 5.589 | 0 | 0 | 计价 | 按实计算
XZYT13-41 | 材料 | 乙供 | C19031101 | 清洗剂 | kg | 0.0058 | 2.811 | 0 | 0 | 计价 | 按实计算
XZYT13-41 | 材料 | 乙供 | C20010101 | 防锈漆 | kg | 0.0449 | 12.654 | 0 | 0 | 计价 | 按实计算
XZYT13-41 | 材料 | 乙供 | C22010101 | 钢管脚手架 包括扣件 | kg | 0.5784 | 5.452 | 0 | 0 | 计价 | 按实计算
XZYT13-41 | 材料 | 乙供 | C22010131 | 钢脚手板 50×250×4000 | 块 | 0.009 | 49.951 | 0 | 0 | 计价 | 按实计算
XZYT13-41 | 材料 | 乙供 | C22010143 | 木脚手板 | m³ | 0.0004 | 1435.041 | 0 | 0 | 计价 | 按实计算
XZYT13-41 | 材料 | 乙供 | C22010321 | 尼龙编织布 | m² | 0.006 | 4.094 | 0 | 0 | 计价 | 按实计算
XZYT13-41 | 材料 | 乙供 | C99010102 | 其他材料费 | 元 | 0.0797 | 1 | 0 | 0 | 计价 | 按实计算
XZYT13-41 | 机械 | 乙供 | J04-01-003 | 载重汽车 6t | 台班 | 0.0016 | 520.794 | 0 | 0 | 计价 | 按实计算
XZYT13-42 | 人工 | 乙供 | 9101106 | 建筑普通工 | 工日 | 0.0475 | 107 | 0 | 0 | 计价 | 按实计算
XZYT13-42 | 人工 | 乙供 | 9101107 | 建筑技术工 | 工日 | 0.0151 | 143 | 0 | 0 | 计价 | 按实计算
XZYT13-42 | 材料 | 乙供 | C14010101 | 镀锌铁丝 综合 | kg | 0.0578 | 5.589 | 0 | 0 | 计价 | 按实计算
XZYT13-42 | 材料 | 乙供 | C19031101 | 清洗剂 | kg | 0.0072 | 2.811 | 0 | 0 | 计价 | 按实计算
XZYT13-42 | 材料 | 乙供 | C20010101 | 防锈漆 | kg | 0.0641 | 12.654 | 0 | 0 | 计价 | 按实计算
XZYT13-42 | 材料 | 乙供 | C22010101 | 钢管脚手架 包括扣件 | kg | 0.8336 | 5.452 | 0 | 0 | 计价 | 按实计算
XZYT13-42 | 材料 | 乙供 | C22010131 | 钢脚手板 50×250×4000 | 块 | 0.0108 | 49.951 | 0 | 0 | 计价 | 按实计算
XZYT13-42 | 材料 | 乙供 | C22010143 | 木脚手板 | m³ | 0.0005 | 1435.041 | 0 | 0 | 计价 | 按实计算
XZYT13-42 | 材料 | 乙供 | C22010321 | 尼龙编织布 | m² | 0.102 | 4.094 | 0 | 0 | 计价 | 按实计算
XZYT13-42 | 材料 | 乙供 | C99010102 | 其他材料费 | 元 | 0.1162 | 1 | 0 | 0 | 计价 | 按实计算
XZYT13-42 | 机械 | 乙供 | J04-01-003 | 载重汽车 6t | 台班 | 0.0018 | 520.794 | 0 | 0 | 计价 | 按实计算
XZYT13-43 | 人工 | 乙供 | 9101106 | 建筑普通工 | 工日 | 0.0577 | 107 | 0 | 0 | 计价 | 按实计算
XZYT13-43 | 人工 | 乙供 | 9101107 | 建筑技术工 | 工日 | 0.0183 | 143 | 0 | 0 | 计价 | 按实计算
XZYT13-43 | 材料 | 乙供 | C14010101 | 镀锌铁丝 综合 | kg | 0.0742 | 5.589 | 0 | 0 | 计价 | 按实计算
XZYT13-43 | 材料 | 乙供 | C19031101 | 清洗剂 | kg | 0.0088 | 2.811 | 0 | 0 | 计价 | 按实计算
XZYT13-43 | 材料 | 乙供 | C20010101 | 防锈漆 | kg | 0.0758 | 12.654 | 0 | 0 | 计价 | 按实计算
XZYT13-43 | 材料 | 乙供 | C22010101 | 钢管脚手架 包括扣件 | kg | 0.9838 | 5.452 | 0 | 0 | 计价 | 按实计算
XZYT13-43 | 材料 | 乙供 | C22010131 | 钢脚手板 50×250×4000 | 块 | 0.0126 | 49.951 | 0 | 0 | 计价 | 按实计算
XZYT13-43 | 材料 | 乙供 | C22010143 | 木脚手板 | m³ | 0.0005 | 1435.041 | 0 | 0 | 计价 | 按实计算
XZYT13-43 | 材料 | 乙供 | C22010321 | 尼龙编织布 | m² | 0.126 | 4.094 | 0 | 0 | 计价 | 按实计算
XZYT13-43 | 材料 | 乙供 | C99010102 | 其他材料费 | 元 | 0.1359 | 1 | 0 | 0 | 计价 | 按实计算
XZYT13-43 | 机械 | 乙供 | J04-01-003 | 载重汽车 6t | 台班 | 0.0022 | 520.794 | 0 | 0 | 计价 | 按实计算
XZYT13-44 | 人工 | 乙供 | 9101106 | 建筑普通工 | 工日 | 0.0814 | 107 | 0 | 0 | 计价 | 按实计算
XZYT13-44 | 人工 | 乙供 | 9101107 | 建筑技术工 | 工日 | 0.026 | 143 | 0 | 0 | 计价 | 按实计算
XZYT13-44 | 材料 | 乙供 | C14010101 | 镀锌铁丝 综合 | kg | 0.0886 | 5.589 | 0 | 0 | 计价 | 按实计算
XZYT13-44 | 材料 | 乙供 | C19031101 | 清洗剂 | kg | 0.0118 | 2.811 | 0 | 0 | 计价 | 按实计算
XZYT13-44 | 材料 | 乙供 | C20010101 | 防锈漆 | kg | 0.1044 | 12.654 | 0 | 0 | 计价 | 按实计算
XZYT13-44 | 材料 | 乙供 | C22010101 | 钢管脚手架 包括扣件 | kg | 1.329 | 5.452 | 0 | 0 | 计价 | 按实计算
XZYT13-44 | 材料 | 乙供 | C22010131 | 钢脚手板 50×250×4000 | 块 | 0.0178 | 49.951 | 0 | 0 | 计价 | 按实计算
XZYT13-44 | 材料 | 乙供 | C22010143 | 木脚手板 | m³ | 0.0006 | 1435.041 | 0 | 0 | 计价 | 按实计算
XZYT13-44 | 材料 | 乙供 | C22010321 | 尼龙编织布 | m² | 0.15 | 4.094 | 0 | 0 | 计价 | 按实计算
XZYT13-44 | 材料 | 乙供 | C99010102 | 其他材料费 | 元 | 0.1803 | 1 | 0 | 0 | 计价 | 按实计算
XZYT13-44 | 机械 | 乙供 | J04-01-003 | 载重汽车 6t | 台班 | 0.0028 | 520.794 | 0 | 0 | 计价 | 按实计算
XZYT13-45 | 人工 | 乙供 | 9101106 | 建筑普通工 | 工日 | 0.046 | 107 | 0 | 0 | 计价 | 按实计算
XZYT13-45 | 人工 | 乙供 | 9101107 | 建筑技术工 | 工日 | 0.0146 | 143 | 0 | 0 | 计价 | 按实计算
XZYT13-45 | 材料 | 乙供 | C14010101 | 镀锌铁丝 综合 | kg | 0.2896 | 5.589 | 0 | 0 | 计价 | 按实计算
XZYT13-45 | 材料 | 乙供 | C19031101 | 清洗剂 | kg | 0.0014 | 2.811 | 0 | 0 | 计价 | 按实计算
XZYT13-45 | 材料 | 乙供 | C20010101 | 防锈漆 | kg | 0.0125 | 12.654 | 0 | 0 | 计价 | 按实计算
XZYT13-45 | 材料 | 乙供 | C22010101 | 钢管脚手架 包括扣件 | kg | 0.1409 | 5.452 | 0 | 0 | 计价 | 按实计算
XZYT13-45 | 材料 | 乙供 | C22010131 | 钢脚手板 50×250×4000 | 块 | 0.0048 | 49.951 | 0 | 0 | 计价 | 按实计算
XZYT13-45 | 材料 | 乙供 | C22010143 | 木脚手板 | m³ | 0.0001 | 1435.041 | 0 | 0 | 计价 | 按实计算
XZYT13-45 | 材料 | 乙供 | C99010102 | 其他材料费 | 元 | 0.0464 | 1 | 0 | 0 | 计价 | 按实计算
XZYT13-45 | 机械 | 乙供 | J04-01-003 | 载重汽车 6t | 台班 | 0.0008 | 520.794 | 0 | 0 | 计价 | 按实计算
XZYT13-46 | 人工 | 乙供 | 9101106 | 建筑普通工 | 工日 | 0.0177 | 107 | 0 | 0 | 计价 | 按实计算
XZYT13-46 | 人工 | 乙供 | 9101107 | 建筑技术工 | 工日 | 0.0056 | 143 | 0 | 0 | 计价 | 按实计算
XZYT13-46 | 材料 | 乙供 | C19031101 | 清洗剂 | kg | 0.0005 | 2.811 | 0 | 0 | 计价 | 按实计算
XZYT13-46 | 材料 | 乙供 | C20010101 | 防锈漆 | kg | 0.0042 | 12.654 | 0 | 0 | 计价 | 按实计算
XZYT13-46 | 材料 | 乙供 | C22010101 | 钢管脚手架 包括扣件 | kg | 0.0372 | 5.452 | 0 | 0 | 计价 | 按实计算
XZYT13-46 | 材料 | 乙供 | C99010102 | 其他材料费 | 元 | 0.0039 | 1 | 0 | 0 | 计价 | 按实计算
XZYT13-46 | 机械 | 乙供 | J04-01-003 | 载重汽车 6t | 台班 | 0.0001 | 520.794 | 0 | 0 | 计价 | 按实计算
XZYT13-47 | 人工 | 乙供 | 9101106 | 建筑普通工 | 工日 | 0.0268 | 107 | 0 | 0 | 计价 | 按实计算
XZYT13-47 | 人工 | 乙供 | 9101107 | 建筑技术工 | 工日 | 0.0087 | 143 | 0 | 0 | 计价 | 按实计算
XZYT13-47 | 材料 | 乙供 | C14010101 | 镀锌铁丝 综合 | kg | 0.0086 | 5.589 | 0 | 0 | 计价 | 按实计算
XZYT13-47 | 材料 | 乙供 | C19031101 | 清洗剂 | kg | 0.0001 | 2.811 | 0 | 0 | 计价 | 按实计算
XZYT13-47 | 材料 | 乙供 | C20010101 | 防锈漆 | kg | 0.0014 | 12.654 | 0 | 0 | 计价 | 按实计算
XZYT13-47 | 材料 | 乙供 | C22010101 | 钢管脚手架 包括扣件 | kg | 0.0188 | 5.452 | 0 | 0 | 计价 | 按实计算
XZYT13-47 | 材料 | 乙供 | C22010131 | 钢脚手板 50×250×4000 | 块 | 0.0011 | 49.951 | 0 | 0 | 计价 | 按实计算
XZYT13-47 | 材料 | 乙供 | C22010143 | 木脚手板 | m³ | 0.0001 | 1435.041 | 0 | 0 | 计价 | 按实计算
XZYT13-47 | 材料 | 乙供 | C99010102 | 其他材料费 | 元 | 0.0059 | 1 | 0 | 0 | 计价 | 按实计算
XZYT13-47 | 机械 | 乙供 | J04-01-003 | 载重汽车 6t | 台班 | 0.0002 | 520.794 | 0 | 0 | 计价 | 按实计算
XZYT13-48 | 人工 | 乙供 | 9101106 | 建筑普通工 | 工日 | 0.0049 | 107 | 0 | 0 | 计价 | 按实计算
XZYT13-48 | 人工 | 乙供 | 9101107 | 建筑技术工 | 工日 | 0.0056 | 143 | 0 | 0 | 计价 | 按实计算
XZYT13-48 | 材料 | 乙供 | C14010101 | 镀锌铁丝 综合 | kg | 0.0007 | 5.589 | 0 | 0 | 计价 | 按实计算
XZYT13-48 | 材料 | 乙供 | C19031101 | 清洗剂 | kg | 0.0001 | 2.811 | 0 | 0 | 计价 | 按实计算
XZYT13-48 | 材料 | 乙供 | C20010101 | 防锈漆 | kg | 0.0001 | 12.654 | 0 | 0 | 计价 | 按实计算
XZYT13-48 | 材料 | 乙供 | C22010101 | 钢管脚手架 包括扣件 | kg | 0.0026 | 5.452 | 0 | 0 | 计价 | 按实计算
XZYT13-48 | 材料 | 乙供 | C22010131 | 钢脚手板 50×250×4000 | 块 | 0.0001 | 49.951 | 0 | 0 | 计价 | 按实计算
XZYT13-48 | 材料 | 乙供 | C22010143 | 木脚手板 | m³ | 0.0001 | 1435.041 | 0 | 0 | 计价 | 按实计算
XZYT13-48 | 材料 | 乙供 | C22010321 | 尼龙编织布 | m² | 0.0696 | 4.094 | 0 | 0 | 计价 | 按实计算
XZYT13-48 | 材料 | 乙供 | C99010102 | 其他材料费 | 元 | 0.0079 | 1 | 0 | 0 | 计价 | 按实计算
XZYT13-48 | 机械 | 乙供 | J04-01-003 | 载重汽车 6t | 台班 | 0.0001 | 520.794 | 0 | 0 | 计价 | 按实计算
XZYT13-49 | 人工 | 乙供 | 9101106 | 建筑普通工 | 工日 | 0.0372 | 107 | 0 | 0 | 计价 | 按实计算
XZYT13-49 | 人工 | 乙供 | 9101107 | 建筑技术工 | 工日 | 0.0118 | 143 | 0 | 0 | 计价 | 按实计算
XZYT13-49 | 材料 | 乙供 | C14010101 | 镀锌铁丝 综合 | kg | 0.0296 | 5.589 | 0 | 0 | 计价 | 按实计算
XZYT13-49 | 材料 | 乙供 | C19031101 | 清洗剂 | kg | 0.0001 | 2.811 | 0 | 0 | 计价 | 按实计算
XZYT13-49 | 材料 | 乙供 | C20010101 | 防锈漆 | kg | 0.0001 | 12.654 | 0 | 0 | 计价 | 按实计算
XZYT13-49 | 材料 | 乙供 | C22010101 | 钢管脚手架 包括扣件 | kg | 0.0347 | 5.452 | 0 | 0 | 计价 | 按实计算
XZYT13-49 | 材料 | 乙供 | C22010131 | 钢脚手板 50×250×4000 | 块 | 0.0049 | 49.951 | 0 | 0 | 计价 | 按实计算
XZYT13-49 | 材料 | 乙供 | C22010143 | 木脚手板 | m³ | 0.0001 | 1435.041 | 0 | 0 | 计价 | 按实计算
XZYT13-49 | 材料 | 乙供 | C99010102 | 其他材料费 | 元 | 0.0121 | 1 | 0 | 0 | 计价 | 按实计算
XZYT13-49 | 机械 | 乙供 | J04-01-003 | 载重汽车 6t | 台班 | 0.0006 | 520.794 | 0 | 0 | 计价 | 按实计算
XZYT13-50 | 人工 | 乙供 | 9101106 | 建筑普通工 | 工日 | 0.0011 | 107 | 0 | 0 | 计价 | 按实计算
XZYT13-50 | 人工 | 乙供 | 9101107 | 建筑技术工 | 工日 | 0.001 | 143 | 0 | 0 | 计价 | 按实计算
XZYT13-50 | 机械 | 乙供 | J05-01-001 | 电动单筒快速卷扬机 10kN | 台班 | 0.035 | 227.081 | 0 | 0 | 计价 | 按实计算
XZYT13-50 | 机械 | 乙供 | J05-01-034 | 卷扬机架(单笼5t以内) 架高 40m以内 | 台班 | 0.035 | 19.9 | 0 | 0 | 计价 | 按实计算
XZYT13-51 | 人工 | 乙供 | 9101106 | 建筑普通工 | 工日 | 0.0021 | 107 | 0 | 0 | 计价 | 按实计算
XZYT13-51 | 人工 | 乙供 | 9101107 | 建筑技术工 | 工日 | 0.002 | 143 | 0 | 0 | 计价 | 按实计算
XZYT13-51 | 机械 | 乙供 | J03-01-073 | 塔式起重机 起重力矩 200kN·m | 台班 | 0.0069 | 1409.332 | 0 | 0 | 计价 | 按实计算
XZYT13-51 | 机械 | 乙供 | J05-01-001 | 电动单筒快速卷扬机 10kN | 台班 | 0.0332 | 227.081 | 0 | 0 | 计价 | 按实计算
XZYT13-51 | 机械 | 乙供 | J05-01-034 | 卷扬机架(单笼5t以内) 架高 40m以内 | 台班 | 0.0332 | 19.9 | 0 | 0 | 计价 | 按实计算
XZYT13-52 | 人工 | 乙供 | 9101106 | 建筑普通工 | 工日 | 0.0008 | 107 | 0 | 0 | 计价 | 按实计算
XZYT13-52 | 人工 | 乙供 | 9101107 | 建筑技术工 | 工日 | 0.0008 | 143 | 0 | 0 | 计价 | 按实计算
XZYT13-52 | 机械 | 乙供 | J03-01-034 | 汽车式起重机 起重量 8t | 台班 | 0.0026 | 842.949 | 0 | 0 | 计价 | 按实计算
XZYT13-52 | 机械 | 乙供 | J05-01-001 | 电动单筒快速卷扬机 10kN | 台班 | 0.0156 | 227.081 | 0 | 0 | 计价 | 按实计算
XZYT13-52 | 机械 | 乙供 | J05-01-034 | 卷扬机架(单笼5t以内) 架高 40m以内 | 台班 | 0.0156 | 19.9 | 0 | 0 | 计价 | 按实计算
XZYT13-53 | 人工 | 乙供 | 9101106 | 建筑普通工 | 工日 | 0.0017 | 107 | 0 | 0 | 计价 | 按实计算
XZYT13-53 | 人工 | 乙供 | 9101107 | 建筑技术工 | 工日 | 0.0017 | 143 | 0 | 0 | 计价 | 按实计算
XZYT13-53 | 机械 | 乙供 | J03-01-034 | 汽车式起重机 起重量 8t | 台班 | 0.0061 | 842.949 | 0 | 0 | 计价 | 按实计算
XZYT13-53 | 机械 | 乙供 | J05-01-001 | 电动单筒快速卷扬机 10kN | 台班 | 0.0258 | 227.081 | 0 | 0 | 计价 | 按实计算
XZYT13-53 | 机械 | 乙供 | J05-01-034 | 卷扬机架(单笼5t以内) 架高 40m以内 | 台班 | 0.0258 | 19.9 | 0 | 0 | 计价 | 按实计算
XZYT13-54 | 人工 | 乙供 | 9101106 | 建筑普通工 | 工日 | 0.0013 | 107 | 0 | 0 | 计价 | 按实计算
XZYT13-54 | 人工 | 乙供 | 9101107 | 建筑技术工 | 工日 | 0.0013 | 143 | 0 | 0 | 计价 | 按实计算
XZYT13-54 | 机械 | 乙供 | J03-01-034 | 汽车式起重机 起重量 8t | 台班 | 0.0002 | 842.949 | 0 | 0 | 计价 | 按实计算
XZYT13-54 | 机械 | 乙供 | J05-01-001 | 电动单筒快速卷扬机 10kN | 台班 | 0.0378 | 227.081 | 0 | 0 | 计价 | 按实计算
XZYT13-54 | 机械 | 乙供 | J05-01-034 | 卷扬机架(单笼5t以内) 架高 40m以内 | 台班 | 0.0378 | 19.9 | 0 | 0 | 计价 | 按实计算
XZYT13-55 | 人工 | 乙供 | 9101106 | 建筑普通工 | 工日 | 0.0023 | 107 | 0 | 0 | 计价 | 按实计算
XZYT13-55 | 人工 | 乙供 | 9101107 | 建筑技术工 | 工日 | 0.0024 | 143 | 0 | 0 | 计价 | 按实计算
XZYT13-55 | 机械 | 乙供 | J03-01-034 | 汽车式起重机 起重量 8t | 台班 | 0.0007 | 842.949 | 0 | 0 | 计价 | 按实计算
XZYT13-55 | 机械 | 乙供 | J03-01-111 | 塔式起重机 起重力矩 1500kN·m | 台班 | 0.0015 | 4217.2 | 0 | 0 | 计价 | 按实计算
XZYT13-55 | 机械 | 乙供 | J05-01-001 | 电动单筒快速卷扬机 10kN | 台班 | 0.0098 | 227.081 | 0 | 0 | 计价 | 按实计算
XZYT13-55 | 机械 | 乙供 | J05-01-034 | 卷扬机架(单笼5t以内) 架高 40m以内 | 台班 | 0.0098 | 19.9 | 0 | 0 | 计价 | 按实计算
XZYT13-56 | 人工 | 乙供 | 9101106 | 建筑普通工 | 工日 | 0.0034 | 107 | 0 | 0 | 计价 | 按实计算
XZYT13-56 | 人工 | 乙供 | 9101107 | 建筑技术工 | 工日 | 0.0033 | 143 | 0 | 0 | 计价 | 按实计算
XZYT13-56 | 机械 | 乙供 | J03-01-038 | 汽车式起重机 起重量 25t | 台班 | 0.0002 | 1337.122 | 0 | 0 | 计价 | 按实计算
XZYT13-56 | 机械 | 乙供 | J03-01-112 | 塔式起重机 起重力矩 2500kN·m | 台班 | 0.0021 | 5178.5 | 0 | 0 | 计价 | 按实计算
XZYT13-56 | 机械 | 乙供 | J05-01-001 | 电动单筒快速卷扬机 10kN | 台班 | 0.0093 | 227.081 | 0 | 0 | 计价 | 按实计算
XZYT13-56 | 机械 | 乙供 | J05-01-023 | 单笼施工电梯 提升质量(t)1 提升高度75m | 台班 | 0.002 | 338.33 | 0 | 0 | 计价 | 按实计算
XZYT13-56 | 机械 | 乙供 | J05-01-034 | 卷扬机架(单笼5t以内) 架高 40m以内 | 台班 | 0.0093 | 19.9 | 0 | 0 | 计价 | 按实计算
XZYT13-57 | 人工 | 乙供 | 9101106 | 建筑普通工 | 工日 | 0.0048 | 107 | 0 | 0 | 计价 | 按实计算
XZYT13-57 | 人工 | 乙供 | 9101107 | 建筑技术工 | 工日 | 0.0046 | 143 | 0 | 0 | 计价 | 按实计算
XZYT13-57 | 机械 | 乙供 | J03-01-007 | 履带式起重机 起重量 40t | 台班 | 0.0006 | 1593.785 | 0 | 0 | 计价 | 按实计算
XZYT13-57 | 机械 | 乙供 | J03-01-013 | 履带式起重机 起重量 150t | 台班 | 0.0003 | 5392.63 | 0 | 0 | 计价 | 按实计算
XZYT13-57 | 机械 | 乙供 | J03-01-038 | 汽车式起重机 起重量 25t | 台班 | 0.0003 | 1337.122 | 0 | 0 | 计价 | 按实计算
XZYT13-57 | 机械 | 乙供 | J03-01-112 | 塔式起重机 起重力矩 2500kN·m | 台班 | 0.0024 | 5178.5 | 0 | 0 | 计价 | 按实计算
XZYT13-57 | 机械 | 乙供 | J05-01-001 | 电动单筒快速卷扬机 10kN | 台班 | 0.0059 | 227.081 | 0 | 0 | 计价 | 按实计算
XZYT13-57 | 机械 | 乙供 | J05-01-023 | 单笼施工电梯 提升质量(t)1 提升高度75m | 台班 | 0.0024 | 338.33 | 0 | 0 | 计价 | 按实计算
XZYT13-57 | 机械 | 乙供 | J05-01-035 | 卷扬机架(单笼5t以内) 架高 70m以内 | 台班 | 0.0059 | 28.62 | 0 | 0 | 计价 | 按实计算
XZYT13-58 | 人工 | 乙供 | 9101106 | 建筑普通工 | 工日 | 0.0048 | 107 | 0 | 0 | 计价 | 按实计算
XZYT13-58 | 人工 | 乙供 | 9101107 | 建筑技术工 | 工日 | 0.0046 | 143 | 0 | 0 | 计价 | 按实计算
XZYT13-58 | 机械 | 乙供 | J03-01-007 | 履带式起重机 起重量 40t | 台班 | 0.0008 | 1593.785 | 0 | 0 | 计价 | 按实计算
XZYT13-58 | 机械 | 乙供 | J03-01-015 | 履带式起重机 起重量 250t | 台班 | 0.0003 | 8593.197 | 0 | 0 | 计价 | 按实计算
XZYT13-58 | 机械 | 乙供 | J03-01-038 | 汽车式起重机 起重量 25t | 台班 | 0.0003 | 1337.122 | 0 | 0 | 计价 | 按实计算
XZYT13-58 | 机械 | 乙供 | J03-01-112 | 塔式起重机 起重力矩 2500kN·m | 台班 | 0.0028 | 5178.5 | 0 | 0 | 计价 | 按实计算
XZYT13-58 | 机械 | 乙供 | J05-01-001 | 电动单筒快速卷扬机 10kN | 台班 | 0.0051 | 227.081 | 0 | 0 | 计价 | 按实计算
XZYT13-58 | 机械 | 乙供 | J05-01-023 | 单笼施工电梯 提升质量(t)1 提升高度75m | 台班 | 0.0032 | 338.33 | 0 | 0 | 计价 | 按实计算
XZYT13-58 | 机械 | 乙供 | J05-01-035 | 卷扬机架(单笼5t以内) 架高 70m以内 | 台班 | 0.0051 | 28.62 | 0 | 0 | 计价 | 按实计算
XZYT13-59 | 人工 | 乙供 | 9101106 | 建筑普通工 | 工日 | 0.0081 | 107 | 0 | 0 | 计价 | 按实计算
XZYT13-59 | 人工 | 乙供 | 9101107 | 建筑技术工 | 工日 | 0.0084 | 143 | 0 | 0 | 计价 | 按实计算
XZYT13-59 | 机械 | 乙供 | J03-01-009 | 履带式起重机 起重量 60t | 台班 | 0.0007 | 1934.797 | 0 | 0 | 计价 | 按实计算
XZYT13-59 | 机械 | 乙供 | J03-01-015 | 履带式起重机 起重量 250t | 台班 | 0.0003 | 8593.197 | 0 | 0 | 计价 | 按实计算
XZYT13-59 | 机械 | 乙供 | J03-01-038 | 汽车式起重机 起重量 25t | 台班 | 0.0003 | 1337.122 | 0 | 0 | 计价 | 按实计算
XZYT13-59 | 机械 | 乙供 | J03-01-112 | 塔式起重机 起重力矩 2500kN·m | 台班 | 0.0031 | 5178.5 | 0 | 0 | 计价 | 按实计算
XZYT13-59 | 机械 | 乙供 | J05-01-001 | 电动单筒快速卷扬机 10kN | 台班 | 0.0048 | 227.081 | 0 | 0 | 计价 | 按实计算
XZYT13-59 | 机械 | 乙供 | J05-01-024 | 单笼施工电梯 提升质量(t)1 提升高度100m | 台班 | 0.0037 | 357.676 | 0 | 0 | 计价 | 按实计算
XZYT13-59 | 机械 | 乙供 | J05-01-036 | 卷扬机架(单笼5t以内) 架高 100m以内 | 台班 | 0.0048 | 43.23 | 0 | 0 | 计价 | 按实计算
XZYT13-60 | 人工 | 乙供 | 9101106 | 建筑普通工 | 工日 | 0.0011 | 107 | 0 | 0 | 计价 | 按实计算
XZYT13-60 | 人工 | 乙供 | 9101107 | 建筑技术工 | 工日 | 0.001 | 143 | 0 | 0 | 计价 | 按实计算
XZYT13-60 | 机械 | 乙供 | J03-01-034 | 汽车式起重机 起重量 8t | 台班 | 0.0037 | 842.949 | 0 | 0 | 计价 | 按实计算
XZYT13-60 | 机械 | 乙供 | J05-01-001 | 电动单筒快速卷扬机 10kN | 台班 | 0.0113 | 227.081 | 0 | 0 | 计价 | 按实计算
XZYT13-60 | 机械 | 乙供 | J05-01-034 | 卷扬机架(单笼5t以内) 架高 40m以内 | 台班 | 0.0113 | 19.9 | 0 | 0 | 计价 | 按实计算
XZYT13-61 | 人工 | 乙供 | 9101106 | 建筑普通工 | 工日 | 0.0022 | 107 | 0 | 0 | 计价 | 按实计算
XZYT13-61 | 人工 | 乙供 | 9101107 | 建筑技术工 | 工日 | 0.0022 | 143 | 0 | 0 | 计价 | 按实计算
XZYT13-61 | 机械 | 乙供 | J03-01-034 | 汽车式起重机 起重量 8t | 台班 | 0.0029 | 842.949 | 0 | 0 | 计价 | 按实计算
XZYT13-61 | 机械 | 乙供 | J03-01-038 | 汽车式起重机 起重量 25t | 台班 | 0.004 | 1337.122 | 0 | 0 | 计价 | 按实计算
XZYT13-61 | 机械 | 乙供 | J05-01-001 | 电动单筒快速卷扬机 10kN | 台班 | 0.0069 | 227.081 | 0 | 0 | 计价 | 按实计算
XZYT13-61 | 机械 | 乙供 | J05-01-034 | 卷扬机架(单笼5t以内) 架高 40m以内 | 台班 | 0.0069 | 19.9 | 0 | 0 | 计价 | 按实计算
XZYT13-62 | 人工 | 乙供 | 9101106 | 建筑普通工 | 工日 | 0.0031 | 107 | 0 | 0 | 计价 | 按实计算
XZYT13-62 | 人工 | 乙供 | 9101107 | 建筑技术工 | 工日 | 0.0029 | 143 | 0 | 0 | 计价 | 按实计算
XZYT13-62 | 机械 | 乙供 | J03-01-038 | 汽车式起重机 起重量 25t | 台班 | 0.0002 | 1337.122 | 0 | 0 | 计价 | 按实计算
XZYT13-62 | 机械 | 乙供 | J03-01-112 | 塔式起重机 起重力矩 2500kN·m | 台班 | 0.0017 | 5178.5 | 0 | 0 | 计价 | 按实计算
XZYT13-62 | 机械 | 乙供 | J05-01-001 | 电动单筒快速卷扬机 10kN | 台班 | 0.0052 | 227.081 | 0 | 0 | 计价 | 按实计算
XZYT13-62 | 机械 | 乙供 | J05-01-023 | 单笼施工电梯 提升质量(t)1 提升高度75m | 台班 | 0.0013 | 338.33 | 0 | 0 | 计价 | 按实计算
XZYT13-62 | 机械 | 乙供 | J05-01-034 | 卷扬机架(单笼5t以内) 架高 40m以内 | 台班 | 0.0052 | 19.9 | 0 | 0 | 计价 | 按实计算
XZYT13-63 | 人工 | 乙供 | 9101106 | 建筑普通工 | 工日 | 0.004 | 107 | 0 | 0 | 计价 | 按实计算
XZYT13-63 | 人工 | 乙供 | 9101107 | 建筑技术工 | 工日 | 0.0039 | 143 | 0 | 0 | 计价 | 按实计算
XZYT13-63 | 机械 | 乙供 | J03-01-007 | 履带式起重机 起重量 40t | 台班 | 0.0006 | 1593.785 | 0 | 0 | 计价 | 按实计算
XZYT13-63 | 机械 | 乙供 | J03-01-013 | 履带式起重机 起重量 150t | 台班 | 0.0003 | 5392.63 | 0 | 0 | 计价 | 按实计算
XZYT13-63 | 机械 | 乙供 | J03-01-038 | 汽车式起重机 起重量 25t | 台班 | 0.0003 | 1337.122 | 0 | 0 | 计价 | 按实计算
XZYT13-63 | 机械 | 乙供 | J03-01-112 | 塔式起重机 起重力矩 2500kN·m | 台班 | 0.0021 | 5178.5 | 0 | 0 | 计价 | 按实计算
XZYT13-63 | 机械 | 乙供 | J05-01-001 | 电动单筒快速卷扬机 10kN | 台班 | 0.0024 | 227.081 | 0 | 0 | 计价 | 按实计算
XZYT13-63 | 机械 | 乙供 | J05-01-023 | 单笼施工电梯 提升质量(t)1 提升高度75m | 台班 | 0.0014 | 338.33 | 0 | 0 | 计价 | 按实计算
XZYT13-63 | 机械 | 乙供 | J05-01-035 | 卷扬机架(单笼5t以内) 架高 70m以内 | 台班 | 0.0024 | 28.62 | 0 | 0 | 计价 | 按实计算
XZYT13-64 | 人工 | 乙供 | 9101106 | 建筑普通工 | 工日 | 0.0053 | 107 | 0 | 0 | 计价 | 按实计算
XZYT13-64 | 人工 | 乙供 | 9101107 | 建筑技术工 | 工日 | 0.0056 | 143 | 0 | 0 | 计价 | 按实计算
XZYT13-64 | 机械 | 乙供 | J03-01-007 | 履带式起重机 起重量 40t | 台班 | 0.0007 | 1593.785 | 0 | 0 | 计价 | 按实计算
XZYT13-64 | 机械 | 乙供 | J03-01-015 | 履带式起重机 起重量 250t | 台班 | 0.0003 | 8593.197 | 0 | 0 | 计价 | 按实计算
XZYT13-64 | 机械 | 乙供 | J03-01-038 | 汽车式起重机 起重量 25t | 台班 | 0.0003 | 1337.122 | 0 | 0 | 计价 | 按实计算
XZYT13-64 | 机械 | 乙供 | J03-01-112 | 塔式起重机 起重力矩 2500kN·m | 台班 | 0.0028 | 5178.5 | 0 | 0 | 计价 | 按实计算
XZYT13-64 | 机械 | 乙供 | J03-01-090 | 自升式塔式起重机 起重力矩 30000kN·m | 台班 | 0.0002 | 7768.724 | 0 | 0 | 计价 | 按实计算
XZYT13-64 | 机械 | 乙供 | J05-01-001 | 电动单筒快速卷扬机 10kN | 台班 | 0.0028 | 227.081 | 0 | 0 | 计价 | 按实计算
XZYT13-64 | 机械 | 乙供 | J05-01-023 | 单笼施工电梯 提升质量(t)1 提升高度75m | 台班 | 0.0015 | 338.33 | 0 | 0 | 计价 | 按实计算
XZYT13-64 | 机械 | 乙供 | J05-01-035 | 卷扬机架(单笼5t以内) 架高 70m以内 | 台班 | 0.0028 | 28.62 | 0 | 0 | 计价 | 按实计算
XZYT13-65 | 人工 | 乙供 | 9101106 | 建筑普通工 | 工日 | 0.006 | 107 | 0 | 0 | 计价 | 按实计算
XZYT13-65 | 人工 | 乙供 | 9101107 | 建筑技术工 | 工日 | 0.0062 | 143 | 0 | 0 | 计价 | 按实计算
XZYT13-65 | 机械 | 乙供 | J03-01-009 | 履带式起重机 起重量 60t | 台班 | 0.0007 | 1934.797 | 0 | 0 | 计价 | 按实计算
XZYT13-65 | 机械 | 乙供 | J03-01-015 | 履带式起重机 起重量 250t | 台班 | 0.0003 | 8593.197 | 0 | 0 | 计价 | 按实计算
XZYT13-65 | 机械 | 乙供 | J03-01-038 | 汽车式起重机 起重量 25t | 台班 | 0.0003 | 1337.122 | 0 | 0 | 计价 | 按实计算
XZYT13-65 | 机械 | 乙供 | J03-01-112 | 塔式起重机 起重力矩 2500kN·m | 台班 | 0.0031 | 5178.5 | 0 | 0 | 计价 | 按实计算
XZYT13-65 | 机械 | 乙供 | J03-01-090 | 自升式塔式起重机 起重力矩 30000kN·m | 台班 | 0.0003 | 7768.724 | 0 | 0 | 计价 | 按实计算
XZYT13-65 | 机械 | 乙供 | J05-01-001 | 电动单筒快速卷扬机 10kN | 台班 | 0.0025 | 227.081 | 0 | 0 | 计价 | 按实计算
XZYT13-65 | 机械 | 乙供 | J05-01-036 | 卷扬机架(单笼5t以内) 架高 100m以内 | 台班 | 0.0016 | 43.23 | 0 | 0 | 计价 | 按实计算
XZYT13-65 | 机械 | 乙供 | J05-01-024 | 单笼施工电梯 提升质量(t)1 提升高度100m | 台班 | 0.0025 | 357.676 | 0 | 0 | 计价 | 按实计算
XZYT13-66 | 人工 | 乙供 | 9101106 | 建筑普通工 | 工日 | 0.0005 | 107 | 0 | 0 | 计价 | 按实计算
XZYT13-66 | 人工 | 乙供 | 9101107 | 建筑技术工 | 工日 | 0.0005 | 143 | 0 | 0 | 计价 | 按实计算
XZYT13-66 | 机械 | 乙供 | J03-01-034 | 汽车式起重机 起重量 8t | 台班 | 0.0041 | 842.949 | 0 | 0 | 计价 | 按实计算
XZYT13-66 | 机械 | 乙供 | J04-01-032 | 机动翻斗车 1t | 台班 | 0.0207 | 242.375 | 0 | 0 | 计价 | 按实计算
XZYT13-67 | 人工 | 乙供 | 9101106 | 建筑普通工 | 工日 | 0.0491 | 107 | 0 | 0 | 计价 | 按实计算
XZYT13-67 | 人工 | 乙供 | 9101107 | 建筑技术工 | 工日 | 0.047 | 143 | 0 | 0 | 计价 | 按实计算
XZYT13-67 | 机械 | 乙供 | J03-01-034 | 汽车式起重机 起重量 8t | 台班 | 0.0403 | 842.949 | 0 | 0 | 计价 | 按实计算
XZYT13-68 | 人工 | 乙供 | 9101106 | 建筑普通工 | 工日 | 0.1226 | 107 | 0 | 0 | 计价 | 按实计算
XZYT13-68 | 人工 | 乙供 | 9101107 | 建筑技术工 | 工日 | 0.1176 | 143 | 0 | 0 | 计价 | 按实计算
XZYT13-68 | 机械 | 乙供 | J03-01-034 | 汽车式起重机 起重量 8t | 台班 | 0.0828 | 842.949 | 0 | 0 | 计价 | 按实计算
XZYT13-69 | 人工 | 乙供 | 9101106 | 建筑普通工 | 工日 | 0.0735 | 107 | 0 | 0 | 计价 | 按实计算
XZYT13-69 | 人工 | 乙供 | 9101107 | 建筑技术工 | 工日 | 0.0705 | 143 | 0 | 0 | 计价 | 按实计算
XZYT13-69 | 机械 | 乙供 | J03-01-034 | 汽车式起重机 起重量 8t | 台班 | 0.0552 | 842.949 | 0 | 0 | 计价 | 按实计算
XZYT14-1 | 人工 | 乙供 | 9101106 | 建筑普通工 | 工日 | 0.0268 | 107 | 0 | 0 | 计价 | 按实计算
XZYT14-1 | 人工 | 乙供 | 9101107 | 建筑技术工 | 工日 | 0.0385 | 143 | 0 | 0 | 计价 | 按实计算
XZYT14-1 | 材料 | 乙供 | C02040201 | 镀锌钢管 DN20以下 | kg | 1.721 | 5.843 | 0 | 0 | 计价 | 按实计算
XZYT14-1 | 材料 | 乙供 | C14010101 | 镀锌铁丝 综合 | kg | 0.005 | 5.589 | 0 | 0 | 计价 | 按实计算
XZYT14-1 | 材料 | 乙供 | C15010801 | 镀锌钢管接头零件 DN20以下 | 个 | 0.192 | 1.232 | 0 | 0 | 计价 | 按实计算
XZYT14-1 | 材料 | 乙供 | C21010101 | 水 | t | 0.006 | 2.2 | 0 | 0 | 计价 | 按实计算
XZYT14-1 | 材料 | 乙供 | C22030501 | 钢锯条 各种规格 | 根 | 0.042 | 1.596 | 0 | 0 | 计价 | 按实计算
XZYT14-1 | 材料 | 乙供 | C99010102 | 其他材料费 | 元 | 0.208 | 1 | 0 | 0 | 计价 | 按实计算
XZYT14-1 | 机械 | 乙供 | J08-01-095 | 管子切断机 管径 Φ150 | 台班 | 0.0015 | 35.386 | 0 | 0 | 计价 | 按实计算
XZYT14-1 | 机械 | 乙供 | J08-01-098 | 管子切断套丝机 管径 Φ159 | 台班 | 0.0033 | 23.452 | 0 | 0 | 计价 | 按实计算
XZYT14-2 | 人工 | 乙供 | 9101106 | 建筑普通工 | 工日 | 0.0259 | 107 | 0 | 0 | 计价 | 按实计算
XZYT14-2 | 人工 | 乙供 | 9101107 | 建筑技术工 | 工日 | 0.0373 | 143 | 0 | 0 | 计价 | 按实计算
XZYT14-2 | 材料 | 乙供 | C02040202 | 镀锌钢管 DN25 | kg | 2.558 | 5.843 | 0 | 0 | 计价 | 按实计算
XZYT14-2 | 材料 | 乙供 | C02040205 | 镀锌钢管 DN50 | kg | 0.006 | 5.843 | 0 | 0 | 计价 | 按实计算
XZYT14-2 | 材料 | 乙供 | C14010101 | 镀锌铁丝 综合 | kg | 0.008 | 5.589 | 0 | 0 | 计价 | 按实计算
XZYT14-2 | 材料 | 乙供 | C15010802 | 镀锌钢管接头零件 DN25 | 个 | 0.192 | 2.061 | 0 | 0 | 计价 | 按实计算
XZYT14-2 | 材料 | 乙供 | C21010101 | 水 | t | 0.038 | 2.2 | 0 | 0 | 计价 | 按实计算
XZYT14-2 | 材料 | 乙供 | C22030501 | 钢锯条 各种规格 | 根 | 0.012 | 1.596 | 0 | 0 | 计价 | 按实计算
XZYT14-2 | 材料 | 乙供 | C18060401 | 聚四氟乙烯生料带 加厚 | 卷 | 0.001 | 9.647 | 0 | 0 | 计价 | 按实计算
XZYT14-2 | 材料 | 乙供 | C99010102 | 其他材料费 | 元 | 0.3107 | 1 | 0 | 0 | 计价 | 按实计算
XZYT14-2 | 机械 | 乙供 | J08-01-095 | 管子切断机 管径 Φ150 | 台班 | 0.0023 | 35.386 | 0 | 0 | 计价 | 按实计算
XZYT14-2 | 机械 | 乙供 | J08-01-098 | 管子切断套丝机 管径 Φ159 | 台班 | 0.0035 | 23.452 | 0 | 0 | 计价 | 按实计算
XZYT14-3 | 人工 | 乙供 | 9101106 | 建筑普通工 | 工日 | 0.0268 | 107 | 0 | 0 | 计价 | 按实计算
XZYT14-3 | 人工 | 乙供 | 9101107 | 建筑技术工 | 工日 | 0.0385 | 143 | 0 | 0 | 计价 | 按实计算
XZYT14-3 | 材料 | 乙供 | C02040203 | 镀锌钢管 DN32 | kg | 3.304 | 5.843 | 0 | 0 | 计价 | 按实计算
XZYT14-3 | 材料 | 乙供 | C14010101 | 镀锌铁丝 综合 | kg | 0.008 | 5.589 | 0 | 0 | 计价 | 按实计算
XZYT14-3 | 材料 | 乙供 | C15010803 | 镀锌钢管接头零件 DN32 | 个 | 0.192 | 3.509 | 0 | 0 | 计价 | 按实计算
XZYT14-3 | 材料 | 乙供 | C21010101 | 水 | t | 0.01 | 2.2 | 0 | 0 | 计价 | 按实计算
XZYT14-3 | 材料 | 乙供 | C22030501 | 钢锯条 各种规格 | 根 | 0.047 | 1.596 | 0 | 0 | 计价 | 按实计算
XZYT14-3 | 材料 | 乙供 | C99010102 | 其他材料费 | 元 | 0.4024 | 1 | 0 | 0 | 计价 | 按实计算
XZYT14-3 | 机械 | 乙供 | J08-01-095 | 管子切断机 管径 Φ150 | 台班 | 0.0012 | 35.386 | 0 | 0 | 计价 | 按实计算
XZYT14-3 | 机械 | 乙供 | J08-01-098 | 管子切断套丝机 管径 Φ159 | 台班 | 0.0035 | 23.452 | 0 | 0 | 计价 | 按实计算
XZYT14-4 | 人工 | 乙供 | 9101106 | 建筑普通工 | 工日 | 0.0293 | 107 | 0 | 0 | 计价 | 按实计算
XZYT14-4 | 人工 | 乙供 | 9101107 | 建筑技术工 | 工日 | 0.0421 | 143 | 0 | 0 | 计价 | 按实计算
XZYT14-4 | 材料 | 乙供 | C02040204 | 镀锌钢管 DN40 | kg | 4.054 | 5.843 | 0 | 0 | 计价 | 按实计算
XZYT14-4 | 材料 | 乙供 | C14010101 | 镀锌铁丝 综合 | kg | 0.008 | 5.589 | 0 | 0 | 计价 | 按实计算
XZYT14-4 | 材料 | 乙供 | C15010804 | 镀锌钢管接头零件 DN40 | 个 | 0.186 | 4.217 | 0 | 0 | 计价 | 按实计算
XZYT14-4 | 材料 | 乙供 | C21010101 | 水 | t | 0.013 | 2.2 | 0 | 0 | 计价 | 按实计算
XZYT14-4 | 材料 | 乙供 | C22030501 | 钢锯条 各种规格 | 根 | 0.064 | 1.596 | 0 | 0 | 计价 | 按实计算
XZYT14-4 | 材料 | 乙供 | C99010102 | 其他材料费 | 元 | 0.4929 | 1 | 0 | 0 | 计价 | 按实计算
XZYT14-4 | 机械 | 乙供 | J08-01-095 | 管子切断机 管径 Φ150 | 台班 | 0.0012 | 35.386 | 0 | 0 | 计价 | 按实计算
XZYT14-4 | 机械 | 乙供 | J08-01-098 | 管子切断套丝机 管径 Φ159 | 台班 | 0.0035 | 23.452 | 0 | 0 | 计价 | 按实计算
XZYT14-5 | 人工 | 乙供 | 9101106 | 建筑普通工 | 工日 | 0.0341 | 107 | 0 | 0 | 计价 | 按实计算
XZYT14-5 | 人工 | 乙供 | 9101107 | 建筑技术工 | 工日 | 0.0492 | 143 | 0 | 0 | 计价 | 按实计算
XZYT14-5 | 材料 | 乙供 | C02040205 | 镀锌钢管 DN50 | kg | 5.201 | 5.843 | 0 | 0 | 计价 | 按实计算
XZYT14-5 | 材料 | 乙供 | C14010101 | 镀锌铁丝 综合 | kg | 0.009 | 5.589 | 0 | 0 | 计价 | 按实计算
XZYT14-5 | 材料 | 乙供 | C15010805 | 镀锌钢管接头零件 DN50 | 个 | 0.185 | 6.474 | 0 | 0 | 计价 | 按实计算
XZYT14-5 | 材料 | 乙供 | C21010101 | 水 | t | 0.016 | 2.2 | 0 | 0 | 计价 | 按实计算
XZYT14-5 | 材料 | 乙供 | C22030501 | 钢锯条 各种规格 | 根 | 0.032 | 1.596 | 0 | 0 | 计价 | 按实计算
XZYT14-5 | 材料 | 乙供 | C99010102 | 其他材料费 | 元 | 0.6345 | 1 | 0 | 0 | 计价 | 按实计算
XZYT14-5 | 机械 | 乙供 | J08-01-095 | 管子切断机 管径 Φ150 | 台班 | 0.0035 | 35.386 | 0 | 0 | 计价 | 按实计算
XZYT14-5 | 机械 | 乙供 | J08-01-098 | 管子切断套丝机 管径 Φ159 | 台班 | 0.0046 | 23.452 | 0 | 0 | 计价 | 按实计算
XZYT14-6 | 人工 | 乙供 | 9101106 | 建筑普通工 | 工日 | 0.0366 | 107 | 0 | 0 | 计价 | 按实计算
XZYT14-6 | 人工 | 乙供 | 9101107 | 建筑技术工 | 工日 | 0.0525 | 143 | 0 | 0 | 计价 | 按实计算
XZYT14-6 | 材料 | 乙供 | C02040206 | 镀锌钢管 DN65 | kg | 7.075 | 5.843 | 0 | 0 | 计价 | 按实计算
XZYT14-6 | 材料 | 乙供 | C14010101 | 镀锌铁丝 综合 | kg | 0.01 | 5.589 | 0 | 0 | 计价 | 按实计算
XZYT14-6 | 材料 | 乙供 | C15010806 | 镀锌钢管接头零件 DN65 | 个 | 0.176 | 12.247 | 0 | 0 | 计价 | 按实计算
XZYT14-6 | 材料 | 乙供 | C21010101 | 水 | t | 0.022 | 2.2 | 0 | 0 | 计价 | 按实计算
XZYT14-6 | 材料 | 乙供 | C18060401 | 聚四氟乙烯生料带 加厚 | 卷 | 0.001 | 9.647 | 0 | 0 | 计价 | 按实计算
XZYT14-6 | 材料 | 乙供 | C99010102 | 其他材料费 | 元 | 0.8721 | 1 | 0 | 0 | 计价 | 按实计算
XZYT14-6 | 机械 | 乙供 | J08-01-095 | 管子切断机 管径 Φ150 | 台班 | 0.0023 | 35.386 | 0 | 0 | 计价 | 按实计算
XZYT14-6 | 机械 | 乙供 | J08-01-098 | 管子切断套丝机 管径 Φ159 | 台班 | 0.0035 | 23.452 | 0 | 0 | 计价 | 按实计算
XZYT14-7 | 人工 | 乙供 | 9101106 | 建筑普通工 | 工日 | 0.0395 | 107 | 0 | 0 | 计价 | 按实计算
XZYT14-7 | 人工 | 乙供 | 9101107 | 建筑技术工 | 工日 | 0.0568 | 143 | 0 | 0 | 计价 | 按实计算
XZYT14-7 | 材料 | 乙供 | C02040207 | 镀锌钢管 DN80 | kg | 8.888 | 5.843 | 0 | 0 | 计价 | 按实计算
XZYT14-7 | 材料 | 乙供 | C14010101 | 镀锌铁丝 综合 | kg | 0.012 | 5.589 | 0 | 0 | 计价 | 按实计算
XZYT14-7 | 材料 | 乙供 | C15010807 | 镀锌钢管接头零件 DN80 | 个 | 0.172 | 18.967 | 0 | 0 | 计价 | 按实计算
XZYT14-7 | 材料 | 乙供 | C21010101 | 水 | t | 0.025 | 2.2 | 0 | 0 | 计价 | 按实计算
XZYT14-7 | 材料 | 乙供 | C18060401 | 聚四氟乙烯生料带 加厚 | 卷 | 0.001 | 9.647 | 0 | 0 | 计价 | 按实计算
XZYT14-7 | 材料 | 乙供 | C99010102 | 其他材料费 | 元 | 1.1065 | 1 | 0 | 0 | 计价 | 按实计算
XZYT14-7 | 机械 | 乙供 | J08-01-095 | 管子切断机 管径 Φ150 | 台班 | 0.0023 | 35.386 | 0 | 0 | 计价 | 按实计算
XZYT14-7 | 机械 | 乙供 | J08-01-098 | 管子切断套丝机 管径 Φ159 | 台班 | 0.0046 | 23.452 | 0 | 0 | 计价 | 按实计算
XZYT14-8 | 人工 | 乙供 | 9101106 | 建筑普通工 | 工日 | 0.0473 | 107 | 0 | 0 | 计价 | 按实计算
XZYT14-8 | 人工 | 乙供 | 9101107 | 建筑技术工 | 工日 | 0.068 | 143 | 0 | 0 | 计价 | 按实计算
XZYT14-8 | 材料 | 乙供 | C02040208 | 镀锌钢管 DN100 | kg | 11.561 | 5.843 | 0 | 0 | 计价 | 按实计算
XZYT14-8 | 材料 | 乙供 | C14010101 | 镀锌铁丝 综合 | kg | 0.013 | 5.589 | 0 | 0 | 计价 | 按实计算
XZYT14-8 | 材料 | 乙供 | C15010808 | 镀锌钢管接头零件 DN100 | 个 | 0.163 | 32.245 | 0 | 0 | 计价 | 按实计算
XZYT14-8 | 材料 | 乙供 | C21010101 | 水 | t | 0.031 | 2.2 | 0 | 0 | 计价 | 按实计算
XZYT14-8 | 材料 | 乙供 | C18060401 | 聚四氟乙烯生料带 加厚 | 卷 | 0.001 | 9.647 | 0 | 0 | 计价 | 按实计算
XZYT14-8 | 材料 | 乙供 | C99010102 | 其他材料费 | 元 | 1.4591 | 1 | 0 | 0 | 计价 | 按实计算
XZYT14-8 | 机械 | 乙供 | J08-01-095 | 管子切断机 管径 Φ150 | 台班 | 0.0023 | 35.386 | 0 | 0 | 计价 | 按实计算
XZYT14-8 | 机械 | 乙供 | J08-01-098 | 管子切断套丝机 管径 Φ159 | 台班 | 0.0046 | 23.452 | 0 | 0 | 计价 | 按实计算
XZYT14-9 | 人工 | 乙供 | 9101106 | 建筑普通工 | 工日 | 0.0417 | 107 | 0 | 0 | 计价 | 按实计算
XZYT14-9 | 人工 | 乙供 | 9101107 | 建筑技术工 | 工日 | 0.12 | 143 | 0 | 0 | 计价 | 按实计算
XZYT14-9 | 材料 | 乙供 | C01030105 | 薄钢板 4mm以下 | kg | 0.0073 | 5.559 | 0 | 0 | 计价 | 按实计算
XZYT14-9 | 材料 | 乙供 | C12010100 | 电焊条 J422 综合 | kg | 0.0003 | 5.394 | 0 | 0 | 计价 | 按实计算
XZYT14-9 | 材料 | 乙供 | C13010101 | 普通六角螺栓 | kg | 0.0008 | 7.007 | 0 | 0 | 计价 | 按实计算
XZYT14-9 | 材料 | 乙供 | C14010101 | 镀锌铁丝 综合 | kg | 0.0107 | 5.589 | 0 | 0 | 计价 | 按实计算
XZYT14-9 | 材料 | 乙供 | C18010101 | 橡胶板 3mm以下 | kg | 0.0014 | 8.941 | 0 | 0 | 计价 | 按实计算
XZYT14-9 | 材料 | 乙供 | C19020101 | 机械油5~7号 | kg | 0.0106 | 6.904 | 0 | 0 | 计价 | 按实计算
XZYT14-9 | 材料 | 乙供 | C21010101 | 水 | t | 0.0547 | 2.2 | 0 | 0 | 计价 | 按实计算
XZYT14-9 | 材料 | 乙供 | C18060401 | 聚四氟乙烯生料带 加厚 | 卷 | 0.001 | 9.647 | 0 | 0 | 计价 | 按实计算
XZYT14-9 | 材料 | 乙供 | C28010086 | 镀锌钢管 DN125 | kg | 15.9213 | 5.843 | 0 | 0 | 计价 | 按实计算
XZYT14-9 | 材料 | 乙供 | C28010087 | 室外镀锌丝接管件 综合 DN125 | 个 | 0.0182 | 37.497 | 0 | 0 | 计价 | 按实计算
XZYT14-9 | 材料 | 乙供 | C99010102 | 其他材料费 | 元 | 1.8807 | 1 | 0 | 0 | 计价 | 按实计算
XZYT14-9 | 机械 | 乙供 | J03-01-034 | 汽车式起重机 起重量 8t | 台班 | 0.0095 | 842.949 | 0 | 0 | 计价 | 按实计算
XZYT14-9 | 机械 | 乙供 | J04-01-002 | 载重汽车 5t | 台班 | 0.0018 | 502.929 | 0 | 0 | 计价 | 按实计算
XZYT14-9 | 机械 | 乙供 | J08-01-095 | 管子切断机 管径 Φ150 | 台班 | 0.0021 | 35.386 | 0 | 0 | 计价 | 按实计算
XZYT14-9 | 机械 | 乙供 | J08-01-098 | 管子切断套丝机 管径 Φ159 | 台班 | 0.0196 | 23.452 | 0 | 0 | 计价 | 按实计算
XZYT14-9 | 机械 | 乙供 | J09-01-002 | 电动单级离心清水泵 出口直径 Φ100 | 台班 | 0.0003 | 65.86 | 0 | 0 | 计价 | 按实计算
XZYT14-9 | 机械 | 乙供 | J09-01-034 | 试压泵 压力 30MPa | 台班 | 0.0003 | 30.294 | 0 | 0 | 计价 | 按实计算
XZYT14-9 | 机械 | 乙供 | J10-01-004 | 交流弧焊机 容量 40kVA | 台班 | 0.0002 | 129.183 | 0 | 0 | 计价 | 按实计算
XZYT14-10 | 人工 | 乙供 | 9101106 | 建筑普通工 | 工日 | 0.0448 | 107 | 0 | 0 | 计价 | 按实计算
XZYT14-10 | 人工 | 乙供 | 9101107 | 建筑技术工 | 工日 | 0.1293 | 143 | 0 | 0 | 计价 | 按实计算
XZYT14-10 | 材料 | 乙供 | C01030105 | 薄钢板 4mm以下 | kg | 0.011 | 5.559 | 0 | 0 | 计价 | 按实计算
XZYT14-10 | 材料 | 乙供 | C02040211 | 镀锌钢管 DN150 | kg | 18.8529 | 5.659 | 0 | 0 | 计价 | 按实计算
XZYT14-10 | 材料 | 乙供 | C12010100 | 电焊条 J422 综合 | kg | 0.0003 | 5.394 | 0 | 0 | 计价 | 按实计算
XZYT14-10 | 材料 | 乙供 | C13010101 | 普通六角螺栓 | kg | 0.0012 | 7.007 | 0 | 0 | 计价 | 按实计算
XZYT14-10 | 材料 | 乙供 | C14010101 | 镀锌铁丝 综合 | kg | 0.0112 | 5.589 | 0 | 0 | 计价 | 按实计算
XZYT14-10 | 材料 | 乙供 | C18010101 | 橡胶板 3mm以下 | kg | 0.0016 | 8.941 | 0 | 0 | 计价 | 按实计算
XZYT14-10 | 材料 | 乙供 | C19020101 | 机械油5~7号 | kg | 0.0121 | 6.904 | 0 | 0 | 计价 | 按实计算
XZYT14-10 | 材料 | 乙供 | C21010101 | 水 | t | 0.0764 | 2.2 | 0 | 0 | 计价 | 按实计算
XZYT14-10 | 材料 | 乙供 | C18060401 | 聚四氟乙烯生料带 加厚 | 卷 | 0.001 | 9.647 | 0 | 0 | 计价 | 按实计算
XZYT14-10 | 材料 | 乙供 | C28010088 | 室外镀锌丝接管件 综合 DN150 | 个 | 0.0182 | 52.373 | 0 | 0 | 计价 | 按实计算
XZYT14-10 | 材料 | 乙供 | C99010102 | 其他材料费 | 元 | 2.161 | 1 | 0 | 0 | 计价 | 按实计算
XZYT14-10 | 机械 | 乙供 | J03-01-034 | 汽车式起重机 起重量 8t | 台班 | 0.0114 | 842.949 | 0 | 0 | 计价 | 按实计算
XZYT14-10 | 机械 | 乙供 | J04-01-002 | 载重汽车 5t | 台班 | 0.0025 | 502.929 | 0 | 0 | 计价 | 按实计算
XZYT14-10 | 机械 | 乙供 | J08-01-095 | 管子切断机 管径 Φ150 | 台班 | 0.0025 | 35.386 | 0 | 0 | 计价 | 按实计算
XZYT14-10 | 机械 | 乙供 | J08-01-098 | 管子切断套丝机 管径 Φ159 | 台班 | 0.0231 | 23.452 | 0 | 0 | 计价 | 按实计算
XZYT14-10 | 机械 | 乙供 | J09-01-002 | 电动单级离心清水泵 出口直径 Φ100 | 台班 | 0.0006 | 65.86 | 0 | 0 | 计价 | 按实计算
XZYT14-10 | 机械 | 乙供 | J09-01-034 | 试压泵 压力 30MPa | 台班 | 0.0003 | 30.294 | 0 | 0 | 计价 | 按实计算
XZYT14-10 | 机械 | 乙供 | J10-01-004 | 交流弧焊机 容量 40kVA | 台班 | 0.0002 | 129.183 | 0 | 0 | 计价 | 按实计算
XZYT14-11 | 人工 | 乙供 | 9101106 | 建筑普通工 | 工日 | 0.0268 | 107 | 0 | 0 | 计价 | 按实计算
XZYT14-11 | 人工 | 乙供 | 9101107 | 建筑技术工 | 工日 | 0.0385 | 143 | 0 | 0 | 计价 | 按实计算
XZYT14-11 | 材料 | 乙供 | C02040111 | 焊接钢管 DN20以下 | kg | 1.655 | 5.259 | 0 | 0 | 计价 | 按实计算
XZYT14-11 | 材料 | 乙供 | C14010101 | 镀锌铁丝 综合 | kg | 0.005 | 5.589 | 0 | 0 | 计价 | 按实计算
XZYT14-11 | 材料 | 乙供 | C15020101 | 焊接钢管接头零件 DN20以下 | 个 | 0.192 | 0.85 | 0 | 0 | 计价 | 按实计算
XZYT14-11 | 材料 | 乙供 | C21010101 | 水 | t | 0.006 | 2.2 | 0 | 0 | 计价 | 按实计算
XZYT14-11 | 材料 | 乙供 | C22030501 | 钢锯条 各种规格 | 根 | 0.042 | 1.596 | 0 | 0 | 计价 | 按实计算
XZYT14-11 | 材料 | 乙供 | C99010102 | 其他材料费 | 元 | 0.1795 | 1 | 0 | 0 | 计价 | 按实计算
XZYT14-12 | 人工 | 乙供 | 9101106 | 建筑普通工 | 工日 | 0.0268 | 107 | 0 | 0 | 计价 | 按实计算
XZYT14-12 | 人工 | 乙供 | 9101107 | 建筑技术工 | 工日 | 0.0385 | 143 | 0 | 0 | 计价 | 按实计算
XZYT14-12 | 材料 | 乙供 | C02040112 | 焊接钢管 DN25 | kg | 2.456 | 5.259 | 0 | 0 | 计价 | 按实计算
XZYT14-12 | 材料 | 乙供 | C14010101 | 镀锌铁丝 综合 | kg | 0.006 | 5.589 | 0 | 0 | 计价 | 按实计算
XZYT14-12 | 材料 | 乙供 | C15020102 | 焊接钢管接头零件 DN25 | 个 | 0.192 | 1.359 | 0 | 0 | 计价 | 按实计算
XZYT14-12 | 材料 | 乙供 | C21010101 | 水 | t | 0.008 | 2.2 | 0 | 0 | 计价 | 按实计算
XZYT14-12 | 材料 | 乙供 | C22030501 | 钢锯条 各种规格 | 根 | 0.038 | 1.596 | 0 | 0 | 计价 | 按实计算
XZYT14-12 | 材料 | 乙供 | C99010102 | 其他材料费 | 元 | 0.2658 | 1 | 0 | 0 | 计价 | 按实计算
XZYT14-12 | 机械 | 乙供 | J08-01-095 | 管子切断机 管径 Φ150 | 台班 | 0.0012 | 35.386 | 0 | 0 | 计价 | 按实计算
XZYT14-12 | 机械 | 乙供 | J08-01-098 | 管子切断套丝机 管径 Φ159 | 台班 | 0.0023 | 23.452 | 0 | 0 | 计价 | 按实计算
XZYT14-13 | 人工 | 乙供 | 9101106 | 建筑普通工 | 工日 | 0.0268 | 107 | 0 | 0 | 计价 | 按实计算
XZYT14-13 | 人工 | 乙供 | 9101107 | 建筑技术工 | 工日 | 0.0385 | 143 | 0 | 0 | 计价 | 按实计算
XZYT14-13 | 材料 | 乙供 | C02040113 | 焊接钢管 DN32 | kg | 3.177 | 5.259 | 0 | 0 | 计价 | 按实计算
XZYT14-13 | 材料 | 乙供 | C14010101 | 镀锌铁丝 综合 | kg | 0.007 | 5.589 | 0 | 0 | 计价 | 按实计算
XZYT14-13 | 材料 | 乙供 | C15020103 | 焊接钢管接头零件 DN32 | 个 | 0.192 | 2.195 | 0 | 0 | 计价 | 按实计算
XZYT14-13 | 材料 | 乙供 | C21010101 | 水 | t | 0.01 | 2.2 | 0 | 0 | 计价 | 按实计算
XZYT14-13 | 材料 | 乙供 | C22030501 | 钢锯条 各种规格 | 根 | 0.047 | 1.596 | 0 | 0 | 计价 | 按实计算
XZYT14-13 | 材料 | 乙供 | C99010102 | 其他材料费 | 元 | 0.3453 | 1 | 0 | 0 | 计价 | 按实计算
XZYT14-13 | 机械 | 乙供 | J08-01-095 | 管子切断机 管径 Φ150 | 台班 | 0.0012 | 35.386 | 0 | 0 | 计价 | 按实计算
XZYT14-13 | 机械 | 乙供 | J08-01-098 | 管子切断套丝机 管径 Φ159 | 台班 | 0.0035 | 23.452 | 0 | 0 | 计价 | 按实计算
XZYT14-14 | 人工 | 乙供 | 9101106 | 建筑普通工 | 工日 | 0.0293 | 107 | 0 | 0 | 计价 | 按实计算
XZYT14-14 | 人工 | 乙供 | 9101107 | 建筑技术工 | 工日 | 0.0421 | 143 | 0 | 0 | 计价 | 按实计算
XZYT14-14 | 材料 | 乙供 | C02040114 | 焊接钢管 DN40 | kg | 3.898 | 5.259 | 0 | 0 | 计价 | 按实计算
XZYT14-14 | 材料 | 乙供 | C14010101 | 镀锌铁丝 综合 | kg | 0.008 | 5.589 | 0 | 0 | 计价 | 按实计算
XZYT14-14 | 材料 | 乙供 | C15020104 | 焊接钢管接头零件 DN40 | 个 | 0.186 | 2.926 | 0 | 0 | 计价 | 按实计算
XZYT14-14 | 材料 | 乙供 | C21010101 | 水 | t | 0.013 | 2.2 | 0 | 0 | 计价 | 按实计算
XZYT14-14 | 材料 | 乙供 | C22030501 | 钢锯条 各种规格 | 根 | 0.064 | 1.596 | 0 | 0 | 计价 | 按实计算
XZYT14-14 | 材料 | 乙供 | C99010102 | 其他材料费 | 元 | 0.4244 | 1 | 0 | 0 | 计价 | 按实计算
XZYT14-14 | 机械 | 乙供 | J08-01-095 | 管子切断机 管径 Φ150 | 台班 | 0.0012 | 35.386 | 0 | 0 | 计价 | 按实计算
XZYT14-14 | 机械 | 乙供 | J08-01-098 | 管子切断套丝机 管径 Φ159 | 台班 | 0.0035 | 23.452 | 0 | 0 | 计价 | 按实计算
XZYT14-15 | 人工 | 乙供 | 9101106 | 建筑普通工 | 工日 | 0.0341 | 107 | 0 | 0 | 计价 | 按实计算
XZYT14-15 | 人工 | 乙供 | 9101107 | 建筑技术工 | 工日 | 0.0492 | 143 | 0 | 0 | 计价 | 按实计算
XZYT14-15 | 材料 | 乙供 | C02040115 | 焊接钢管 DN50 | kg | 4.953 | 5.259 | 0 | 0 | 计价 | 按实计算
XZYT14-15 | 材料 | 乙供 | C14010101 | 镀锌铁丝 综合 | kg | 0.009 | 5.589 | 0 | 0 | 计价 | 按实计算
XZYT14-15 | 材料 | 乙供 | C15020105 | 焊接钢管接头零件 DN50 | 个 | 0.185 | 4.535 | 0 | 0 | 计价 | 按实计算
XZYT14-15 | 材料 | 乙供 | C21010101 | 水 | t | 0.016 | 2.2 | 0 | 0 | 计价 | 按实计算
XZYT14-15 | 材料 | 乙供 | C22030501 | 钢锯条 各种规格 | 根 | 0.032 | 1.596 | 0 | 0 | 计价 | 按实计算
XZYT14-15 | 材料 | 乙供 | C99010102 | 其他材料费 | 元 | 0.5405 | 1 | 0 | 0 | 计价 | 按实计算
XZYT14-15 | 机械 | 乙供 | J08-01-095 | 管子切断机 管径 Φ150 | 台班 | 0.0012 | 35.386 | 0 | 0 | 计价 | 按实计算
XZYT14-15 | 机械 | 乙供 | J08-01-098 | 管子切断套丝机 管径 Φ159 | 台班 | 0.0046 | 23.452 | 0 | 0 | 计价 | 按实计算
XZYT14-16 | 人工 | 乙供 | 9101106 | 建筑普通工 | 工日 | 0.0366 | 107 | 0 | 0 | 计价 | 按实计算
XZYT14-16 | 人工 | 乙供 | 9101107 | 建筑技术工 | 工日 | 0.0525 | 143 | 0 | 0 | 计价 | 按实计算
XZYT14-16 | 材料 | 乙供 | C02040116 | 焊接钢管 DN65 | kg | 6.74 | 5.259 | 0 | 0 | 计价 | 按实计算
XZYT14-16 | 材料 | 乙供 | C15020106 | 焊接钢管接头零件 DN65 | 个 | 0.176 | 10.067 | 0 | 0 | 计价 | 按实计算
XZYT14-16 | 材料 | 乙供 | C21010101 | 水 | t | 0.022 | 2.2 | 0 | 0 | 计价 | 按实计算
XZYT14-16 | 材料 | 乙供 | C18060401 | 聚四氟乙烯生料带 加厚 | 卷 | 0.001 | 9.647 | 0 | 0 | 计价 | 按实计算
XZYT14-16 | 材料 | 乙供 | C99010102 | 其他材料费 | 元 | 0.7455 | 1 | 0 | 0 | 计价 | 按实计算
XZYT14-16 | 机械 | 乙供 | J08-01-095 | 管子切断机 管径 Φ150 | 台班 | 0.0023 | 35.386 | 0 | 0 | 计价 | 按实计算
XZYT14-16 | 机械 | 乙供 | J08-01-098 | 管子切断套丝机 管径 Φ159 | 台班 | 0.0035 | 23.452 | 0 | 0 | 计价 | 按实计算
XZYT14-17 | 人工 | 乙供 | 9101106 | 建筑普通工 | 工日 | 0.0395 | 107 | 0 | 0 | 计价 | 按实计算
XZYT14-17 | 人工 | 乙供 | 9101107 | 建筑技术工 | 工日 | 0.0568 | 143 | 0 | 0 | 计价 | 按实计算
XZYT14-17 | 材料 | 乙供 | C02040117 | 焊接钢管 DN80 | kg | 8.465 | 5.259 | 0 | 0 | 计价 | 按实计算
XZYT14-17 | 材料 | 乙供 | C15020107 | 焊接钢管接头零件 DN80 | 个 | 0.172 | 14.086 | 0 | 0 | 计价 | 按实计算
XZYT14-17 | 材料 | 乙供 | C21010101 | 水 | t | 0.025 | 2.2 | 0 | 0 | 计价 | 按实计算
XZYT14-17 | 材料 | 乙供 | C18060401 | 聚四氟乙烯生料带 加厚 | 卷 | 0.001 | 9.647 | 0 | 0 | 计价 | 按实计算
XZYT14-17 | 材料 | 乙供 | C99010102 | 其他材料费 | 元 | 0.9401 | 1 | 0 | 0 | 计价 | 按实计算
XZYT14-17 | 机械 | 乙供 | J08-01-095 | 管子切断机 管径 Φ150 | 台班 | 0.0023 | 35.386 | 0 | 0 | 计价 | 按实计算
XZYT14-17 | 机械 | 乙供 | J08-01-098 | 管子切断套丝机 管径 Φ159 | 台班 | 0.0046 | 23.452 | 0 | 0 | 计价 | 按实计算
XZYT14-18 | 人工 | 乙供 | 9101106 | 建筑普通工 | 工日 | 0.0473 | 107 | 0 | 0 | 计价 | 按实计算
XZYT14-18 | 人工 | 乙供 | 9101107 | 建筑技术工 | 工日 | 0.068 | 143 | 0 | 0 | 计价 | 按实计算
XZYT14-18 | 材料 | 乙供 | C02040118 | 焊接钢管 DN100 | kg | 11.013 | 5.259 | 0 | 0 | 计价 | 按实计算
XZYT14-18 | 材料 | 乙供 | C15020108 | 焊接钢管接头零件 DN100 | 个 | 0.163 | 24.035 | 0 | 0 | 计价 | 按实计算
XZYT14-18 | 材料 | 乙供 | C21010101 | 水 | t | 0.031 | 2.2 | 0 | 0 | 计价 | 按实计算
XZYT14-18 | 材料 | 乙供 | C18060401 | 聚四氟乙烯生料带 加厚 | 卷 | 0.001 | 9.647 | 0 | 0 | 计价 | 按实计算
XZYT14-18 | 材料 | 乙供 | C99010102 | 其他材料费 | 元 | 1.2382 | 1 | 0 | 0 | 计价 | 按实计算
XZYT14-18 | 机械 | 乙供 | J08-01-095 | 管子切断机 管径 Φ150 | 台班 | 0.0023 | 35.386 | 0 | 0 | 计价 | 按实计算
XZYT14-19 | 人工 | 乙供 | 9101106 | 建筑普通工 | 工日 | 0.0312 | 107 | 0 | 0 | 计价 | 按实计算
XZYT14-19 | 人工 | 乙供 | 9101107 | 建筑技术工 | 工日 | 0.0449 | 143 | 0 | 0 | 计价 | 按实计算
XZYT14-19 | 材料 | 乙供 | C01030105 | 薄钢板 4mm以下 | kg | 0.009 | 5.559 | 0 | 0 | 计价 | 按实计算
XZYT14-19 | 材料 | 乙供 | C02040113 | 焊接钢管 DN32 | kg | 3.177 | 5.259 | 0 | 0 | 计价 | 按实计算
XZYT14-19 | 材料 | 乙供 | C12020100 | 碳钢气焊丝 综合 | kg | 0.001 | 7.369 | 0 | 0 | 计价 | 按实计算
XZYT14-19 | 材料 | 乙供 | C14010101 | 镀锌铁丝 综合 | kg | 0.008 | 5.589 | 0 | 0 | 计价 | 按实计算
XZYT14-19 | 材料 | 乙供 | C19110101 | 氧气 | m³ | 0.007 | 4.71 | 0 | 0 | 计价 | 按实计算
XZYT14-19 | 材料 | 乙供 | C19110201 | 乙炔气 | m³ | 0.003 | 11.501 | 0 | 0 | 计价 | 按实计算
XZYT14-19 | 材料 | 乙供 | C21010101 | 水 | t | 0.004 | 2.2 | 0 | 0 | 计价 | 按实计算
XZYT14-19 | 材料 | 乙供 | C22030501 | 钢锯条 各种规格 | 根 | 0.018 | 1.596 | 0 | 0 | 计价 | 按实计算
XZYT14-19 | 材料 | 乙供 | C22030701 | 尼龙砂轮片 Φ100 | 片 | 0.007 | 1.488 | 0 | 0 | 计价 | 按实计算
XZYT14-19 | 材料 | 乙供 | C22040501 | 棉纱头 | kg | 0.001 | 6.916 | 0 | 0 | 计价 | 按实计算
XZYT14-19 | 材料 | 乙供 | C99010102 | 其他材料费 | 元 | 0.3386 | 1 | 0 | 0 | 计价 | 按实计算
XZYT14-19 | 机械 | 乙供 | J08-01-074 | 弯管机 WC27~108 | 台班 | 0.0035 | 80.594 | 0 | 0 | 计价 | 按实计算
XZYT14-20 | 人工 | 乙供 | 9101106 | 建筑普通工 | 工日 | 0.0308 | 107 | 0 | 0 | 计价 | 按实计算
XZYT14-20 | 人工 | 乙供 | 9101107 | 建筑技术工 | 工日 | 0.0442 | 143 | 0 | 0 | 计价 | 按实计算
XZYT14-20 | 材料 | 乙供 | C01030105 | 薄钢板 4mm以下 | kg | 0.009 | 5.559 | 0 | 0 | 计价 | 按实计算
XZYT14-20 | 材料 | 乙供 | C02040114 | 焊接钢管 DN40 | kg | 3.898 | 5.259 | 0 | 0 | 计价 | 按实计算
XZYT14-20 | 材料 | 乙供 | C12020100 | 碳钢气焊丝 综合 | kg | 0.001 | 7.369 | 0 | 0 | 计价 | 按实计算
XZYT14-20 | 材料 | 乙供 | C14010101 | 镀锌铁丝 综合 | kg | 0.008 | 5.589 | 0 | 0 | 计价 | 按实计算
XZYT14-20 | 材料 | 乙供 | C19110101 | 氧气 | m³ | 0.01 | 4.71 | 0 | 0 | 计价 | 按实计算
XZYT14-20 | 材料 | 乙供 | C19110201 | 乙炔气 | m³ | 0.003 | 11.501 | 0 | 0 | 计价 | 按实计算
XZYT14-20 | 材料 | 乙供 | C21010101 | 水 | t | 0.004 | 2.2 | 0 | 0 | 计价 | 按实计算
XZYT14-20 | 材料 | 乙供 | C22030501 | 钢锯条 各种规格 | 根 | 0.022 | 1.596 | 0 | 0 | 计价 | 按实计算
XZYT14-20 | 材料 | 乙供 | C22030701 | 尼龙砂轮片 Φ100 | 片 | 0.011 | 1.488 | 0 | 0 | 计价 | 按实计算
XZYT14-20 | 材料 | 乙供 | C22040501 | 棉纱头 | kg | 0.001 | 6.916 | 0 | 0 | 计价 | 按实计算
XZYT14-20 | 材料 | 乙供 | C99010102 | 其他材料费 | 元 | 0.415 | 1 | 0 | 0 | 计价 | 按实计算
XZYT14-20 | 机械 | 乙供 | J08-01-074 | 弯管机 WC27~108 | 台班 | 0.0035 | 80.594 | 0 | 0 | 计价 | 按实计算
XZYT14-21 | 人工 | 乙供 | 9101106 | 建筑普通工 | 工日 | 0.0356 | 107 | 0 | 0 | 计价 | 按实计算
XZYT14-21 | 人工 | 乙供 | 9101107 | 建筑技术工 | 工日 | 0.0513 | 143 | 0 | 0 | 计价 | 按实计算
XZYT14-21 | 材料 | 乙供 | C01030105 | 薄钢板 4mm以下 | kg | 0.009 | 5.559 | 0 | 0 | 计价 | 按实计算
XZYT14-21 | 材料 | 乙供 | C02040115 | 焊接钢管 DN50 | kg | 4.953 | 5.259 | 0 | 0 | 计价 | 按实计算
XZYT14-21 | 材料 | 乙供 | C12020100 | 碳钢气焊丝 综合 | kg | 0.002 | 7.369 | 0 | 0 | 计价 | 按实计算
XZYT14-21 | 材料 | 乙供 | C14010101 | 镀锌铁丝 综合 | kg | 0.008 | 5.589 | 0 | 0 | 计价 | 按实计算
XZYT14-21 | 材料 | 乙供 | C19110101 | 氧气 | m³ | 0.051 | 4.71 | 0 | 0 | 计价 | 按实计算
XZYT14-21 | 材料 | 乙供 | C19110201 | 乙炔气 | m³ | 0.017 | 11.501 | 0 | 0 | 计价 | 按实计算
XZYT14-21 | 材料 | 乙供 | C21010101 | 水 | t | 0.006 | 2.2 | 0 | 0 | 计价 | 按实计算
XZYT14-21 | 材料 | 乙供 | C21020101 | 电 | kW·h | 0.025 | 0.84 | 0 | 0 | 计价 | 按实计算
XZYT14-21 | 材料 | 乙供 | C22030501 | 钢锯条 各种规格 | 根 | 0.028 | 1.596 | 0 | 0 | 计价 | 按实计算
XZYT14-21 | 材料 | 乙供 | C22030701 | 尼龙砂轮片 Φ100 | 片 | 0.014 | 1.488 | 0 | 0 | 计价 | 按实计算
XZYT14-21 | 材料 | 乙供 | C22040501 | 棉纱头 | kg | 0.002 | 6.916 | 0 | 0 | 计价 | 按实计算
XZYT14-21 | 材料 | 乙供 | C99010102 | 其他材料费 | 元 | 0.5341 | 1 | 0 | 0 | 计价 | 按实计算
XZYT14-21 | 机械 | 乙供 | J08-01-074 | 弯管机 WC27~108 | 台班 | 0.0035 | 80.594 | 0 | 0 | 计价 | 按实计算
XZYT14-22 | 人工 | 乙供 | 9101106 | 建筑普通工 | 工日 | 0.04 | 107 | 0 | 0 | 计价 | 按实计算
XZYT14-22 | 人工 | 乙供 | 9101107 | 建筑技术工 | 工日 | 0.0575 | 143 | 0 | 0 | 计价 | 按实计算
XZYT14-22 | 材料 | 乙供 | C01030105 | 薄钢板 4mm以下 | kg | 0.01 | 5.559 | 0 | 0 | 计价 | 按实计算
XZYT14-22 | 材料 | 乙供 | C02040116 | 焊接钢管 DN65 | kg | 6.74 | 5.259 | 0 | 0 | 计价 | 按实计算
XZYT14-22 | 材料 | 乙供 | C06010104 | 压制弯头 PN2.5 DN65 | 只 | 0.039 | 13.793 | 0 | 0 | 计价 | 按实计算
XZYT14-22 | 材料 | 乙供 | C12010200 | 电焊条 J507 综合 | kg | 0.039 | 6.547 | 0 | 0 | 计价 | 按实计算
XZYT14-22 | 材料 | 乙供 | C14010101 | 镀锌铁丝 综合 | kg | 0.008 | 5.589 | 0 | 0 | 计价 | 按实计算
XZYT14-22 | 材料 | 乙供 | C17030501 | 石棉橡胶板 低压 6以下 | kg | 0.001 | 7.85 | 0 | 0 | 计价 | 按实计算
XZYT14-22 | 材料 | 乙供 | C19110101 | 氧气 | m³ | 0.055 | 4.71 | 0 | 0 | 计价 | 按实计算
XZYT14-22 | 材料 | 乙供 | C19110201 | 乙炔气 | m³ | 0.019 | 11.501 | 0 | 0 | 计价 | 按实计算
XZYT14-22 | 材料 | 乙供 | C21010101 | 水 | t | 0.009 | 2.2 | 0 | 0 | 计价 | 按实计算
XZYT14-22 | 材料 | 乙供 | C21020101 | 电 | kW·h | 0.059 | 0.84 | 0 | 0 | 计价 | 按实计算
XZYT14-22 | 材料 | 乙供 | C22030701 | 尼龙砂轮片 Φ100 | 片 | 0.032 | 1.488 | 0 | 0 | 计价 | 按实计算
XZYT14-22 | 材料 | 乙供 | C22030901 | 砂轮切割片 Φ400 | 片 | 0.003 | 9.855 | 0 | 0 | 计价 | 按实计算
XZYT14-22 | 材料 | 乙供 | C22040501 | 棉纱头 | kg | 0.008 | 6.916 | 0 | 0 | 计价 | 按实计算
XZYT14-22 | 材料 | 乙供 | C99010102 | 其他材料费 | 元 | 0.7405 | 1 | 0 | 0 | 计价 | 按实计算
XZYT14-22 | 机械 | 乙供 | J08-01-074 | 弯管机 WC27~108 | 台班 | 0.0035 | 80.594 | 0 | 0 | 计价 | 按实计算
XZYT14-22 | 机械 | 乙供 | J08-01-095 | 管子切断机 管径 Φ150 | 台班 | 0.0012 | 35.386 | 0 | 0 | 计价 | 按实计算
XZYT14-22 | 机械 | 乙供 | J10-01-040 | 逆变多功能焊机 D7-500 | 台班 | 0.0207 | 154.53 | 0 | 0 | 计价 | 按实计算
XZYT14-23 | 人工 | 乙供 | 9101106 | 建筑普通工 | 工日 | 0.0463 | 107 | 0 | 0 | 计价 | 按实计算
XZYT14-23 | 人工 | 乙供 | 9101107 | 建筑技术工 | 工日 | 0.0666 | 143 | 0 | 0 | 计价 | 按实计算
XZYT14-23 | 材料 | 乙供 | C01030105 | 薄钢板 4mm以下 | kg | 0.01 | 5.559 | 0 | 0 | 计价 | 按实计算
XZYT14-23 | 材料 | 乙供 | C02040117 | 焊接钢管 DN80 | kg | 8.465 | 5.259 | 0 | 0 | 计价 | 按实计算
XZYT14-23 | 材料 | 乙供 | C06010105 | 压制弯头 PN2.5 DN80 | 只 | 0.022 | 20.28 | 0 | 0 | 计价 | 按实计算
XZYT14-23 | 材料 | 乙供 | C12010200 | 电焊条 J507 综合 | kg | 0.043 | 6.547 | 0 | 0 | 计价 | 按实计算
XZYT14-23 | 材料 | 乙供 | C14010101 | 镀锌铁丝 综合 | kg | 0.008 | 5.589 | 0 | 0 | 计价 | 按实计算
XZYT14-23 | 材料 | 乙供 | C17030501 | 石棉橡胶板 低压 6以下 | kg | 0.001 | 7.85 | 0 | 0 | 计价 | 按实计算
XZYT14-23 | 材料 | 乙供 | C19110101 | 氧气 | m³ | 0.05 | 4.71 | 0 | 0 | 计价 | 按实计算
XZYT14-23 | 材料 | 乙供 | C19110201 | 乙炔气 | m³ | 0.017 | 11.501 | 0 | 0 | 计价 | 按实计算
XZYT14-23 | 材料 | 乙供 | C21010101 | 水 | t | 0.009 | 2.2 | 0 | 0 | 计价 | 按实计算
XZYT14-23 | 材料 | 乙供 | C21020101 | 电 | kW·h | 0.059 | 0.84 | 0 | 0 | 计价 | 按实计算
XZYT14-23 | 材料 | 乙供 | C22030701 | 尼龙砂轮片 Φ100 | 片 | 0.03 | 1.488 | 0 | 0 | 计价 | 按实计算
XZYT14-23 | 材料 | 乙供 | C22030901 | 砂轮切割片 Φ400 | 片 | 0.003 | 9.855 | 0 | 0 | 计价 | 按实计算
XZYT14-23 | 材料 | 乙供 | C22040501 | 棉纱头 | kg | 0.01 | 6.916 | 0 | 0 | 计价 | 按实计算
XZYT14-23 | 材料 | 乙供 | C99010102 | 其他材料费 | 元 | 0.9199 | 1 | 0 | 0 | 计价 | 按实计算
XZYT14-23 | 机械 | 乙供 | J08-01-074 | 弯管机 WC27~108 | 台班 | 0.0035 | 80.594 | 0 | 0 | 计价 | 按实计算
XZYT14-23 | 机械 | 乙供 | J08-01-095 | 管子切断机 管径 Φ150 | 台班 | 0.0012 | 35.386 | 0 | 0 | 计价 | 按实计算
XZYT14-23 | 机械 | 乙供 | J10-01-040 | 逆变多功能焊机 D7-500 | 台班 | 0.0207 | 154.53 | 0 | 0 | 计价 | 按实计算
XZYT14-24 | 人工 | 乙供 | 9101106 | 建筑普通工 | 工日 | 0.0497 | 107 | 0 | 0 | 计价 | 按实计算
XZYT14-24 | 人工 | 乙供 | 9101107 | 建筑技术工 | 工日 | 0.0716 | 143 | 0 | 0 | 计价 | 按实计算
XZYT14-24 | 材料 | 乙供 | C01030105 | 薄钢板 4mm以下 | kg | 0.01 | 5.559 | 0 | 0 | 计价 | 按实计算
XZYT14-24 | 材料 | 乙供 | C02040118 | 焊接钢管 DN100 | kg | 11.013 | 5.259 | 0 | 0 | 计价 | 按实计算
XZYT14-24 | 材料 | 乙供 | C06010106 | 压制弯头 PN2.5 DN100 | 只 | 0.026 | 27.586 | 0 | 0 | 计价 | 按实计算
XZYT14-24 | 材料 | 乙供 | C12010200 | 电焊条 J507 综合 | kg | 0.048 | 6.547 | 0 | 0 | 计价 | 按实计算
XZYT14-24 | 材料 | 乙供 | C14010101 | 镀锌铁丝 综合 | kg | 0.008 | 5.589 | 0 | 0 | 计价 | 按实计算
XZYT14-24 | 材料 | 乙供 | C17030501 | 石棉橡胶板 低压 6以下 | kg | 0.004 | 7.85 | 0 | 0 | 计价 | 按实计算
XZYT14-24 | 材料 | 乙供 | C19110101 | 氧气 | m³ | 0.063 | 4.71 | 0 | 0 | 计价 | 按实计算
XZYT14-24 | 材料 | 乙供 | C19110201 | 乙炔气 | m³ | 0.021 | 11.501 | 0 | 0 | 计价 | 按实计算
XZYT14-24 | 材料 | 乙供 | C21010101 | 水 | t | 0.015 | 2.2 | 0 | 0 | 计价 | 按实计算
XZYT14-24 | 材料 | 乙供 | C21020101 | 电 | kW·h | 0.068 | 0.84 | 0 | 0 | 计价 | 按实计算
XZYT14-24 | 材料 | 乙供 | C22030701 | 尼龙砂轮片 Φ100 | 片 | 0.04 | 1.488 | 0 | 0 | 计价 | 按实计算
XZYT14-24 | 材料 | 乙供 | C22030901 | 砂轮切割片 Φ400 | 片 | 0.003 | 9.855 | 0 | 0 | 计价 | 按实计算
XZYT14-24 | 材料 | 乙供 | C22040501 | 棉纱头 | kg | 0.023 | 6.916 | 0 | 0 | 计价 | 按实计算
XZYT14-24 | 材料 | 乙供 | C99010102 | 其他材料费 | 元 | 1.1991 | 1 | 0 | 0 | 计价 | 按实计算
XZYT14-24 | 机械 | 乙供 | J08-01-074 | 弯管机 WC27~108 | 台班 | 0.0058 | 80.594 | 0 | 0 | 计价 | 按实计算
XZYT14-24 | 机械 | 乙供 | J08-01-095 | 管子切断机 管径 Φ150 | 台班 | 0.0012 | 35.386 | 0 | 0 | 计价 | 按实计算
XZYT14-24 | 机械 | 乙供 | J10-01-040 | 逆变多功能焊机 D7-500 | 台班 | 0.0207 | 154.53 | 0 | 0 | 计价 | 按实计算
XZYT14-25 | 人工 | 乙供 | 9101106 | 建筑普通工 | 工日 | 0.0626 | 107 | 0 | 0 | 计价 | 按实计算
XZYT14-25 | 人工 | 乙供 | 9101107 | 建筑技术工 | 工日 | 0.0876 | 143 | 0 | 0 | 计价 | 按实计算
XZYT14-25 | 材料 | 乙供 | C01030105 | 薄钢板 4mm以下 | kg | 0.014 | 5.559 | 0 | 0 | 计价 | 按实计算
XZYT14-25 | 材料 | 乙供 | C02040119 | 焊接钢管 DN125 | kg | 15.266 | 5.259 | 0 | 0 | 计价 | 按实计算
XZYT14-25 | 材料 | 乙供 | C06010107 | 压制弯头 PN2.5 DN125 | 只 | 0.055 | 56.001 | 0 | 0 | 计价 | 按实计算
XZYT14-25 | 材料 | 乙供 | C12010200 | 电焊条 J507 综合 | kg | 0.081 | 6.547 | 0 | 0 | 计价 | 按实计算
XZYT14-25 | 材料 | 乙供 | C14010101 | 镀锌铁丝 综合 | kg | 0.008 | 5.589 | 0 | 0 | 计价 | 按实计算
XZYT14-25 | 材料 | 乙供 | C17030501 | 石棉橡胶板 低压 6以下 | kg | 0.006 | 7.85 | 0 | 0 | 计价 | 按实计算
XZYT14-25 | 材料 | 乙供 | C19110101 | 氧气 | m³ | 0.076 | 4.71 | 0 | 0 | 计价 | 按实计算
XZYT14-25 | 材料 | 乙供 | C19110201 | 乙炔气 | m³ | 0.025 | 11.501 | 0 | 0 | 计价 | 按实计算
XZYT14-25 | 材料 | 乙供 | C21010101 | 水 | t | 0.02 | 2.2 | 0 | 0 | 计价 | 按实计算
XZYT14-25 | 材料 | 乙供 | C21020101 | 电 | kW·h | 0.085 | 0.84 | 0 | 0 | 计价 | 按实计算
XZYT14-25 | 材料 | 乙供 | C22030701 | 尼龙砂轮片 Φ100 | 片 | 0.033 | 1.488 | 0 | 0 | 计价 | 按实计算
XZYT14-25 | 材料 | 乙供 | C22030901 | 砂轮切割片 Φ400 | 片 | 0.004 | 9.855 | 0 | 0 | 计价 | 按实计算
XZYT14-25 | 材料 | 乙供 | C22040501 | 棉纱头 | kg | 0.026 | 6.916 | 0 | 0 | 计价 | 按实计算
XZYT14-25 | 材料 | 乙供 | C99010102 | 其他材料费 | 元 | 1.7018 | 1 | 0 | 0 | 计价 | 按实计算
XZYT14-25 | 机械 | 乙供 | J08-01-095 | 管子切断机 管径 Φ150 | 台班 | 0.0012 | 35.386 | 0 | 0 | 计价 | 按实计算
XZYT14-25 | 机械 | 乙供 | J10-01-040 | 逆变多功能焊机 D7-500 | 台班 | 0.023 | 154.53 | 0 | 0 | 计价 | 按实计算
XZYT14-26 | 人工 | 乙供 | 9101106 | 建筑普通工 | 工日 | 0.0703 | 107 | 0 | 0 | 计价 | 按实计算
XZYT14-26 | 人工 | 乙供 | 9101107 | 建筑技术工 | 工日 | 0.1011 | 143 | 0 | 0 | 计价 | 按实计算
XZYT14-26 | 材料 | 乙供 | C01030105 | 薄钢板 4mm以下 | kg | 0.014 | 5.559 | 0 | 0 | 计价 | 按实计算
XZYT14-26 | 材料 | 乙供 | C02040120 | 焊接钢管 DN150 | kg | 18.077 | 5.259 | 0 | 0 | 计价 | 按实计算
XZYT14-26 | 材料 | 乙供 | C06010108 | 压制弯头 PN2.5 DN150 | 只 | 0.057 | 80.264 | 0 | 0 | 计价 | 按实计算
XZYT14-26 | 材料 | 乙供 | C12010200 | 电焊条 J507 综合 | kg | 0.101 | 6.547 | 0 | 0 | 计价 | 按实计算
XZYT14-26 | 材料 | 乙供 | C14010101 | 镀锌铁丝 综合 | kg | 0.008 | 5.589 | 0 | 0 | 计价 | 按实计算
XZYT14-26 | 材料 | 乙供 | C17030501 | 石棉橡胶板 低压 6以下 | kg | 0.007 | 7.85 | 0 | 0 | 计价 | 按实计算
XZYT14-26 | 材料 | 乙供 | C19110101 | 氧气 | m³ | 0.097 | 4.71 | 0 | 0 | 计价 | 按实计算
XZYT14-26 | 材料 | 乙供 | C19110201 | 乙炔气 | m³ | 0.033 | 11.501 | 0 | 0 | 计价 | 按实计算
XZYT14-26 | 材料 | 乙供 | C21010101 | 水 | t | 0.025 | 2.2 | 0 | 0 | 计价 | 按实计算
XZYT14-26 | 材料 | 乙供 | C21020101 | 电 | kW·h | 0.11 | 0.84 | 0 | 0 | 计价 | 按实计算
XZYT14-26 | 材料 | 乙供 | C22030701 | 尼龙砂轮片 Φ100 | 片 | 0.042 | 1.488 | 0 | 0 | 计价 | 按实计算
XZYT14-26 | 材料 | 乙供 | C22040501 | 棉纱头 | kg | 0.035 | 6.916 | 0 | 0 | 计价 | 按实计算
XZYT14-26 | 材料 | 乙供 | C99010102 | 其他材料费 | 元 | 2.0354 | 1 | 0 | 0 | 计价 | 按实计算
XZYT14-26 | 机械 | 乙供 | J10-01-040 | 逆变多功能焊机 D7-500 | 台班 | 0.0322 | 154.53 | 0 | 0 | 计价 | 按实计算
XZYT14-27 | 人工 | 乙供 | 9101106 | 建筑普通工 | 工日 | 0.0776 | 107 | 0 | 0 | 计价 | 按实计算
XZYT14-27 | 人工 | 乙供 | 9101107 | 建筑技术工 | 工日 | 0.1116 | 143 | 0 | 0 | 计价 | 按实计算
XZYT14-27 | 材料 | 乙供 | C01020303 | 等边角钢 边长63以下 | kg | 0.024 | 5.103 | 0 | 0 | 计价 | 按实计算
XZYT14-27 | 材料 | 乙供 | C01030105 | 薄钢板 4mm以下 | kg | 0.021 | 5.559 | 0 | 0 | 计价 | 按实计算
XZYT14-27 | 材料 | 乙供 | C02040121 | 焊接钢管 DN200 | kg | 29.252 | 5.259 | 0 | 0 | 计价 | 按实计算
XZYT14-27 | 材料 | 乙供 | C06010109 | 压制弯头 PN2.5 DN200 | 只 | 0.056 | 129.31 | 0 | 0 | 计价 | 按实计算
XZYT14-27 | 材料 | 乙供 | C12010200 | 电焊条 J507 综合 | kg | 0.176 | 6.547 | 0 | 0 | 计价 | 按实计算
XZYT14-27 | 材料 | 乙供 | C14010101 | 镀锌铁丝 综合 | kg | 0.008 | 5.589 | 0 | 0 | 计价 | 按实计算
XZYT14-27 | 材料 | 乙供 | C17030501 | 石棉橡胶板 低压 6以下 | kg | 0.009 | 7.85 | 0 | 0 | 计价 | 按实计算
XZYT14-27 | 材料 | 乙供 | C19110101 | 氧气 | m³ | 0.147 | 4.71 | 0 | 0 | 计价 | 按实计算
XZYT14-27 | 材料 | 乙供 | C19110201 | 乙炔气 | m³ | 0.049 | 11.501 | 0 | 0 | 计价 | 按实计算
XZYT14-27 | 材料 | 乙供 | C21010101 | 水 | t | 0.045 | 2.2 | 0 | 0 | 计价 | 按实计算
XZYT14-27 | 材料 | 乙供 | C21020101 | 电 | kW·h | 0.169 | 0.84 | 0 | 0 | 计价 | 按实计算
XZYT14-27 | 材料 | 乙供 | C22030701 | 尼龙砂轮片 Φ100 | 片 | 0.069 | 1.488 | 0 | 0 | 计价 | 按实计算
XZYT14-27 | 材料 | 乙供 | C22040501 | 棉纱头 | kg | 0.006 | 6.916 | 0 | 0 | 计价 | 按实计算
XZYT14-27 | 材料 | 乙供 | C99010102 | 其他材料费 | 元 | 3.2845 | 1 | 0 | 0 | 计价 | 按实计算
XZYT14-27 | 机械 | 乙供 | J03-01-033 | 汽车式起重机 起重量 5t | 台班 | 0.0058 | 749.204 | 0 | 0 | 计价 | 按实计算
XZYT14-27 | 机械 | 乙供 | J03-01-035 | 汽车式起重机 起重量 12t | 台班 | 0.0058 | 964.921 | 0 | 0 | 计价 | 按实计算
XZYT14-27 | 机械 | 乙供 | J04-01-002 | 载重汽车 5t | 台班 | 0.0023 | 502.929 | 0 | 0 | 计价 | 按实计算
XZYT14-27 | 机械 | 乙供 | J09-01-034 | 试压泵 压力 30MPa | 台班 | 0.0023 | 30.294 | 0 | 0 | 计价 | 按实计算
XZYT14-27 | 机械 | 乙供 | J10-01-040 | 逆变多功能焊机 D7-500 | 台班 | 0.0828 | 154.53 | 0 | 0 | 计价 | 按实计算
XZYT14-28 | 人工 | 乙供 | 9101106 | 建筑普通工 | 工日 | 0.0917 | 107 | 0 | 0 | 计价 | 按实计算
XZYT14-28 | 人工 | 乙供 | 9101107 | 建筑技术工 | 工日 | 0.132 | 143 | 0 | 0 | 计价 | 按实计算
XZYT14-28 | 材料 | 乙供 | C01020303 | 等边角钢 边长63以下 | kg | 0.021 | 5.103 | 0 | 0 | 计价 | 按实计算
XZYT14-28 | 材料 | 乙供 | C01030105 | 薄钢板 4mm以下 | kg | 0.021 | 5.559 | 0 | 0 | 计价 | 按实计算
XZYT14-28 | 材料 | 乙供 | C02040122 | 焊接钢管 DN250 | kg | 40.428 | 5.259 | 0 | 0 | 计价 | 按实计算
XZYT14-28 | 材料 | 乙供 | C06010110 | 压制弯头 PN2.5 DN250 | 只 | 0.037 | 219.828 | 0 | 0 | 计价 | 按实计算
XZYT14-28 | 材料 | 乙供 | C12010200 | 电焊条 J507 综合 | kg | 0.304 | 6.547 | 0 | 0 | 计价 | 按实计算
XZYT14-28 | 材料 | 乙供 | C14010101 | 镀锌铁丝 综合 | kg | 0.008 | 5.589 | 0 | 0 | 计价 | 按实计算
XZYT14-28 | 材料 | 乙供 | C17030501 | 石棉橡胶板 低压 6以下 | kg | 0.01 | 7.85 | 0 | 0 | 计价 | 按实计算
XZYT14-28 | 材料 | 乙供 | C19110101 | 氧气 | m³ | 0.202 | 4.71 | 0 | 0 | 计价 | 按实计算
XZYT14-28 | 材料 | 乙供 | C19110201 | 乙炔气 | m³ | 0.067 | 11.501 | 0 | 0 | 计价 | 按实计算
XZYT14-28 | 材料 | 乙供 | C21010101 | 水 | t | 0.05 | 2.2 | 0 | 0 | 计价 | 按实计算
XZYT14-28 | 材料 | 乙供 | C21020101 | 电 | kW·h | 0.211 | 0.84 | 0 | 0 | 计价 | 按实计算
XZYT14-28 | 材料 | 乙供 | C22030701 | 尼龙砂轮片 Φ100 | 片 | 0.091 | 1.488 | 0 | 0 | 计价 | 按实计算
XZYT14-28 | 材料 | 乙供 | C22040501 | 棉纱头 | kg | 0.007 | 6.916 | 0 | 0 | 计价 | 按实计算
XZYT14-28 | 材料 | 乙供 | C99010102 | 其他材料费 | 元 | 4.5055 | 1 | 0 | 0 | 计价 | 按实计算
XZYT14-28 | 机械 | 乙供 | J03-01-033 | 汽车式起重机 起重量 5t | 台班 | 0.0092 | 749.204 | 0 | 0 | 计价 | 按实计算
XZYT14-28 | 机械 | 乙供 | J03-01-035 | 汽车式起重机 起重量 12t | 台班 | 0.0092 | 964.921 | 0 | 0 | 计价 | 按实计算
XZYT14-28 | 机械 | 乙供 | J04-01-002 | 载重汽车 5t | 台班 | 0.0023 | 502.929 | 0 | 0 | 计价 | 按实计算
XZYT14-28 | 机械 | 乙供 | J09-01-034 | 试压泵 压力 30MPa | 台班 | 0.0023 | 30.294 | 0 | 0 | 计价 | 按实计算
XZYT14-28 | 机械 | 乙供 | J10-01-040 | 逆变多功能焊机 D7-500 | 台班 | 0.1035 | 154.53 | 0 | 0 | 计价 | 按实计算
XZYT14-29 | 人工 | 乙供 | 9101106 | 建筑普通工 | 工日 | 0.1068 | 107 | 0 | 0 | 计价 | 按实计算
XZYT14-29 | 人工 | 乙供 | 9101107 | 建筑技术工 | 工日 | 0.1538 | 143 | 0 | 0 | 计价 | 按实计算
XZYT14-29 | 材料 | 乙供 | C01020303 | 等边角钢 边长63以下 | kg | 0.028 | 5.103 | 0 | 0 | 计价 | 按实计算
XZYT14-29 | 材料 | 乙供 | C01030105 | 薄钢板 4mm以下 | kg | 0.03 | 5.559 | 0 | 0 | 计价 | 按实计算
XZYT14-29 | 材料 | 乙供 | C02040123 | 焊接钢管 DN300 | kg | 48.304 | 5.259 | 0 | 0 | 计价 | 按实计算
XZYT14-29 | 材料 | 乙供 | C06010111 | 压制弯头 PN2.5 DN300 | 只 | 0.035 | 396.552 | 0 | 0 | 计价 | 按实计算
XZYT14-29 | 材料 | 乙供 | C12010200 | 电焊条 J507 综合 | kg | 0.359 | 6.547 | 0 | 0 | 计价 | 按实计算
XZYT14-29 | 材料 | 乙供 | C14010101 | 镀锌铁丝 综合 | kg | 0.008 | 5.589 | 0 | 0 | 计价 | 按实计算
XZYT14-29 | 材料 | 乙供 | C17030501 | 石棉橡胶板 低压 6以下 | kg | 0.01 | 7.85 | 0 | 0 | 计价 | 按实计算
XZYT14-29 | 材料 | 乙供 | C19110101 | 氧气 | m³ | 0.228 | 4.71 | 0 | 0 | 计价 | 按实计算
XZYT14-29 | 材料 | 乙供 | C19110201 | 乙炔气 | m³ | 0.075 | 11.501 | 0 | 0 | 计价 | 按实计算
XZYT14-29 | 材料 | 乙供 | C21010101 | 水 | t | 0.07 | 2.2 | 0 | 0 | 计价 | 按实计算
XZYT14-29 | 材料 | 乙供 | C21020101 | 电 | kW·h | 0.245 | 0.84 | 0 | 0 | 计价 | 按实计算
XZYT14-29 | 材料 | 乙供 | C22030701 | 尼龙砂轮片 Φ100 | 片 | 0.108 | 1.488 | 0 | 0 | 计价 | 按实计算
XZYT14-29 | 材料 | 乙供 | C22040501 | 棉纱头 | kg | 0.009 | 6.916 | 0 | 0 | 计价 | 按实计算
XZYT14-29 | 材料 | 乙供 | C99010102 | 其他材料费 | 元 | 5.4642 | 1 | 0 | 0 | 计价 | 按实计算
XZYT14-29 | 机械 | 乙供 | J03-01-033 | 汽车式起重机 起重量 5t | 台班 | 0.0092 | 749.204 | 0 | 0 | 计价 | 按实计算
XZYT14-29 | 机械 | 乙供 | J03-01-035 | 汽车式起重机 起重量 12t | 台班 | 0.0092 | 964.921 | 0 | 0 | 计价 | 按实计算
XZYT14-29 | 机械 | 乙供 | J04-01-002 | 载重汽车 5t | 台班 | 0.0035 | 502.929 | 0 | 0 | 计价 | 按实计算
XZYT14-29 | 机械 | 乙供 | J09-01-034 | 试压泵 压力 30MPa | 台班 | 0.0023 | 30.294 | 0 | 0 | 计价 | 按实计算
XZYT14-29 | 机械 | 乙供 | J10-01-040 | 逆变多功能焊机 D7-500 | 台班 | 0.1208 | 154.53 | 0 | 0 | 计价 | 按实计算
XZYT14-30 | 人工 | 乙供 | 9101106 | 建筑普通工 | 工日 | 0.0353 | 107 | 0 | 0 | 计价 | 按实计算
XZYT14-30 | 人工 | 乙供 | 9101107 | 建筑技术工 | 工日 | 0.1012 | 143 | 0 | 0 | 计价 | 按实计算
XZYT14-30 | 材料 | 乙供 | C14010101 | 镀锌铁丝 综合 | kg | 0.0083 | 5.589 | 0 | 0 | 计价 | 按实计算
XZYT14-30 | 材料 | 乙供 | C18030194 | 橡胶密封圈 DN75 | 个 | 0.722 | 4.042 | 0 | 0 | 计价 | 按实计算
XZYT14-30 | 材料 | 乙供 | C21010101 | 水 | t | 0.0033 | 2.2 | 0 | 0 | 计价 | 按实计算
XZYT14-30 | 材料 | 乙供 | C22040521 | 油麻 | kg | 0.04 | 9.335 | 0 | 0 | 计价 | 按实计算
XZYT14-30 | 材料 | 乙供 | C28010094 | 球墨铸铁管 DN80 | m | 1 | 90.219 | 0 | 0 | 计价 | 按实计算
XZYT14-30 | 材料 | 乙供 | C99010102 | 其他材料费 | 元 | 1.8713 | 1 | 0 | 0 | 计价 | 按实计算
XZYT14-30 | 机械 | 乙供 | J03-01-034 | 汽车式起重机 起重量 8t | 台班 | 0.0046 | 842.949 | 0 | 0 | 计价 | 按实计算
XZYT14-30 | 机械 | 乙供 | J04-01-002 | 载重汽车 5t | 台班 | 0.0005 | 502.929 | 0 | 0 | 计价 | 按实计算
XZYT14-30 | 机械 | 乙供 | J08-01-077 | 液压弯管机 管径 Φ108 | 台班 | 0.0005 | 388.673 | 0 | 0 | 计价 | 按实计算
XZYT14-30 | 机械 | 乙供 | J09-01-002 | 电动单级离心清水泵 出口直径 Φ100 | 台班 | 0.0001 | 65.86 | 0 | 0 | 计价 | 按实计算
XZYT14-31 | 人工 | 乙供 | 9101106 | 建筑普通工 | 工日 | 0.0381 | 107 | 0 | 0 | 计价 | 按实计算
XZYT14-31 | 人工 | 乙供 | 9101107 | 建筑技术工 | 工日 | 0.1093 | 143 | 0 | 0 | 计价 | 按实计算
XZYT14-31 | 材料 | 乙供 | C14010101 | 镀锌铁丝 综合 | kg | 0.0101 | 5.589 | 0 | 0 | 计价 | 按实计算
XZYT14-31 | 材料 | 乙供 | C18030195 | 橡胶密封圈 DN100 | 个 | 0.736 | 4.148 | 0 | 0 | 计价 | 按实计算
XZYT14-31 | 材料 | 乙供 | C21010101 | 水 | t | 0.0132 | 2.2 | 0 | 0 | 计价 | 按实计算
XZYT14-31 | 材料 | 乙供 | C22040521 | 油麻 | kg | 0.088 | 9.335 | 0 | 0 | 计价 | 按实计算
XZYT14-31 | 材料 | 乙供 | C28010095 | 球墨铸铁管 DN100 | m | 1 | 101.914 | 0 | 0 | 计价 | 按实计算
XZYT14-31 | 材料 | 乙供 | C99010102 | 其他材料费 | 元 | 2.1175 | 1 | 0 | 0 | 计价 | 按实计算
XZYT14-31 | 机械 | 乙供 | J03-01-034 | 汽车式起重机 起重量 8t | 台班 | 0.0071 | 842.949 | 0 | 0 | 计价 | 按实计算
XZYT14-31 | 机械 | 乙供 | J04-01-002 | 载重汽车 5t | 台班 | 0.0013 | 502.929 | 0 | 0 | 计价 | 按实计算
XZYT14-31 | 机械 | 乙供 | J08-01-077 | 液压弯管机 管径 Φ108 | 台班 | 0.0005 | 388.673 | 0 | 0 | 计价 | 按实计算
XZYT14-31 | 机械 | 乙供 | J09-01-002 | 电动单级离心清水泵 出口直径 Φ100 | 台班 | 0.0002 | 65.86 | 0 | 0 | 计价 | 按实计算
XZYT14-32 | 人工 | 乙供 | 9101106 | 建筑普通工 | 工日 | 0.0418 | 107 | 0 | 0 | 计价 | 按实计算
XZYT14-32 | 人工 | 乙供 | 9101107 | 建筑技术工 | 工日 | 0.1201 | 143 | 0 | 0 | 计价 | 按实计算
XZYT14-32 | 材料 | 乙供 | C14010101 | 镀锌铁丝 综合 | kg | 0.0111 | 5.589 | 0 | 0 | 计价 | 按实计算
XZYT14-32 | 材料 | 乙供 | C18030196 | 橡胶密封圈 DN125 | 个 | 0.736 | 5.799 | 0 | 0 | 计价 | 按实计算
XZYT14-32 | 材料 | 乙供 | C21010101 | 水 | t | 0.0145 | 2.2 | 0 | 0 | 计价 | 按实计算
XZYT14-32 | 材料 | 乙供 | C22040521 | 油麻 | kg | 0.0968 | 9.335 | 0 | 0 | 计价 | 按实计算
XZYT14-32 | 材料 | 乙供 | C28010096 | 球墨铸铁管 DN125 | m | 1 | 123.585 | 0 | 0 | 计价 | 按实计算
XZYT14-32 | 材料 | 乙供 | C99010102 | 其他材料费 | 元 | 2.577 | 1 | 0 | 0 | 计价 | 按实计算
XZYT14-32 | 机械 | 乙供 | J03-01-034 | 汽车式起重机 起重量 8t | 台班 | 0.0078 | 842.949 | 0 | 0 | 计价 | 按实计算
XZYT14-32 | 机械 | 乙供 | J04-01-002 | 载重汽车 5t | 台班 | 0.0014 | 502.929 | 0 | 0 | 计价 | 按实计算
XZYT14-32 | 机械 | 乙供 | J08-01-077 | 液压弯管机 管径 Φ108 | 台班 | 0.0005 | 388.673 | 0 | 0 | 计价 | 按实计算
XZYT14-32 | 机械 | 乙供 | J09-01-002 | 电动单级离心清水泵 出口直径 Φ100 | 台班 | 0.0002 | 65.86 | 0 | 0 | 计价 | 按实计算
XZYT14-33 | 人工 | 乙供 | 9101106 | 建筑普通工 | 工日 | 0.0488 | 107 | 0 | 0 | 计价 | 按实计算
XZYT14-33 | 人工 | 乙供 | 9101107 | 建筑技术工 | 工日 | 0.1406 | 143 | 0 | 0 | 计价 | 按实计算
XZYT14-33 | 材料 | 乙供 | C14010101 | 镀锌铁丝 综合 | kg | 0.0112 | 5.589 | 0 | 0 | 计价 | 按实计算
XZYT14-33 | 材料 | 乙供 | C18030197 | 橡胶密封圈 DN150 | 个 | 0.749 | 6.088 | 0 | 0 | 计价 | 按实计算
XZYT14-33 | 材料 | 乙供 | C21010101 | 水 | t | 0.0287 | 2.2 | 0 | 0 | 计价 | 按实计算
XZYT14-33 | 材料 | 乙供 | C22040521 | 油麻 | kg | 0.126 | 9.335 | 0 | 0 | 计价 | 按实计算
XZYT14-33 | 材料 | 乙供 | C28010097 | 球墨铸铁管 DN150 | m | 1 | 149.864 | 0 | 0 | 计价 | 按实计算
XZYT14-33 | 材料 | 乙供 | C99010102 | 其他材料费 | 元 | 3.1145 | 1 | 0 | 0 | 计价 | 按实计算
XZYT14-33 | 机械 | 乙供 | J03-01-034 | 汽车式起重机 起重量 8t | 台班 | 0.0091 | 842.949 | 0 | 0 | 计价 | 按实计算
XZYT14-33 | 机械 | 乙供 | J04-01-002 | 载重汽车 5t | 台班 | 0.0021 | 502.929 | 0 | 0 | 计价 | 按实计算
XZYT14-33 | 机械 | 乙供 | J08-01-077 | 液压弯管机 管径 Φ108 | 台班 | 0.0006 | 388.673 | 0 | 0 | 计价 | 按实计算
XZYT14-33 | 机械 | 乙供 | J09-01-002 | 电动单级离心清水泵 出口直径 Φ100 | 台班 | 0.0006 | 65.86 | 0 | 0 | 计价 | 按实计算
XZYT14-34 | 人工 | 乙供 | 9101106 | 建筑普通工 | 工日 | 0.0582 | 107 | 0 | 0 | 计价 | 按实计算
XZYT14-34 | 人工 | 乙供 | 9101107 | 建筑技术工 | 工日 | 0.1674 | 143 | 0 | 0 | 计价 | 按实计算
XZYT14-34 | 材料 | 乙供 | C14010101 | 镀锌铁丝 综合 | kg | 0.0131 | 5.589 | 0 | 0 | 计价 | 按实计算
XZYT14-34 | 材料 | 乙供 | C18030198 | 橡胶密封圈 DN250 | 个 | 0.758 | 6.669 | 0 | 0 | 计价 | 按实计算
XZYT14-34 | 材料 | 乙供 | C21010101 | 水 | t | 0.0505 | 2.2 | 0 | 0 | 计价 | 按实计算
XZYT14-34 | 材料 | 乙供 | C22040521 | 油麻 | kg | 0.177 | 9.335 | 0 | 0 | 计价 | 按实计算
XZYT14-34 | 材料 | 乙供 | C28010098 | 球墨铸铁管 DN200 | m | 1 | 221.855 | 0 | 0 | 计价 | 按实计算
XZYT14-34 | 材料 | 乙供 | C99010102 | 其他材料费 | 元 | 4.5749 | 1 | 0 | 0 | 计价 | 按实计算
XZYT14-34 | 机械 | 乙供 | J03-01-034 | 汽车式起重机 起重量 8t | 台班 | 0.0127 | 842.949 | 0 | 0 | 计价 | 按实计算
XZYT14-34 | 机械 | 乙供 | J04-01-002 | 载重汽车 5t | 台班 | 0.0046 | 502.929 | 0 | 0 | 计价 | 按实计算
XZYT14-34 | 机械 | 乙供 | J08-01-077 | 液压弯管机 管径 Φ108 | 台班 | 0.0008 | 388.673 | 0 | 0 | 计价 | 按实计算
XZYT14-34 | 机械 | 乙供 | J09-01-002 | 电动单级离心清水泵 出口直径 Φ100 | 台班 | 0.0007 | 65.86 | 0 | 0 | 计价 | 按实计算
XZYT14-35 | 人工 | 乙供 | 9101106 | 建筑普通工 | 工日 | 0.0727 | 107 | 0 | 0 | 计价 | 按实计算
XZYT14-35 | 人工 | 乙供 | 9101107 | 建筑技术工 | 工日 | 0.2092 | 143 | 0 | 0 | 计价 | 按实计算
XZYT14-35 | 材料 | 乙供 | C14010101 | 镀锌铁丝 综合 | kg | 0.0164 | 5.589 | 0 | 0 | 计价 | 按实计算
XZYT14-35 | 材料 | 乙供 | C18030198 | 橡胶密封圈 DN250 | 个 | 0.9475 | 6.669 | 0 | 0 | 计价 | 按实计算
XZYT14-35 | 材料 | 乙供 | C21010101 | 水 | t | 0.0631 | 2.2 | 0 | 0 | 计价 | 按实计算
XZYT14-35 | 材料 | 乙供 | C22040521 | 油麻 | kg | 0.2213 | 9.335 | 0 | 0 | 计价 | 按实计算
XZYT14-35 | 材料 | 乙供 | C28010099 | 球墨铸铁管 DN250 | m | 1 | 269.03 | 0 | 0 | 计价 | 按实计算
XZYT14-35 | 材料 | 乙供 | C99010102 | 其他材料费 | 元 | 5.5529 | 1 | 0 | 0 | 计价 | 按实计算
XZYT14-35 | 机械 | 乙供 | J03-01-034 | 汽车式起重机 起重量 8t | 台班 | 0.0159 | 842.949 | 0 | 0 | 计价 | 按实计算
XZYT14-35 | 机械 | 乙供 | J04-01-002 | 载重汽车 5t | 台班 | 0.0058 | 502.929 | 0 | 0 | 计价 | 按实计算
XZYT14-35 | 机械 | 乙供 | J08-01-077 | 液压弯管机 管径 Φ108 | 台班 | 0.001 | 388.673 | 0 | 0 | 计价 | 按实计算
XZYT14-35 | 机械 | 乙供 | J09-01-002 | 电动单级离心清水泵 出口直径 Φ100 | 台班 | 0.0009 | 65.86 | 0 | 0 | 计价 | 按实计算
XZYT14-36 | 人工 | 乙供 | 9101106 | 建筑普通工 | 工日 | 0.0873 | 107 | 0 | 0 | 计价 | 按实计算
XZYT14-36 | 人工 | 乙供 | 9101107 | 建筑技术工 | 工日 | 0.2511 | 143 | 0 | 0 | 计价 | 按实计算
XZYT14-36 | 材料 | 乙供 | C14010101 | 镀锌铁丝 综合 | kg | 0.0246 | 5.589 | 0 | 0 | 计价 | 按实计算
XZYT14-36 | 材料 | 乙供 | C18030199 | 橡胶密封圈 DN300 | 个 | 1.4213 | 7.074 | 0 | 0 | 计价 | 按实计算
XZYT14-36 | 材料 | 乙供 | C21010101 | 水 | t | 0.0947 | 2.2 | 0 | 0 | 计价 | 按实计算
XZYT14-36 | 材料 | 乙供 | C22040521 | 油麻 | kg | 0.3319 | 9.335 | 0 | 0 | 计价 | 按实计算
XZYT14-36 | 材料 | 乙供 | C28010100 | 球墨铸铁管 DN300 | m | 1 | 286.868 | 0 | 0 | 计价 | 按实计算
XZYT14-36 | 材料 | 乙供 | C99010102 | 其他材料费 | 元 | 6.0073 | 1 | 0 | 0 | 计价 | 按实计算
XZYT14-36 | 机械 | 乙供 | J03-01-034 | 汽车式起重机 起重量 8t | 台班 | 0.0237 | 842.949 | 0 | 0 | 计价 | 按实计算
XZYT14-36 | 机械 | 乙供 | J04-01-002 | 载重汽车 5t | 台班 | 0.0086 | 502.929 | 0 | 0 | 计价 | 按实计算
XZYT14-36 | 机械 | 乙供 | J08-01-077 | 液压弯管机 管径 Φ108 | 台班 | 0.0015 | 388.673 | 0 | 0 | 计价 | 按实计算
XZYT14-36 | 机械 | 乙供 | J09-01-002 | 电动单级离心清水泵 出口直径 Φ100 | 台班 | 0.0013 | 65.86 | 0 | 0 | 计价 | 按实计算
XZYT14-37 | 人工 | 乙供 | 9101106 | 建筑普通工 | 工日 | 0.0139 | 107 | 0 | 0 | 计价 | 按实计算
XZYT14-37 | 人工 | 乙供 | 9101107 | 建筑技术工 | 工日 | 0.0198 | 143 | 0 | 0 | 计价 | 按实计算
XZYT14-37 | 材料 | 乙供 | C18050401 | 塑料给水管 DN20 | m | 1.02 | 5.187 | 0 | 0 | 计价 | 按实计算
XZYT14-37 | 材料 | 乙供 | C18070101 | 塑料管接头 DN20 | 个 | 0.28 | 0.599 | 0 | 0 | 计价 | 按实计算
XZYT14-37 | 材料 | 乙供 | C21010101 | 水 | t | 0.006 | 2.2 | 0 | 0 | 计价 | 按实计算
XZYT14-37 | 材料 | 乙供 | C99010102 | 其他材料费 | 元 | 0.1094 | 1 | 0 | 0 | 计价 | 按实计算
XZYT14-38 | 人工 | 乙供 | 9101106 | 建筑普通工 | 工日 | 0.0139 | 107 | 0 | 0 | 计价 | 按实计算
XZYT14-38 | 人工 | 乙供 | 9101107 | 建筑技术工 | 工日 | 0.0198 | 143 | 0 | 0 | 计价 | 按实计算
XZYT14-38 | 材料 | 乙供 | C18050402 | 塑料给水管 DN25 | m | 1.02 | 7.075 | 0 | 0 | 计价 | 按实计算
XZYT14-38 | 材料 | 乙供 | C18070102 | 塑料管接头 DN25 | 个 | 0.28 | 0.707 | 0 | 0 | 计价 | 按实计算
XZYT14-38 | 材料 | 乙供 | C21010101 | 水 | t | 0.008 | 2.2 | 0 | 0 | 计价 | 按实计算
XZYT14-38 | 材料 | 乙供 | C99010102 | 其他材料费 | 元 | 0.1486 | 1 | 0 | 0 | 计价 | 按实计算
XZYT14-39 | 人工 | 乙供 | 9101106 | 建筑普通工 | 工日 | 0.0139 | 107 | 0 | 0 | 计价 | 按实计算
XZYT14-39 | 人工 | 乙供 | 9101107 | 建筑技术工 | 工日 | 0.0198 | 143 | 0 | 0 | 计价 | 按实计算
XZYT14-39 | 材料 | 乙供 | C18050403 | 塑料给水管 DN32 | m | 1.02 | 11.251 | 0 | 0 | 计价 | 按实计算
XZYT14-39 | 材料 | 乙供 | C18070103 | 塑料管接头 DN32 | 个 | 0.28 | 1.176 | 0 | 0 | 计价 | 按实计算
XZYT14-39 | 材料 | 乙供 | C21010101 | 水 | t | 0.01 | 2.2 | 0 | 0 | 计价 | 按实计算
XZYT14-39 | 材料 | 乙供 | C99010102 | 其他材料费 | 元 | 0.2365 | 1 | 0 | 0 | 计价 | 按实计算
XZYT14-40 | 人工 | 乙供 | 9101106 | 建筑普通工 | 工日 | 0.0147 | 107 | 0 | 0 | 计价 | 按实计算
XZYT14-40 | 人工 | 乙供 | 9101107 | 建筑技术工 | 工日 | 0.0211 | 143 | 0 | 0 | 计价 | 按实计算
XZYT14-40 | 材料 | 乙供 | C18050404 | 塑料给水管 DN40 | m | 1.02 | 17.652 | 0 | 0 | 计价 | 按实计算
XZYT14-40 | 材料 | 乙供 | C18070104 | 塑料管接头 DN40 | 个 | 0.25 | 1.687 | 0 | 0 | 计价 | 按实计算
XZYT14-40 | 材料 | 乙供 | C21010101 | 水 | t | 0.013 | 2.2 | 0 | 0 | 计价 | 按实计算
XZYT14-40 | 材料 | 乙供 | C99010102 | 其他材料费 | 元 | 0.3691 | 1 | 0 | 0 | 计价 | 按实计算
XZYT14-41 | 人工 | 乙供 | 9101106 | 建筑普通工 | 工日 | 0.0147 | 107 | 0 | 0 | 计价 | 按实计算
XZYT14-41 | 人工 | 乙供 | 9101107 | 建筑技术工 | 工日 | 0.0211 | 143 | 0 | 0 | 计价 | 按实计算
XZYT14-41 | 材料 | 乙供 | C18050405 | 塑料给水管 DN50 | m | 1.02 | 27.002 | 0 | 0 | 计价 | 按实计算
XZYT14-41 | 材料 | 乙供 | C18070105 | 塑料管接头 DN50 | 个 | 0.24 | 2.247 | 0 | 0 | 计价 | 按实计算
XZYT14-41 | 材料 | 乙供 | C21010101 | 水 | t | 0.016 | 2.2 | 0 | 0 | 计价 | 按实计算
XZYT14-41 | 材料 | 乙供 | C99010102 | 其他材料费 | 元 | 0.5623 | 1 | 0 | 0 | 计价 | 按实计算
XZYT14-42 | 人工 | 乙供 | 9101106 | 建筑普通工 | 工日 | 0.0194 | 107 | 0 | 0 | 计价 | 按实计算
XZYT14-42 | 人工 | 乙供 | 9101107 | 建筑技术工 | 工日 | 0.0279 | 143 | 0 | 0 | 计价 | 按实计算
XZYT14-42 | 材料 | 乙供 | C18050406 | 塑料给水管 DN70 | m | 1.02 | 60.578 | 0 | 0 | 计价 | 按实计算
XZYT14-42 | 材料 | 乙供 | C18070106 | 塑料管接头 DN70 | 个 | 0.22 | 4.781 | 0 | 0 | 计价 | 按实计算
XZYT14-42 | 材料 | 乙供 | C21010101 | 水 | t | 0.022 | 2.2 | 0 | 0 | 计价 | 按实计算
XZYT14-42 | 材料 | 乙供 | C99010102 | 其他材料费 | 元 | 1.2578 | 1 | 0 | 0 | 计价 | 按实计算
XZYT14-43 | 人工 | 乙供 | 9101106 | 建筑普通工 | 工日 | 0.0226 | 107 | 0 | 0 | 计价 | 按实计算
XZYT14-43 | 人工 | 乙供 | 9101107 | 建筑技术工 | 工日 | 0.0325 | 143 | 0 | 0 | 计价 | 按实计算
XZYT14-43 | 材料 | 乙供 | C18050407 | 塑料给水管 DN80 | m | 1.02 | 72.693 | 0 | 0 | 计价 | 按实计算
XZYT14-43 | 材料 | 乙供 | C18070107 | 塑料管接头 DN80 | 个 | 0.22 | 7.413 | 0 | 0 | 计价 | 按实计算
XZYT14-43 | 材料 | 乙供 | C21010101 | 水 | t | 0.025 | 2.2 | 0 | 0 | 计价 | 按实计算
XZYT14-43 | 材料 | 乙供 | C99010102 | 其他材料费 | 元 | 1.5167 | 1 | 0 | 0 | 计价 | 按实计算
XZYT14-44 | 人工 | 乙供 | 9101106 | 建筑普通工 | 工日 | 0.0249 | 107 | 0 | 0 | 计价 | 按实计算
XZYT14-44 | 人工 | 乙供 | 9101107 | 建筑技术工 | 工日 | 0.0358 | 143 | 0 | 0 | 计价 | 按实计算
XZYT14-44 | 材料 | 乙供 | C18050408 | 塑料给水管 DN100 | m | 1.02 | 91.38 | 0 | 0 | 计价 | 按实计算
XZYT14-44 | 材料 | 乙供 | C18070108 | 塑料管接头 DN100 | 个 | 0.22 | 12.355 | 0 | 0 | 计价 | 按实计算
XZYT14-44 | 材料 | 乙供 | C21010101 | 水 | t | 0.031 | 2.2 | 0 | 0 | 计价 | 按实计算
XZYT14-44 | 材料 | 乙供 | C99010102 | 其他材料费 | 元 | 1.9199 | 1 | 0 | 0 | 计价 | 按实计算
XZYT14-45 | 人工 | 乙供 | 9101106 | 建筑普通工 | 工日 | 0.0423 | 107 | 0 | 0 | 计价 | 按实计算
XZYT14-45 | 人工 | 乙供 | 9101107 | 建筑技术工 | 工日 | 0.061 | 143 | 0 | 0 | 计价 | 按实计算
XZYT14-45 | 材料 | 乙供 | C18050410 | 塑料给水管 DN150 | m | 1.02 | 131 | 0 | 0 | 计价 | 按实计算
XZYT14-45 | 材料 | 乙供 | C18070110 | 塑料管接头 DN150 | 个 | 0.22 | 47.183 | 0 | 0 | 计价 | 按实计算
XZYT14-45 | 材料 | 乙供 | C21010101 | 水 | t | 0.047 | 2.2 | 0 | 0 | 计价 | 按实计算
XZYT14-45 | 材料 | 乙供 | C99010102 | 其他材料费 | 元 | 2.8821 | 1 | 0 | 0 | 计价 | 按实计算
XZYT14-46 | 人工 | 乙供 | 9101106 | 建筑普通工 | 工日 | 0.1336 | 107 | 0 | 0 | 计价 | 按实计算
XZYT14-46 | 人工 | 乙供 | 9101107 | 建筑技术工 | 工日 | 0.0853 | 143 | 0 | 0 | 计价 | 按实计算
XZYT14-46 | 材料 | 乙供 | C21010101 | 水 | t | 0.256 | 2.2 | 0 | 0 | 计价 | 按实计算
XZYT14-46 | 材料 | 乙供 | C28010090 | 硬聚氯乙烯塑料管 DN400 | m | 1.02 | 282.437 | 0 | 0 | 计价 | 按实计算
XZYT14-46 | 材料 | 乙供 | C99010102 | 其他材料费 | 元 | 5.773 | 1 | 0 | 0 | 计价 | 按实计算
XZYT14-47 | 人工 | 乙供 | 9101106 | 建筑普通工 | 工日 | 0.1764 | 107 | 0 | 0 | 计价 | 按实计算
XZYT14-47 | 人工 | 乙供 | 9101107 | 建筑技术工 | 工日 | 0.1129 | 143 | 0 | 0 | 计价 | 按实计算
XZYT14-47 | 材料 | 乙供 | C21010101 | 水 | t | 0.48 | 2.2 | 0 | 0 | 计价 | 按实计算
XZYT14-47 | 材料 | 乙供 | C28010092 | 硬聚氯乙烯塑料管 DN500 | m | 1.02 | 391.066 | 0 | 0 | 计价 | 按实计算
XZYT14-47 | 材料 | 乙供 | C99010102 | 其他材料费 | 元 | 7.9989 | 1 | 0 | 0 | 计价 | 按实计算
XZYT14-48 | 人工 | 乙供 | 9101106 | 建筑普通工 | 工日 | 0.1816 | 107 | 0 | 0 | 计价 | 按实计算
XZYT14-48 | 人工 | 乙供 | 9101107 | 建筑技术工 | 工日 | 0.116 | 143 | 0 | 0 | 计价 | 按实计算
XZYT14-48 | 材料 | 乙供 | C21010101 | 水 | t | 0.576 | 2.2 | 0 | 0 | 计价 | 按实计算
XZYT14-48 | 材料 | 乙供 | C28010093 | 硬聚氯乙烯塑料管 DN600 | m | 1.02 | 467.107 | 0 | 0 | 计价 | 按实计算
XZYT14-48 | 材料 | 乙供 | C99010102 | 其他材料费 | 元 | 9.5543 | 1 | 0 | 0 | 计价 | 按实计算
XZYT14-49 | 人工 | 乙供 | 9101106 | 建筑普通工 | 工日 | 0.0248 | 107 | 0 | 0 | 计价 | 按实计算
XZYT14-49 | 人工 | 乙供 | 9101107 | 建筑技术工 | 工日 | 0.0385 | 143 | 0 | 0 | 计价 | 按实计算
XZYT14-49 | 材料 | 乙供 | C18051101 | 钢骨架塑料复合管 DN32 | m | 1.02 | 18.739 | 0 | 0 | 计价 | 按实计算
XZYT14-49 | 材料 | 乙供 | C18051110 | 钢骨架塑料复合管管件 DN32 | 个 | 0.283 | 15.198 | 0 | 0 | 计价 | 按实计算
XZYT14-49 | 材料 | 乙供 | C01030203 | 中厚钢板 6~12 | kg | 0.0034 | 5.311 | 0 | 0 | 计价 | 按实计算
XZYT14-49 | 材料 | 乙供 | C18010101 | 橡胶板 3mm以下 | kg | 0.0008 | 8.941 | 0 | 0 | 计价 | 按实计算
XZYT14-49 | 材料 | 乙供 | C22030707 | 尼龙砂轮片 Φ400 | 片 | 0.0008 | 7.642 | 0 | 0 | 计价 | 按实计算
XZYT14-49 | 材料 | 乙供 | C22040205 | 铁砂布 | 张 | 0.027 | 1.879 | 0 | 0 | 计价 | 按实计算
XZYT14-49 | 材料 | 乙供 | C12010100 | 电焊条 J422 综合 | kg | 0.0002 | 5.394 | 0 | 0 | 计价 | 按实计算
XZYT14-49 | 材料 | 乙供 | C19110101 | 氧气 | m³ | 0.0003 | 4.71 | 0 | 0 | 计价 | 按实计算
XZYT14-49 | 材料 | 乙供 | C19110201 | 乙炔气 | m³ | 0.0001 | 11.501 | 0 | 0 | 计价 | 按实计算
XZYT14-49 | 材料 | 乙供 | C02040111 | 焊接钢管 DN20以下 | kg | 0.0015 | 5.259 | 0 | 0 | 计价 | 按实计算
XZYT14-49 | 材料 | 乙供 | C05020202 | 截止阀 J11T-16 DN20 | 只 | 0.0004 | 29.2 | 0 | 0 | 计价 | 按实计算
XZYT14-49 | 材料 | 乙供 | C06070107 | 弹簧压力表 1.6MPa | 只 | 0.002 | 42.74 | 0 | 0 | 计价 | 按实计算
XZYT14-49 | 材料 | 乙供 | C21010101 | 水 | t | 0.0023 | 2.2 | 0 | 0 | 计价 | 按实计算
XZYT14-49 | 材料 | 乙供 | C99010102 | 其他材料费 | 元 | 0.4722 | 1 | 0 | 0 | 计价 | 按实计算
XZYT14-49 | 机械 | 乙供 | J15-01-010 | 砂轮切割机 直径 Φ400 | 台班 | 0.0003 | 57.77 | 0 | 0 | 计价 | 按实计算
XZYT14-49 | 机械 | 乙供 | J10-01-001 | 交流弧焊机 容量 21kVA | 台班 | 0.0001 | 66.997 | 0 | 0 | 计价 | 按实计算
XZYT14-49 | 机械 | 乙供 | J10-01-034 | 热熔焊接机 SH-13 | 台班 | 0.0059 | 13.738 | 0 | 0 | 计价 | 按实计算
XZYT14-49 | 机械 | 乙供 | J09-01-003 | 电动单级离心清水泵 出口直径 Φ150 | 台班 | 0.0001 | 101.954 | 0 | 0 | 计价 | 按实计算
XZYT14-49 | 机械 | 乙供 | J09-01-034 | 试压泵 压力 30MPa | 台班 | 0.0001 | 30.294 | 0 | 0 | 计价 | 按实计算
XZYT14-50 | 人工 | 乙供 | 9101106 | 建筑普通工 | 工日 | 0.0268 | 107 | 0 | 0 | 计价 | 按实计算
XZYT14-50 | 人工 | 乙供 | 9101107 | 建筑技术工 | 工日 | 0.0418 | 143 | 0 | 0 | 计价 | 按实计算
XZYT14-50 | 材料 | 乙供 | C18051102 | 钢骨架塑料复合管 DN40 | m | 1.02 | 20.742 | 0 | 0 | 计价 | 按实计算
XZYT14-50 | 材料 | 乙供 | C18051111 | 钢骨架塑料复合管管件 DN40 | 个 | 0.296 | 16.822 | 0 | 0 | 计价 | 按实计算
XZYT14-50 | 材料 | 乙供 | C01030203 | 中厚钢板 6~12 | kg | 0.0037 | 5.311 | 0 | 0 | 计价 | 按实计算
XZYT14-50 | 材料 | 乙供 | C18010101 | 橡胶板 3mm以下 | kg | 0.0009 | 8.941 | 0 | 0 | 计价 | 按实计算
XZYT14-50 | 材料 | 乙供 | C22030707 | 尼龙砂轮片 Φ400 | 片 | 0.0001 | 7.642 | 0 | 0 | 计价 | 按实计算
XZYT14-50 | 材料 | 乙供 | C22040205 | 铁砂布 | 张 | 0.0038 | 1.879 | 0 | 0 | 计价 | 按实计算
XZYT14-50 | 材料 | 乙供 | C12010100 | 电焊条 J422 综合 | kg | 0.0002 | 5.394 | 0 | 0 | 计价 | 按实计算
XZYT14-50 | 材料 | 乙供 | C19110101 | 氧气 | m³ | 0.0006 | 4.71 | 0 | 0 | 计价 | 按实计算
XZYT14-50 | 材料 | 乙供 | C19110201 | 乙炔气 | m³ | 0.0002 | 11.501 | 0 | 0 | 计价 | 按实计算
XZYT14-50 | 材料 | 乙供 | C02040111 | 焊接钢管 DN20以下 | kg | 0.0016 | 5.259 | 0 | 0 | 计价 | 按实计算
XZYT14-50 | 材料 | 乙供 | C05020202 | 截止阀 J11T-16 DN20 | 只 | 0.0005 | 29.2 | 0 | 0 | 计价 | 按实计算
XZYT14-50 | 材料 | 乙供 | C06070107 | 弹簧压力表 1.6MPa | 只 | 0.0002 | 42.74 | 0 | 0 | 计价 | 按实计算
XZYT14-50 | 材料 | 乙供 | C21010101 | 水 | t | 0.004 | 2.2 | 0 | 0 | 计价 | 按实计算
XZYT14-50 | 材料 | 乙供 | C99010102 | 其他材料费 | 元 | 0.5244 | 1 | 0 | 0 | 计价 | 按实计算
XZYT14-50 | 机械 | 乙供 | J15-01-010 | 砂轮切割机 直径 Φ400 | 台班 | 0.0004 | 57.77 | 0 | 0 | 计价 | 按实计算
XZYT14-50 | 机械 | 乙供 | J10-01-001 | 交流弧焊机 容量 21kVA | 台班 | 0.0001 | 66.997 | 0 | 0 | 计价 | 按实计算
XZYT14-50 | 机械 | 乙供 | J10-01-034 | 热熔焊接机 SH-13 | 台班 | 0.0077 | 13.738 | 0 | 0 | 计价 | 按实计算
XZYT14-50 | 机械 | 乙供 | J09-01-003 | 电动单级离心清水泵 出口直径 Φ150 | 台班 | 0.0001 | 101.954 | 0 | 0 | 计价 | 按实计算
XZYT14-50 | 机械 | 乙供 | J09-01-034 | 试压泵 压力 30MPa | 台班 | 0.0001 | 30.294 | 0 | 0 | 计价 | 按实计算
XZYT14-51 | 人工 | 乙供 | 9101106 | 建筑普通工 | 工日 | 0.0296 | 107 | 0 | 0 | 计价 | 按实计算
XZYT14-51 | 人工 | 乙供 | 9101107 | 建筑技术工 | 工日 | 0.0461 | 143 | 0 | 0 | 计价 | 按实计算
XZYT14-51 | 材料 | 乙供 | C18051103 | 钢骨架塑料复合管 DN50 | m | 1.02 | 23.745 | 0 | 0 | 计价 | 按实计算
XZYT14-51 | 材料 | 乙供 | C18051112 | 钢骨架塑料复合管管件 DN50 | 个 | 0.286 | 19.258 | 0 | 0 | 计价 | 按实计算
XZYT14-51 | 材料 | 乙供 | C01030203 | 中厚钢板 6~12 | kg | 0.0039 | 5.311 | 0 | 0 | 计价 | 按实计算
XZYT14-51 | 材料 | 乙供 | C18010101 | 橡胶板 3mm以下 | kg | 0.001 | 8.941 | 0 | 0 | 计价 | 按实计算
XZYT14-51 | 材料 | 乙供 | C22030707 | 尼龙砂轮片 Φ400 | 片 | 0.0014 | 7.642 | 0 | 0 | 计价 | 按实计算
XZYT14-51 | 材料 | 乙供 | C22040205 | 铁砂布 | 张 | 0.005 | 1.879 | 0 | 0 | 计价 | 按实计算
XZYT14-51 | 材料 | 乙供 | C12010100 | 电焊条 J422 综合 | kg | 0.0002 | 5.394 | 0 | 0 | 计价 | 按实计算
XZYT14-51 | 材料 | 乙供 | C19110101 | 氧气 | m³ | 0.0006 | 4.71 | 0 | 0 | 计价 | 按实计算
XZYT14-51 | 材料 | 乙供 | C19110201 | 乙炔气 | m³ | 0.0002 | 11.501 | 0 | 0 | 计价 | 按实计算
XZYT14-51 | 材料 | 乙供 | C02040111 | 焊接钢管 DN20以下 | kg | 0.0016 | 5.259 | 0 | 0 | 计价 | 按实计算
XZYT14-51 | 材料 | 乙供 | C05020202 | 截止阀 J11T-16 DN20 | 只 | 0.0005 | 29.2 | 0 | 0 | 计价 | 按实计算
XZYT14-51 | 材料 | 乙供 | C06070107 | 弹簧压力表 1.6MPa | 只 | 0.0002 | 42.74 | 0 | 0 | 计价 | 按实计算
XZYT14-51 | 材料 | 乙供 | C21010101 | 水 | t | 0.0053 | 2.2 | 0 | 0 | 计价 | 按实计算
XZYT14-51 | 材料 | 乙供 | C99010102 | 其他材料费 | 元 | 0.5965 | 1 | 0 | 0 | 计价 | 按实计算
XZYT14-51 | 机械 | 乙供 | J15-01-010 | 砂轮切割机 直径 Φ400 | 台班 | 0.0005 | 57.77 | 0 | 0 | 计价 | 按实计算
XZYT14-51 | 机械 | 乙供 | J10-01-001 | 交流弧焊机 容量 21kVA | 台班 | 0.0002 | 66.997 | 0 | 0 | 计价 | 按实计算
XZYT14-51 | 机械 | 乙供 | J10-01-034 | 热熔焊接机 SH-13 | 台班 | 0.0084 | 13.738 | 0 | 0 | 计价 | 按实计算
XZYT14-51 | 机械 | 乙供 | J09-01-003 | 电动单级离心清水泵 出口直径 Φ150 | 台班 | 0.0001 | 101.954 | 0 | 0 | 计价 | 按实计算
XZYT14-51 | 机械 | 乙供 | J09-01-034 | 试压泵 压力 30MPa | 台班 | 0.0002 | 30.294 | 0 | 0 | 计价 | 按实计算
XZYT14-52 | 人工 | 乙供 | 9101106 | 建筑普通工 | 工日 | 0.0325 | 107 | 0 | 0 | 计价 | 按实计算
XZYT14-52 | 人工 | 乙供 | 9101107 | 建筑技术工 | 工日 | 0.0507 | 143 | 0 | 0 | 计价 | 按实计算
XZYT14-52 | 材料 | 乙供 | C18051104 | 钢骨架塑料复合管 DN63 | m | 1.02 | 27.256 | 0 | 0 | 计价 | 按实计算
XZYT14-52 | 材料 | 乙供 | C18051113 | 钢骨架塑料复合管管件 DN63 | 个 | 0.281 | 22.106 | 0 | 0 | 计价 | 按实计算
XZYT14-52 | 材料 | 乙供 | C01030203 | 中厚钢板 6~12 | kg | 0.0042 | 5.311 | 0 | 0 | 计价 | 按实计算
XZYT14-52 | 材料 | 乙供 | C18010101 | 橡胶板 3mm以下 | kg | 0.001 | 8.941 | 0 | 0 | 计价 | 按实计算
XZYT14-52 | 材料 | 乙供 | C22030707 | 尼龙砂轮片 Φ400 | 片 | 0.0017 | 7.642 | 0 | 0 | 计价 | 按实计算
XZYT14-52 | 材料 | 乙供 | C22040205 | 铁砂布 | 张 | 0.0057 | 1.879 | 0 | 0 | 计价 | 按实计算
XZYT14-52 | 材料 | 乙供 | C12010100 | 电焊条 J422 综合 | kg | 0.0002 | 5.394 | 0 | 0 | 计价 | 按实计算
XZYT14-52 | 材料 | 乙供 | C19110101 | 氧气 | m³ | 0.0006 | 4.71 | 0 | 0 | 计价 | 按实计算
XZYT14-52 | 材料 | 乙供 | C19110201 | 乙炔气 | m³ | 0.0002 | 11.501 | 0 | 0 | 计价 | 按实计算
XZYT14-52 | 材料 | 乙供 | C02040111 | 焊接钢管 DN20以下 | kg | 0.0017 | 5.259 | 0 | 0 | 计价 | 按实计算
XZYT14-52 | 材料 | 乙供 | C05020202 | 截止阀 J11T-16 DN20 | 只 | 0.0005 | 29.2 | 0 | 0 | 计价 | 按实计算
XZYT14-52 | 材料 | 乙供 | C06070107 | 弹簧压力表 1.6MPa | 只 | 0.0003 | 42.74 | 0 | 0 | 计价 | 按实计算
XZYT14-52 | 材料 | 乙供 | C21010101 | 水 | t | 0.0088 | 2.2 | 0 | 0 | 计价 | 按实计算
XZYT14-52 | 材料 | 乙供 | C99010102 | 其他材料费 | 元 | 0.6826 | 1 | 0 | 0 | 计价 | 按实计算
XZYT14-52 | 机械 | 乙供 | J15-01-010 | 砂轮切割机 直径 Φ400 | 台班 | 0.0005 | 57.77 | 0 | 0 | 计价 | 按实计算
XZYT14-52 | 机械 | 乙供 | J10-01-001 | 交流弧焊机 容量 21kVA | 台班 | 0.0002 | 66.997 | 0 | 0 | 计价 | 按实计算
XZYT14-52 | 机械 | 乙供 | J10-01-034 | 热熔焊接机 SH-13 | 台班 | 0.0091 | 13.738 | 0 | 0 | 计价 | 按实计算
XZYT14-52 | 机械 | 乙供 | J09-01-003 | 电动单级离心清水泵 出口直径 Φ150 | 台班 | 0.0001 | 101.954 | 0 | 0 | 计价 | 按实计算
XZYT14-52 | 机械 | 乙供 | J09-01-034 | 试压泵 压力 30MPa | 台班 | 0.0002 | 30.294 | 0 | 0 | 计价 | 按实计算
XZYT14-53 | 人工 | 乙供 | 9101106 | 建筑普通工 | 工日 | 0.0335 | 107 | 0 | 0 | 计价 | 按实计算
XZYT14-53 | 人工 | 乙供 | 9101107 | 建筑技术工 | 工日 | 0.0523 | 143 | 0 | 0 | 计价 | 按实计算
XZYT14-53 | 材料 | 乙供 | C18051105 | 钢骨架塑料复合管 DN75 | m | 1.02 | 32.018 | 0 | 0 | 计价 | 按实计算
XZYT14-53 | 材料 | 乙供 | C18051114 | 钢骨架塑料复合管管件 DN75 | 个 | 0.281 | 25.968 | 0 | 0 | 计价 | 按实计算
XZYT14-53 | 材料 | 乙供 | C01030203 | 中厚钢板 6~12 | kg | 0.0044 | 5.311 | 0 | 0 | 计价 | 按实计算
XZYT14-53 | 材料 | 乙供 | C18010101 | 橡胶板 3mm以下 | kg | 0.0011 | 8.941 | 0 | 0 | 计价 | 按实计算
XZYT14-53 | 材料 | 乙供 | C22030707 | 尼龙砂轮片 Φ400 | 片 | 0.0026 | 7.642 | 0 | 0 | 计价 | 按实计算
XZYT14-53 | 材料 | 乙供 | C22040205 | 铁砂布 | 张 | 0.007 | 1.879 | 0 | 0 | 计价 | 按实计算
XZYT14-53 | 材料 | 乙供 | C12010100 | 电焊条 J422 综合 | kg | 0.0002 | 5.394 | 0 | 0 | 计价 | 按实计算
XZYT14-53 | 材料 | 乙供 | C19110101 | 氧气 | m³ | 0.0006 | 4.71 | 0 | 0 | 计价 | 按实计算
XZYT14-53 | 材料 | 乙供 | C19110201 | 乙炔气 | m³ | 0.0002 | 11.501 | 0 | 0 | 计价 | 按实计算
XZYT14-53 | 材料 | 乙供 | C02040111 | 焊接钢管 DN20以下 | kg | 0.0019 | 5.259 | 0 | 0 | 计价 | 按实计算
XZYT14-53 | 材料 | 乙供 | C05020202 | 截止阀 J11T-16 DN20 | 只 | 0.0005 | 29.2 | 0 | 0 | 计价 | 按实计算
XZYT14-53 | 材料 | 乙供 | C06070107 | 弹簧压力表 1.6MPa | 只 | 0.0003 | 42.74 | 0 | 0 | 计价 | 按实计算
XZYT14-53 | 材料 | 乙供 | C21010101 | 水 | t | 0.0145 | 2.2 | 0 | 0 | 计价 | 按实计算
XZYT14-53 | 材料 | 乙供 | C99010102 | 其他材料费 | 元 | 0.8019 | 1 | 0 | 0 | 计价 | 按实计算
XZYT14-53 | 机械 | 乙供 | J15-01-010 | 砂轮切割机 直径 Φ400 | 台班 | 0.0007 | 57.77 | 0 | 0 | 计价 | 按实计算
XZYT14-53 | 机械 | 乙供 | J10-01-001 | 交流弧焊机 容量 21kVA | 台班 | 0.0002 | 66.997 | 0 | 0 | 计价 | 按实计算
XZYT14-53 | 机械 | 乙供 | J10-01-034 | 热熔焊接机 SH-13 | 台班 | 0.0103 | 13.738 | 0 | 0 | 计价 | 按实计算
XZYT14-53 | 机械 | 乙供 | J09-01-003 | 电动单级离心清水泵 出口直径 Φ150 | 台班 | 0.0001 | 101.954 | 0 | 0 | 计价 | 按实计算
XZYT14-53 | 机械 | 乙供 | J09-01-034 | 试压泵 压力 30MPa | 台班 | 0.0002 | 30.294 | 0 | 0 | 计价 | 按实计算
XZYT14-54 | 人工 | 乙供 | 9101106 | 建筑普通工 | 工日 | 0.0378 | 107 | 0 | 0 | 计价 | 按实计算
XZYT14-54 | 人工 | 乙供 | 9101107 | 建筑技术工 | 工日 | 0.059 | 143 | 0 | 0 | 计价 | 按实计算
XZYT14-54 | 材料 | 乙供 | C18051106 | 钢骨架塑料复合管 DN90 | m | 1.02 | 34.783 | 0 | 0 | 计价 | 按实计算
XZYT14-54 | 材料 | 乙供 | C18051115 | 钢骨架塑料复合管管件 DN90 | 个 | 0.273 | 28.211 | 0 | 0 | 计价 | 按实计算
XZYT14-54 | 材料 | 乙供 | C01030203 | 中厚钢板 6~12 | kg | 0.0047 | 5.311 | 0 | 0 | 计价 | 按实计算
XZYT14-54 | 材料 | 乙供 | C18010101 | 橡胶板 3mm以下 | kg | 0.0011 | 8.941 | 0 | 0 | 计价 | 按实计算
XZYT14-54 | 材料 | 乙供 | C22030707 | 尼龙砂轮片 Φ400 | 片 | 0.0031 | 7.642 | 0 | 0 | 计价 | 按实计算
XZYT14-54 | 材料 | 乙供 | C22040205 | 铁砂布 | 张 | 0.0075 | 1.879 | 0 | 0 | 计价 | 按实计算
XZYT14-54 | 材料 | 乙供 | C12010100 | 电焊条 J422 综合 | kg | 0.0003 | 5.394 | 0 | 0 | 计价 | 按实计算
XZYT14-54 | 材料 | 乙供 | C19110101 | 氧气 | m³ | 0.0006 | 4.71 | 0 | 0 | 计价 | 按实计算
XZYT14-54 | 材料 | 乙供 | C19110201 | 乙炔气 | m³ | 0.0002 | 11.501 | 0 | 0 | 计价 | 按实计算
XZYT14-54 | 材料 | 乙供 | C02040111 | 焊接钢管 DN20以下 | kg | 0.002 | 5.259 | 0 | 0 | 计价 | 按实计算
XZYT14-54 | 材料 | 乙供 | C05020202 | 截止阀 J11T-16 DN20 | 只 | 0.0006 | 29.2 | 0 | 0 | 计价 | 按实计算
XZYT14-54 | 材料 | 乙供 | C06070107 | 弹簧压力表 1.6MPa | 只 | 0.0003 | 42.74 | 0 | 0 | 计价 | 按实计算
XZYT14-54 | 材料 | 乙供 | C21010101 | 水 | t | 0.0204 | 2.2 | 0 | 0 | 计价 | 按实计算
XZYT14-54 | 材料 | 乙供 | C99010102 | 其他材料费 | 元 | 0.8669 | 1 | 0 | 0 | 计价 | 按实计算
XZYT14-54 | 机械 | 乙供 | J15-01-010 | 砂轮切割机 直径 Φ400 | 台班 | 0.0008 | 57.77 | 0 | 0 | 计价 | 按实计算
XZYT14-54 | 机械 | 乙供 | J10-01-001 | 交流弧焊机 容量 21kVA | 台班 | 0.0002 | 66.997 | 0 | 0 | 计价 | 按实计算
XZYT14-54 | 机械 | 乙供 | J10-01-034 | 热熔焊接机 SH-13 | 台班 | 0.0111 | 13.738 | 0 | 0 | 计价 | 按实计算
XZYT14-54 | 机械 | 乙供 | J09-01-003 | 电动单级离心清水泵 出口直径 Φ150 | 台班 | 0.0002 | 101.954 | 0 | 0 | 计价 | 按实计算
XZYT14-54 | 机械 | 乙供 | J09-01-034 | 试压泵 压力 30MPa | 台班 | 0.0002 | 30.294 | 0 | 0 | 计价 | 按实计算
XZYT14-55 | 人工 | 乙供 | 9101106 | 建筑普通工 | 工日 | 0.04 | 107 | 0 | 0 | 计价 | 按实计算
XZYT14-55 | 人工 | 乙供 | 9101107 | 建筑技术工 | 工日 | 0.0624 | 143 | 0 | 0 | 计价 | 按实计算
XZYT14-55 | 材料 | 乙供 | C18051107 | 钢骨架塑料复合管 DN110 | m | 1.02 | 48.432 | 0 | 0 | 计价 | 按实计算
XZYT14-55 | 材料 | 乙供 | C18051116 | 钢骨架塑料复合管管件 DN110 | 个 | 0.273 | 39.28 | 0 | 0 | 计价 | 按实计算
XZYT14-55 | 材料 | 乙供 | C01030203 | 中厚钢板 6~12 | kg | 0.0049 | 5.311 | 0 | 0 | 计价 | 按实计算
XZYT14-55 | 材料 | 乙供 | C18010101 | 橡胶板 3mm以下 | kg | 0.0012 | 8.941 | 0 | 0 | 计价 | 按实计算
XZYT14-55 | 材料 | 乙供 | C22030707 | 尼龙砂轮片 Φ400 | 片 | 0.0034 | 7.642 | 0 | 0 | 计价 | 按实计算
XZYT14-55 | 材料 | 乙供 | C22040205 | 铁砂布 | 张 | 0.0076 | 1.879 | 0 | 0 | 计价 | 按实计算
XZYT14-55 | 材料 | 乙供 | C12010100 | 电焊条 J422 综合 | kg | 0.0003 | 5.394 | 0 | 0 | 计价 | 按实计算
XZYT14-55 | 材料 | 乙供 | C19110101 | 氧气 | m³ | 0.0006 | 4.71 | 0 | 0 | 计价 | 按实计算
XZYT14-55 | 材料 | 乙供 | C19110201 | 乙炔气 | m³ | 0.0002 | 11.501 | 0 | 0 | 计价 | 按实计算
XZYT14-55 | 材料 | 乙供 | C02040111 | 焊接钢管 DN20以下 | kg | 0.0021 | 5.259 | 0 | 0 | 计价 | 按实计算
XZYT14-55 | 材料 | 乙供 | C05020202 | 截止阀 J11T-16 DN20 | 只 | 0.0006 | 29.2 | 0 | 0 | 计价 | 按实计算
XZYT14-55 | 材料 | 乙供 | C06070107 | 弹簧压力表 1.6MPa | 只 | 0.0003 | 42.74 | 0 | 0 | 计价 | 按实计算
XZYT14-55 | 材料 | 乙供 | C21010101 | 水 | t | 0.0353 | 2.2 | 0 | 0 | 计价 | 按实计算
XZYT14-55 | 材料 | 乙供 | C99010102 | 其他材料费 | 元 | 1.2065 | 1 | 0 | 0 | 计价 | 按实计算
XZYT14-55 | 机械 | 乙供 | J15-01-010 | 砂轮切割机 直径 Φ400 | 台班 | 0.0009 | 57.77 | 0 | 0 | 计价 | 按实计算
XZYT14-55 | 机械 | 乙供 | J10-01-001 | 交流弧焊机 容量 21kVA | 台班 | 0.0002 | 66.997 | 0 | 0 | 计价 | 按实计算
XZYT14-55 | 机械 | 乙供 | J10-01-034 | 热熔焊接机 SH-13 | 台班 | 0.0115 | 13.738 | 0 | 0 | 计价 | 按实计算
XZYT14-55 | 机械 | 乙供 | J09-01-003 | 电动单级离心清水泵 出口直径 Φ150 | 台班 | 0.0002 | 101.954 | 0 | 0 | 计价 | 按实计算
XZYT14-55 | 机械 | 乙供 | J09-01-034 | 试压泵 压力 30MPa | 台班 | 0.0002 | 30.294 | 0 | 0 | 计价 | 按实计算
XZYT14-56 | 人工 | 乙供 | 9101106 | 建筑普通工 | 工日 | 0.0452 | 107 | 0 | 0 | 计价 | 按实计算
XZYT14-56 | 人工 | 乙供 | 9101107 | 建筑技术工 | 工日 | 0.0704 | 143 | 0 | 0 | 计价 | 按实计算
XZYT14-56 | 材料 | 乙供 | C18051108 | 钢骨架塑料复合管 DN125 | m | 1.02 | 73.972 | 0 | 0 | 计价 | 按实计算
XZYT14-56 | 材料 | 乙供 | C18051117 | 钢骨架塑料复合管管件 DN125 | 个 | 0.186 | 59.995 | 0 | 0 | 计价 | 按实计算
XZYT14-56 | 材料 | 乙供 | C01030203 | 中厚钢板 6~12 | kg | 0.0073 | 5.311 | 0 | 0 | 计价 | 按实计算
XZYT14-56 | 材料 | 乙供 | C18010101 | 橡胶板 3mm以下 | kg | 0.0014 | 8.941 | 0 | 0 | 计价 | 按实计算
XZYT14-56 | 材料 | 乙供 | C22040205 | 铁砂布 | 张 | 0.0079 | 1.879 | 0 | 0 | 计价 | 按实计算
XZYT14-56 | 材料 | 乙供 | C12010100 | 电焊条 J422 综合 | kg | 0.0003 | 5.394 | 0 | 0 | 计价 | 按实计算
XZYT14-56 | 材料 | 乙供 | C19110101 | 氧气 | m³ | 0.0006 | 4.71 | 0 | 0 | 计价 | 按实计算
XZYT14-56 | 材料 | 乙供 | C19110201 | 乙炔气 | m³ | 0.0002 | 11.501 | 0 | 0 | 计价 | 按实计算
XZYT14-56 | 材料 | 乙供 | C02040111 | 焊接钢管 DN20以下 | kg | 0.0022 | 5.259 | 0 | 0 | 计价 | 按实计算
XZYT14-56 | 材料 | 乙供 | C05020202 | 截止阀 J11T-16 DN20 | 只 | 0.0006 | 29.2 | 0 | 0 | 计价 | 按实计算
XZYT14-56 | 材料 | 乙供 | C06070107 | 弹簧压力表 1.6MPa | 只 | 0.0003 | 42.74 | 0 | 0 | 计价 | 按实计算
XZYT14-56 | 材料 | 乙供 | C21010101 | 水 | t | 0.0547 | 2.2 | 0 | 0 | 计价 | 按实计算
XZYT14-56 | 材料 | 乙供 | C99010102 | 其他材料费 | 元 | 1.7369 | 1 | 0 | 0 | 计价 | 按实计算
XZYT14-56 | 机械 | 乙供 | J15-01-010 | 砂轮切割机 直径 Φ400 | 台班 | 0.0008 | 57.77 | 0 | 0 | 计价 | 按实计算
XZYT14-56 | 机械 | 乙供 | J10-01-001 | 交流弧焊机 容量 21kVA | 台班 | 0.0002 | 66.997 | 0 | 0 | 计价 | 按实计算
XZYT14-56 | 机械 | 乙供 | J10-01-034 | 热熔焊接机 SH-13 | 台班 | 0.0126 | 13.738 | 0 | 0 | 计价 | 按实计算
XZYT14-56 | 机械 | 乙供 | J09-01-003 | 电动单级离心清水泵 出口直径 Φ150 | 台班 | 0.0003 | 101.954 | 0 | 0 | 计价 | 按实计算
XZYT14-56 | 机械 | 乙供 | J09-01-034 | 试压泵 压力 30MPa | 台班 | 0.0003 | 30.294 | 0 | 0 | 计价 | 按实计算
XZYT14-56 | 机械 | 乙供 | J04-01-002 | 载重汽车 5t | 台班 | 0.0004 | 502.929 | 0 | 0 | 计价 | 按实计算
XZYT14-56 | 机械 | 乙供 | J03-01-110 | 吊装机械(综合) | 台班 | 0.0049 | 837.03 | 0 | 0 | 计价 | 按实计算
XZYT14-56 | 机械 | 乙供 | J08-01-095 | 管子切断机 管径 Φ150 | 台班 | 0.001 | 35.386 | 0 | 0 | 计价 | 按实计算
XZYT14-57 | 人工 | 乙供 | 9101106 | 建筑普通工 | 工日 | 0.0463 | 107 | 0 | 0 | 计价 | 按实计算
XZYT14-57 | 人工 | 乙供 | 9101107 | 建筑技术工 | 工日 | 0.0724 | 143 | 0 | 0 | 计价 | 按实计算
XZYT14-57 | 材料 | 乙供 | C18051109 | 钢骨架塑料复合管 DN160 | m | 1.02 | 82.596 | 0 | 0 | 计价 | 按实计算
XZYT14-57 | 材料 | 乙供 | C18051118 | 钢骨架塑料复合管管件 DN160 | 个 | 0.174 | 66.525 | 0 | 0 | 计价 | 按实计算
XZYT14-57 | 材料 | 乙供 | C01030203 | 中厚钢板 6~12 | kg | 0.011 | 5.311 | 0 | 0 | 计价 | 按实计算
XZYT14-57 | 材料 | 乙供 | C18010101 | 橡胶板 3mm以下 | kg | 0.0016 | 8.941 | 0 | 0 | 计价 | 按实计算
XZYT14-57 | 材料 | 乙供 | C22040205 | 铁砂布 | 张 | 0.0081 | 1.879 | 0 | 0 | 计价 | 按实计算
XZYT14-57 | 材料 | 乙供 | C12010100 | 电焊条 J422 综合 | kg | 0.0003 | 5.394 | 0 | 0 | 计价 | 按实计算
XZYT14-57 | 材料 | 乙供 | C19110101 | 氧气 | m³ | 0.0006 | 4.71 | 0 | 0 | 计价 | 按实计算
XZYT14-57 | 材料 | 乙供 | C19110201 | 乙炔气 | m³ | 0.0002 | 11.501 | 0 | 0 | 计价 | 按实计算
XZYT14-57 | 材料 | 乙供 | C02040111 | 焊接钢管 DN20以下 | kg | 0.0023 | 5.259 | 0 | 0 | 计价 | 按实计算
XZYT14-57 | 材料 | 乙供 | C05020202 | 截止阀 J11T-16 DN20 | 只 | 0.0006 | 29.2 | 0 | 0 | 计价 | 按实计算
XZYT14-57 | 材料 | 乙供 | C06070107 | 弹簧压力表 1.6MPa | 只 | 0.0003 | 42.74 | 0 | 0 | 计价 | 按实计算
XZYT14-57 | 材料 | 乙供 | C21010101 | 水 | t | 0.0764 | 2.2 | 0 | 0 | 计价 | 按实计算
XZYT14-57 | 材料 | 乙供 | C99010102 | 其他材料费 | 元 | 1.9226 | 1 | 0 | 0 | 计价 | 按实计算
XZYT14-57 | 机械 | 乙供 | J15-01-010 | 砂轮切割机 直径 Φ400 | 台班 | 0.0008 | 57.77 | 0 | 0 | 计价 | 按实计算
XZYT14-57 | 机械 | 乙供 | J10-01-001 | 交流弧焊机 容量 21kVA | 台班 | 0.0002 | 66.997 | 0 | 0 | 计价 | 按实计算
XZYT14-57 | 机械 | 乙供 | J10-01-034 | 热熔焊接机 SH-13 | 台班 | 0.0157 | 13.738 | 0 | 0 | 计价 | 按实计算
XZYT14-57 | 机械 | 乙供 | J09-01-003 | 电动单级离心清水泵 出口直径 Φ150 | 台班 | 0.0005 | 101.954 | 0 | 0 | 计价 | 按实计算
XZYT14-57 | 机械 | 乙供 | J09-01-034 | 试压泵 压力 30MPa | 台班 | 0.0003 | 30.294 | 0 | 0 | 计价 | 按实计算
XZYT14-57 | 机械 | 乙供 | J04-01-002 | 载重汽车 5t | 台班 | 0.0005 | 502.929 | 0 | 0 | 计价 | 按实计算
XZYT14-57 | 机械 | 乙供 | J03-01-110 | 吊装机械(综合) | 台班 | 0.0051 | 837.03 | 0 | 0 | 计价 | 按实计算
XZYT14-57 | 机械 | 乙供 | J08-01-095 | 管子切断机 管径 Φ150 | 台班 | 0.0011 | 35.386 | 0 | 0 | 计价 | 按实计算
XZYT14-58 | 人工 | 乙供 | 9101106 | 建筑普通工 | 工日 | 0.0761 | 107 | 0 | 0 | 计价 | 按实计算
XZYT14-58 | 人工 | 乙供 | 9101107 | 建筑技术工 | 工日 | 0.1095 | 143 | 0 | 0 | 计价 | 按实计算
XZYT14-58 | 材料 | 乙供 | C02040201 | 镀锌钢管 DN20以下 | kg | 1.729 | 5.843 | 0 | 0 | 计价 | 按实计算
XZYT14-58 | 材料 | 乙供 | C06090102 | 钢管卡子 DN20 | 个 | 0.129 | 0.798 | 0 | 0 | 计价 | 按实计算
XZYT14-58 | 材料 | 乙供 | C09010101 | 普通硅酸盐水泥 32.5 | t | 0.004 | 431.35 | 0 | 0 | 计价 | 按实计算
XZYT14-58 | 材料 | 乙供 | C10010101 | 中砂 | m³ | 0.001 | 82.84 | 0 | 0 | 计价 | 按实计算
XZYT14-58 | 材料 | 乙供 | C14010101 | 镀锌铁丝 综合 | kg | 0.039 | 5.589 | 0 | 0 | 计价 | 按实计算
XZYT14-58 | 材料 | 乙供 | C15010801 | 镀锌钢管接头零件 DN20以下 | 个 | 1.152 | 1.232 | 0 | 0 | 计价 | 按实计算
XZYT14-58 | 材料 | 乙供 | C15030601 | 管子托钩 DN20 | 个 | 0.144 | 0.62 | 0 | 0 | 计价 | 按实计算
XZYT14-58 | 材料 | 乙供 | C21010101 | 水 | t | 0.006 | 2.2 | 0 | 0 | 计价 | 按实计算
XZYT14-58 | 材料 | 乙供 | C22030501 | 钢锯条 各种规格 | 根 | 0.341 | 1.596 | 0 | 0 | 计价 | 按实计算
XZYT14-58 | 材料 | 乙供 | C18060401 | 聚四氟乙烯生料带 加厚 | 卷 | 0.001 | 9.647 | 0 | 0 | 计价 | 按实计算
XZYT14-58 | 材料 | 乙供 | C99010102 | 其他材料费 | 元 | 0.2861 | 1 | 0 | 0 | 计价 | 按实计算
XZYT14-59 | 人工 | 乙供 | 9101106 | 建筑普通工 | 工日 | 0.0912 | 107 | 0 | 0 | 计价 | 按实计算
XZYT14-59 | 人工 | 乙供 | 9101107 | 建筑技术工 | 工日 | 0.1313 | 143 | 0 | 0 | 计价 | 按实计算
XZYT14-59 | 材料 | 乙供 | C02040202 | 镀锌钢管 DN25 | kg | 2.57 | 5.843 | 0 | 0 | 计价 | 按实计算
XZYT14-59 | 材料 | 乙供 | C06090103 | 钢管卡子 DN25 | 个 | 0.206 | 0.848 | 0 | 0 | 计价 | 按实计算
XZYT14-59 | 材料 | 乙供 | C09010101 | 普通硅酸盐水泥 32.5 | t | 0.004 | 431.35 | 0 | 0 | 计价 | 按实计算
XZYT14-59 | 材料 | 乙供 | C10010101 | 中砂 | m³ | 0.001 | 82.84 | 0 | 0 | 计价 | 按实计算
XZYT14-59 | 材料 | 乙供 | C14010101 | 镀锌铁丝 综合 | kg | 0.044 | 5.589 | 0 | 0 | 计价 | 按实计算
XZYT14-59 | 材料 | 乙供 | C15010802 | 镀锌钢管接头零件 DN25 | 个 | 0.978 | 2.061 | 0 | 0 | 计价 | 按实计算
XZYT14-59 | 材料 | 乙供 | C15030602 | 管子托钩 DN25 | 个 | 0.116 | 0.668 | 0 | 0 | 计价 | 按实计算
XZYT14-59 | 材料 | 乙供 | C21010101 | 水 | t | 0.008 | 2.2 | 0 | 0 | 计价 | 按实计算
XZYT14-59 | 材料 | 乙供 | C22030501 | 钢锯条 各种规格 | 根 | 0.255 | 1.596 | 0 | 0 | 计价 | 按实计算
XZYT14-59 | 材料 | 乙供 | C18060401 | 聚四氟乙烯生料带 加厚 | 卷 | 0.001 | 9.647 | 0 | 0 | 计价 | 按实计算
XZYT14-59 | 材料 | 乙供 | C99010102 | 其他材料费 | 元 | 0.3954 | 1 | 0 | 0 | 计价 | 按实计算
XZYT14-59 | 机械 | 乙供 | J08-01-095 | 管子切断机 管径 Φ150 | 台班 | 0.0023 | 35.386 | 0 | 0 | 计价 | 按实计算
XZYT14-59 | 机械 | 乙供 | J08-01-098 | 管子切断套丝机 管径 Φ159 | 台班 | 0.0035 | 23.452 | 0 | 0 | 计价 | 按实计算
XZYT14-60 | 人工 | 乙供 | 9101106 | 建筑普通工 | 工日 | 0.0912 | 107 | 0 | 0 | 计价 | 按实计算
XZYT14-60 | 人工 | 乙供 | 9101107 | 建筑技术工 | 工日 | 0.1313 | 143 | 0 | 0 | 计价 | 按实计算
XZYT14-60 | 材料 | 乙供 | C02040203 | 镀锌钢管 DN32 | kg | 3.32 | 5.843 | 0 | 0 | 计价 | 按实计算
XZYT14-60 | 材料 | 乙供 | C06090104 | 钢管卡子 DN32 | 个 | 0.206 | 1.051 | 0 | 0 | 计价 | 按实计算
XZYT14-60 | 材料 | 乙供 | C09010101 | 普通硅酸盐水泥 32.5 | t | 0.005 | 431.35 | 0 | 0 | 计价 | 按实计算
XZYT14-60 | 材料 | 乙供 | C10010101 | 中砂 | m³ | 0.001 | 82.84 | 0 | 0 | 计价 | 按实计算
XZYT14-60 | 材料 | 乙供 | C14010101 | 镀锌铁丝 综合 | kg | 0.015 | 5.589 | 0 | 0 | 计价 | 按实计算
XZYT14-60 | 材料 | 乙供 | C15010803 | 镀锌钢管接头零件 DN32 | 个 | 0.803 | 3.509 | 0 | 0 | 计价 | 按实计算
XZYT14-60 | 材料 | 乙供 | C15030602 | 管子托钩 DN25 | 个 | 0.116 | 0.668 | 0 | 0 | 计价 | 按实计算
XZYT14-60 | 材料 | 乙供 | C21010101 | 水 | t | 0.009 | 2.2 | 0 | 0 | 计价 | 按实计算
XZYT14-60 | 材料 | 乙供 | C22030501 | 钢锯条 各种规格 | 根 | 0.241 | 1.596 | 0 | 0 | 计价 | 按实计算
XZYT14-60 | 材料 | 乙供 | C18060401 | 聚四氟乙烯生料带 加厚 | 卷 | 0.001 | 9.647 | 0 | 0 | 计价 | 按实计算
XZYT14-60 | 材料 | 乙供 | C99010102 | 其他材料费 | 元 | 0.5049 | 1 | 0 | 0 | 计价 | 按实计算
XZYT14-60 | 机械 | 乙供 | J08-01-095 | 管子切断机 管径 Φ150 | 台班 | 0.0023 | 35.386 | 0 | 0 | 计价 | 按实计算
XZYT14-60 | 机械 | 乙供 | J08-01-098 | 管子切断套丝机 管径 Φ159 | 台班 | 0.0035 | 23.452 | 0 | 0 | 计价 | 按实计算
XZYT14-61 | 人工 | 乙供 | 9101106 | 建筑普通工 | 工日 | 0.1088 | 107 | 0 | 0 | 计价 | 按实计算
XZYT14-61 | 人工 | 乙供 | 9101107 | 建筑技术工 | 工日 | 0.1566 | 143 | 0 | 0 | 计价 | 按实计算
XZYT14-61 | 材料 | 乙供 | C02040204 | 镀锌钢管 DN40 | kg | 4.074 | 5.843 | 0 | 0 | 计价 | 按实计算
XZYT14-61 | 材料 | 乙供 | C09010101 | 普通硅酸盐水泥 32.5 | t | 0.001 | 431.35 | 0 | 0 | 计价 | 按实计算
XZYT14-61 | 材料 | 乙供 | C14010101 | 镀锌铁丝 综合 | kg | 0.001 | 5.589 | 0 | 0 | 计价 | 按实计算
XZYT14-61 | 材料 | 乙供 | C15010804 | 镀锌钢管接头零件 DN40 | 个 | 0.716 | 4.217 | 0 | 0 | 计价 | 按实计算
XZYT14-61 | 材料 | 乙供 | C21010101 | 水 | t | 0.013 | 2.2 | 0 | 0 | 计价 | 按实计算
XZYT14-61 | 材料 | 乙供 | C22030501 | 钢锯条 各种规格 | 根 | 0.267 | 1.596 | 0 | 0 | 计价 | 按实计算
XZYT14-61 | 材料 | 乙供 | C18060401 | 聚四氟乙烯生料带 加厚 | 卷 | 0.001 | 9.647 | 0 | 0 | 计价 | 按实计算
XZYT14-61 | 材料 | 乙供 | C99010102 | 其他材料费 | 元 | 0.5545 | 1 | 0 | 0 | 计价 | 按实计算
XZYT14-61 | 机械 | 乙供 | J08-01-095 | 管子切断机 管径 Φ150 | 台班 | 0.0023 | 35.386 | 0 | 0 | 计价 | 按实计算
XZYT14-61 | 机械 | 乙供 | J08-01-098 | 管子切断套丝机 管径 Φ159 | 台班 | 0.0035 | 23.452 | 0 | 0 | 计价 | 按实计算
XZYT14-62 | 人工 | 乙供 | 9101106 | 建筑普通工 | 工日 | 0.1112 | 107 | 0 | 0 | 计价 | 按实计算
XZYT14-62 | 人工 | 乙供 | 9101107 | 建筑技术工 | 工日 | 0.1601 | 143 | 0 | 0 | 计价 | 按实计算
XZYT14-62 | 材料 | 乙供 | C09010101 | 普通硅酸盐水泥 32.5 | t | 0.001 | 431.35 | 0 | 0 | 计价 | 按实计算
XZYT14-62 | 材料 | 乙供 | C02040205 | 镀锌钢管 DN50 | kg | 5.227 | 5.843 | 0 | 0 | 计价 | 按实计算
XZYT14-62 | 材料 | 乙供 | C14010101 | 镀锌铁丝 综合 | kg | 0.004 | 5.589 | 0 | 0 | 计价 | 按实计算
XZYT14-62 | 材料 | 乙供 | C15010805 | 镀锌钢管接头零件 DN50 | 个 | 0.651 | 6.474 | 0 | 0 | 计价 | 按实计算
XZYT14-62 | 材料 | 乙供 | C21010101 | 水 | t | 0.016 | 2.2 | 0 | 0 | 计价 | 按实计算
XZYT14-62 | 材料 | 乙供 | C22030501 | 钢锯条 各种规格 | 根 | 0.133 | 1.596 | 0 | 0 | 计价 | 按实计算
XZYT14-62 | 材料 | 乙供 | C18060401 | 聚四氟乙烯生料带 加厚 | 卷 | 0.001 | 9.647 | 0 | 0 | 计价 | 按实计算
XZYT14-62 | 材料 | 乙供 | C99010102 | 其他材料费 | 元 | 0.7093 | 1 | 0 | 0 | 计价 | 按实计算
XZYT14-62 | 机械 | 乙供 | J08-01-095 | 管子切断机 管径 Φ150 | 台班 | 0.0058 | 35.386 | 0 | 0 | 计价 | 按实计算
XZYT14-62 | 机械 | 乙供 | J08-01-098 | 管子切断套丝机 管径 Φ159 | 台班 | 0.0092 | 23.452 | 0 | 0 | 计价 | 按实计算
XZYT14-63 | 人工 | 乙供 | 9101106 | 建筑普通工 | 工日 | 0.1137 | 107 | 0 | 0 | 计价 | 按实计算
XZYT14-63 | 人工 | 乙供 | 9101107 | 建筑技术工 | 工日 | 0.1636 | 143 | 0 | 0 | 计价 | 按实计算
XZYT14-63 | 材料 | 乙供 | C02040206 | 镀锌钢管 DN65 | kg | 7.109 | 5.843 | 0 | 0 | 计价 | 按实计算
XZYT14-63 | 材料 | 乙供 | C09010101 | 普通硅酸盐水泥 32.5 | t | 0.001 | 431.35 | 0 | 0 | 计价 | 按实计算
XZYT14-63 | 材料 | 乙供 | C14010101 | 镀锌铁丝 综合 | kg | 0.01 | 5.589 | 0 | 0 | 计价 | 按实计算
XZYT14-63 | 材料 | 乙供 | C15010806 | 镀锌钢管接头零件 DN65 | 个 | 0.425 | 12.247 | 0 | 0 | 计价 | 按实计算
XZYT14-63 | 材料 | 乙供 | C21010101 | 水 | t | 0.018 | 2.2 | 0 | 0 | 计价 | 按实计算
XZYT14-63 | 材料 | 乙供 | C18060401 | 聚四氟乙烯生料带 加厚 | 卷 | 0.002 | 9.647 | 0 | 0 | 计价 | 按实计算
XZYT14-63 | 材料 | 乙供 | C99010102 | 其他材料费 | 元 | 0.9457 | 1 | 0 | 0 | 计价 | 按实计算
XZYT14-63 | 机械 | 乙供 | J08-01-095 | 管子切断机 管径 Φ150 | 台班 | 0.0058 | 35.386 | 0 | 0 | 计价 | 按实计算
XZYT14-63 | 机械 | 乙供 | J08-01-098 | 管子切断套丝机 管径 Φ159 | 台班 | 0.0104 | 23.452 | 0 | 0 | 计价 | 按实计算
XZYT14-64 | 人工 | 乙供 | 9101106 | 建筑普通工 | 工日 | 0.1204 | 107 | 0 | 0 | 计价 | 按实计算
XZYT14-64 | 人工 | 乙供 | 9101107 | 建筑技术工 | 工日 | 0.1733 | 143 | 0 | 0 | 计价 | 按实计算
XZYT14-64 | 材料 | 乙供 | C02040207 | 镀锌钢管 DN80 | kg | 8.932 | 5.843 | 0 | 0 | 计价 | 按实计算
XZYT14-64 | 材料 | 乙供 | C09010101 | 普通硅酸盐水泥 32.5 | t | 0.001 | 431.35 | 0 | 0 | 计价 | 按实计算
XZYT14-64 | 材料 | 乙供 | C14010101 | 镀锌铁丝 综合 | kg | 0.003 | 5.589 | 0 | 0 | 计价 | 按实计算
XZYT14-64 | 材料 | 乙供 | C15010807 | 镀锌钢管接头零件 DN80 | 个 | 0.391 | 18.967 | 0 | 0 | 计价 | 按实计算
XZYT14-64 | 材料 | 乙供 | C21010101 | 水 | t | 0.02 | 2.2 | 0 | 0 | 计价 | 按实计算
XZYT14-64 | 材料 | 乙供 | C18060401 | 聚四氟乙烯生料带 加厚 | 卷 | 0.002 | 9.647 | 0 | 0 | 计价 | 按实计算
XZYT14-64 | 材料 | 乙供 | C99010102 | 其他材料费 | 元 | 1.2023 | 1 | 0 | 0 | 计价 | 按实计算
XZYT14-64 | 机械 | 乙供 | J08-01-095 | 管子切断机 管径 Φ150 | 台班 | 0.0058 | 35.386 | 0 | 0 | 计价 | 按实计算
XZYT14-64 | 机械 | 乙供 | J08-01-098 | 管子切断套丝机 管径 Φ159 | 台班 | 0.0115 | 23.452 | 0 | 0 | 计价 | 按实计算
XZYT14-65 | 人工 | 乙供 | 9101106 | 建筑普通工 | 工日 | 0.1366 | 107 | 0 | 0 | 计价 | 按实计算
XZYT14-65 | 人工 | 乙供 | 9101107 | 建筑技术工 | 工日 | 0.1965 | 143 | 0 | 0 | 计价 | 按实计算
XZYT14-65 | 材料 | 乙供 | C02040208 | 镀锌钢管 DN100 | kg | 11.618 | 5.843 | 0 | 0 | 计价 | 按实计算
XZYT14-65 | 材料 | 乙供 | C09010101 | 普通硅酸盐水泥 32.5 | t | 0.001 | 431.35 | 0 | 0 | 计价 | 按实计算
XZYT14-65 | 材料 | 乙供 | C14010101 | 镀锌铁丝 综合 | kg | 0.007 | 5.589 | 0 | 0 | 计价 | 按实计算
XZYT14-65 | 材料 | 乙供 | C15010808 | 镀锌钢管接头零件 DN100 | 个 | 0.268 | 32.245 | 0 | 0 | 计价 | 按实计算
XZYT14-65 | 材料 | 乙供 | C21010101 | 水 | t | 0.031 | 2.2 | 0 | 0 | 计价 | 按实计算
XZYT14-65 | 材料 | 乙供 | C18060401 | 聚四氟乙烯生料带 加厚 | 卷 | 0.002 | 9.647 | 0 | 0 | 计价 | 按实计算
XZYT14-65 | 材料 | 乙供 | C99010102 | 其他材料费 | 元 | 1.5416 | 1 | 0 | 0 | 计价 | 按实计算
XZYT14-65 | 机械 | 乙供 | J08-01-098 | 管子切断套丝机 管径 Φ159 | 台班 | 0.0115 | 23.452 | 0 | 0 | 计价 | 按实计算
XZYT14-65 | 机械 | 乙供 | J08-01-095 | 管子切断机 管径 Φ150 | 台班 | 0.0069 | 35.386 | 0 | 0 | 计价 | 按实计算
XZYT14-66 | 人工 | 乙供 | 9101106 | 建筑普通工 | 工日 | 0.0761 | 107 | 0 | 0 | 计价 | 按实计算
XZYT14-66 | 人工 | 乙供 | 9101107 | 建筑技术工 | 工日 | 0.1095 | 143 | 0 | 0 | 计价 | 按实计算
XZYT14-66 | 材料 | 乙供 | C02040111 | 焊接钢管 DN20以下 | kg | 1.663 | 5.259 | 0 | 0 | 计价 | 按实计算
XZYT14-66 | 材料 | 乙供 | C06090102 | 钢管卡子 DN20 | 个 | 0.219 | 0.798 | 0 | 0 | 计价 | 按实计算
XZYT14-66 | 材料 | 乙供 | C09010101 | 普通硅酸盐水泥 32.5 | t | 0.0005 | 431.35 | 0 | 0 | 计价 | 按实计算
XZYT14-66 | 材料 | 乙供 | C10010101 | 中砂 | m³ | 0.001 | 82.84 | 0 | 0 | 计价 | 按实计算
XZYT14-66 | 材料 | 乙供 | C14010101 | 镀锌铁丝 综合 | kg | 0.005 | 5.589 | 0 | 0 | 计价 | 按实计算
XZYT14-66 | 材料 | 乙供 | C15020101 | 焊接钢管接头零件 DN20以下 | 个 | 1.619 | 0.85 | 0 | 0 | 计价 | 按实计算
XZYT14-66 | 材料 | 乙供 | C15030601 | 管子托钩 DN20 | 个 | 0.137 | 0.62 | 0 | 0 | 计价 | 按实计算
XZYT14-66 | 材料 | 乙供 | C21010101 | 水 | t | 0.006 | 2.2 | 0 | 0 | 计价 | 按实计算
XZYT14-66 | 材料 | 乙供 | C22030501 | 钢锯条 各种规格 | 根 | 0.313 | 1.596 | 0 | 0 | 计价 | 按实计算
XZYT14-66 | 材料 | 乙供 | C18060401 | 聚四氟乙烯生料带 加厚 | 卷 | 0.002 | 9.647 | 0 | 0 | 计价 | 按实计算
XZYT14-66 | 材料 | 乙供 | C99010102 | 其他材料费 | 元 | 0.2247 | 1 | 0 | 0 | 计价 | 按实计算
XZYT14-67 | 人工 | 乙供 | 9101106 | 建筑普通工 | 工日 | 0.0912 | 107 | 0 | 0 | 计价 | 按实计算
XZYT14-67 | 人工 | 乙供 | 9101107 | 建筑技术工 | 工日 | 0.1313 | 143 | 0 | 0 | 计价 | 按实计算
XZYT14-67 | 材料 | 乙供 | C02040112 | 焊接钢管 DN25 | kg | 2.468 | 5.259 | 0 | 0 | 计价 | 按实计算
XZYT14-67 | 材料 | 乙供 | C06090103 | 钢管卡子 DN25 | 个 | 0.193 | 0.848 | 0 | 0 | 计价 | 按实计算
XZYT14-67 | 材料 | 乙供 | C09010101 | 普通硅酸盐水泥 32.5 | t | 0.0004 | 431.35 | 0 | 0 | 计价 | 按实计算
XZYT14-67 | 材料 | 乙供 | C10010101 | 中砂 | m³ | 0.001 | 82.84 | 0 | 0 | 计价 | 按实计算
XZYT14-67 | 材料 | 乙供 | C14010101 | 镀锌铁丝 综合 | kg | 0.006 | 5.589 | 0 | 0 | 计价 | 按实计算
XZYT14-67 | 材料 | 乙供 | C15020102 | 焊接钢管接头零件 DN25 | 个 | 1.514 | 1.359 | 0 | 0 | 计价 | 按实计算
XZYT14-67 | 材料 | 乙供 | C15030602 | 管子托钩 DN25 | 个 | 0.105 | 0.668 | 0 | 0 | 计价 | 按实计算
XZYT14-67 | 材料 | 乙供 | C19110101 | 氧气 | m³ | 0.026 | 4.71 | 0 | 0 | 计价 | 按实计算
XZYT14-67 | 材料 | 乙供 | C19110201 | 乙炔气 | m³ | 0.01 | 11.501 | 0 | 0 | 计价 | 按实计算
XZYT14-67 | 材料 | 乙供 | C21010101 | 水 | t | 0.008 | 2.2 | 0 | 0 | 计价 | 按实计算
XZYT14-67 | 材料 | 乙供 | C22030501 | 钢锯条 各种规格 | 根 | 0.319 | 1.596 | 0 | 0 | 计价 | 按实计算
XZYT14-67 | 材料 | 乙供 | C18060401 | 聚四氟乙烯生料带 加厚 | 卷 | 0.002 | 9.647 | 0 | 0 | 计价 | 按实计算
XZYT14-67 | 材料 | 乙供 | C99010102 | 其他材料费 | 元 | 0.3268 | 1 | 0 | 0 | 计价 | 按实计算
XZYT14-67 | 机械 | 乙供 | J08-01-095 | 管子切断机 管径 Φ150 | 台班 | 0.0023 | 35.386 | 0 | 0 | 计价 | 按实计算
XZYT14-67 | 机械 | 乙供 | J08-01-098 | 管子切断套丝机 管径 Φ159 | 台班 | 0.0035 | 23.452 | 0 | 0 | 计价 | 按实计算
XZYT14-68 | 人工 | 乙供 | 9101106 | 建筑普通工 | 工日 | 0.0912 | 107 | 0 | 0 | 计价 | 按实计算
XZYT14-68 | 人工 | 乙供 | 9101107 | 建筑技术工 | 工日 | 0.1313 | 143 | 0 | 0 | 计价 | 按实计算
XZYT14-68 | 材料 | 乙供 | C02040113 | 焊接钢管 DN32 | kg | 3.193 | 5.259 | 0 | 0 | 计价 | 按实计算
XZYT14-68 | 材料 | 乙供 | C06090104 | 钢管卡子 DN32 | 个 | 0.193 | 1.051 | 0 | 0 | 计价 | 按实计算
XZYT14-68 | 材料 | 乙供 | C09010101 | 普通硅酸盐水泥 32.5 | t | 0.0004 | 431.35 | 0 | 0 | 计价 | 按实计算
XZYT14-68 | 材料 | 乙供 | C10010101 | 中砂 | m³ | 0.001 | 82.84 | 0 | 0 | 计价 | 按实计算
XZYT14-68 | 材料 | 乙供 | C14010101 | 镀锌铁丝 综合 | kg | 0.007 | 5.589 | 0 | 0 | 计价 | 按实计算
XZYT14-68 | 材料 | 乙供 | C15020103 | 焊接钢管接头零件 DN32 | 个 | 1.088 | 2.195 | 0 | 0 | 计价 | 按实计算
XZYT14-68 | 材料 | 乙供 | C15030602 | 管子托钩 DN25 | 个 | 0.105 | 0.668 | 0 | 0 | 计价 | 按实计算
XZYT14-68 | 材料 | 乙供 | C19110101 | 氧气 | m³ | 0.036 | 4.71 | 0 | 0 | 计价 | 按实计算
XZYT14-68 | 材料 | 乙供 | C19110201 | 乙炔气 | m³ | 0.012 | 11.501 | 0 | 0 | 计价 | 按实计算
XZYT14-68 | 材料 | 乙供 | C21010101 | 水 | t | 0.01 | 2.2 | 0 | 0 | 计价 | 按实计算
XZYT14-68 | 材料 | 乙供 | C22030501 | 钢锯条 各种规格 | 根 | 0.341 | 1.596 | 0 | 0 | 计价 | 按实计算
XZYT14-68 | 材料 | 乙供 | C18060401 | 聚四氟乙烯生料带 加厚 | 卷 | 0.002 | 9.647 | 0 | 0 | 计价 | 按实计算
XZYT14-68 | 材料 | 乙供 | C99010102 | 其他材料费 | 元 | 0.4128 | 1 | 0 | 0 | 计价 | 按实计算
XZYT14-68 | 机械 | 乙供 | J08-01-095 | 管子切断机 管径 Φ150 | 台班 | 0.0023 | 35.386 | 0 | 0 | 计价 | 按实计算
XZYT14-68 | 机械 | 乙供 | J08-01-098 | 管子切断套丝机 管径 Φ159 | 台班 | 0.0035 | 23.452 | 0 | 0 | 计价 | 按实计算
XZYT14-69 | 人工 | 乙供 | 9101106 | 建筑普通工 | 工日 | 0.1088 | 107 | 0 | 0 | 计价 | 按实计算
XZYT14-69 | 人工 | 乙供 | 9101107 | 建筑技术工 | 工日 | 0.1566 | 143 | 0 | 0 | 计价 | 按实计算
XZYT14-69 | 材料 | 乙供 | C02040114 | 焊接钢管 DN40 | kg | 3.917 | 5.259 | 0 | 0 | 计价 | 按实计算
XZYT14-69 | 材料 | 乙供 | C09010101 | 普通硅酸盐水泥 32.5 | t | 0.0004 | 431.35 | 0 | 0 | 计价 | 按实计算
XZYT14-69 | 材料 | 乙供 | C10010101 | 中砂 | m³ | 0.001 | 82.84 | 0 | 0 | 计价 | 按实计算
XZYT14-69 | 材料 | 乙供 | C14010101 | 镀锌铁丝 综合 | kg | 0.008 | 5.589 | 0 | 0 | 计价 | 按实计算
XZYT14-69 | 材料 | 乙供 | C15020104 | 焊接钢管接头零件 DN40 | 个 | 0.784 | 2.926 | 0 | 0 | 计价 | 按实计算
XZYT14-69 | 材料 | 乙供 | C19110101 | 氧气 | m³ | 0.027 | 4.71 | 0 | 0 | 计价 | 按实计算
XZYT14-69 | 材料 | 乙供 | C19110201 | 乙炔气 | m³ | 0.01 | 11.501 | 0 | 0 | 计价 | 按实计算
XZYT14-69 | 材料 | 乙供 | C21010101 | 水 | t | 0.013 | 2.2 | 0 | 0 | 计价 | 按实计算
XZYT14-69 | 材料 | 乙供 | C22030501 | 钢锯条 各种规格 | 根 | 0.338 | 1.596 | 0 | 0 | 计价 | 按实计算
XZYT14-69 | 材料 | 乙供 | C18060401 | 聚四氟乙烯生料带 加厚 | 卷 | 0.002 | 9.647 | 0 | 0 | 计价 | 按实计算
XZYT14-69 | 材料 | 乙供 | C99010102 | 其他材料费 | 元 | 0.4804 | 1 | 0 | 0 | 计价 | 按实计算
XZYT14-69 | 机械 | 乙供 | J08-01-095 | 管子切断机 管径 Φ150 | 台班 | 0.0046 | 35.386 | 0 | 0 | 计价 | 按实计算
XZYT14-69 | 机械 | 乙供 | J08-01-098 | 管子切断套丝机 管径 Φ159 | 台班 | 0.0035 | 23.452 | 0 | 0 | 计价 | 按实计算
XZYT14-70 | 人工 | 乙供 | 9101106 | 建筑普通工 | 工日 | 0.1112 | 107 | 0 | 0 | 计价 | 按实计算
XZYT14-70 | 人工 | 乙供 | 9101107 | 建筑技术工 | 工日 | 0.1601 | 143 | 0 | 0 | 计价 | 按实计算
XZYT14-70 | 材料 | 乙供 | C02040115 | 焊接钢管 DN50 | kg | 4.978 | 5.259 | 0 | 0 | 计价 | 按实计算
XZYT14-70 | 材料 | 乙供 | C09010101 | 普通硅酸盐水泥 32.5 | t | 0.0004 | 431.35 | 0 | 0 | 计价 | 按实计算
XZYT14-70 | 材料 | 乙供 | C10010101 | 中砂 | m³ | 0.001 | 82.84 | 0 | 0 | 计价 | 按实计算
XZYT14-70 | 材料 | 乙供 | C14010101 | 镀锌铁丝 综合 | kg | 0.009 | 5.589 | 0 | 0 | 计价 | 按实计算
XZYT14-70 | 材料 | 乙供 | C15020105 | 焊接钢管接头零件 DN50 | 个 | 0.621 | 4.535 | 0 | 0 | 计价 | 按实计算
XZYT14-70 | 材料 | 乙供 | C19110101 | 氧气 | m³ | 0.025 | 4.71 | 0 | 0 | 计价 | 按实计算
XZYT14-70 | 材料 | 乙供 | C19110201 | 乙炔气 | m³ | 0.009 | 11.501 | 0 | 0 | 计价 | 按实计算
XZYT14-70 | 材料 | 乙供 | C21010101 | 水 | t | 0.016 | 2.2 | 0 | 0 | 计价 | 按实计算
XZYT14-70 | 材料 | 乙供 | C22030501 | 钢锯条 各种规格 | 根 | 0.129 | 1.596 | 0 | 0 | 计价 | 按实计算
XZYT14-70 | 材料 | 乙供 | C18060401 | 聚四氟乙烯生料带 加厚 | 卷 | 0.001 | 9.647 | 0 | 0 | 计价 | 按实计算
XZYT14-70 | 材料 | 乙供 | C99010102 | 其他材料费 | 元 | 0.5954 | 1 | 0 | 0 | 计价 | 按实计算
XZYT14-70 | 机械 | 乙供 | J08-01-095 | 管子切断机 管径 Φ150 | 台班 | 0.0048 | 35.386 | 0 | 0 | 计价 | 按实计算
XZYT14-70 | 机械 | 乙供 | J08-01-098 | 管子切断套丝机 管径 Φ159 | 台班 | 0.0039 | 23.452 | 0 | 0 | 计价 | 按实计算
XZYT14-71 | 人工 | 乙供 | 9101106 | 建筑普通工 | 工日 | 0.1137 | 107 | 0 | 0 | 计价 | 按实计算
XZYT14-71 | 人工 | 乙供 | 9101107 | 建筑技术工 | 工日 | 0.1636 | 143 | 0 | 0 | 计价 | 按实计算
XZYT14-71 | 材料 | 乙供 | C02040116 | 焊接钢管 DN65 | kg | 6.773 | 5.259 | 0 | 0 | 计价 | 按实计算
XZYT14-71 | 材料 | 乙供 | C09010101 | 普通硅酸盐水泥 32.5 | t | 0.0004 | 431.35 | 0 | 0 | 计价 | 按实计算
XZYT14-71 | 材料 | 乙供 | C10010101 | 中砂 | m³ | 0.001 | 82.84 | 0 | 0 | 计价 | 按实计算
XZYT14-71 | 材料 | 乙供 | C14010101 | 镀锌铁丝 综合 | kg | 0.01 | 5.589 | 0 | 0 | 计价 | 按实计算
XZYT14-71 | 材料 | 乙供 | C15020106 | 焊接钢管接头零件 DN65 | 个 | 0.435 | 10.067 | 0 | 0 | 计价 | 按实计算
XZYT14-71 | 材料 | 乙供 | C19110101 | 氧气 | m³ | 0.026 | 4.71 | 0 | 0 | 计价 | 按实计算
XZYT14-71 | 材料 | 乙供 | C19110201 | 乙炔气 | m³ | 0.01 | 11.501 | 0 | 0 | 计价 | 按实计算
XZYT14-71 | 材料 | 乙供 | C21010101 | 水 | t | 0.022 | 2.2 | 0 | 0 | 计价 | 按实计算
XZYT14-71 | 材料 | 乙供 | C99010102 | 其他材料费 | 元 | 0.8119 | 1 | 0 | 0 | 计价 | 按实计算
XZYT14-71 | 机械 | 乙供 | J08-01-098 | 管子切断套丝机 管径 Φ159 | 台班 | 0.015 | 23.452 | 0 | 0 | 计价 | 按实计算
XZYT14-72 | 人工 | 乙供 | 9101106 | 建筑普通工 | 工日 | 0.1204 | 107 | 0 | 0 | 计价 | 按实计算
XZYT14-72 | 人工 | 乙供 | 9101107 | 建筑技术工 | 工日 | 0.1733 | 143 | 0 | 0 | 计价 | 按实计算
XZYT14-72 | 材料 | 乙供 | C02040117 | 焊接钢管 DN80 | kg | 8.507 | 5.259 | 0 | 0 | 计价 | 按实计算
XZYT14-72 | 材料 | 乙供 | C09010101 | 普通硅酸盐水泥 32.5 | t | 0.0004 | 431.35 | 0 | 0 | 计价 | 按实计算
XZYT14-72 | 材料 | 乙供 | C10010101 | 中砂 | m³ | 0.001 | 82.84 | 0 | 0 | 计价 | 按实计算
XZYT14-72 | 材料 | 乙供 | C14010101 | 镀锌铁丝 综合 | kg | 0.012 | 5.589 | 0 | 0 | 计价 | 按实计算
XZYT14-72 | 材料 | 乙供 | C15020107 | 焊接钢管接头零件 DN80 | 个 | 0.354 | 14.086 | 0 | 0 | 计价 | 按实计算
XZYT14-72 | 材料 | 乙供 | C19110101 | 氧气 | m³ | 0.024 | 4.71 | 0 | 0 | 计价 | 按实计算
XZYT14-72 | 材料 | 乙供 | C19110201 | 乙炔气 | m³ | 0.009 | 11.501 | 0 | 0 | 计价 | 按实计算
XZYT14-72 | 材料 | 乙供 | C21010101 | 水 | t | 0.025 | 2.2 | 0 | 0 | 计价 | 按实计算
XZYT14-72 | 材料 | 乙供 | C99010102 | 其他材料费 | 元 | 1.0064 | 1 | 0 | 0 | 计价 | 按实计算
XZYT14-72 | 机械 | 乙供 | J08-01-098 | 管子切断套丝机 管径 Φ159 | 台班 | 0.021 | 23.452 | 0 | 0 | 计价 | 按实计算
XZYT14-73 | 人工 | 乙供 | 9101106 | 建筑普通工 | 工日 | 0.1366 | 107 | 0 | 0 | 计价 | 按实计算
XZYT14-73 | 人工 | 乙供 | 9101107 | 建筑技术工 | 工日 | 0.1965 | 143 | 0 | 0 | 计价 | 按实计算
XZYT14-73 | 材料 | 乙供 | C02040118 | 焊接钢管 DN100 | kg | 11.067 | 5.259 | 0 | 0 | 计价 | 按实计算
XZYT14-73 | 材料 | 乙供 | C09010101 | 普通硅酸盐水泥 32.5 | t | 0.0004 | 431.35 | 0 | 0 | 计价 | 按实计算
XZYT14-73 | 材料 | 乙供 | C10010101 | 中砂 | m³ | 0.001 | 82.84 | 0 | 0 | 计价 | 按实计算
XZYT14-73 | 材料 | 乙供 | C14010101 | 镀锌铁丝 综合 | kg | 0.018 | 5.589 | 0 | 0 | 计价 | 按实计算
XZYT14-73 | 材料 | 乙供 | C15020108 | 焊接钢管接头零件 DN100 | 个 | 0.35 | 24.035 | 0 | 0 | 计价 | 按实计算
XZYT14-73 | 材料 | 乙供 | C19110101 | 氧气 | m³ | 0.031 | 4.71 | 0 | 0 | 计价 | 按实计算
XZYT14-73 | 材料 | 乙供 | C19110201 | 乙炔气 | m³ | 0.012 | 11.501 | 0 | 0 | 计价 | 按实计算
XZYT14-73 | 材料 | 乙供 | C21010101 | 水 | t | 0.031 | 2.2 | 0 | 0 | 计价 | 按实计算
XZYT14-73 | 材料 | 乙供 | C99010102 | 其他材料费 | 元 | 1.3464 | 1 | 0 | 0 | 计价 | 按实计算
XZYT14-73 | 机械 | 乙供 | J08-01-098 | 管子切断套丝机 管径 Φ159 | 台班 | 0.0225 | 23.452 | 0 | 0 | 计价 | 按实计算
XZYT14-74 | 人工 | 乙供 | 9101106 | 建筑普通工 | 工日 | 0.0688 | 107 | 0 | 0 | 计价 | 按实计算
XZYT14-74 | 人工 | 乙供 | 9101107 | 建筑技术工 | 工日 | 0.099 | 143 | 0 | 0 | 计价 | 按实计算
XZYT14-74 | 材料 | 乙供 | C01030105 | 薄钢板 4mm以下 | kg | 0.009 | 5.559 | 0 | 0 | 计价 | 按实计算
XZYT14-74 | 材料 | 乙供 | C02040113 | 焊接钢管 DN32 | kg | 3.193 | 5.259 | 0 | 0 | 计价 | 按实计算
XZYT14-74 | 材料 | 乙供 | C12010200 | 电焊条 J507 综合 | kg | 0.001 | 6.547 | 0 | 0 | 计价 | 按实计算
XZYT14-74 | 材料 | 乙供 | C12020100 | 碳钢气焊丝 综合 | kg | 0.002 | 7.369 | 0 | 0 | 计价 | 按实计算
XZYT14-74 | 材料 | 乙供 | C14010101 | 镀锌铁丝 综合 | kg | 0.008 | 5.589 | 0 | 0 | 计价 | 按实计算
XZYT14-74 | 材料 | 乙供 | C19110101 | 氧气 | m³ | 0.024 | 4.71 | 0 | 0 | 计价 | 按实计算
XZYT14-74 | 材料 | 乙供 | C19110201 | 乙炔气 | m³ | 0.008 | 11.501 | 0 | 0 | 计价 | 按实计算
XZYT14-74 | 材料 | 乙供 | C21010101 | 水 | t | 0.004 | 2.2 | 0 | 0 | 计价 | 按实计算
XZYT14-74 | 材料 | 乙供 | C21020101 | 电 | kW·h | 0.025 | 0.84 | 0 | 0 | 计价 | 按实计算
XZYT14-74 | 材料 | 乙供 | C22030501 | 钢锯条 各种规格 | 根 | 0.066 | 1.596 | 0 | 0 | 计价 | 按实计算
XZYT14-74 | 材料 | 乙供 | C22030701 | 尼龙砂轮片 Φ100 | 片 | 0.015 | 1.488 | 0 | 0 | 计价 | 按实计算
XZYT14-74 | 材料 | 乙供 | C22040501 | 棉纱头 | kg | 0.002 | 6.916 | 0 | 0 | 计价 | 按实计算
XZYT14-74 | 材料 | 乙供 | C99010102 | 其他材料费 | 元 | 0.3457 | 1 | 0 | 0 | 计价 | 按实计算
XZYT14-74 | 机械 | 乙供 | J08-01-074 | 弯管机 WC27~108 | 台班 | 0.0069 | 80.594 | 0 | 0 | 计价 | 按实计算
XZYT14-74 | 机械 | 乙供 | J10-01-040 | 逆变多功能焊机 D7-500 | 台班 | 0.0035 | 154.53 | 0 | 0 | 计价 | 按实计算
XZYT14-75 | 人工 | 乙供 | 9101106 | 建筑普通工 | 工日 | 0.0751 | 107 | 0 | 0 | 计价 | 按实计算
XZYT14-75 | 人工 | 乙供 | 9101107 | 建筑技术工 | 工日 | 0.1081 | 143 | 0 | 0 | 计价 | 按实计算
XZYT14-75 | 材料 | 乙供 | C01030105 | 薄钢板 4mm以下 | kg | 0.009 | 5.559 | 0 | 0 | 计价 | 按实计算
XZYT14-75 | 材料 | 乙供 | C02040114 | 焊接钢管 DN40 | kg | 3.917 | 5.259 | 0 | 0 | 计价 | 按实计算
XZYT14-75 | 材料 | 乙供 | C12010200 | 电焊条 J507 综合 | kg | 0.001 | 6.547 | 0 | 0 | 计价 | 按实计算
XZYT14-75 | 材料 | 乙供 | C12020100 | 碳钢气焊丝 综合 | kg | 0.002 | 7.369 | 0 | 0 | 计价 | 按实计算
XZYT14-75 | 材料 | 乙供 | C14010101 | 镀锌铁丝 综合 | kg | 0.008 | 5.589 | 0 | 0 | 计价 | 按实计算
XZYT14-75 | 材料 | 乙供 | C19110101 | 氧气 | m³ | 0.034 | 4.71 | 0 | 0 | 计价 | 按实计算
XZYT14-75 | 材料 | 乙供 | C19110201 | 乙炔气 | m³ | 0.012 | 11.501 | 0 | 0 | 计价 | 按实计算
XZYT14-75 | 材料 | 乙供 | C21010101 | 水 | t | 0.004 | 2.2 | 0 | 0 | 计价 | 按实计算
XZYT14-75 | 材料 | 乙供 | C21020101 | 电 | kW·h | 0.042 | 0.84 | 0 | 0 | 计价 | 按实计算
XZYT14-75 | 材料 | 乙供 | C22030501 | 钢锯条 各种规格 | 根 | 0.088 | 1.596 | 0 | 0 | 计价 | 按实计算
XZYT14-75 | 材料 | 乙供 | C22030701 | 尼龙砂轮片 Φ100 | 片 | 0.018 | 1.488 | 0 | 0 | 计价 | 按实计算
XZYT14-75 | 材料 | 乙供 | C22040501 | 棉纱头 | kg | 0.002 | 6.916 | 0 | 0 | 计价 | 按实计算
XZYT14-75 | 材料 | 乙供 | C99010102 | 其他材料费 | 元 | 0.4248 | 1 | 0 | 0 | 计价 | 按实计算
XZYT14-75 | 机械 | 乙供 | J08-01-074 | 弯管机 WC27~108 | 台班 | 0.0069 | 80.594 | 0 | 0 | 计价 | 按实计算
XZYT14-75 | 机械 | 乙供 | J10-01-040 | 逆变多功能焊机 D7-500 | 台班 | 0.0046 | 154.53 | 0 | 0 | 计价 | 按实计算
XZYT14-76 | 人工 | 乙供 | 9101106 | 建筑普通工 | 工日 | 0.0825 | 107 | 0 | 0 | 计价 | 按实计算
XZYT14-76 | 人工 | 乙供 | 9101107 | 建筑技术工 | 工日 | 0.1187 | 143 | 0 | 0 | 计价 | 按实计算
XZYT14-76 | 材料 | 乙供 | C01030105 | 薄钢板 4mm以下 | kg | 0.009 | 5.559 | 0 | 0 | 计价 | 按实计算
XZYT14-76 | 材料 | 乙供 | C02040115 | 焊接钢管 DN50 | kg | 4.978 | 5.259 | 0 | 0 | 计价 | 按实计算
XZYT14-76 | 材料 | 乙供 | C12010200 | 电焊条 J507 综合 | kg | 0.001 | 6.547 | 0 | 0 | 计价 | 按实计算
XZYT14-76 | 材料 | 乙供 | C12020100 | 碳钢气焊丝 综合 | kg | 0.002 | 7.369 | 0 | 0 | 计价 | 按实计算
XZYT14-76 | 材料 | 乙供 | C14010101 | 镀锌铁丝 综合 | kg | 0.008 | 5.589 | 0 | 0 | 计价 | 按实计算
XZYT14-76 | 材料 | 乙供 | C19110101 | 氧气 | m³ | 0.101 | 4.71 | 0 | 0 | 计价 | 按实计算
XZYT14-76 | 材料 | 乙供 | C19110201 | 乙炔气 | m³ | 0.034 | 11.501 | 0 | 0 | 计价 | 按实计算
XZYT14-76 | 材料 | 乙供 | C21010101 | 水 | t | 0.006 | 2.2 | 0 | 0 | 计价 | 按实计算
XZYT14-76 | 材料 | 乙供 | C21020101 | 电 | kW·h | 0.051 | 0.84 | 0 | 0 | 计价 | 按实计算
XZYT14-76 | 材料 | 乙供 | C22030501 | 钢锯条 各种规格 | 根 | 0.108 | 1.596 | 0 | 0 | 计价 | 按实计算
XZYT14-76 | 材料 | 乙供 | C22030701 | 尼龙砂轮片 Φ100 | 片 | 0.022 | 1.488 | 0 | 0 | 计价 | 按实计算
XZYT14-76 | 材料 | 乙供 | C22040501 | 棉纱头 | kg | 0.004 | 6.916 | 0 | 0 | 计价 | 按实计算
XZYT14-76 | 材料 | 乙供 | C99010102 | 其他材料费 | 元 | 0.549 | 1 | 0 | 0 | 计价 | 按实计算
XZYT14-76 | 机械 | 乙供 | J08-01-074 | 弯管机 WC27~108 | 台班 | 0.0069 | 80.594 | 0 | 0 | 计价 | 按实计算
XZYT14-76 | 机械 | 乙供 | J10-01-040 | 逆变多功能焊机 D7-500 | 台班 | 0.0058 | 154.53 | 0 | 0 | 计价 | 按实计算
XZYT14-77 | 人工 | 乙供 | 9101106 | 建筑普通工 | 工日 | 0.0927 | 107 | 0 | 0 | 计价 | 按实计算
XZYT14-77 | 人工 | 乙供 | 9101107 | 建筑技术工 | 工日 | 0.1334 | 143 | 0 | 0 | 计价 | 按实计算
XZYT14-77 | 材料 | 乙供 | C01030105 | 薄钢板 4mm以下 | kg | 0.01 | 5.559 | 0 | 0 | 计价 | 按实计算
XZYT14-77 | 材料 | 乙供 | C02040116 | 焊接钢管 DN65 | kg | 6.773 | 5.259 | 0 | 0 | 计价 | 按实计算
XZYT14-77 | 材料 | 乙供 | C06010104 | 压制弯头 PN2.5 DN65 | 只 | 0.07 | 13.793 | 0 | 0 | 计价 | 按实计算
XZYT14-77 | 材料 | 乙供 | C12010200 | 电焊条 J507 综合 | kg | 0.081 | 6.547 | 0 | 0 | 计价 | 按实计算
XZYT14-77 | 材料 | 乙供 | C12020100 | 碳钢气焊丝 综合 | kg | 0.002 | 7.369 | 0 | 0 | 计价 | 按实计算
XZYT14-77 | 材料 | 乙供 | C14010101 | 镀锌铁丝 综合 | kg | 0.008 | 5.589 | 0 | 0 | 计价 | 按实计算
XZYT14-77 | 材料 | 乙供 | C19110101 | 氧气 | m³ | 0.132 | 4.71 | 0 | 0 | 计价 | 按实计算
XZYT14-77 | 材料 | 乙供 | C19110201 | 乙炔气 | m³ | 0.045 | 11.501 | 0 | 0 | 计价 | 按实计算
XZYT14-77 | 材料 | 乙供 | C21010101 | 水 | t | 0.009 | 2.2 | 0 | 0 | 计价 | 按实计算
XZYT14-77 | 材料 | 乙供 | C21020101 | 电 | kW·h | 0.127 | 0.84 | 0 | 0 | 计价 | 按实计算
XZYT14-77 | 材料 | 乙供 | C22030701 | 尼龙砂轮片 Φ100 | 片 | 0.041 | 1.488 | 0 | 0 | 计价 | 按实计算
XZYT14-77 | 材料 | 乙供 | C22030901 | 砂轮切割片 Φ400 | 片 | 0.01 | 9.855 | 0 | 0 | 计价 | 按实计算
XZYT14-77 | 材料 | 乙供 | C22040501 | 棉纱头 | kg | 0.005 | 6.916 | 0 | 0 | 计价 | 按实计算
XZYT14-77 | 材料 | 乙供 | C99010102 | 其他材料费 | 元 | 0.7738 | 1 | 0 | 0 | 计价 | 按实计算
XZYT14-77 | 机械 | 乙供 | J08-01-074 | 弯管机 WC27~108 | 台班 | 0.0058 | 80.594 | 0 | 0 | 计价 | 按实计算
XZYT14-77 | 机械 | 乙供 | J08-01-095 | 管子切断机 管径 Φ150 | 台班 | 0.0035 | 35.386 | 0 | 0 | 计价 | 按实计算
XZYT14-77 | 机械 | 乙供 | J10-01-040 | 逆变多功能焊机 D7-500 | 台班 | 0.0541 | 154.53 | 0 | 0 | 计价 | 按实计算
XZYT14-78 | 人工 | 乙供 | 9101106 | 建筑普通工 | 工日 | 0.1053 | 107 | 0 | 0 | 计价 | 按实计算
XZYT14-78 | 人工 | 乙供 | 9101107 | 建筑技术工 | 工日 | 0.1516 | 143 | 0 | 0 | 计价 | 按实计算
XZYT14-78 | 材料 | 乙供 | C01030105 | 薄钢板 4mm以下 | kg | 0.01 | 5.559 | 0 | 0 | 计价 | 按实计算
XZYT14-78 | 材料 | 乙供 | C02040117 | 焊接钢管 DN80 | kg | 8.507 | 5.259 | 0 | 0 | 计价 | 按实计算
XZYT14-78 | 材料 | 乙供 | C06010105 | 压制弯头 PN2.5 DN80 | 只 | 0.074 | 20.28 | 0 | 0 | 计价 | 按实计算
XZYT14-78 | 材料 | 乙供 | C12010200 | 电焊条 J507 综合 | kg | 0.092 | 6.547 | 0 | 0 | 计价 | 按实计算
XZYT14-78 | 材料 | 乙供 | C14010101 | 镀锌铁丝 综合 | kg | 0.008 | 5.589 | 0 | 0 | 计价 | 按实计算
XZYT14-78 | 材料 | 乙供 | C19110101 | 氧气 | m³ | 0.141 | 4.71 | 0 | 0 | 计价 | 按实计算
XZYT14-78 | 材料 | 乙供 | C19110201 | 乙炔气 | m³ | 0.047 | 11.501 | 0 | 0 | 计价 | 按实计算
XZYT14-78 | 材料 | 乙供 | C21010101 | 水 | t | 0.01 | 2.2 | 0 | 0 | 计价 | 按实计算
XZYT14-78 | 材料 | 乙供 | C21020101 | 电 | kW·h | 0.127 | 0.84 | 0 | 0 | 计价 | 按实计算
XZYT14-78 | 材料 | 乙供 | C22030701 | 尼龙砂轮片 Φ100 | 片 | 0.076 | 1.488 | 0 | 0 | 计价 | 按实计算
XZYT14-78 | 材料 | 乙供 | C22030901 | 砂轮切割片 Φ400 | 片 | 0.011 | 9.855 | 0 | 0 | 计价 | 按实计算
XZYT14-78 | 材料 | 乙供 | C22040501 | 棉纱头 | kg | 0.006 | 6.916 | 0 | 0 | 计价 | 按实计算
XZYT14-78 | 材料 | 乙供 | C99010102 | 其他材料费 | 元 | 0.9707 | 1 | 0 | 0 | 计价 | 按实计算
XZYT14-78 | 机械 | 乙供 | J08-01-074 | 弯管机 WC27~108 | 台班 | 0.0069 | 80.594 | 0 | 0 | 计价 | 按实计算
XZYT14-78 | 机械 | 乙供 | J08-01-095 | 管子切断机 管径 Φ150 | 台班 | 0.0092 | 35.386 | 0 | 0 | 计价 | 按实计算
XZYT14-78 | 机械 | 乙供 | J10-01-040 | 逆变多功能焊机 D7-500 | 台班 | 0.0598 | 154.53 | 0 | 0 | 计价 | 按实计算
XZYT14-79 | 人工 | 乙供 | 9101106 | 建筑普通工 | 工日 | 0.1302 | 107 | 0 | 0 | 计价 | 按实计算
XZYT14-79 | 人工 | 乙供 | 9101107 | 建筑技术工 | 工日 | 0.1874 | 143 | 0 | 0 | 计价 | 按实计算
XZYT14-79 | 材料 | 乙供 | C01030105 | 薄钢板 4mm以下 | kg | 0.01 | 5.559 | 0 | 0 | 计价 | 按实计算
XZYT14-79 | 材料 | 乙供 | C02040118 | 焊接钢管 DN100 | kg | 11.067 | 5.259 | 0 | 0 | 计价 | 按实计算
XZYT14-79 | 材料 | 乙供 | C06010106 | 压制弯头 PN2.5 DN100 | 只 | 0.099 | 27.586 | 0 | 0 | 计价 | 按实计算
XZYT14-79 | 材料 | 乙供 | C12010200 | 电焊条 J507 综合 | kg | 0.124 | 6.547 | 0 | 0 | 计价 | 按实计算
XZYT14-79 | 材料 | 乙供 | C14010101 | 镀锌铁丝 综合 | kg | 0.008 | 5.589 | 0 | 0 | 计价 | 按实计算
XZYT14-79 | 材料 | 乙供 | C19110101 | 氧气 | m³ | 0.174 | 4.71 | 0 | 0 | 计价 | 按实计算
XZYT14-79 | 材料 | 乙供 | C19110201 | 乙炔气 | m³ | 0.059 | 11.501 | 0 | 0 | 计价 | 按实计算
XZYT14-79 | 材料 | 乙供 | C21010101 | 水 | t | 0.015 | 2.2 | 0 | 0 | 计价 | 按实计算
XZYT14-79 | 材料 | 乙供 | C21020101 | 电 | kW·h | 0.169 | 0.84 | 0 | 0 | 计价 | 按实计算
XZYT14-79 | 材料 | 乙供 | C22030701 | 尼龙砂轮片 Φ100 | 片 | 0.101 | 1.488 | 0 | 0 | 计价 | 按实计算
XZYT14-79 | 材料 | 乙供 | C22030901 | 砂轮切割片 Φ400 | 片 | 0.015 | 9.855 | 0 | 0 | 计价 | 按实计算
XZYT14-79 | 材料 | 乙供 | C22040501 | 棉纱头 | kg | 0.007 | 6.916 | 0 | 0 | 计价 | 按实计算
XZYT14-79 | 材料 | 乙供 | C99010102 | 其他材料费 | 元 | 1.2772 | 1 | 0 | 0 | 计价 | 按实计算
XZYT14-79 | 机械 | 乙供 | J08-01-074 | 弯管机 WC27~108 | 台班 | 0.015 | 80.594 | 0 | 0 | 计价 | 按实计算
XZYT14-79 | 机械 | 乙供 | J08-01-095 | 管子切断机 管径 Φ150 | 台班 | 0.0069 | 35.386 | 0 | 0 | 计价 | 按实计算
XZYT14-79 | 机械 | 乙供 | J10-01-040 | 逆变多功能焊机 D7-500 | 台班 | 0.0794 | 154.53 | 0 | 0 | 计价 | 按实计算
XZYT14-80 | 人工 | 乙供 | 9101106 | 建筑普通工 | 工日 | 0.1444 | 107 | 0 | 0 | 计价 | 按实计算
XZYT14-80 | 人工 | 乙供 | 9101107 | 建筑技术工 | 工日 | 0.2077 | 143 | 0 | 0 | 计价 | 按实计算
XZYT14-80 | 材料 | 乙供 | C01030105 | 薄钢板 4mm以下 | kg | 0.014 | 5.559 | 0 | 0 | 计价 | 按实计算
XZYT14-80 | 材料 | 乙供 | C02040119 | 焊接钢管 DN125 | kg | 15.341 | 5.259 | 0 | 0 | 计价 | 按实计算
XZYT14-80 | 材料 | 乙供 | C06010107 | 压制弯头 PN2.5 DN125 | 只 | 0.175 | 56.001 | 0 | 0 | 计价 | 按实计算
XZYT14-80 | 材料 | 乙供 | C12010200 | 电焊条 J507 综合 | kg | 0.168 | 6.547 | 0 | 0 | 计价 | 按实计算
XZYT14-80 | 材料 | 乙供 | C14010101 | 镀锌铁丝 综合 | kg | 0.008 | 5.589 | 0 | 0 | 计价 | 按实计算
XZYT14-80 | 材料 | 乙供 | C19110101 | 氧气 | m³ | 0.157 | 4.71 | 0 | 0 | 计价 | 按实计算
XZYT14-80 | 材料 | 乙供 | C19110201 | 乙炔气 | m³ | 0.053 | 11.501 | 0 | 0 | 计价 | 按实计算
XZYT14-80 | 材料 | 乙供 | C21010101 | 水 | t | 0.02 | 2.2 | 0 | 0 | 计价 | 按实计算
XZYT14-80 | 材料 | 乙供 | C21020101 | 电 | kW·h | 0.178 | 0.84 | 0 | 0 | 计价 | 按实计算
XZYT14-80 | 材料 | 乙供 | C22030701 | 尼龙砂轮片 Φ100 | 片 | 0.034 | 1.488 | 0 | 0 | 计价 | 按实计算
XZYT14-80 | 材料 | 乙供 | C22030901 | 砂轮切割片 Φ400 | 片 | 0.037 | 9.855 | 0 | 0 | 计价 | 按实计算
XZYT14-80 | 材料 | 乙供 | C22040501 | 棉纱头 | kg | 0.007 | 6.916 | 0 | 0 | 计价 | 按实计算
XZYT14-80 | 材料 | 乙供 | C99010102 | 其他材料费 | 元 | 1.8741 | 1 | 0 | 0 | 计价 | 按实计算
XZYT14-80 | 机械 | 乙供 | J08-01-074 | 弯管机 WC27~108 | 台班 | 0.015 | 80.594 | 0 | 0 | 计价 | 按实计算
XZYT14-80 | 机械 | 乙供 | J08-01-095 | 管子切断机 管径 Φ150 | 台班 | 0.0081 | 35.386 | 0 | 0 | 计价 | 按实计算
XZYT14-80 | 机械 | 乙供 | J10-01-040 | 逆变多功能焊机 D7-500 | 台班 | 0.0909 | 154.53 | 0 | 0 | 计价 | 按实计算
XZYT14-81 | 人工 | 乙供 | 9101106 | 建筑普通工 | 工日 | 0.1639 | 107 | 0 | 0 | 计价 | 按实计算
XZYT14-81 | 人工 | 乙供 | 9101107 | 建筑技术工 | 工日 | 0.2359 | 143 | 0 | 0 | 计价 | 按实计算
XZYT14-81 | 材料 | 乙供 | C01030105 | 薄钢板 4mm以下 | kg | 0.014 | 5.559 | 0 | 0 | 计价 | 按实计算
XZYT14-81 | 材料 | 乙供 | C02040120 | 焊接钢管 DN150 | kg | 18.166 | 5.259 | 0 | 0 | 计价 | 按实计算
XZYT14-81 | 材料 | 乙供 | C06010108 | 压制弯头 PN2.5 DN150 | 只 | 0.18 | 80.264 | 0 | 0 | 计价 | 按实计算
XZYT14-81 | 材料 | 乙供 | C12010200 | 电焊条 J507 综合 | kg | 0.204 | 6.547 | 0 | 0 | 计价 | 按实计算
XZYT14-81 | 材料 | 乙供 | C14010101 | 镀锌铁丝 综合 | kg | 0.008 | 5.589 | 0 | 0 | 计价 | 按实计算
XZYT14-81 | 材料 | 乙供 | C19110101 | 氧气 | m³ | 0.197 | 4.71 | 0 | 0 | 计价 | 按实计算
XZYT14-81 | 材料 | 乙供 | C19110201 | 乙炔气 | m³ | 0.067 | 11.501 | 0 | 0 | 计价 | 按实计算
XZYT14-81 | 材料 | 乙供 | C21010101 | 水 | t | 0.025 | 2.2 | 0 | 0 | 计价 | 按实计算
XZYT14-81 | 材料 | 乙供 | C21020101 | 电 | kW·h | 0.228 | 0.84 | 0 | 0 | 计价 | 按实计算
XZYT14-81 | 材料 | 乙供 | C22030701 | 尼龙砂轮片 Φ100 | 片 | 0.085 | 1.488 | 0 | 0 | 计价 | 按实计算
XZYT14-81 | 材料 | 乙供 | C22040501 | 棉纱头 | kg | 0.008 | 6.916 | 0 | 0 | 计价 | 按实计算
XZYT14-81 | 材料 | 乙供 | C99010102 | 其他材料费 | 元 | 2.2713 | 1 | 0 | 0 | 计价 | 按实计算
XZYT14-81 | 机械 | 乙供 | J08-01-074 | 弯管机 WC27~108 | 台班 | 0.015 | 80.594 | 0 | 0 | 计价 | 按实计算
XZYT14-81 | 机械 | 乙供 | J08-01-095 | 管子切断机 管径 Φ150 | 台班 | 0.012 | 35.386 | 0 | 0 | 计价 | 按实计算
XZYT14-81 | 机械 | 乙供 | J10-01-040 | 逆变多功能焊机 D7-500 | 台班 | 0.107 | 154.53 | 0 | 0 | 计价 | 按实计算
XZYT14-82 | 人工 | 乙供 | 9101106 | 建筑普通工 | 工日 | 0.1975 | 107 | 0 | 0 | 计价 | 按实计算
XZYT14-82 | 人工 | 乙供 | 9101107 | 建筑技术工 | 工日 | 0.2843 | 143 | 0 | 0 | 计价 | 按实计算
XZYT14-82 | 材料 | 乙供 | C01030105 | 薄钢板 4mm以下 | kg | 0.021 | 5.559 | 0 | 0 | 计价 | 按实计算
XZYT14-82 | 材料 | 乙供 | C02040121 | 焊接钢管 DN200 | kg | 29.396 | 5.259 | 0 | 0 | 计价 | 按实计算
XZYT14-82 | 材料 | 乙供 | C06010109 | 压制弯头 PN2.5 DN200 | 只 | 0.185 | 129.31 | 0 | 0 | 计价 | 按实计算
XZYT14-82 | 材料 | 乙供 | C12010200 | 电焊条 J507 综合 | kg | 0.378 | 6.547 | 0 | 0 | 计价 | 按实计算
XZYT14-82 | 材料 | 乙供 | C14010101 | 镀锌铁丝 综合 | kg | 0.008 | 5.589 | 0 | 0 | 计价 | 按实计算
XZYT14-82 | 材料 | 乙供 | C19110101 | 氧气 | m³ | 0.327 | 4.71 | 0 | 0 | 计价 | 按实计算
XZYT14-82 | 材料 | 乙供 | C19110201 | 乙炔气 | m³ | 0.115 | 11.501 | 0 | 0 | 计价 | 按实计算
XZYT14-82 | 材料 | 乙供 | C21010101 | 水 | t | 0.035 | 2.2 | 0 | 0 | 计价 | 按实计算
XZYT14-82 | 材料 | 乙供 | C21020101 | 电 | kW·h | 0.355 | 0.84 | 0 | 0 | 计价 | 按实计算
XZYT14-82 | 材料 | 乙供 | C22030701 | 尼龙砂轮片 Φ100 | 片 | 0.149 | 1.488 | 0 | 0 | 计价 | 按实计算
XZYT14-82 | 材料 | 乙供 | C22040501 | 棉纱头 | kg | 0.007 | 6.916 | 0 | 0 | 计价 | 按实计算
XZYT14-82 | 材料 | 乙供 | C99010102 | 其他材料费 | 元 | 3.6931 | 1 | 0 | 0 | 计价 | 按实计算
XZYT14-82 | 机械 | 乙供 | J03-01-033 | 汽车式起重机 起重量 5t | 台班 | 0.0058 | 749.204 | 0 | 0 | 计价 | 按实计算
XZYT14-82 | 机械 | 乙供 | J04-01-002 | 载重汽车 5t | 台班 | 0.0023 | 502.929 | 0 | 0 | 计价 | 按实计算
XZYT14-82 | 机械 | 乙供 | J05-01-010 | 电动单筒慢速卷扬机 50kN | 台班 | 0.0242 | 241.179 | 0 | 0 | 计价 | 按实计算
XZYT14-82 | 机械 | 乙供 | J09-01-034 | 试压泵 压力 30MPa | 台班 | 0.0023 | 30.294 | 0 | 0 | 计价 | 按实计算
XZYT14-82 | 机械 | 乙供 | J10-01-040 | 逆变多功能焊机 D7-500 | 台班 | 0.1771 | 154.53 | 0 | 0 | 计价 | 按实计算
XZYT14-83 | 人工 | 乙供 | 9101106 | 建筑普通工 | 工日 | 0.0312 | 107 | 0 | 0 | 计价 | 按实计算
XZYT14-83 | 人工 | 乙供 | 9101107 | 建筑技术工 | 工日 | 0.0449 | 143 | 0 | 0 | 计价 | 按实计算
XZYT14-83 | 材料 | 乙供 | C02010103 | 无缝钢管10~20号 Φ28以下 | kg | 0.6969 | 5.948 | 0 | 0 | 计价 | 按实计算
XZYT14-83 | 材料 | 乙供 | C19030201 | 乙醇 | kg | 0.005 | 4.244 | 0 | 0 | 计价 | 按实计算
XZYT14-83 | 材料 | 乙供 | C19031101 | 清洗剂 | kg | 0.003 | 2.811 | 0 | 0 | 计价 | 按实计算
XZYT14-83 | 材料 | 乙供 | C19090801 | 厌氧胶 325号 200g | 瓶 | 0.01 | 45.543 | 0 | 0 | 计价 | 按实计算
XZYT14-83 | 材料 | 乙供 | C22030707 | 尼龙砂轮片 Φ400 | 片 | 0.002 | 7.642 | 0 | 0 | 计价 | 按实计算
XZYT14-83 | 材料 | 乙供 | C22040501 | 棉纱头 | kg | 0.02 | 6.916 | 0 | 0 | 计价 | 按实计算
XZYT14-83 | 材料 | 乙供 | C99010102 | 其他材料费 | 元 | 0.0957 | 1 | 0 | 0 | 计价 | 按实计算
XZYT14-83 | 机械 | 乙供 | J15-01-010 | 砂轮切割机 直径 Φ400 | 台班 | 0.0014 | 57.77 | 0 | 0 | 计价 | 按实计算
XZYT14-84 | 人工 | 乙供 | 9101106 | 建筑普通工 | 工日 | 0.0322 | 107 | 0 | 0 | 计价 | 按实计算
XZYT14-84 | 人工 | 乙供 | 9101107 | 建筑技术工 | 工日 | 0.0463 | 143 | 0 | 0 | 计价 | 按实计算
XZYT14-84 | 材料 | 乙供 | C02010103 | 无缝钢管10~20号 Φ28以下 | kg | 1.0504 | 5.948 | 0 | 0 | 计价 | 按实计算
XZYT14-84 | 材料 | 乙供 | C19030201 | 乙醇 | kg | 0.005 | 4.244 | 0 | 0 | 计价 | 按实计算
XZYT14-84 | 材料 | 乙供 | C19031101 | 清洗剂 | kg | 0.003 | 2.811 | 0 | 0 | 计价 | 按实计算
XZYT14-84 | 材料 | 乙供 | C19090801 | 厌氧胶 325号 200g | 瓶 | 0.01 | 45.543 | 0 | 0 | 计价 | 按实计算
XZYT14-84 | 材料 | 乙供 | C22030707 | 尼龙砂轮片 Φ400 | 片 | 0.002 | 7.642 | 0 | 0 | 计价 | 按实计算
XZYT14-84 | 材料 | 乙供 | C22040501 | 棉纱头 | kg | 0.02 | 6.916 | 0 | 0 | 计价 | 按实计算
XZYT14-84 | 材料 | 乙供 | C99010102 | 其他材料费 | 元 | 0.1377 | 1 | 0 | 0 | 计价 | 按实计算
XZYT14-84 | 机械 | 乙供 | J15-01-010 | 砂轮切割机 直径 Φ400 | 台班 | 0.0014 | 57.77 | 0 | 0 | 计价 | 按实计算
XZYT14-85 | 人工 | 乙供 | 9101106 | 建筑普通工 | 工日 | 0.0337 | 107 | 0 | 0 | 计价 | 按实计算
XZYT14-85 | 人工 | 乙供 | 9101107 | 建筑技术工 | 工日 | 0.0485 | 143 | 0 | 0 | 计价 | 按实计算
XZYT14-85 | 材料 | 乙供 | C02010103 | 无缝钢管10~20号 Φ28以下 | kg | 1.5857 | 5.948 | 0 | 0 | 计价 | 按实计算
XZYT14-85 | 材料 | 乙供 | C19030201 | 乙醇 | kg | 0.005 | 4.244 | 0 | 0 | 计价 | 按实计算
XZYT14-85 | 材料 | 乙供 | C19031101 | 清洗剂 | kg | 0.004 | 2.811 | 0 | 0 | 计价 | 按实计算
XZYT14-85 | 材料 | 乙供 | C19090801 | 厌氧胶 325号 200g | 瓶 | 0.012 | 45.543 | 0 | 0 | 计价 | 按实计算
XZYT14-85 | 材料 | 乙供 | C22030707 | 尼龙砂轮片 Φ400 | 片 | 0.002 | 7.642 | 0 | 0 | 计价 | 按实计算
XZYT14-85 | 材料 | 乙供 | C22040501 | 棉纱头 | kg | 0.024 | 6.916 | 0 | 0 | 计价 | 按实计算
XZYT14-85 | 材料 | 乙供 | C99010102 | 其他材料费 | 元 | 0.2038 | 1 | 0 | 0 | 计价 | 按实计算
XZYT14-85 | 机械 | 乙供 | J15-01-010 | 砂轮切割机 直径 Φ400 | 台班 | 0.0014 | 57.77 | 0 | 0 | 计价 | 按实计算
XZYT14-86 | 人工 | 乙供 | 9101106 | 建筑普通工 | 工日 | 0.0395 | 107 | 0 | 0 | 计价 | 按实计算
XZYT14-86 | 人工 | 乙供 | 9101107 | 建筑技术工 | 工日 | 0.0568 | 143 | 0 | 0 | 计价 | 按实计算
XZYT14-86 | 材料 | 乙供 | C02010106 | 无缝钢管10~20号 Φ57以下 | kg | 1.8382 | 5.948 | 0 | 0 | 计价 | 按实计算
XZYT14-86 | 材料 | 乙供 | C19030201 | 乙醇 | kg | 0.006 | 4.244 | 0 | 0 | 计价 | 按实计算
XZYT14-86 | 材料 | 乙供 | C19031101 | 清洗剂 | kg | 0.005 | 2.811 | 0 | 0 | 计价 | 按实计算
XZYT14-86 | 材料 | 乙供 | C19090801 | 厌氧胶 325号 200g | 瓶 | 0.012 | 45.543 | 0 | 0 | 计价 | 按实计算
XZYT14-86 | 材料 | 乙供 | C22030707 | 尼龙砂轮片 Φ400 | 片 | 0.002 | 7.642 | 0 | 0 | 计价 | 按实计算
XZYT14-86 | 材料 | 乙供 | C22040501 | 棉纱头 | kg | 0.028 | 6.916 | 0 | 0 | 计价 | 按实计算
XZYT14-86 | 材料 | 乙供 | C99010102 | 其他材料费 | 元 | 0.2346 | 1 | 0 | 0 | 计价 | 按实计算
XZYT14-86 | 机械 | 乙供 | J15-01-010 | 砂轮切割机 直径 Φ400 | 台班 | 0.0014 | 57.77 | 0 | 0 | 计价 | 按实计算
XZYT14-87 | 人工 | 乙供 | 9101106 | 建筑普通工 | 工日 | 0.0419 | 107 | 0 | 0 | 计价 | 按实计算
XZYT14-87 | 人工 | 乙供 | 9101107 | 建筑技术工 | 工日 | 0.0604 | 143 | 0 | 0 | 计价 | 按实计算
XZYT14-87 | 材料 | 乙供 | C02010106 | 无缝钢管10~20号 Φ57以下 | kg | 2.9045 | 5.948 | 0 | 0 | 计价 | 按实计算
XZYT14-87 | 材料 | 乙供 | C19030201 | 乙醇 | kg | 0.002 | 4.244 | 0 | 0 | 计价 | 按实计算
XZYT14-87 | 材料 | 乙供 | C19031101 | 清洗剂 | kg | 0.006 | 2.811 | 0 | 0 | 计价 | 按实计算
XZYT14-87 | 材料 | 乙供 | C19090801 | 厌氧胶 325号 200g | 瓶 | 0.015 | 45.543 | 0 | 0 | 计价 | 按实计算
XZYT14-87 | 材料 | 乙供 | C22030707 | 尼龙砂轮片 Φ400 | 片 | 0.004 | 7.642 | 0 | 0 | 计价 | 按实计算
XZYT14-87 | 材料 | 乙供 | C22040501 | 棉纱头 | kg | 0.006 | 6.916 | 0 | 0 | 计价 | 按实计算
XZYT14-87 | 材料 | 乙供 | C99010102 | 其他材料费 | 元 | 0.3611 | 1 | 0 | 0 | 计价 | 按实计算
XZYT14-87 | 机械 | 乙供 | J15-01-010 | 砂轮切割机 直径 Φ400 | 台班 | 0.0016 | 57.77 | 0 | 0 | 计价 | 按实计算
XZYT14-88 | 人工 | 乙供 | 9101106 | 建筑普通工 | 工日 | 0.0439 | 107 | 0 | 0 | 计价 | 按实计算
XZYT14-88 | 人工 | 乙供 | 9101107 | 建筑技术工 | 工日 | 0.0632 | 143 | 0 | 0 | 计价 | 按实计算
XZYT14-88 | 材料 | 乙供 | C02010106 | 无缝钢管10~20号 Φ57以下 | kg | 4.02 | 5.948 | 0 | 0 | 计价 | 按实计算
XZYT14-88 | 材料 | 乙供 | C19030201 | 乙醇 | kg | 0.003 | 4.244 | 0 | 0 | 计价 | 按实计算
XZYT14-88 | 材料 | 乙供 | C19031101 | 清洗剂 | kg | 0.008 | 2.811 | 0 | 0 | 计价 | 按实计算
XZYT14-88 | 材料 | 乙供 | C19090801 | 厌氧胶 325号 200g | 瓶 | 0.015 | 45.543 | 0 | 0 | 计价 | 按实计算
XZYT14-88 | 材料 | 乙供 | C22030707 | 尼龙砂轮片 Φ400 | 片 | 0.004 | 7.642 | 0 | 0 | 计价 | 按实计算
XZYT14-88 | 材料 | 乙供 | C22040501 | 棉纱头 | kg | 0.007 | 6.916 | 0 | 0 | 计价 | 按实计算
XZYT14-88 | 材料 | 乙供 | C99010102 | 其他材料费 | 元 | 0.4942 | 1 | 0 | 0 | 计价 | 按实计算
XZYT14-88 | 机械 | 乙供 | J15-01-010 | 砂轮切割机 直径 Φ400 | 台班 | 0.0016 | 57.77 | 0 | 0 | 计价 | 按实计算
XZYT14-89 | 人工 | 乙供 | 9101106 | 建筑普通工 | 工日 | 0.0561 | 107 | 0 | 0 | 计价 | 按实计算
XZYT14-89 | 人工 | 乙供 | 9101107 | 建筑技术工 | 工日 | 0.0806 | 143 | 0 | 0 | 计价 | 按实计算
XZYT14-89 | 材料 | 乙供 | C02010107 | 无缝钢管10~20号 Φ89以下 | kg | 4.786 | 5.948 | 0 | 0 | 计价 | 按实计算
XZYT14-89 | 材料 | 乙供 | C06010104 | 压制弯头 PN2.5 DN65 | 只 | 0.039 | 13.793 | 0 | 0 | 计价 | 按实计算
XZYT14-89 | 材料 | 乙供 | C19030201 | 乙醇 | kg | 0.003 | 4.244 | 0 | 0 | 计价 | 按实计算
XZYT14-89 | 材料 | 乙供 | C19031101 | 清洗剂 | kg | 0.009 | 2.811 | 0 | 0 | 计价 | 按实计算
XZYT14-89 | 材料 | 乙供 | C19090801 | 厌氧胶 325号 200g | 瓶 | 0.019 | 45.543 | 0 | 0 | 计价 | 按实计算
XZYT14-89 | 材料 | 乙供 | C22030707 | 尼龙砂轮片 Φ400 | 片 | 0.006 | 7.642 | 0 | 0 | 计价 | 按实计算
XZYT14-89 | 材料 | 乙供 | C22040501 | 棉纱头 | kg | 0.007 | 6.916 | 0 | 0 | 计价 | 按实计算
XZYT14-89 | 材料 | 乙供 | C99010102 | 其他材料费 | 元 | 0.6001 | 1 | 0 | 0 | 计价 | 按实计算
XZYT14-89 | 机械 | 乙供 | J15-01-010 | 砂轮切割机 直径 Φ400 | 台班 | 0.002 | 57.77 | 0 | 0 | 计价 | 按实计算
XZYT14-90 | 人工 | 乙供 | 9101106 | 建筑普通工 | 工日 | 0.0654 | 107 | 0 | 0 | 计价 | 按实计算
XZYT14-90 | 人工 | 乙供 | 9101107 | 建筑技术工 | 工日 | 0.0941 | 143 | 0 | 0 | 计价 | 按实计算
XZYT14-90 | 材料 | 乙供 | C02010107 | 无缝钢管10~20号 Φ89以下 | kg | 4.9352 | 5.948 | 0 | 0 | 计价 | 按实计算
XZYT14-90 | 材料 | 乙供 | C06010105 | 压制弯头 PN2.5 DN80 | 只 | 0.022 | 20.28 | 0 | 0 | 计价 | 按实计算
XZYT14-90 | 材料 | 乙供 | C19030201 | 乙醇 | kg | 0.003 | 4.244 | 0 | 0 | 计价 | 按实计算
XZYT14-90 | 材料 | 乙供 | C19031101 | 清洗剂 | kg | 0.011 | 2.811 | 0 | 0 | 计价 | 按实计算
XZYT14-90 | 材料 | 乙供 | C19090801 | 厌氧胶 325号 200g | 瓶 | 0.024 | 45.543 | 0 | 0 | 计价 | 按实计算
XZYT14-90 | 材料 | 乙供 | C22030707 | 尼龙砂轮片 Φ400 | 片 | 0.024 | 7.642 | 0 | 0 | 计价 | 按实计算
XZYT14-90 | 材料 | 乙供 | C22040501 | 棉纱头 | kg | 0.008 | 6.916 | 0 | 0 | 计价 | 按实计算
XZYT14-90 | 材料 | 乙供 | C99010102 | 其他材料费 | 元 | 0.6235 | 1 | 0 | 0 | 计价 | 按实计算
XZYT14-90 | 机械 | 乙供 | J15-01-010 | 砂轮切割机 直径 Φ400 | 台班 | 0.002 | 57.77 | 0 | 0 | 计价 | 按实计算
XZYT14-91 | 人工 | 乙供 | 9101106 | 建筑普通工 | 工日 | 0.3478 | 107 | 0 | 0 | 计价 | 按实计算
XZYT14-91 | 人工 | 乙供 | 9101107 | 建筑技术工 | 工日 | 0.5005 | 143 | 0 | 0 | 计价 | 按实计算
XZYT14-91 | 材料 | 乙供 | C02010108 | 无缝钢管10~20号 Φ108以下 | kg | 8.5 | 5.948 | 0 | 0 | 计价 | 按实计算
XZYT14-91 | 材料 | 乙供 | C06010106 | 压制弯头 PN2.5 DN100 | 只 | 0.026 | 27.586 | 0 | 0 | 计价 | 按实计算
XZYT14-91 | 材料 | 乙供 | C12010200 | 电焊条 J507 综合 | kg | 0.654 | 6.547 | 0 | 0 | 计价 | 按实计算
XZYT14-91 | 材料 | 乙供 | C17030502 | 石棉橡胶板 中压 6以下 | kg | 0.166 | 10.526 | 0 | 0 | 计价 | 按实计算
XZYT14-91 | 材料 | 乙供 | C18041201 | 塑料布 1.0mm | m² | 0.041 | 0.841 | 0 | 0 | 计价 | 按实计算
XZYT14-91 | 材料 | 乙供 | C19110101 | 氧气 | m³ | 0.226 | 4.71 | 0 | 0 | 计价 | 按实计算
XZYT14-91 | 材料 | 乙供 | C19110201 | 乙炔气 | m³ | 0.075 | 11.501 | 0 | 0 | 计价 | 按实计算
XZYT14-91 | 材料 | 乙供 | C21020101 | 电 | kW·h | 0.332 | 0.84 | 0 | 0 | 计价 | 按实计算
XZYT14-91 | 材料 | 乙供 | C22030701 | 尼龙砂轮片 Φ100 | 片 | 0.186 | 1.488 | 0 | 0 | 计价 | 按实计算
XZYT14-91 | 材料 | 乙供 | C22040501 | 棉纱头 | kg | 0.013 | 6.916 | 0 | 0 | 计价 | 按实计算
XZYT14-91 | 材料 | 乙供 | C99010102 | 其他材料费 | 元 | 1.1982 | 1 | 0 | 0 | 计价 | 按实计算
XZYT14-91 | 机械 | 乙供 | J10-01-004 | 交流弧焊机 容量 40kVA | 台班 | 0.2714 | 129.183 | 0 | 0 | 计价 | 按实计算
XZYT14-92 | 人工 | 乙供 | 9101106 | 建筑普通工 | 工日 | 0.3956 | 107 | 0 | 0 | 计价 | 按实计算
XZYT14-92 | 人工 | 乙供 | 9101107 | 建筑技术工 | 工日 | 0.5692 | 143 | 0 | 0 | 计价 | 按实计算
XZYT14-92 | 材料 | 乙供 | C02010109 | 无缝钢管10~20号 Φ159以下 | kg | 16.37 | 5.948 | 0 | 0 | 计价 | 按实计算
XZYT14-92 | 材料 | 乙供 | C06010108 | 压制弯头 PN2.5 DN150 | 只 | 0.057 | 80.264 | 0 | 0 | 计价 | 按实计算
XZYT14-92 | 材料 | 乙供 | C12010200 | 电焊条 J507 综合 | kg | 1.25 | 6.547 | 0 | 0 | 计价 | 按实计算
XZYT14-92 | 材料 | 乙供 | C17030502 | 石棉橡胶板 中压 6以下 | kg | 0.254 | 10.526 | 0 | 0 | 计价 | 按实计算
XZYT14-92 | 材料 | 乙供 | C18041201 | 塑料布 1.0mm | m² | 0.053 | 0.841 | 0 | 0 | 计价 | 按实计算
XZYT14-92 | 材料 | 乙供 | C19110101 | 氧气 | m³ | 0.319 | 4.71 | 0 | 0 | 计价 | 按实计算
XZYT14-92 | 材料 | 乙供 | C19110201 | 乙炔气 | m³ | 0.106 | 11.501 | 0 | 0 | 计价 | 按实计算
XZYT14-92 | 材料 | 乙供 | C21020101 | 电 | kW·h | 0.6 | 0.84 | 0 | 0 | 计价 | 按实计算
XZYT14-92 | 材料 | 乙供 | C22030701 | 尼龙砂轮片 Φ100 | 片 | 0.239 | 1.488 | 0 | 0 | 计价 | 按实计算
XZYT14-92 | 材料 | 乙供 | C22040501 | 棉纱头 | kg | 0.015 | 6.916 | 0 | 0 | 计价 | 按实计算
XZYT14-92 | 材料 | 乙供 | C99010102 | 其他材料费 | 元 | 2.3305 | 1 | 0 | 0 | 计价 | 按实计算
XZYT14-92 | 机械 | 乙供 | J10-01-004 | 交流弧焊机 容量 40kVA | 台班 | 0.2864 | 129.183 | 0 | 0 | 计价 | 按实计算
XZYT14-93 | 人工 | 乙供 | 9101106 | 建筑普通工 | 工日 | 0.4497 | 107 | 0 | 0 | 计价 | 按实计算
XZYT14-93 | 人工 | 乙供 | 9101107 | 建筑技术工 | 工日 | 0.6475 | 143 | 0 | 0 | 计价 | 按实计算
XZYT14-93 | 材料 | 乙供 | C02010111 | 无缝钢管10~20号 Φ273以下 | kg | 29.14 | 5.948 | 0 | 0 | 计价 | 按实计算
XZYT14-93 | 材料 | 乙供 | C06010109 | 压制弯头 PN2.5 DN200 | 只 | 0.056 | 129.31 | 0 | 0 | 计价 | 按实计算
XZYT14-93 | 材料 | 乙供 | C12010200 | 电焊条 J507 综合 | kg | 1.848 | 6.547 | 0 | 0 | 计价 | 按实计算
XZYT14-93 | 材料 | 乙供 | C17030502 | 石棉橡胶板 中压 6以下 | kg | 0.3887 | 10.526 | 0 | 0 | 计价 | 按实计算
XZYT14-93 | 材料 | 乙供 | C18041201 | 塑料布 1.0mm | m² | 0.0685 | 0.841 | 0 | 0 | 计价 | 按实计算
XZYT14-93 | 材料 | 乙供 | C19110101 | 氧气 | m³ | 0.4502 | 4.71 | 0 | 0 | 计价 | 按实计算
XZYT14-93 | 材料 | 乙供 | C19110201 | 乙炔气 | m³ | 0.1498 | 11.501 | 0 | 0 | 计价 | 按实计算
XZYT14-93 | 材料 | 乙供 | C21020101 | 电 | kW·h | 1.0843 | 0.84 | 0 | 0 | 计价 | 按实计算
XZYT14-93 | 材料 | 乙供 | C22030701 | 尼龙砂轮片 Φ100 | 片 | 0.307 | 1.488 | 0 | 0 | 计价 | 按实计算
XZYT14-93 | 材料 | 乙供 | C22040501 | 棉纱头 | kg | 0.017 | 6.916 | 0 | 0 | 计价 | 按实计算
XZYT14-93 | 材料 | 乙供 | C99010102 | 其他材料费 | 元 | 4.0426 | 1 | 0 | 0 | 计价 | 按实计算
XZYT14-93 | 机械 | 乙供 | J10-01-004 | 交流弧焊机 容量 40kVA | 台班 | 0.3021 | 129.183 | 0 | 0 | 计价 | 按实计算
XZYT14-94 | 人工 | 乙供 | 9101106 | 建筑普通工 | 工日 | 0.5114 | 107 | 0 | 0 | 计价 | 按实计算
XZYT14-94 | 人工 | 乙供 | 9101107 | 建筑技术工 | 工日 | 0.7366 | 143 | 0 | 0 | 计价 | 按实计算
XZYT14-94 | 材料 | 乙供 | C02010111 | 无缝钢管10~20号 Φ273以下 | kg | 42.72 | 5.948 | 0 | 0 | 计价 | 按实计算
XZYT14-94 | 材料 | 乙供 | C06010110 | 压制弯头 PN2.5 DN250 | 只 | 0.037 | 219.828 | 0 | 0 | 计价 | 按实计算
XZYT14-94 | 材料 | 乙供 | C12010200 | 电焊条 J507 综合 | kg | 2.445 | 6.547 | 0 | 0 | 计价 | 按实计算
XZYT14-94 | 材料 | 乙供 | C17030502 | 石棉橡胶板 中压 6以下 | kg | 0.5948 | 10.526 | 0 | 0 | 计价 | 按实计算
XZYT14-94 | 材料 | 乙供 | C18041201 | 塑料布 1.0mm | m² | 0.0885 | 0.841 | 0 | 0 | 计价 | 按实计算
XZYT14-94 | 材料 | 乙供 | C19110101 | 氧气 | m³ | 0.5673 | 4.71 | 0 | 0 | 计价 | 按实计算
XZYT14-94 | 材料 | 乙供 | C19110201 | 乙炔气 | m³ | 0.2117 | 11.501 | 0 | 0 | 计价 | 按实计算
XZYT14-94 | 材料 | 乙供 | C21020101 | 电 | kW·h | 1.959 | 0.84 | 0 | 0 | 计价 | 按实计算
XZYT14-94 | 材料 | 乙供 | C22030701 | 尼龙砂轮片 Φ100 | 片 | 0.3946 | 1.488 | 0 | 0 | 计价 | 按实计算
XZYT14-94 | 材料 | 乙供 | C22040501 | 棉纱头 | kg | 0.018 | 6.916 | 0 | 0 | 计价 | 按实计算
XZYT14-94 | 材料 | 乙供 | C99010102 | 其他材料费 | 元 | 5.8404 | 1 | 0 | 0 | 计价 | 按实计算
XZYT14-94 | 机械 | 乙供 | J10-01-004 | 交流弧焊机 容量 40kVA | 台班 | 0.3187 | 129.183 | 0 | 0 | 计价 | 按实计算
XZYT14-95 | 人工 | 乙供 | 9101106 | 建筑普通工 | 工日 | 0.5741 | 107 | 0 | 0 | 计价 | 按实计算
XZYT14-95 | 人工 | 乙供 | 9101107 | 建筑技术工 | 工日 | 0.8269 | 143 | 0 | 0 | 计价 | 按实计算
XZYT14-95 | 材料 | 乙供 | C02010112 | 无缝钢管10~20号 Φ325以下 | kg | 54.897 | 5.948 | 0 | 0 | 计价 | 按实计算
XZYT14-95 | 材料 | 乙供 | C06010111 | 压制弯头 PN2.5 DN300 | 只 | 0.035 | 396.552 | 0 | 0 | 计价 | 按实计算
XZYT14-95 | 材料 | 乙供 | C12010200 | 电焊条 J507 综合 | kg | 3.2347 | 6.547 | 0 | 0 | 计价 | 按实计算
XZYT14-95 | 材料 | 乙供 | C17030502 | 石棉橡胶板 中压 6以下 | kg | 0.9102 | 10.526 | 0 | 0 | 计价 | 按实计算
XZYT14-95 | 材料 | 乙供 | C18041201 | 塑料布 1.0mm | m² | 0.1143 | 0.841 | 0 | 0 | 计价 | 按实计算
XZYT14-95 | 材料 | 乙供 | C19110101 | 氧气 | m³ | 0.7149 | 4.71 | 0 | 0 | 计价 | 按实计算
XZYT14-95 | 材料 | 乙供 | C19110201 | 乙炔气 | m³ | 0.2991 | 11.501 | 0 | 0 | 计价 | 按实计算
XZYT14-95 | 材料 | 乙供 | C21020101 | 电 | kW·h | 3.5391 | 0.84 | 0 | 0 | 计价 | 按实计算
XZYT14-95 | 材料 | 乙供 | C22030701 | 尼龙砂轮片 Φ100 | 片 | 0.5072 | 1.488 | 0 | 0 | 计价 | 按实计算
XZYT14-95 | 材料 | 乙供 | C22040501 | 棉纱头 | kg | 0.0191 | 6.916 | 0 | 0 | 计价 | 按实计算
XZYT14-95 | 材料 | 乙供 | C99010102 | 其他材料费 | 元 | 7.6379 | 1 | 0 | 0 | 计价 | 按实计算
XZYT14-95 | 机械 | 乙供 | J10-01-004 | 交流弧焊机 容量 40kVA | 台班 | 0.3361 | 129.183 | 0 | 0 | 计价 | 按实计算
XZYT14-96 | 人工 | 乙供 | 9101106 | 建筑普通工 | 工日 | 0.6445 | 107 | 0 | 0 | 计价 | 按实计算
XZYT14-96 | 人工 | 乙供 | 9101107 | 建筑技术工 | 工日 | 0.9282 | 143 | 0 | 0 | 计价 | 按实计算
XZYT14-96 | 材料 | 乙供 | C02010114 | 无缝钢管10~20号 Φ426以下 | kg | 60.076 | 5.948 | 0 | 0 | 计价 | 按实计算
XZYT14-96 | 材料 | 乙供 | C06010112 | 压制弯头 PN2.5 DN350 | 只 | 0.054 | 489.058 | 0 | 0 | 计价 | 按实计算
XZYT14-96 | 材料 | 乙供 | C12010200 | 电焊条 J507 综合 | kg | 4.2795 | 6.547 | 0 | 0 | 计价 | 按实计算
XZYT14-96 | 材料 | 乙供 | C17030502 | 石棉橡胶板 中压 6以下 | kg | 1.3928 | 10.526 | 0 | 0 | 计价 | 按实计算
XZYT14-96 | 材料 | 乙供 | C18041201 | 塑料布 1.0mm | m² | 0.1477 | 0.841 | 0 | 0 | 计价 | 按实计算
XZYT14-96 | 材料 | 乙供 | C19110101 | 氧气 | m³ | 0.9008 | 4.71 | 0 | 0 | 计价 | 按实计算
XZYT14-96 | 材料 | 乙供 | C19110201 | 乙炔气 | m³ | 0.4227 | 11.501 | 0 | 0 | 计价 | 按实计算
XZYT14-96 | 材料 | 乙供 | C21020101 | 电 | kW·h | 6.3937 | 0.84 | 0 | 0 | 计价 | 按实计算
XZYT14-96 | 材料 | 乙供 | C22030701 | 尼龙砂轮片 Φ100 | 片 | 0.6519 | 1.488 | 0 | 0 | 计价 | 按实计算
XZYT14-96 | 材料 | 乙供 | C22040501 | 棉纱头 | kg | 0.0202 | 6.916 | 0 | 0 | 计价 | 按实计算
XZYT14-96 | 材料 | 乙供 | C99010102 | 其他材料费 | 元 | 8.8413 | 1 | 0 | 0 | 计价 | 按实计算
XZYT14-96 | 机械 | 乙供 | J10-01-004 | 交流弧焊机 容量 40kVA | 台班 | 0.3545 | 129.183 | 0 | 0 | 计价 | 按实计算
XZYT14-97 | 人工 | 乙供 | 9101106 | 建筑普通工 | 工日 | 0.7235 | 107 | 0 | 0 | 计价 | 按实计算
XZYT14-97 | 人工 | 乙供 | 9101107 | 建筑技术工 | 工日 | 1.0421 | 143 | 0 | 0 | 计价 | 按实计算
XZYT14-97 | 材料 | 乙供 | C02010114 | 无缝钢管10~20号 Φ426以下 | kg | 82.468 | 5.948 | 0 | 0 | 计价 | 按实计算
XZYT14-97 | 材料 | 乙供 | C06010113 | 压制弯头 PN2.5 DN400 | 只 | 0.057 | 600.609 | 0 | 0 | 计价 | 按实计算
XZYT14-97 | 材料 | 乙供 | C12010200 | 电焊条 J507 综合 | kg | 5.6618 | 6.547 | 0 | 0 | 计价 | 按实计算
XZYT14-97 | 材料 | 乙供 | C17030502 | 石棉橡胶板 中压 6以下 | kg | 2.1313 | 10.526 | 0 | 0 | 计价 | 按实计算
XZYT14-97 | 材料 | 乙供 | C18041201 | 塑料布 1.0mm | m² | 0.1908 | 0.841 | 0 | 0 | 计价 | 按实计算
XZYT14-97 | 材料 | 乙供 | C19110101 | 氧气 | m³ | 1.1351 | 4.71 | 0 | 0 | 计价 | 按实计算
XZYT14-97 | 材料 | 乙供 | C19110201 | 乙炔气 | m³ | 0.5974 | 11.501 | 0 | 0 | 计价 | 按实计算
XZYT14-97 | 材料 | 乙供 | C21020101 | 电 | kW·h | 11.5509 | 0.84 | 0 | 0 | 计价 | 按实计算
XZYT14-97 | 材料 | 乙供 | C22030701 | 尼龙砂轮片 Φ100 | 片 | 0.8379 | 1.488 | 0 | 0 | 计价 | 按实计算
XZYT14-97 | 材料 | 乙供 | C22040501 | 棉纱头 | kg | 0.0214 | 6.916 | 0 | 0 | 计价 | 按实计算
XZYT14-97 | 材料 | 乙供 | C99010102 | 其他材料费 | 元 | 12.1523 | 1 | 0 | 0 | 计价 | 按实计算
XZYT14-97 | 机械 | 乙供 | J10-01-004 | 交流弧焊机 容量 40kVA | 台班 | 0.374 | 129.183 | 0 | 0 | 计价 | 按实计算
XZYT14-98 | 人工 | 乙供 | 9101106 | 建筑普通工 | 工日 | 0.0517 | 107 | 0 | 0 | 计价 | 按实计算
XZYT14-98 | 人工 | 乙供 | 9101107 | 建筑技术工 | 工日 | 0.0743 | 143 | 0 | 0 | 计价 | 按实计算
XZYT14-98 | 材料 | 乙供 | C18050401 | 塑料给水管 DN20 | m | 1.02 | 5.187 | 0 | 0 | 计价 | 按实计算
XZYT14-98 | 材料 | 乙供 | C21010101 | 水 | t | 0.006 | 2.2 | 0 | 0 | 计价 | 按实计算
XZYT14-98 | 材料 | 乙供 | C18070101 | 塑料管接头 DN20 | 个 | 1.1736 | 0.599 | 0 | 0 | 计价 | 按实计算
XZYT14-98 | 材料 | 乙供 | C99010102 | 其他材料费 | 元 | 0.1201 | 1 | 0 | 0 | 计价 | 按实计算
XZYT14-99 | 人工 | 乙供 | 9101106 | 建筑普通工 | 工日 | 0.0537 | 107 | 0 | 0 | 计价 | 按实计算
XZYT14-99 | 人工 | 乙供 | 9101107 | 建筑技术工 | 工日 | 0.0771 | 143 | 0 | 0 | 计价 | 按实计算
XZYT14-99 | 材料 | 乙供 | C18050402 | 塑料给水管 DN25 | m | 1.02 | 7.075 | 0 | 0 | 计价 | 按实计算
XZYT14-99 | 材料 | 乙供 | C18070102 | 塑料管接头 DN25 | 个 | 0.978 | 0.707 | 0 | 0 | 计价 | 按实计算
XZYT14-99 | 材料 | 乙供 | C21010101 | 水 | t | 0.008 | 2.2 | 0 | 0 | 计价 | 按实计算
XZYT14-99 | 材料 | 乙供 | C99010102 | 其他材料费 | 元 | 0.1585 | 1 | 0 | 0 | 计价 | 按实计算
XZYT14-100 | 人工 | 乙供 | 9101106 | 建筑普通工 | 工日 | 0.0598 | 107 | 0 | 0 | 计价 | 按实计算
XZYT14-100 | 人工 | 乙供 | 9101107 | 建筑技术工 | 工日 | 0.0862 | 143 | 0 | 0 | 计价 | 按实计算
XZYT14-100 | 材料 | 乙供 | C18050403 | 塑料给水管 DN32 | m | 1.02 | 11.251 | 0 | 0 | 计价 | 按实计算
XZYT14-100 | 材料 | 乙供 | C18070103 | 塑料管接头 DN32 | 个 | 0.716 | 1.176 | 0 | 0 | 计价 | 按实计算
XZYT14-100 | 材料 | 乙供 | C21010101 | 水 | t | 0.01 | 2.2 | 0 | 0 | 计价 | 按实计算
XZYT14-100 | 材料 | 乙供 | C99010102 | 其他材料费 | 元 | 0.2468 | 1 | 0 | 0 | 计价 | 按实计算
XZYT14-101 | 人工 | 乙供 | 9101106 | 建筑普通工 | 工日 | 0.072 | 107 | 0 | 0 | 计价 | 按实计算
XZYT14-101 | 人工 | 乙供 | 9101107 | 建筑技术工 | 工日 | 0.091 | 143 | 0 | 0 | 计价 | 按实计算
XZYT14-101 | 材料 | 乙供 | C18050404 | 塑料给水管 DN40 | m | 1.02 | 17.652 | 0 | 0 | 计价 | 按实计算
XZYT14-101 | 材料 | 乙供 | C21010101 | 水 | t | 0.013 | 2.2 | 0 | 0 | 计价 | 按实计算
XZYT14-101 | 材料 | 乙供 | C18070104 | 塑料管接头 DN40 | 个 | 0.6835 | 1.687 | 0 | 0 | 计价 | 按实计算
XZYT14-101 | 材料 | 乙供 | C99010102 | 其他材料费 | 元 | 0.3837 | 1 | 0 | 0 | 计价 | 按实计算
XZYT14-102 | 人工 | 乙供 | 9101106 | 建筑普通工 | 工日 | 0.0675 | 107 | 0 | 0 | 计价 | 按实计算
XZYT14-102 | 人工 | 乙供 | 9101107 | 建筑技术工 | 工日 | 0.0973 | 143 | 0 | 0 | 计价 | 按实计算
XZYT14-102 | 材料 | 乙供 | C18050405 | 塑料给水管 DN50 | m | 1.02 | 27.002 | 0 | 0 | 计价 | 按实计算
XZYT14-102 | 材料 | 乙供 | C18070105 | 塑料管接头 DN50 | 个 | 0.651 | 2.247 | 0 | 0 | 计价 | 按实计算
XZYT14-102 | 材料 | 乙供 | C21010101 | 水 | t | 0.016 | 2.2 | 0 | 0 | 计价 | 按实计算
XZYT14-102 | 材料 | 乙供 | C99010102 | 其他材料费 | 元 | 0.5808 | 1 | 0 | 0 | 计价 | 按实计算
XZYT14-103 | 人工 | 乙供 | 9101106 | 建筑普通工 | 工日 | 0.07 | 107 | 0 | 0 | 计价 | 按实计算
XZYT14-103 | 人工 | 乙供 | 9101107 | 建筑技术工 | 工日 | 0.1007 | 143 | 0 | 0 | 计价 | 按实计算
XZYT14-103 | 材料 | 乙供 | C18050406 | 塑料给水管 DN70 | m | 1.02 | 60.578 | 0 | 0 | 计价 | 按实计算
XZYT14-103 | 材料 | 乙供 | C18070106 | 塑料管接头 DN70 | 个 | 0.425 | 4.781 | 0 | 0 | 计价 | 按实计算
XZYT14-103 | 材料 | 乙供 | C21010101 | 水 | t | 0.022 | 2.2 | 0 | 0 | 计价 | 按实计算
XZYT14-103 | 材料 | 乙供 | C99010102 | 其他材料费 | 元 | 1.2774 | 1 | 0 | 0 | 计价 | 按实计算
XZYT14-104 | 人工 | 乙供 | 9101106 | 建筑普通工 | 工日 | 0.0729 | 107 | 0 | 0 | 计价 | 按实计算
XZYT14-104 | 人工 | 乙供 | 9101107 | 建筑技术工 | 工日 | 0.1049 | 143 | 0 | 0 | 计价 | 按实计算
XZYT14-104 | 材料 | 乙供 | C18050407 | 塑料给水管 DN80 | m | 1.02 | 72.693 | 0 | 0 | 计价 | 按实计算
XZYT14-104 | 材料 | 乙供 | C18070107 | 塑料管接头 DN80 | 个 | 0.391 | 7.413 | 0 | 0 | 计价 | 按实计算
XZYT14-104 | 材料 | 乙供 | C21010101 | 水 | t | 0.025 | 2.2 | 0 | 0 | 计价 | 按实计算
XZYT14-104 | 材料 | 乙供 | C99010102 | 其他材料费 | 元 | 1.542 | 1 | 0 | 0 | 计价 | 按实计算
XZYT14-105 | 人工 | 乙供 | 9101106 | 建筑普通工 | 工日 | 0.083 | 107 | 0 | 0 | 计价 | 按实计算
XZYT14-105 | 人工 | 乙供 | 9101107 | 建筑技术工 | 工日 | 0.1196 | 143 | 0 | 0 | 计价 | 按实计算
XZYT14-105 | 材料 | 乙供 | C18050408 | 塑料给水管 DN100 | m | 1.02 | 91.38 | 0 | 0 | 计价 | 按实计算
XZYT14-105 | 材料 | 乙供 | C18070108 | 塑料管接头 DN100 | 个 | 0.268 | 12.355 | 0 | 0 | 计价 | 按实计算
XZYT14-105 | 材料 | 乙供 | C21010101 | 水 | t | 0.031 | 2.2 | 0 | 0 | 计价 | 按实计算
XZYT14-105 | 材料 | 乙供 | C99010102 | 其他材料费 | 元 | 1.9317 | 1 | 0 | 0 | 计价 | 按实计算
XZYT14-106 | 人工 | 乙供 | 9101106 | 建筑普通工 | 工日 | 0.0849 | 107 | 0 | 0 | 计价 | 按实计算
XZYT14-106 | 人工 | 乙供 | 9101107 | 建筑技术工 | 工日 | 0.1292 | 143 | 0 | 0 | 计价 | 按实计算
XZYT14-106 | 材料 | 乙供 | C21010101 | 水 | t | 0.0356 | 2.2 | 0 | 0 | 计价 | 按实计算
XZYT14-106 | 材料 | 乙供 | C18050409 | 塑料给水管 DN125 | m | 1.02 | 122.486 | 0 | 0 | 计价 | 按实计算
XZYT14-106 | 材料 | 乙供 | C18070109 | 塑料管接头 DN125 | 个 | 0.114 | 13.2 | 0 | 0 | 计价 | 按实计算
XZYT14-106 | 材料 | 乙供 | C99010102 | 其他材料费 | 元 | 2.5304 | 1 | 0 | 0 | 计价 | 按实计算
XZYT14-106 | 机械 | 乙供 | J10-01-035 | 热熔焊接机 SHD-160C | 台班 | 0.0138 | 186.808 | 0 | 0 | 计价 | 按实计算
XZYT14-107 | 人工 | 乙供 | 9101106 | 建筑普通工 | 工日 | 0.0917 | 107 | 0 | 0 | 计价 | 按实计算
XZYT14-107 | 人工 | 乙供 | 9101107 | 建筑技术工 | 工日 | 0.132 | 143 | 0 | 0 | 计价 | 按实计算
XZYT14-107 | 材料 | 乙供 | C18050410 | 塑料给水管 DN150 | m | 1.02 | 131 | 0 | 0 | 计价 | 按实计算
XZYT14-107 | 材料 | 乙供 | C21010101 | 水 | t | 0.047 | 2.2 | 0 | 0 | 计价 | 按实计算
XZYT14-107 | 材料 | 乙供 | C18070110 | 塑料管接头 DN150 | 个 | 0.07 | 47.183 | 0 | 0 | 计价 | 按实计算
XZYT14-107 | 材料 | 乙供 | C99010102 | 其他材料费 | 元 | 2.7405 | 1 | 0 | 0 | 计价 | 按实计算
XZYT14-107 | 机械 | 乙供 | J10-01-035 | 热熔焊接机 SHD-160C | 台班 | 0.0235 | 186.808 | 0 | 0 | 计价 | 按实计算
XZYT14-108 | 人工 | 乙供 | 9101106 | 建筑普通工 | 工日 | 0.0467 | 107 | 0 | 0 | 计价 | 按实计算
XZYT14-108 | 人工 | 乙供 | 9101107 | 建筑技术工 | 工日 | 0.0728 | 143 | 0 | 0 | 计价 | 按实计算
XZYT14-108 | 材料 | 乙供 | C01030203 | 中厚钢板 6~12 | kg | 0.003 | 5.311 | 0 | 0 | 计价 | 按实计算
XZYT14-108 | 材料 | 乙供 | C18010101 | 橡胶板 3mm以下 | kg | 0.0007 | 8.941 | 0 | 0 | 计价 | 按实计算
XZYT14-108 | 材料 | 乙供 | C22030707 | 尼龙砂轮片 Φ400 | 片 | 0.002 | 7.642 | 0 | 0 | 计价 | 按实计算
XZYT14-108 | 材料 | 乙供 | C22040205 | 铁砂布 | 张 | 0.0053 | 1.879 | 0 | 0 | 计价 | 按实计算
XZYT14-108 | 材料 | 乙供 | C12010100 | 电焊条 J422 综合 | kg | 0.002 | 5.394 | 0 | 0 | 计价 | 按实计算
XZYT14-108 | 材料 | 乙供 | C19110101 | 氧气 | m³ | 0.0003 | 4.71 | 0 | 0 | 计价 | 按实计算
XZYT14-108 | 材料 | 乙供 | C19110201 | 乙炔气 | m³ | 0.0001 | 11.501 | 0 | 0 | 计价 | 按实计算
XZYT14-108 | 材料 | 乙供 | C02040111 | 焊接钢管 DN20以下 | kg | 0.0013 | 5.259 | 0 | 0 | 计价 | 按实计算
XZYT14-108 | 材料 | 乙供 | C05020202 | 截止阀 J11T-16 DN20 | 只 | 0.0004 | 29.2 | 0 | 0 | 计价 | 按实计算
XZYT14-108 | 材料 | 乙供 | C06070107 | 弹簧压力表 1.6MPa | 只 | 0.002 | 42.74 | 0 | 0 | 计价 | 按实计算
XZYT14-108 | 材料 | 乙供 | C21010101 | 水 | t | 0.0008 | 2.2 | 0 | 0 | 计价 | 按实计算
XZYT14-108 | 材料 | 乙供 | C18051119 | 钢骨架塑料复合管 DN20 | m | 1.016 | 14.734 | 0 | 0 | 计价 | 按实计算
XZYT14-108 | 材料 | 乙供 | C18051121 | 钢骨架塑料复合管管件 DN20 | 个 | 1.1 | 11.95 | 0 | 0 | 计价 | 按实计算
XZYT14-108 | 材料 | 乙供 | C99010102 | 其他材料费 | 元 | 0.5656 | 1 | 0 | 0 | 计价 | 按实计算
XZYT14-108 | 机械 | 乙供 | J15-01-010 | 砂轮切割机 直径 Φ400 | 台班 | 0.0005 | 57.77 | 0 | 0 | 计价 | 按实计算
XZYT14-108 | 机械 | 乙供 | J10-01-001 | 交流弧焊机 容量 21kVA | 台班 | 0.0001 | 66.997 | 0 | 0 | 计价 | 按实计算
XZYT14-108 | 机械 | 乙供 | J10-01-034 | 热熔焊接机 SH-13 | 台班 | 0.0133 | 13.738 | 0 | 0 | 计价 | 按实计算
XZYT14-108 | 机械 | 乙供 | J09-01-003 | 电动单级离心清水泵 出口直径 Φ150 | 台班 | 0.0001 | 101.954 | 0 | 0 | 计价 | 按实计算
XZYT14-108 | 机械 | 乙供 | J09-01-034 | 试压泵 压力 30MPa | 台班 | 0.0001 | 30.294 | 0 | 0 | 计价 | 按实计算
XZYT14-109 | 人工 | 乙供 | 9101106 | 建筑普通工 | 工日 | 0.0507 | 107 | 0 | 0 | 计价 | 按实计算
XZYT14-109 | 人工 | 乙供 | 9101107 | 建筑技术工 | 工日 | 0.0789 | 143 | 0 | 0 | 计价 | 按实计算
XZYT14-109 | 材料 | 乙供 | C01030203 | 中厚钢板 6~12 | kg | 0.003 | 5.311 | 0 | 0 | 计价 | 按实计算
XZYT14-109 | 材料 | 乙供 | C18010101 | 橡胶板 3mm以下 | kg | 0.0008 | 8.941 | 0 | 0 | 计价 | 按实计算
XZYT14-109 | 材料 | 乙供 | C22030707 | 尼龙砂轮片 Φ400 | 片 | 0.0025 | 7.642 | 0 | 0 | 计价 | 按实计算
XZYT14-109 | 材料 | 乙供 | C22040205 | 铁砂布 | 张 | 0.0066 | 1.879 | 0 | 0 | 计价 | 按实计算
XZYT14-109 | 材料 | 乙供 | C12010100 | 电焊条 J422 综合 | kg | 0.002 | 5.394 | 0 | 0 | 计价 | 按实计算
XZYT14-109 | 材料 | 乙供 | C19110101 | 氧气 | m³ | 0.0003 | 4.71 | 0 | 0 | 计价 | 按实计算
XZYT14-109 | 材料 | 乙供 | C19110201 | 乙炔气 | m³ | 0.0001 | 11.501 | 0 | 0 | 计价 | 按实计算
XZYT14-109 | 材料 | 乙供 | C02040111 | 焊接钢管 DN20以下 | kg | 0.0014 | 5.259 | 0 | 0 | 计价 | 按实计算
XZYT14-109 | 材料 | 乙供 | C05020202 | 截止阀 J11T-16 DN20 | 只 | 0.0004 | 29.2 | 0 | 0 | 计价 | 按实计算
XZYT14-109 | 材料 | 乙供 | C06070107 | 弹簧压力表 1.6MPa | 只 | 0.002 | 42.74 | 0 | 0 | 计价 | 按实计算
XZYT14-109 | 材料 | 乙供 | C21010101 | 水 | t | 0.0014 | 2.2 | 0 | 0 | 计价 | 按实计算
XZYT14-109 | 材料 | 乙供 | C18051120 | 钢骨架塑料复合管 DN25 | m | 1.016 | 16.737 | 0 | 0 | 计价 | 按实计算
XZYT14-109 | 材料 | 乙供 | C18051122 | 钢骨架塑料复合管管件 DN25 | 个 | 1.09 | 13.574 | 0 | 0 | 计价 | 按实计算
XZYT14-109 | 材料 | 乙供 | C99010102 | 其他材料费 | 元 | 0.6395 | 1 | 0 | 0 | 计价 | 按实计算
XZYT14-109 | 机械 | 乙供 | J15-01-010 | 砂轮切割机 直径 Φ400 | 台班 | 0.0008 | 57.77 | 0 | 0 | 计价 | 按实计算
XZYT14-109 | 机械 | 乙供 | J10-01-001 | 交流弧焊机 容量 21kVA | 台班 | 0.0001 | 66.997 | 0 | 0 | 计价 | 按实计算
XZYT14-109 | 机械 | 乙供 | J10-01-034 | 热熔焊接机 SH-13 | 台班 | 0.0185 | 13.738 | 0 | 0 | 计价 | 按实计算
XZYT14-109 | 机械 | 乙供 | J09-01-003 | 电动单级离心清水泵 出口直径 Φ150 | 台班 | 0.0001 | 101.954 | 0 | 0 | 计价 | 按实计算
XZYT14-109 | 机械 | 乙供 | J09-01-034 | 试压泵 压力 30MPa | 台班 | 0.0001 | 30.294 | 0 | 0 | 计价 | 按实计算
XZYT14-110 | 人工 | 乙供 | 9101106 | 建筑普通工 | 工日 | 0.0552 | 107 | 0 | 0 | 计价 | 按实计算
XZYT14-110 | 人工 | 乙供 | 9101107 | 建筑技术工 | 工日 | 0.0862 | 143 | 0 | 0 | 计价 | 按实计算
XZYT14-110 | 材料 | 乙供 | C18051101 | 钢骨架塑料复合管 DN32 | m | 1.016 | 18.739 | 0 | 0 | 计价 | 按实计算
XZYT14-110 | 材料 | 乙供 | C18051110 | 钢骨架塑料复合管管件 DN32 | 个 | 1.081 | 15.198 | 0 | 0 | 计价 | 按实计算
XZYT14-110 | 材料 | 乙供 | C01030203 | 中厚钢板 6~12 | kg | 0.0034 | 5.311 | 0 | 0 | 计价 | 按实计算
XZYT14-110 | 材料 | 乙供 | C18010101 | 橡胶板 3mm以下 | kg | 0.0008 | 8.941 | 0 | 0 | 计价 | 按实计算
XZYT14-110 | 材料 | 乙供 | C22030707 | 尼龙砂轮片 Φ400 | 片 | 0.0056 | 7.642 | 0 | 0 | 计价 | 按实计算
XZYT14-110 | 材料 | 乙供 | C22040205 | 铁砂布 | 张 | 0.007 | 1.879 | 0 | 0 | 计价 | 按实计算
XZYT14-110 | 材料 | 乙供 | C12010100 | 电焊条 J422 综合 | kg | 0.002 | 5.394 | 0 | 0 | 计价 | 按实计算
XZYT14-110 | 材料 | 乙供 | C19110101 | 氧气 | m³ | 0.0003 | 4.71 | 0 | 0 | 计价 | 按实计算
XZYT14-110 | 材料 | 乙供 | C19110201 | 乙炔气 | m³ | 0.0001 | 11.501 | 0 | 0 | 计价 | 按实计算
XZYT14-110 | 材料 | 乙供 | C02040111 | 焊接钢管 DN20以下 | kg | 0.0015 | 5.259 | 0 | 0 | 计价 | 按实计算
XZYT14-110 | 材料 | 乙供 | C05020202 | 截止阀 J11T-16 DN20 | 只 | 0.0004 | 29.2 | 0 | 0 | 计价 | 按实计算
XZYT14-110 | 材料 | 乙供 | C06070107 | 弹簧压力表 1.6MPa | 只 | 0.002 | 42.74 | 0 | 0 | 计价 | 按实计算
XZYT14-110 | 材料 | 乙供 | C21010101 | 水 | t | 0.0023 | 2.2 | 0 | 0 | 计价 | 按实计算
XZYT14-110 | 材料 | 乙供 | C99010102 | 其他材料费 | 元 | 0.7134 | 1 | 0 | 0 | 计价 | 按实计算
XZYT14-110 | 机械 | 乙供 | J15-01-010 | 砂轮切割机 直径 Φ400 | 台班 | 0.0016 | 57.77 | 0 | 0 | 计价 | 按实计算
XZYT14-110 | 机械 | 乙供 | J10-01-001 | 交流弧焊机 容量 21kVA | 台班 | 0.0001 | 66.997 | 0 | 0 | 计价 | 按实计算
XZYT14-110 | 机械 | 乙供 | J10-01-034 | 热熔焊接机 SH-13 | 台班 | 0.0224 | 13.738 | 0 | 0 | 计价 | 按实计算
XZYT14-110 | 机械 | 乙供 | J09-01-003 | 电动单级离心清水泵 出口直径 Φ150 | 台班 | 0.0001 | 101.954 | 0 | 0 | 计价 | 按实计算
XZYT14-110 | 机械 | 乙供 | J09-01-034 | 试压泵 压力 30MPa | 台班 | 0.0001 | 30.294 | 0 | 0 | 计价 | 按实计算
XZYT14-111 | 人工 | 乙供 | 9101106 | 建筑普通工 | 工日 | 0.0644 | 107 | 0 | 0 | 计价 | 按实计算
XZYT14-111 | 人工 | 乙供 | 9101107 | 建筑技术工 | 工日 | 0.1004 | 143 | 0 | 0 | 计价 | 按实计算
XZYT14-111 | 材料 | 乙供 | C18051102 | 钢骨架塑料复合管 DN40 | m | 1.016 | 20.742 | 0 | 0 | 计价 | 按实计算
XZYT14-111 | 材料 | 乙供 | C18051111 | 钢骨架塑料复合管管件 DN40 | 个 | 0.887 | 16.822 | 0 | 0 | 计价 | 按实计算
XZYT14-111 | 材料 | 乙供 | C01030203 | 中厚钢板 6~12 | kg | 0.0037 | 5.311 | 0 | 0 | 计价 | 按实计算
XZYT14-111 | 材料 | 乙供 | C18010101 | 橡胶板 3mm以下 | kg | 0.0009 | 8.941 | 0 | 0 | 计价 | 按实计算
XZYT14-111 | 材料 | 乙供 | C22030707 | 尼龙砂轮片 Φ400 | 片 | 0.0072 | 7.642 | 0 | 0 | 计价 | 按实计算
XZYT14-111 | 材料 | 乙供 | C22040205 | 铁砂布 | 张 | 0.0116 | 1.879 | 0 | 0 | 计价 | 按实计算
XZYT14-111 | 材料 | 乙供 | C12010100 | 电焊条 J422 综合 | kg | 0.002 | 5.394 | 0 | 0 | 计价 | 按实计算
XZYT14-111 | 材料 | 乙供 | C19110101 | 氧气 | m³ | 0.0006 | 4.71 | 0 | 0 | 计价 | 按实计算
XZYT14-111 | 材料 | 乙供 | C19110201 | 乙炔气 | m³ | 0.0002 | 11.501 | 0 | 0 | 计价 | 按实计算
XZYT14-111 | 材料 | 乙供 | C02040111 | 焊接钢管 DN20以下 | kg | 0.0016 | 5.259 | 0 | 0 | 计价 | 按实计算
XZYT14-111 | 材料 | 乙供 | C05020202 | 截止阀 J11T-16 DN20 | 只 | 0.0005 | 29.2 | 0 | 0 | 计价 | 按实计算
XZYT14-111 | 材料 | 乙供 | C06070107 | 弹簧压力表 1.6MPa | 只 | 0.002 | 42.74 | 0 | 0 | 计价 | 按实计算
XZYT14-111 | 材料 | 乙供 | C21010101 | 水 | t | 0.004 | 2.2 | 0 | 0 | 计价 | 按实计算
XZYT14-111 | 材料 | 乙供 | C99010102 | 其他材料费 | 元 | 0.7247 | 1 | 0 | 0 | 计价 | 按实计算
XZYT14-111 | 机械 | 乙供 | J15-01-010 | 砂轮切割机 直径 Φ400 | 台班 | 0.0025 | 57.77 | 0 | 0 | 计价 | 按实计算
XZYT14-111 | 机械 | 乙供 | J10-01-001 | 交流弧焊机 容量 21kVA | 台班 | 0.0001 | 66.997 | 0 | 0 | 计价 | 按实计算
XZYT14-111 | 机械 | 乙供 | J10-01-034 | 热熔焊接机 SH-13 | 台班 | 0.0249 | 13.738 | 0 | 0 | 计价 | 按实计算
XZYT14-111 | 机械 | 乙供 | J09-01-003 | 电动单级离心清水泵 出口直径 Φ150 | 台班 | 0.0001 | 101.954 | 0 | 0 | 计价 | 按实计算
XZYT14-111 | 机械 | 乙供 | J09-01-034 | 试压泵 压力 30MPa | 台班 | 0.0002 | 30.294 | 0 | 0 | 计价 | 按实计算
XZYT14-112 | 人工 | 乙供 | 9101106 | 建筑普通工 | 工日 | 0.072 | 107 | 0 | 0 | 计价 | 按实计算
XZYT14-112 | 人工 | 乙供 | 9101107 | 建筑技术工 | 工日 | 0.1122 | 143 | 0 | 0 | 计价 | 按实计算
XZYT14-112 | 材料 | 乙供 | C18051103 | 钢骨架塑料复合管 DN50 | m | 1.016 | 23.745 | 0 | 0 | 计价 | 按实计算
XZYT14-112 | 材料 | 乙供 | C18051112 | 钢骨架塑料复合管管件 DN50 | 个 | 0.742 | 19.258 | 0 | 0 | 计价 | 按实计算
XZYT14-112 | 材料 | 乙供 | C01030203 | 中厚钢板 6~12 | kg | 0.0039 | 5.311 | 0 | 0 | 计价 | 按实计算
XZYT14-112 | 材料 | 乙供 | C18010101 | 橡胶板 3mm以下 | kg | 0.001 | 8.941 | 0 | 0 | 计价 | 按实计算
XZYT14-112 | 材料 | 乙供 | C22030707 | 尼龙砂轮片 Φ400 | 片 | 0.0075 | 7.642 | 0 | 0 | 计价 | 按实计算
XZYT14-112 | 材料 | 乙供 | C22040205 | 铁砂布 | 张 | 0.0151 | 1.879 | 0 | 0 | 计价 | 按实计算
XZYT14-112 | 材料 | 乙供 | C12010100 | 电焊条 J422 综合 | kg | 0.002 | 5.394 | 0 | 0 | 计价 | 按实计算
XZYT14-112 | 材料 | 乙供 | C19110101 | 氧气 | m³ | 0.0006 | 4.71 | 0 | 0 | 计价 | 按实计算
XZYT14-112 | 材料 | 乙供 | C19110201 | 乙炔气 | m³ | 0.0002 | 11.501 | 0 | 0 | 计价 | 按实计算
XZYT14-112 | 材料 | 乙供 | C02040111 | 焊接钢管 DN20以下 | kg | 0.0016 | 5.259 | 0 | 0 | 计价 | 按实计算
XZYT14-112 | 材料 | 乙供 | C05020202 | 截止阀 J11T-16 DN20 | 只 | 0.0005 | 29.2 | 0 | 0 | 计价 | 按实计算
XZYT14-112 | 材料 | 乙供 | C06070107 | 弹簧压力表 1.6MPa | 只 | 0.002 | 42.74 | 0 | 0 | 计价 | 按实计算
XZYT14-112 | 材料 | 乙供 | C21010101 | 水 | t | 0.0053 | 2.2 | 0 | 0 | 计价 | 按实计算
XZYT14-112 | 材料 | 乙供 | C99010102 | 其他材料费 | 元 | 0.7733 | 1 | 0 | 0 | 计价 | 按实计算
XZYT14-112 | 机械 | 乙供 | J15-01-010 | 砂轮切割机 直径 Φ400 | 台班 | 0.0028 | 57.77 | 0 | 0 | 计价 | 按实计算
XZYT14-112 | 机械 | 乙供 | J10-01-001 | 交流弧焊机 容量 21kVA | 台班 | 0.0002 | 66.997 | 0 | 0 | 计价 | 按实计算
XZYT14-112 | 机械 | 乙供 | J10-01-034 | 热熔焊接机 SH-13 | 台班 | 0.0257 | 13.738 | 0 | 0 | 计价 | 按实计算
XZYT14-112 | 机械 | 乙供 | J09-01-003 | 电动单级离心清水泵 出口直径 Φ150 | 台班 | 0.0001 | 101.954 | 0 | 0 | 计价 | 按实计算
XZYT14-112 | 机械 | 乙供 | J09-01-034 | 试压泵 压力 30MPa | 台班 | 0.0002 | 30.294 | 0 | 0 | 计价 | 按实计算
XZYT14-113 | 人工 | 乙供 | 9101106 | 建筑普通工 | 工日 | 0.0793 | 107 | 0 | 0 | 计价 | 按实计算
XZYT14-113 | 人工 | 乙供 | 9101107 | 建筑技术工 | 工日 | 0.1235 | 143 | 0 | 0 | 计价 | 按实计算
XZYT14-113 | 材料 | 乙供 | C18051104 | 钢骨架塑料复合管 DN63 | m | 1.016 | 27.256 | 0 | 0 | 计价 | 按实计算
XZYT14-113 | 材料 | 乙供 | C18051113 | 钢骨架塑料复合管管件 DN63 | 个 | 0.659 | 22.106 | 0 | 0 | 计价 | 按实计算
XZYT14-113 | 材料 | 乙供 | C01030203 | 中厚钢板 6~12 | kg | 0.0042 | 5.311 | 0 | 0 | 计价 | 按实计算
XZYT14-113 | 材料 | 乙供 | C18010101 | 橡胶板 3mm以下 | kg | 0.001 | 8.941 | 0 | 0 | 计价 | 按实计算
XZYT14-113 | 材料 | 乙供 | C22030707 | 尼龙砂轮片 Φ400 | 片 | 0.0104 | 7.642 | 0 | 0 | 计价 | 按实计算
XZYT14-113 | 材料 | 乙供 | C22040205 | 铁砂布 | 张 | 0.0203 | 1.879 | 0 | 0 | 计价 | 按实计算
XZYT14-113 | 材料 | 乙供 | C12010100 | 电焊条 J422 综合 | kg | 0.002 | 5.394 | 0 | 0 | 计价 | 按实计算
XZYT14-113 | 材料 | 乙供 | C19110101 | 氧气 | m³ | 0.0006 | 4.71 | 0 | 0 | 计价 | 按实计算
XZYT14-113 | 材料 | 乙供 | C19110201 | 乙炔气 | m³ | 0.0002 | 11.501 | 0 | 0 | 计价 | 按实计算
XZYT14-113 | 材料 | 乙供 | C02040111 | 焊接钢管 DN20以下 | kg | 0.0017 | 5.259 | 0 | 0 | 计价 | 按实计算
XZYT14-113 | 材料 | 乙供 | C05020202 | 截止阀 J11T-16 DN20 | 只 | 0.0005 | 29.2 | 0 | 0 | 计价 | 按实计算
XZYT14-113 | 材料 | 乙供 | C06070107 | 弹簧压力表 1.6MPa | 只 | 0.003 | 42.74 | 0 | 0 | 计价 | 按实计算
XZYT14-113 | 材料 | 乙供 | C21010101 | 水 | t | 0.0088 | 2.2 | 0 | 0 | 计价 | 按实计算
XZYT14-113 | 材料 | 乙供 | C99010102 | 其他材料费 | 元 | 0.8519 | 1 | 0 | 0 | 计价 | 按实计算
XZYT14-113 | 机械 | 乙供 | J15-01-010 | 砂轮切割机 直径 Φ400 | 台班 | 0.003 | 57.77 | 0 | 0 | 计价 | 按实计算
XZYT14-113 | 机械 | 乙供 | J10-01-001 | 交流弧焊机 容量 21kVA | 台班 | 0.0002 | 66.997 | 0 | 0 | 计价 | 按实计算
XZYT14-113 | 机械 | 乙供 | J10-01-034 | 热熔焊接机 SH-13 | 台班 | 0.0261 | 13.738 | 0 | 0 | 计价 | 按实计算
XZYT14-113 | 机械 | 乙供 | J09-01-003 | 电动单级离心清水泵 出口直径 Φ150 | 台班 | 0.0001 | 101.954 | 0 | 0 | 计价 | 按实计算
XZYT14-113 | 机械 | 乙供 | J09-01-034 | 试压泵 压力 30MPa | 台班 | 0.0002 | 30.294 | 0 | 0 | 计价 | 按实计算
XZYT14-114 | 人工 | 乙供 | 9101106 | 建筑普通工 | 工日 | 0.0814 | 107 | 0 | 0 | 计价 | 按实计算
XZYT14-114 | 人工 | 乙供 | 9101107 | 建筑技术工 | 工日 | 0.127 | 143 | 0 | 0 | 计价 | 按实计算
XZYT14-114 | 材料 | 乙供 | C18051105 | 钢骨架塑料复合管 DN75 | m | 1.016 | 32.018 | 0 | 0 | 计价 | 按实计算
XZYT14-114 | 材料 | 乙供 | C18051114 | 钢骨架塑料复合管管件 DN75 | 个 | 0.603 | 25.968 | 0 | 0 | 计价 | 按实计算
XZYT14-114 | 材料 | 乙供 | C01030203 | 中厚钢板 6~12 | kg | 0.0044 | 5.311 | 0 | 0 | 计价 | 按实计算
XZYT14-114 | 材料 | 乙供 | C18010101 | 橡胶板 3mm以下 | kg | 0.0011 | 8.941 | 0 | 0 | 计价 | 按实计算
XZYT14-114 | 材料 | 乙供 | C22030707 | 尼龙砂轮片 Φ400 | 片 | 0.0117 | 7.642 | 0 | 0 | 计价 | 按实计算
XZYT14-114 | 材料 | 乙供 | C22040205 | 铁砂布 | 张 | 0.021 | 1.879 | 0 | 0 | 计价 | 按实计算
XZYT14-114 | 材料 | 乙供 | C12010100 | 电焊条 J422 综合 | kg | 0.002 | 5.394 | 0 | 0 | 计价 | 按实计算
XZYT14-114 | 材料 | 乙供 | C19110101 | 氧气 | m³ | 0.0006 | 4.71 | 0 | 0 | 计价 | 按实计算
XZYT14-114 | 材料 | 乙供 | C19110201 | 乙炔气 | m³ | 0.0002 | 11.501 | 0 | 0 | 计价 | 按实计算
XZYT14-114 | 材料 | 乙供 | C02040111 | 焊接钢管 DN20以下 | kg | 0.0019 | 5.259 | 0 | 0 | 计价 | 按实计算
XZYT14-114 | 材料 | 乙供 | C05020202 | 截止阀 J11T-16 DN20 | 只 | 0.0005 | 29.2 | 0 | 0 | 计价 | 按实计算
XZYT14-114 | 材料 | 乙供 | C06070107 | 弹簧压力表 1.6MPa | 只 | 0.003 | 42.74 | 0 | 0 | 计价 | 按实计算
XZYT14-114 | 材料 | 乙供 | C21010101 | 水 | t | 0.0145 | 2.2 | 0 | 0 | 计价 | 按实计算
XZYT14-114 | 材料 | 乙供 | C99010102 | 其他材料费 | 元 | 0.971 | 1 | 0 | 0 | 计价 | 按实计算
XZYT14-114 | 机械 | 乙供 | J15-01-010 | 砂轮切割机 直径 Φ400 | 台班 | 0.0033 | 57.77 | 0 | 0 | 计价 | 按实计算
XZYT14-114 | 机械 | 乙供 | J10-01-001 | 交流弧焊机 容量 21kVA | 台班 | 0.0002 | 66.997 | 0 | 0 | 计价 | 按实计算
XZYT14-114 | 机械 | 乙供 | J10-01-034 | 热熔焊接机 SH-13 | 台班 | 0.0265 | 13.738 | 0 | 0 | 计价 | 按实计算
XZYT14-114 | 机械 | 乙供 | J09-01-003 | 电动单级离心清水泵 出口直径 Φ150 | 台班 | 0.0001 | 101.954 | 0 | 0 | 计价 | 按实计算
XZYT14-114 | 机械 | 乙供 | J09-01-034 | 试压泵 压力 30MPa | 台班 | 0.0002 | 30.294 | 0 | 0 | 计价 | 按实计算
XZYT14-115 | 人工 | 乙供 | 9101106 | 建筑普通工 | 工日 | 0.0887 | 107 | 0 | 0 | 计价 | 按实计算
XZYT14-115 | 人工 | 乙供 | 9101107 | 建筑技术工 | 工日 | 0.1384 | 143 | 0 | 0 | 计价 | 按实计算
XZYT14-115 | 材料 | 乙供 | C18051106 | 钢骨架塑料复合管 DN90 | m | 1.016 | 34.783 | 0 | 0 | 计价 | 按实计算
XZYT14-115 | 材料 | 乙供 | C18051115 | 钢骨架塑料复合管管件 DN90 | 个 | 0.395 | 28.211 | 0 | 0 | 计价 | 按实计算
XZYT14-115 | 材料 | 乙供 | C01030203 | 中厚钢板 6~12 | kg | 0.0047 | 5.311 | 0 | 0 | 计价 | 按实计算
XZYT14-115 | 材料 | 乙供 | C18010101 | 橡胶板 3mm以下 | kg | 0.0011 | 8.941 | 0 | 0 | 计价 | 按实计算
XZYT14-115 | 材料 | 乙供 | C22030707 | 尼龙砂轮片 Φ400 | 片 | 0.0122 | 7.642 | 0 | 0 | 计价 | 按实计算
XZYT14-115 | 材料 | 乙供 | C22040205 | 铁砂布 | 张 | 0.0226 | 1.879 | 0 | 0 | 计价 | 按实计算
XZYT14-115 | 材料 | 乙供 | C12010100 | 电焊条 J422 综合 | kg | 0.002 | 5.394 | 0 | 0 | 计价 | 按实计算
XZYT14-115 | 材料 | 乙供 | C19110101 | 氧气 | m³ | 0.0006 | 4.71 | 0 | 0 | 计价 | 按实计算
XZYT14-115 | 材料 | 乙供 | C19110201 | 乙炔气 | m³ | 0.0002 | 11.501 | 0 | 0 | 计价 | 按实计算
XZYT14-115 | 材料 | 乙供 | C02040111 | 焊接钢管 DN20以下 | kg | 0.002 | 5.259 | 0 | 0 | 计价 | 按实计算
XZYT14-115 | 材料 | 乙供 | C05020202 | 截止阀 J11T-16 DN20 | 只 | 0.0006 | 29.2 | 0 | 0 | 计价 | 按实计算
XZYT14-115 | 材料 | 乙供 | C06070107 | 弹簧压力表 1.6MPa | 只 | 0.003 | 42.74 | 0 | 0 | 计价 | 按实计算
XZYT14-115 | 材料 | 乙供 | C21010101 | 水 | t | 0.0204 | 2.2 | 0 | 0 | 计价 | 按实计算
XZYT14-115 | 材料 | 乙供 | C99010102 | 其他材料费 | 元 | 0.9374 | 1 | 0 | 0 | 计价 | 按实计算
XZYT14-115 | 机械 | 乙供 | J15-01-010 | 砂轮切割机 直径 Φ400 | 台班 | 0.0036 | 57.77 | 0 | 0 | 计价 | 按实计算
XZYT14-115 | 机械 | 乙供 | J10-01-001 | 交流弧焊机 容量 21kVA | 台班 | 0.0002 | 66.997 | 0 | 0 | 计价 | 按实计算
XZYT14-115 | 机械 | 乙供 | J10-01-034 | 热熔焊接机 SH-13 | 台班 | 0.0271 | 13.738 | 0 | 0 | 计价 | 按实计算
XZYT14-115 | 机械 | 乙供 | J09-01-003 | 电动单级离心清水泵 出口直径 Φ150 | 台班 | 0.0002 | 101.954 | 0 | 0 | 计价 | 按实计算
XZYT14-115 | 机械 | 乙供 | J09-01-034 | 试压泵 压力 30MPa | 台班 | 0.0002 | 30.294 | 0 | 0 | 计价 | 按实计算
XZYT14-116 | 人工 | 乙供 | 9101106 | 建筑普通工 | 工日 | 0.0928 | 107 | 0 | 0 | 计价 | 按实计算
XZYT14-116 | 人工 | 乙供 | 9101107 | 建筑技术工 | 工日 | 0.1446 | 143 | 0 | 0 | 计价 | 按实计算
XZYT14-116 | 材料 | 乙供 | C18051107 | 钢骨架塑料复合管 DN110 | m | 1.016 | 48.432 | 0 | 0 | 计价 | 按实计算
XZYT14-116 | 材料 | 乙供 | C18051116 | 钢骨架塑料复合管管件 DN110 | 个 | 0.308 | 39.28 | 0 | 0 | 计价 | 按实计算
XZYT14-116 | 材料 | 乙供 | C01030203 | 中厚钢板 6~12 | kg | 0.0049 | 5.311 | 0 | 0 | 计价 | 按实计算
XZYT14-116 | 材料 | 乙供 | C18010101 | 橡胶板 3mm以下 | kg | 0.0012 | 8.941 | 0 | 0 | 计价 | 按实计算
XZYT14-116 | 材料 | 乙供 | C22030707 | 尼龙砂轮片 Φ400 | 片 | 0.0131 | 7.642 | 0 | 0 | 计价 | 按实计算
XZYT14-116 | 材料 | 乙供 | C22040205 | 铁砂布 | 张 | 0.0229 | 1.879 | 0 | 0 | 计价 | 按实计算
XZYT14-116 | 材料 | 乙供 | C12010100 | 电焊条 J422 综合 | kg | 0.003 | 5.394 | 0 | 0 | 计价 | 按实计算
XZYT14-116 | 材料 | 乙供 | C19110101 | 氧气 | m³ | 0.0006 | 4.71 | 0 | 0 | 计价 | 按实计算
XZYT14-116 | 材料 | 乙供 | C19110201 | 乙炔气 | m³ | 0.0002 | 11.501 | 0 | 0 | 计价 | 按实计算
XZYT14-116 | 材料 | 乙供 | C02040111 | 焊接钢管 DN20以下 | kg | 0.0021 | 5.259 | 0 | 0 | 计价 | 按实计算
XZYT14-116 | 材料 | 乙供 | C05020202 | 截止阀 J11T-16 DN20 | 只 | 0.0006 | 29.2 | 0 | 0 | 计价 | 按实计算
XZYT14-116 | 材料 | 乙供 | C06070107 | 弹簧压力表 1.6MPa | 只 | 0.003 | 42.74 | 0 | 0 | 计价 | 按实计算
XZYT14-116 | 材料 | 乙供 | C21010101 | 水 | t | 0.0353 | 2.2 | 0 | 0 | 计价 | 按实计算
XZYT14-116 | 材料 | 乙供 | C99010102 | 其他材料费 | 元 | 1.2348 | 1 | 0 | 0 | 计价 | 按实计算
XZYT14-116 | 机械 | 乙供 | J15-01-010 | 砂轮切割机 直径 Φ400 | 台班 | 0.004 | 57.77 | 0 | 0 | 计价 | 按实计算
XZYT14-116 | 机械 | 乙供 | J10-01-001 | 交流弧焊机 容量 21kVA | 台班 | 0.0002 | 66.997 | 0 | 0 | 计价 | 按实计算
XZYT14-116 | 机械 | 乙供 | J10-01-034 | 热熔焊接机 SH-13 | 台班 | 0.0274 | 13.738 | 0 | 0 | 计价 | 按实计算
XZYT14-116 | 机械 | 乙供 | J09-01-003 | 电动单级离心清水泵 出口直径 Φ150 | 台班 | 0.0002 | 101.954 | 0 | 0 | 计价 | 按实计算
XZYT14-116 | 机械 | 乙供 | J09-01-034 | 试压泵 压力 30MPa | 台班 | 0.0002 | 30.294 | 0 | 0 | 计价 | 按实计算
XZYT14-117 | 人工 | 乙供 | 9101106 | 建筑普通工 | 工日 | 0.0984 | 107 | 0 | 0 | 计价 | 按实计算
XZYT14-117 | 人工 | 乙供 | 9101107 | 建筑技术工 | 工日 | 0.1535 | 143 | 0 | 0 | 计价 | 按实计算
XZYT14-117 | 材料 | 乙供 | C18051108 | 钢骨架塑料复合管 DN125 | m | 1.016 | 73.972 | 0 | 0 | 计价 | 按实计算
XZYT14-117 | 材料 | 乙供 | C18051117 | 钢骨架塑料复合管管件 DN125 | 个 | 0.268 | 59.995 | 0 | 0 | 计价 | 按实计算
XZYT14-117 | 材料 | 乙供 | C01030203 | 中厚钢板 6~12 | kg | 0.0073 | 5.311 | 0 | 0 | 计价 | 按实计算
XZYT14-117 | 材料 | 乙供 | C18010101 | 橡胶板 3mm以下 | kg | 0.0014 | 8.941 | 0 | 0 | 计价 | 按实计算
XZYT14-117 | 材料 | 乙供 | C22040205 | 铁砂布 | 张 | 0.024 | 1.879 | 0 | 0 | 计价 | 按实计算
XZYT14-117 | 材料 | 乙供 | C12010100 | 电焊条 J422 综合 | kg | 0.003 | 5.394 | 0 | 0 | 计价 | 按实计算
XZYT14-117 | 材料 | 乙供 | C19110101 | 氧气 | m³ | 0.0006 | 4.71 | 0 | 0 | 计价 | 按实计算
XZYT14-117 | 材料 | 乙供 | C19110201 | 乙炔气 | m³ | 0.0002 | 11.501 | 0 | 0 | 计价 | 按实计算
XZYT14-117 | 材料 | 乙供 | C02040111 | 焊接钢管 DN20以下 | kg | 0.0022 | 5.259 | 0 | 0 | 计价 | 按实计算
XZYT14-117 | 材料 | 乙供 | C05020202 | 截止阀 J11T-16 DN20 | 只 | 0.0006 | 29.2 | 0 | 0 | 计价 | 按实计算
XZYT14-117 | 材料 | 乙供 | C06070107 | 弹簧压力表 1.6MPa | 只 | 0.003 | 42.74 | 0 | 0 | 计价 | 按实计算
XZYT14-117 | 材料 | 乙供 | C21010101 | 水 | t | 0.0547 | 2.2 | 0 | 0 | 计价 | 按实计算
XZYT14-117 | 材料 | 乙供 | C99010102 | 其他材料费 | 元 | 1.8326 | 1 | 0 | 0 | 计价 | 按实计算
XZYT14-117 | 机械 | 乙供 | J10-01-001 | 交流弧焊机 容量 21kVA | 台班 | 0.0002 | 66.997 | 0 | 0 | 计价 | 按实计算
XZYT14-117 | 机械 | 乙供 | J10-01-034 | 热熔焊接机 SH-13 | 台班 | 0.0279 | 13.738 | 0 | 0 | 计价 | 按实计算
XZYT14-117 | 机械 | 乙供 | J09-01-003 | 电动单级离心清水泵 出口直径 Φ150 | 台班 | 0.0003 | 101.954 | 0 | 0 | 计价 | 按实计算
XZYT14-117 | 机械 | 乙供 | J09-01-034 | 试压泵 压力 30MPa | 台班 | 0.0003 | 30.294 | 0 | 0 | 计价 | 按实计算
XZYT14-117 | 机械 | 乙供 | J04-01-002 | 载重汽车 5t | 台班 | 0.0004 | 502.929 | 0 | 0 | 计价 | 按实计算
XZYT14-117 | 机械 | 乙供 | J03-01-110 | 吊装机械(综合) | 台班 | 0.0012 | 837.03 | 0 | 0 | 计价 | 按实计算
XZYT14-117 | 机械 | 乙供 | J08-01-098 | 管子切断套丝机 管径 Φ159 | 台班 | 0.003 | 23.452 | 0 | 0 | 计价 | 按实计算
XZYT14-118 | 人工 | 乙供 | 9101106 | 建筑普通工 | 工日 | 0.1046 | 107 | 0 | 0 | 计价 | 按实计算
XZYT14-118 | 人工 | 乙供 | 9101107 | 建筑技术工 | 工日 | 0.163 | 143 | 0 | 0 | 计价 | 按实计算
XZYT14-118 | 材料 | 乙供 | C18051109 | 钢骨架塑料复合管 DN160 | m | 1.016 | 82.596 | 0 | 0 | 计价 | 按实计算
XZYT14-118 | 材料 | 乙供 | C18051118 | 钢骨架塑料复合管管件 DN160 | 个 | 0.232 | 66.525 | 0 | 0 | 计价 | 按实计算
XZYT14-118 | 材料 | 乙供 | C01030203 | 中厚钢板 6~12 | kg | 0.011 | 5.311 | 0 | 0 | 计价 | 按实计算
XZYT14-118 | 材料 | 乙供 | C18010101 | 橡胶板 3mm以下 | kg | 0.0016 | 8.941 | 0 | 0 | 计价 | 按实计算
XZYT14-118 | 材料 | 乙供 | C22040205 | 铁砂布 | 张 | 0.0254 | 1.879 | 0 | 0 | 计价 | 按实计算
XZYT14-118 | 材料 | 乙供 | C12010100 | 电焊条 J422 综合 | kg | 0.003 | 5.394 | 0 | 0 | 计价 | 按实计算
XZYT14-118 | 材料 | 乙供 | C19110101 | 氧气 | m³ | 0.0006 | 4.71 | 0 | 0 | 计价 | 按实计算
XZYT14-118 | 材料 | 乙供 | C19110201 | 乙炔气 | m³ | 0.0002 | 11.501 | 0 | 0 | 计价 | 按实计算
XZYT14-118 | 材料 | 乙供 | C02040111 | 焊接钢管 DN20以下 | kg | 0.0023 | 5.259 | 0 | 0 | 计价 | 按实计算
XZYT14-118 | 材料 | 乙供 | C05020202 | 截止阀 J11T-16 DN20 | 只 | 0.0006 | 29.2 | 0 | 0 | 计价 | 按实计算
XZYT14-118 | 材料 | 乙供 | C06070107 | 弹簧压力表 1.6MPa | 只 | 0.003 | 42.74 | 0 | 0 | 计价 | 按实计算
XZYT14-118 | 材料 | 乙供 | C21010101 | 水 | t | 0.0764 | 2.2 | 0 | 0 | 计价 | 按实计算
XZYT14-118 | 材料 | 乙供 | C99010102 | 其他材料费 | 元 | 1.9964 | 1 | 0 | 0 | 计价 | 按实计算
XZYT14-118 | 机械 | 乙供 | J10-01-001 | 交流弧焊机 容量 21kVA | 台班 | 0.0002 | 66.997 | 0 | 0 | 计价 | 按实计算
XZYT14-118 | 机械 | 乙供 | J10-01-034 | 热熔焊接机 SH-13 | 台班 | 0.0283 | 13.738 | 0 | 0 | 计价 | 按实计算
XZYT14-118 | 机械 | 乙供 | J09-01-003 | 电动单级离心清水泵 出口直径 Φ150 | 台班 | 0.0005 | 101.954 | 0 | 0 | 计价 | 按实计算
XZYT14-118 | 机械 | 乙供 | J09-01-034 | 试压泵 压力 30MPa | 台班 | 0.0003 | 30.294 | 0 | 0 | 计价 | 按实计算
XZYT14-118 | 机械 | 乙供 | J04-01-002 | 载重汽车 5t | 台班 | 0.0005 | 502.929 | 0 | 0 | 计价 | 按实计算
XZYT14-118 | 机械 | 乙供 | J03-01-110 | 吊装机械(综合) | 台班 | 0.0017 | 837.03 | 0 | 0 | 计价 | 按实计算
XZYT14-118 | 机械 | 乙供 | J08-01-098 | 管子切断套丝机 管径 Φ159 | 台班 | 0.0003 | 23.452 | 0 | 0 | 计价 | 按实计算
XZYT14-119 | 人工 | 乙供 | 9101106 | 建筑普通工 | 工日 | 0.0658 | 107 | 0 | 0 | 计价 | 按实计算
XZYT14-119 | 人工 | 乙供 | 9101107 | 建筑技术工 | 工日 | 0.0947 | 143 | 0 | 0 | 计价 | 按实计算
XZYT14-119 | 材料 | 乙供 | C18050421 | 复合管 DN15 | m | 1.02 | 8.317 | 0 | 0 | 计价 | 按实计算
XZYT14-119 | 材料 | 乙供 | C18070101-1 | 复合管接头 DN20 | 个 | 0.78 | 0.599 | 0 | 0 | 计价 | 按实计算
XZYT14-119 | 材料 | 乙供 | C21010101 | 水 | t | 0.005 | 2.2 | 0 | 0 | 计价 | 按实计算
XZYT14-119 | 材料 | 乙供 | C99010102 | 其他材料费 | 元 | 0.1792 | 1 | 0 | 0 | 计价 | 按实计算
XZYT14-120 | 人工 | 乙供 | 9101106 | 建筑普通工 | 工日 | 0.0729 | 107 | 0 | 0 | 计价 | 按实计算
XZYT14-120 | 人工 | 乙供 | 9101107 | 建筑技术工 | 工日 | 0.1049 | 143 | 0 | 0 | 计价 | 按实计算
XZYT14-120 | 材料 | 乙供 | C18050422 | 复合管 DN20 | m | 1.02 | 12.145 | 0 | 0 | 计价 | 按实计算
XZYT14-120 | 材料 | 乙供 | C18070101-1 | 复合管接头 DN20 | 个 | 0.65 | 0.599 | 0 | 0 | 计价 | 按实计算
XZYT14-120 | 材料 | 乙供 | C21010101 | 水 | t | 0.006 | 2.2 | 0 | 0 | 计价 | 按实计算
XZYT14-120 | 材料 | 乙供 | C99010102 | 其他材料费 | 元 | 0.2558 | 1 | 0 | 0 | 计价 | 按实计算
XZYT14-121 | 人工 | 乙供 | 9101106 | 建筑普通工 | 工日 | 0.083 | 107 | 0 | 0 | 计价 | 按实计算
XZYT14-121 | 人工 | 乙供 | 9101107 | 建筑技术工 | 工日 | 0.1196 | 143 | 0 | 0 | 计价 | 按实计算
XZYT14-121 | 材料 | 乙供 | C18050423 | 复合管 DN25 | m | 1.02 | 16.787 | 0 | 0 | 计价 | 按实计算
XZYT14-121 | 材料 | 乙供 | C18070102-1 | 复合管接头 DN25 | 个 | 0.52 | 0.707 | 0 | 0 | 计价 | 按实计算
XZYT14-121 | 材料 | 乙供 | C21010101 | 水 | t | 0.008 | 2.2 | 0 | 0 | 计价 | 按实计算
XZYT14-121 | 材料 | 乙供 | C99010102 | 其他材料费 | 元 | 0.3502 | 1 | 0 | 0 | 计价 | 按实计算
XZYT14-122 | 人工 | 乙供 | 9101106 | 建筑普通工 | 工日 | 0.0917 | 107 | 0 | 0 | 计价 | 按实计算
XZYT14-122 | 人工 | 乙供 | 9101107 | 建筑技术工 | 工日 | 0.132 | 143 | 0 | 0 | 计价 | 按实计算
XZYT14-122 | 材料 | 乙供 | C18050424 | 复合管 DN32 | m | 1.02 | 20.805 | 0 | 0 | 计价 | 按实计算
XZYT14-122 | 材料 | 乙供 | C18070103-1 | 复合管接头 DN32 | 个 | 0.4 | 1.176 | 0 | 0 | 计价 | 按实计算
XZYT14-122 | 材料 | 乙供 | C21010101 | 水 | t | 0.01 | 2.2 | 0 | 0 | 计价 | 按实计算
XZYT14-122 | 材料 | 乙供 | C99010102 | 其他材料费 | 元 | 0.4343 | 1 | 0 | 0 | 计价 | 按实计算
XZYT14-123 | 人工 | 乙供 | 9101106 | 建筑普通工 | 工日 | 0.0249 | 107 | 0 | 0 | 计价 | 按实计算
XZYT14-123 | 人工 | 乙供 | 9101107 | 建筑技术工 | 工日 | 0.0358 | 143 | 0 | 0 | 计价 | 按实计算
XZYT14-123 | 材料 | 乙供 | C01030301 | 镀锌钢板 0.5以下 | kg | 0.236 | 6.547 | 0 | 0 | 计价 | 按实计算
XZYT14-123 | 材料 | 乙供 | C99010102 | 其他材料费 | 元 | 0.0309 | 1 | 0 | 0 | 计价 | 按实计算
XZYT14-124 | 人工 | 乙供 | 9101106 | 建筑普通工 | 工日 | 0.0371 | 107 | 0 | 0 | 计价 | 按实计算
XZYT14-124 | 人工 | 乙供 | 9101107 | 建筑技术工 | 工日 | 0.0533 | 143 | 0 | 0 | 计价 | 按实计算
XZYT14-124 | 材料 | 乙供 | C01030301 | 镀锌钢板 0.5以下 | kg | 0.354 | 6.547 | 0 | 0 | 计价 | 按实计算
XZYT14-124 | 材料 | 乙供 | C99010102 | 其他材料费 | 元 | 0.0464 | 1 | 0 | 0 | 计价 | 按实计算
XZYT14-125 | 人工 | 乙供 | 9101106 | 建筑普通工 | 工日 | 0.0459 | 107 | 0 | 0 | 计价 | 按实计算
XZYT14-125 | 人工 | 乙供 | 9101107 | 建筑技术工 | 工日 | 0.066 | 143 | 0 | 0 | 计价 | 按实计算
XZYT14-125 | 材料 | 乙供 | C01030301 | 镀锌钢板 0.5以下 | kg | 0.432 | 6.547 | 0 | 0 | 计价 | 按实计算
XZYT14-125 | 材料 | 乙供 | C99010102 | 其他材料费 | 元 | 0.0566 | 1 | 0 | 0 | 计价 | 按实计算
XZYT14-126 | 人工 | 乙供 | 9101106 | 建筑普通工 | 工日 | 0.0419 | 107 | 0 | 0 | 计价 | 按实计算
XZYT14-126 | 人工 | 乙供 | 9101107 | 建筑技术工 | 工日 | 0.0604 | 143 | 0 | 0 | 计价 | 按实计算
XZYT14-126 | 材料 | 乙供 | C01020302 | 等边角钢 边长50以下 | kg | 1.06 | 5.103 | 0 | 0 | 计价 | 按实计算
XZYT14-126 | 材料 | 乙供 | C10010101 | 中砂 | m³ | 0.001 | 82.84 | 0 | 0 | 计价 | 按实计算
XZYT14-126 | 材料 | 乙供 | C10020102 | 碎石 20 | m³ | 0.001 | 94.963 | 0 | 0 | 计价 | 按实计算
XZYT14-126 | 材料 | 乙供 | C12010200 | 电焊条 J507 综合 | kg | 0.054 | 6.547 | 0 | 0 | 计价 | 按实计算
XZYT14-126 | 材料 | 乙供 | C13010300 | 精制六角螺栓 综合 | kg | 0.048 | 7.825 | 0 | 0 | 计价 | 按实计算
XZYT14-126 | 材料 | 乙供 | C18010101 | 橡胶板 3mm以下 | kg | 0.005 | 8.941 | 0 | 0 | 计价 | 按实计算
XZYT14-126 | 材料 | 乙供 | C19110101 | 氧气 | m³ | 0.026 | 4.71 | 0 | 0 | 计价 | 按实计算
XZYT14-126 | 材料 | 乙供 | C19110201 | 乙炔气 | m³ | 0.009 | 11.501 | 0 | 0 | 计价 | 按实计算
XZYT14-126 | 材料 | 乙供 | C21010101 | 水 | t | 0.1 | 2.2 | 0 | 0 | 计价 | 按实计算
XZYT14-126 | 材料 | 乙供 | C22030701 | 尼龙砂轮片 Φ100 | 片 | 0.001 | 1.488 | 0 | 0 | 计价 | 按实计算
XZYT14-126 | 材料 | 乙供 | C22030901 | 砂轮切割片 Φ400 | 片 | 0.014 | 9.855 | 0 | 0 | 计价 | 按实计算
XZYT14-126 | 材料 | 乙供 | C22040501 | 棉纱头 | kg | 0.024 | 6.916 | 0 | 0 | 计价 | 按实计算
XZYT14-126 | 材料 | 乙供 | C99010102 | 其他材料费 | 元 | 0.1422 | 1 | 0 | 0 | 计价 | 按实计算
XZYT14-126 | 机械 | 乙供 | J08-01-095 | 管子切断机 管径 Φ150 | 台班 | 0.0115 | 35.386 | 0 | 0 | 计价 | 按实计算
XZYT14-126 | 机械 | 乙供 | J10-01-040 | 逆变多功能焊机 D7-500 | 台班 | 0.0368 | 154.53 | 0 | 0 | 计价 | 按实计算
XZYT14-127 | 人工 | 乙供 | 9101106 | 建筑普通工 | 工日 | 0.1161 | 107 | 0 | 0 | 计价 | 按实计算
XZYT14-127 | 人工 | 乙供 | 9101107 | 建筑技术工 | 工日 | 0.1671 | 143 | 0 | 0 | 计价 | 按实计算
XZYT14-127 | 材料 | 乙供 | C06040305 | 平焊法兰 PN1.6 DN32 | 片 | 2 | 18.165 | 0 | 0 | 计价 | 按实计算
XZYT14-127 | 材料 | 乙供 | C12010200 | 电焊条 J507 综合 | kg | 0.14 | 6.547 | 0 | 0 | 计价 | 按实计算
XZYT14-127 | 材料 | 乙供 | C13010300 | 精制六角螺栓 综合 | kg | 0.45 | 7.825 | 0 | 0 | 计价 | 按实计算
XZYT14-127 | 材料 | 乙供 | C17030501 | 石棉橡胶板 低压 6以下 | kg | 0.04 | 7.85 | 0 | 0 | 计价 | 按实计算
XZYT14-127 | 材料 | 乙供 | C19110101 | 氧气 | m³ | 0.02 | 4.71 | 0 | 0 | 计价 | 按实计算
XZYT14-127 | 材料 | 乙供 | C19110201 | 乙炔气 | m³ | 0.01 | 11.501 | 0 | 0 | 计价 | 按实计算
XZYT14-127 | 材料 | 乙供 | C20090101 | 清油 综合 | kg | 0.01 | 11.058 | 0 | 0 | 计价 | 按实计算
XZYT14-127 | 材料 | 乙供 | C22040501 | 棉纱头 | kg | 0.01 | 6.916 | 0 | 0 | 计价 | 按实计算
XZYT14-127 | 材料 | 乙供 | C99010102 | 其他材料费 | 元 | 0.8294 | 1 | 0 | 0 | 计价 | 按实计算
XZYT14-127 | 机械 | 乙供 | J10-01-040 | 逆变多功能焊机 D7-500 | 台班 | 0.1495 | 154.53 | 0 | 0 | 计价 | 按实计算
XZYT14-128 | 人工 | 乙供 | 9101106 | 建筑普通工 | 工日 | 0.1161 | 107 | 0 | 0 | 计价 | 按实计算
XZYT14-128 | 人工 | 乙供 | 9101107 | 建筑技术工 | 工日 | 0.1671 | 143 | 0 | 0 | 计价 | 按实计算
XZYT14-128 | 材料 | 乙供 | C06040306 | 平焊法兰 PN1.6 DN40 | 片 | 2 | 23.263 | 0 | 0 | 计价 | 按实计算
XZYT14-128 | 材料 | 乙供 | C12010200 | 电焊条 J507 综合 | kg | 0.17 | 6.547 | 0 | 0 | 计价 | 按实计算
XZYT14-128 | 材料 | 乙供 | C13010300 | 精制六角螺栓 综合 | kg | 1.084 | 7.825 | 0 | 0 | 计价 | 按实计算
XZYT14-128 | 材料 | 乙供 | C17030501 | 石棉橡胶板 低压 6以下 | kg | 0.06 | 7.85 | 0 | 0 | 计价 | 按实计算
XZYT14-128 | 材料 | 乙供 | C19110101 | 氧气 | m³ | 0.03 | 4.71 | 0 | 0 | 计价 | 按实计算
XZYT14-128 | 材料 | 乙供 | C19110201 | 乙炔气 | m³ | 0.01 | 11.501 | 0 | 0 | 计价 | 按实计算
XZYT14-128 | 材料 | 乙供 | C20090101 | 清油 综合 | kg | 0.01 | 11.058 | 0 | 0 | 计价 | 按实计算
XZYT14-128 | 材料 | 乙供 | C22040501 | 棉纱头 | kg | 0.02 | 6.916 | 0 | 0 | 计价 | 按实计算
XZYT14-128 | 材料 | 乙供 | C99010102 | 其他材料费 | 元 | 1.142 | 1 | 0 | 0 | 计价 | 按实计算
XZYT14-128 | 机械 | 乙供 | J10-01-040 | 逆变多功能焊机 D7-500 | 台班 | 0.1495 | 154.53 | 0 | 0 | 计价 | 按实计算
XZYT14-129 | 人工 | 乙供 | 9101106 | 建筑普通工 | 工日 | 0.12 | 107 | 0 | 0 | 计价 | 按实计算
XZYT14-129 | 人工 | 乙供 | 9101107 | 建筑技术工 | 工日 | 0.1726 | 143 | 0 | 0 | 计价 | 按实计算
XZYT14-129 | 材料 | 乙供 | C06040307 | 平焊法兰 PN1.6 DN50 | 片 | 2 | 30.661 | 0 | 0 | 计价 | 按实计算
XZYT14-129 | 材料 | 乙供 | C12010200 | 电焊条 J507 综合 | kg | 0.21 | 6.547 | 0 | 0 | 计价 | 按实计算
XZYT14-129 | 材料 | 乙供 | C13010300 | 精制六角螺栓 综合 | kg | 1.084 | 7.825 | 0 | 0 | 计价 | 按实计算
XZYT14-129 | 材料 | 乙供 | C17030501 | 石棉橡胶板 低压 6以下 | kg | 0.07 | 7.85 | 0 | 0 | 计价 | 按实计算
XZYT14-129 | 材料 | 乙供 | C19110101 | 氧气 | m³ | 0.04 | 4.71 | 0 | 0 | 计价 | 按实计算
XZYT14-129 | 材料 | 乙供 | C19110201 | 乙炔气 | m³ | 0.01 | 11.501 | 0 | 0 | 计价 | 按实计算
XZYT14-129 | 材料 | 乙供 | C20090101 | 清油 综合 | kg | 0.01 | 11.058 | 0 | 0 | 计价 | 按实计算
XZYT14-129 | 材料 | 乙供 | C22040501 | 棉纱头 | kg | 0.02 | 6.916 | 0 | 0 | 计价 | 按实计算
XZYT14-129 | 材料 | 乙供 | C99010102 | 其他材料费 | 元 | 1.4456 | 1 | 0 | 0 | 计价 | 按实计算
XZYT14-129 | 机械 | 乙供 | J10-01-040 | 逆变多功能焊机 D7-500 | 台班 | 0.161 | 154.53 | 0 | 0 | 计价 | 按实计算
XZYT14-130 | 人工 | 乙供 | 9101106 | 建筑普通工 | 工日 | 0.1863 | 107 | 0 | 0 | 计价 | 按实计算
XZYT14-130 | 人工 | 乙供 | 9101107 | 建筑技术工 | 工日 | 0.2681 | 143 | 0 | 0 | 计价 | 按实计算
XZYT14-130 | 材料 | 乙供 | C06040308 | 平焊法兰 PN1.6 DN65 | 片 | 2 | 35.58 | 0 | 0 | 计价 | 按实计算
XZYT14-130 | 材料 | 乙供 | C12010200 | 电焊条 J507 综合 | kg | 0.42 | 6.547 | 0 | 0 | 计价 | 按实计算
XZYT14-130 | 材料 | 乙供 | C13010300 | 精制六角螺栓 综合 | kg | 1.084 | 7.825 | 0 | 0 | 计价 | 按实计算
XZYT14-130 | 材料 | 乙供 | C17030501 | 石棉橡胶板 低压 6以下 | kg | 0.09 | 7.85 | 0 | 0 | 计价 | 按实计算
XZYT14-130 | 材料 | 乙供 | C19110101 | 氧气 | m³ | 0.06 | 4.71 | 0 | 0 | 计价 | 按实计算
XZYT14-130 | 材料 | 乙供 | C19110201 | 乙炔气 | m³ | 0.02 | 11.501 | 0 | 0 | 计价 | 按实计算
XZYT14-130 | 材料 | 乙供 | C20090101 | 清油 综合 | kg | 0.01 | 11.058 | 0 | 0 | 计价 | 按实计算
XZYT14-130 | 材料 | 乙供 | C22040501 | 棉纱头 | kg | 0.02 | 6.916 | 0 | 0 | 计价 | 按实计算
XZYT14-130 | 材料 | 乙供 | C99010102 | 其他材料费 | 元 | 1.6772 | 1 | 0 | 0 | 计价 | 按实计算
XZYT14-130 | 机械 | 乙供 | J10-01-040 | 逆变多功能焊机 D7-500 | 台班 | 0.2645 | 154.53 | 0 | 0 | 计价 | 按实计算
XZYT14-131 | 人工 | 乙供 | 9101106 | 建筑普通工 | 工日 | 0.1863 | 107 | 0 | 0 | 计价 | 按实计算
XZYT14-131 | 人工 | 乙供 | 9101107 | 建筑技术工 | 工日 | 0.2681 | 143 | 0 | 0 | 计价 | 按实计算
XZYT14-131 | 材料 | 乙供 | C06040309 | 平焊法兰 PN1.6 DN80 | 片 | 2 | 40.001 | 0 | 0 | 计价 | 按实计算
XZYT14-131 | 材料 | 乙供 | C12010200 | 电焊条 J507 综合 | kg | 0.49 | 6.547 | 0 | 0 | 计价 | 按实计算
XZYT14-131 | 材料 | 乙供 | C13010300 | 精制六角螺栓 综合 | kg | 2.167 | 7.825 | 0 | 0 | 计价 | 按实计算
XZYT14-131 | 材料 | 乙供 | C17030501 | 石棉橡胶板 低压 6以下 | kg | 0.13 | 7.85 | 0 | 0 | 计价 | 按实计算
XZYT14-131 | 材料 | 乙供 | C19110101 | 氧气 | m³ | 0.06 | 4.71 | 0 | 0 | 计价 | 按实计算
XZYT14-131 | 材料 | 乙供 | C19110201 | 乙炔气 | m³ | 0.02 | 11.501 | 0 | 0 | 计价 | 按实计算
XZYT14-131 | 材料 | 乙供 | C20090101 | 清油 综合 | kg | 0.02 | 11.058 | 0 | 0 | 计价 | 按实计算
XZYT14-131 | 材料 | 乙供 | C22040501 | 棉纱头 | kg | 0.02 | 6.916 | 0 | 0 | 计价 | 按实计算
XZYT14-131 | 材料 | 乙供 | C99010102 | 其他材料费 | 元 | 2.0412 | 1 | 0 | 0 | 计价 | 按实计算
XZYT14-131 | 机械 | 乙供 | J10-01-040 | 逆变多功能焊机 D7-500 | 台班 | 0.2645 | 154.53 | 0 | 0 | 计价 | 按实计算
XZYT14-132 | 人工 | 乙供 | 9101106 | 建筑普通工 | 工日 | 0.2073 | 107 | 0 | 0 | 计价 | 按实计算
XZYT14-132 | 人工 | 乙供 | 9101107 | 建筑技术工 | 工日 | 0.2983 | 143 | 0 | 0 | 计价 | 按实计算
XZYT14-132 | 材料 | 乙供 | C06040310 | 平焊法兰 PN1.6 DN100 | 片 | 2 | 54.749 | 0 | 0 | 计价 | 按实计算
XZYT14-132 | 材料 | 乙供 | C12010200 | 电焊条 J507 综合 | kg | 0.59 | 6.547 | 0 | 0 | 计价 | 按实计算
XZYT14-132 | 材料 | 乙供 | C13010300 | 精制六角螺栓 综合 | kg | 1.969 | 7.825 | 0 | 0 | 计价 | 按实计算
XZYT14-132 | 材料 | 乙供 | C17030501 | 石棉橡胶板 低压 6以下 | kg | 0.17 | 7.85 | 0 | 0 | 计价 | 按实计算
XZYT14-132 | 材料 | 乙供 | C19110101 | 氧气 | m³ | 0.07 | 4.71 | 0 | 0 | 计价 | 按实计算
XZYT14-132 | 材料 | 乙供 | C19110201 | 乙炔气 | m³ | 0.02 | 11.501 | 0 | 0 | 计价 | 按实计算
XZYT14-132 | 材料 | 乙供 | C20090101 | 清油 综合 | kg | 0.02 | 11.058 | 0 | 0 | 计价 | 按实计算
XZYT14-132 | 材料 | 乙供 | C22040501 | 棉纱头 | kg | 0.03 | 6.916 | 0 | 0 | 计价 | 按实计算
XZYT14-132 | 材料 | 乙供 | C99010102 | 其他材料费 | 元 | 2.6218 | 1 | 0 | 0 | 计价 | 按实计算
XZYT14-132 | 机械 | 乙供 | J10-01-040 | 逆变多功能焊机 D7-500 | 台班 | 0.3105 | 154.53 | 0 | 0 | 计价 | 按实计算
XZYT14-133 | 人工 | 乙供 | 9101106 | 建筑普通工 | 工日 | 0.2614 | 107 | 0 | 0 | 计价 | 按实计算
XZYT14-133 | 人工 | 乙供 | 9101107 | 建筑技术工 | 工日 | 0.3763 | 143 | 0 | 0 | 计价 | 按实计算
XZYT14-133 | 材料 | 乙供 | C06040311 | 平焊法兰 PN1.6 DN125 | 片 | 2 | 67.155 | 0 | 0 | 计价 | 按实计算
XZYT14-133 | 材料 | 乙供 | C12010200 | 电焊条 J507 综合 | kg | 0.72 | 6.547 | 0 | 0 | 计价 | 按实计算
XZYT14-133 | 材料 | 乙供 | C13010300 | 精制六角螺栓 综合 | kg | 1.969 | 7.825 | 0 | 0 | 计价 | 按实计算
XZYT14-133 | 材料 | 乙供 | C17030501 | 石棉橡胶板 低压 6以下 | kg | 0.23 | 7.85 | 0 | 0 | 计价 | 按实计算
XZYT14-133 | 材料 | 乙供 | C19110101 | 氧气 | m³ | 0.1 | 4.71 | 0 | 0 | 计价 | 按实计算
XZYT14-133 | 材料 | 乙供 | C19110201 | 乙炔气 | m³ | 0.03 | 11.501 | 0 | 0 | 计价 | 按实计算
XZYT14-133 | 材料 | 乙供 | C20090101 | 清油 综合 | kg | 0.02 | 11.058 | 0 | 0 | 计价 | 按实计算
XZYT14-133 | 材料 | 乙供 | C22040501 | 棉纱头 | kg | 0.03 | 6.916 | 0 | 0 | 计价 | 按实计算
XZYT14-133 | 材料 | 乙供 | C99010102 | 其他材料费 | 元 | 3.1496 | 1 | 0 | 0 | 计价 | 按实计算
XZYT14-133 | 机械 | 乙供 | J10-01-040 | 逆变多功能焊机 D7-500 | 台班 | 0.322 | 154.53 | 0 | 0 | 计价 | 按实计算
XZYT14-134 | 人工 | 乙供 | 9101106 | 建筑普通工 | 工日 | 0.2692 | 107 | 0 | 0 | 计价 | 按实计算
XZYT14-134 | 人工 | 乙供 | 9101107 | 建筑技术工 | 工日 | 0.3875 | 143 | 0 | 0 | 计价 | 按实计算
XZYT14-134 | 材料 | 乙供 | C06040312 | 平焊法兰 PN1.6 DN150 | 片 | 2 | 86.885 | 0 | 0 | 计价 | 按实计算
XZYT14-134 | 材料 | 乙供 | C12010200 | 电焊条 J507 综合 | kg | 0.88 | 6.547 | 0 | 0 | 计价 | 按实计算
XZYT14-134 | 材料 | 乙供 | C13010300 | 精制六角螺栓 综合 | kg | 3.379 | 7.825 | 0 | 0 | 计价 | 按实计算
XZYT14-134 | 材料 | 乙供 | C17030501 | 石棉橡胶板 低压 6以下 | kg | 0.28 | 7.85 | 0 | 0 | 计价 | 按实计算
XZYT14-134 | 材料 | 乙供 | C19110101 | 氧气 | m³ | 0.12 | 4.71 | 0 | 0 | 计价 | 按实计算
XZYT14-134 | 材料 | 乙供 | C19110201 | 乙炔气 | m³ | 0.03 | 11.501 | 0 | 0 | 计价 | 按实计算
XZYT14-134 | 材料 | 乙供 | C20090101 | 清油 综合 | kg | 0.03 | 11.058 | 0 | 0 | 计价 | 按实计算
XZYT14-134 | 材料 | 乙供 | C22040501 | 棉纱头 | kg | 0.03 | 6.916 | 0 | 0 | 计价 | 按实计算
XZYT14-134 | 材料 | 乙供 | C99010102 | 其他材料费 | 元 | 4.1924 | 1 | 0 | 0 | 计价 | 按实计算
XZYT14-134 | 机械 | 乙供 | J10-01-040 | 逆变多功能焊机 D7-500 | 台班 | 0.345 | 154.53 | 0 | 0 | 计价 | 按实计算
XZYT14-135 | 人工 | 乙供 | 9101106 | 建筑普通工 | 工日 | 0.4771 | 107 | 0 | 0 | 计价 | 按实计算
XZYT14-135 | 人工 | 乙供 | 9101107 | 建筑技术工 | 工日 | 0.6865 | 143 | 0 | 0 | 计价 | 按实计算
XZYT14-135 | 材料 | 乙供 | C06040313 | 平焊法兰 PN1.6 DN200 | 片 | 2 | 134.737 | 0 | 0 | 计价 | 按实计算
XZYT14-135 | 材料 | 乙供 | C12010200 | 电焊条 J507 综合 | kg | 2.35 | 6.547 | 0 | 0 | 计价 | 按实计算
XZYT14-135 | 材料 | 乙供 | C13010300 | 精制六角螺栓 综合 | kg | 5.069 | 7.825 | 0 | 0 | 计价 | 按实计算
XZYT14-135 | 材料 | 乙供 | C17030501 | 石棉橡胶板 低压 6以下 | kg | 0.33 | 7.85 | 0 | 0 | 计价 | 按实计算
XZYT14-135 | 材料 | 乙供 | C19110101 | 氧气 | m³ | 0.17 | 4.71 | 0 | 0 | 计价 | 按实计算
XZYT14-135 | 材料 | 乙供 | C19110201 | 乙炔气 | m³ | 0.06 | 11.501 | 0 | 0 | 计价 | 按实计算
XZYT14-135 | 材料 | 乙供 | C20090101 | 清油 综合 | kg | 0.03 | 11.058 | 0 | 0 | 计价 | 按实计算
XZYT14-135 | 材料 | 乙供 | C22040501 | 棉纱头 | kg | 0.03 | 6.916 | 0 | 0 | 计价 | 按实计算
XZYT14-135 | 材料 | 乙供 | C99010102 | 其他材料费 | 元 | 6.5829 | 1 | 0 | 0 | 计价 | 按实计算
XZYT14-135 | 机械 | 乙供 | J10-01-040 | 逆变多功能焊机 D7-500 | 台班 | 0.759 | 154.53 | 0 | 0 | 计价 | 按实计算
XZYT14-136 | 人工 | 乙供 | 9101106 | 建筑普通工 | 工日 | 0.6429 | 107 | 0 | 0 | 计价 | 按实计算
XZYT14-136 | 人工 | 乙供 | 9101107 | 建筑技术工 | 工日 | 0.9253 | 143 | 0 | 0 | 计价 | 按实计算
XZYT14-136 | 材料 | 乙供 | C06040314 | 平焊法兰 PN1.6 DN250 | 片 | 2 | 197.866 | 0 | 0 | 计价 | 按实计算
XZYT14-136 | 材料 | 乙供 | C12010200 | 电焊条 J507 综合 | kg | 4.88 | 6.547 | 0 | 0 | 计价 | 按实计算
XZYT14-136 | 材料 | 乙供 | C13010300 | 精制六角螺栓 综合 | kg | 6.438 | 7.825 | 0 | 0 | 计价 | 按实计算
XZYT14-136 | 材料 | 乙供 | C17030501 | 石棉橡胶板 低压 6以下 | kg | 0.37 | 7.85 | 0 | 0 | 计价 | 按实计算
XZYT14-136 | 材料 | 乙供 | C19110101 | 氧气 | m³ | 0.26 | 4.71 | 0 | 0 | 计价 | 按实计算
XZYT14-136 | 材料 | 乙供 | C19110201 | 乙炔气 | m³ | 0.09 | 11.501 | 0 | 0 | 计价 | 按实计算
XZYT14-136 | 材料 | 乙供 | C20090101 | 清油 综合 | kg | 0.04 | 11.058 | 0 | 0 | 计价 | 按实计算
XZYT14-136 | 材料 | 乙供 | C22040501 | 棉纱头 | kg | 0.04 | 6.916 | 0 | 0 | 计价 | 按实计算
XZYT14-136 | 材料 | 乙供 | C99010102 | 其他材料费 | 元 | 9.6788 | 1 | 0 | 0 | 计价 | 按实计算
XZYT14-136 | 机械 | 乙供 | J10-01-040 | 逆变多功能焊机 D7-500 | 台班 | 1.081 | 154.53 | 0 | 0 | 计价 | 按实计算
XZYT14-137 | 人工 | 乙供 | 9101106 | 建筑普通工 | 工日 | 0.8087 | 107 | 0 | 0 | 计价 | 按实计算
XZYT14-137 | 人工 | 乙供 | 9101107 | 建筑技术工 | 工日 | 1.1639 | 143 | 0 | 0 | 计价 | 按实计算
XZYT14-137 | 材料 | 乙供 | C06040315 | 平焊法兰 PN1.6 DN300 | 片 | 2 | 289.017 | 0 | 0 | 计价 | 按实计算
XZYT14-137 | 材料 | 乙供 | C12010200 | 电焊条 J507 综合 | kg | 5.79 | 6.547 | 0 | 0 | 计价 | 按实计算
XZYT14-137 | 材料 | 乙供 | C13010300 | 精制六角螺栓 综合 | kg | 6.438 | 7.825 | 0 | 0 | 计价 | 按实计算
XZYT14-137 | 材料 | 乙供 | C17030501 | 石棉橡胶板 低压 6以下 | kg | 0.4 | 7.85 | 0 | 0 | 计价 | 按实计算
XZYT14-137 | 材料 | 乙供 | C19110101 | 氧气 | m³ | 0.29 | 4.71 | 0 | 0 | 计价 | 按实计算
XZYT14-137 | 材料 | 乙供 | C19110201 | 乙炔气 | m³ | 0.09 | 11.501 | 0 | 0 | 计价 | 按实计算
XZYT14-137 | 材料 | 乙供 | C20090101 | 清油 综合 | kg | 0.04 | 11.058 | 0 | 0 | 计价 | 按实计算
XZYT14-137 | 材料 | 乙供 | C22040501 | 棉纱头 | kg | 0.05 | 6.916 | 0 | 0 | 计价 | 按实计算
XZYT14-137 | 材料 | 乙供 | C99010102 | 其他材料费 | 元 | 13.453 | 1 | 0 | 0 | 计价 | 按实计算
XZYT14-137 | 机械 | 乙供 | J10-01-040 | 逆变多功能焊机 D7-500 | 台班 | 1.3685 | 154.53 | 0 | 0 | 计价 | 按实计算
XZYT14-138 | 人工 | 乙供 | 9101106 | 建筑普通工 | 工日 | 1.115 | 107 | 0 | 0 | 计价 | 按实计算
XZYT14-138 | 人工 | 乙供 | 9101107 | 建筑技术工 | 工日 | 1.6046 | 143 | 0 | 0 | 计价 | 按实计算
XZYT14-138 | 材料 | 乙供 | C06040316 | 平焊法兰 PN1.6 DN350 | 片 | 2 | 397.73 | 0 | 0 | 计价 | 按实计算
XZYT14-138 | 材料 | 乙供 | C12010200 | 电焊条 J507 综合 | kg | 6.85 | 6.547 | 0 | 0 | 计价 | 按实计算
XZYT14-138 | 材料 | 乙供 | C13010300 | 精制六角螺栓 综合 | kg | 8.584 | 7.825 | 0 | 0 | 计价 | 按实计算
XZYT14-138 | 材料 | 乙供 | C17030501 | 石棉橡胶板 低压 6以下 | kg | 0.54 | 7.85 | 0 | 0 | 计价 | 按实计算
XZYT14-138 | 材料 | 乙供 | C19110101 | 氧气 | m³ | 0.34 | 4.71 | 0 | 0 | 计价 | 按实计算
XZYT14-138 | 材料 | 乙供 | C19110201 | 乙炔气 | m³ | 0.11 | 11.501 | 0 | 0 | 计价 | 按实计算
XZYT14-138 | 材料 | 乙供 | C20090101 | 清油 综合 | kg | 0.04 | 11.058 | 0 | 0 | 计价 | 按实计算
XZYT14-138 | 材料 | 乙供 | C22040501 | 棉纱头 | kg | 0.05 | 6.916 | 0 | 0 | 计价 | 按实计算
XZYT14-138 | 材料 | 乙供 | C99010102 | 其他材料费 | 元 | 18.3074 | 1 | 0 | 0 | 计价 | 按实计算
XZYT14-138 | 机械 | 乙供 | J10-01-040 | 逆变多功能焊机 D7-500 | 台班 | 1.4145 | 154.53 | 0 | 0 | 计价 | 按实计算
XZYT14-139 | 人工 | 乙供 | 9101106 | 建筑普通工 | 工日 | 1.115 | 107 | 0 | 0 | 计价 | 按实计算
XZYT14-139 | 人工 | 乙供 | 9101107 | 建筑技术工 | 工日 | 1.6046 | 143 | 0 | 0 | 计价 | 按实计算
XZYT14-139 | 材料 | 乙供 | C06040317 | 平焊法兰 PN1.6 DN400 | 片 | 2 | 574.5 | 0 | 0 | 计价 | 按实计算
XZYT14-139 | 材料 | 乙供 | C12010200 | 电焊条 J507 综合 | kg | 9.35 | 6.547 | 0 | 0 | 计价 | 按实计算
XZYT14-139 | 材料 | 乙供 | C13010300 | 精制六角螺栓 综合 | kg | 16.775 | 7.825 | 0 | 0 | 计价 | 按实计算
XZYT14-139 | 材料 | 乙供 | C17030501 | 石棉橡胶板 低压 6以下 | kg | 0.69 | 7.85 | 0 | 0 | 计价 | 按实计算
XZYT14-139 | 材料 | 乙供 | C19110101 | 氧气 | m³ | 0.39 | 4.71 | 0 | 0 | 计价 | 按实计算
XZYT14-139 | 材料 | 乙供 | C19110201 | 乙炔气 | m³ | 0.13 | 11.501 | 0 | 0 | 计价 | 按实计算
XZYT14-139 | 材料 | 乙供 | C20090101 | 清油 综合 | kg | 0.06 | 11.058 | 0 | 0 | 计价 | 按实计算
XZYT14-139 | 材料 | 乙供 | C22040501 | 棉纱头 | kg | 0.06 | 6.916 | 0 | 0 | 计价 | 按实计算
XZYT14-139 | 材料 | 乙供 | C99010102 | 其他材料费 | 元 | 27.0261 | 1 | 0 | 0 | 计价 | 按实计算
XZYT14-139 | 机械 | 乙供 | J10-01-040 | 逆变多功能焊机 D7-500 | 台班 | 1.7135 | 154.53 | 0 | 0 | 计价 | 按实计算
XZYT14-140 | 人工 | 乙供 | 9101106 | 建筑普通工 | 工日 | 0.1244 | 107 | 0 | 0 | 计价 | 按实计算
XZYT14-140 | 人工 | 乙供 | 9101107 | 建筑技术工 | 工日 | 0.179 | 143 | 0 | 0 | 计价 | 按实计算
XZYT14-140 | 材料 | 乙供 | C06060401 | 法兰式伸缩器 DN25 | 个 | 1.01 | 39.307 | 0 | 0 | 计价 | 按实计算
XZYT14-140 | 材料 | 乙供 | C17030203 | 石棉松绳 | kg | 0.01 | 7.543 | 0 | 0 | 计价 | 按实计算
XZYT14-140 | 材料 | 乙供 | C22030501 | 钢锯条 各种规格 | 根 | 0.08 | 1.596 | 0 | 0 | 计价 | 按实计算
XZYT14-140 | 材料 | 乙供 | C18060401 | 聚四氟乙烯生料带 加厚 | 卷 | 0.01 | 9.647 | 0 | 0 | 计价 | 按实计算
XZYT14-140 | 材料 | 乙供 | C99010102 | 其他材料费 | 元 | 0.7997 | 1 | 0 | 0 | 计价 | 按实计算
XZYT14-141 | 人工 | 乙供 | 9101106 | 建筑普通工 | 工日 | 0.1244 | 107 | 0 | 0 | 计价 | 按实计算
XZYT14-141 | 人工 | 乙供 | 9101107 | 建筑技术工 | 工日 | 0.179 | 143 | 0 | 0 | 计价 | 按实计算
XZYT14-141 | 材料 | 乙供 | C06060402 | 法兰式伸缩器 DN32 | 个 | 1.01 | 45.138 | 0 | 0 | 计价 | 按实计算
XZYT14-141 | 材料 | 乙供 | C17030203 | 石棉松绳 | kg | 0.01 | 7.543 | 0 | 0 | 计价 | 按实计算
XZYT14-141 | 材料 | 乙供 | C22030501 | 钢锯条 各种规格 | 根 | 0.14 | 1.596 | 0 | 0 | 计价 | 按实计算
XZYT14-141 | 材料 | 乙供 | C18060401 | 聚四氟乙烯生料带 加厚 | 卷 | 0.01 | 9.647 | 0 | 0 | 计价 | 按实计算
XZYT14-141 | 材料 | 乙供 | C99010102 | 其他材料费 | 元 | 0.9194 | 1 | 0 | 0 | 计价 | 按实计算
XZYT14-142 | 人工 | 乙供 | 9101106 | 建筑普通工 | 工日 | 0.1698 | 107 | 0 | 0 | 计价 | 按实计算
XZYT14-142 | 人工 | 乙供 | 9101107 | 建筑技术工 | 工日 | 0.2442 | 143 | 0 | 0 | 计价 | 按实计算
XZYT14-142 | 材料 | 乙供 | C06060403 | 法兰式伸缩器 DN40 | 个 | 1.01 | 49.456 | 0 | 0 | 计价 | 按实计算
XZYT14-142 | 材料 | 乙供 | C17030203 | 石棉松绳 | kg | 0.01 | 7.543 | 0 | 0 | 计价 | 按实计算
XZYT14-142 | 材料 | 乙供 | C22030501 | 钢锯条 各种规格 | 根 | 0.14 | 1.596 | 0 | 0 | 计价 | 按实计算
XZYT14-142 | 材料 | 乙供 | C18060401 | 聚四氟乙烯生料带 加厚 | 卷 | 0.01 | 9.647 | 0 | 0 | 计价 | 按实计算
XZYT14-142 | 材料 | 乙供 | C99010102 | 其他材料费 | 元 | 1.0067 | 1 | 0 | 0 | 计价 | 按实计算
XZYT14-143 | 人工 | 乙供 | 9101106 | 建筑普通工 | 工日 | 0.2156 | 107 | 0 | 0 | 计价 | 按实计算
XZYT14-143 | 人工 | 乙供 | 9101107 | 建筑技术工 | 工日 | 0.3102 | 143 | 0 | 0 | 计价 | 按实计算
XZYT14-143 | 材料 | 乙供 | C06060404 | 法兰式伸缩器 DN50 | 个 | 1.01 | 68.232 | 0 | 0 | 计价 | 按实计算
XZYT14-143 | 材料 | 乙供 | C17030203 | 石棉松绳 | kg | 0.02 | 7.543 | 0 | 0 | 计价 | 按实计算
XZYT14-143 | 材料 | 乙供 | C17030501 | 石棉橡胶板 低压 6以下 | kg | 0.14 | 7.85 | 0 | 0 | 计价 | 按实计算
XZYT14-143 | 材料 | 乙供 | C22040102 | 砂纸 | 张 | 0.4 | 0.668 | 0 | 0 | 计价 | 按实计算
XZYT14-143 | 材料 | 乙供 | C18060401 | 聚四氟乙烯生料带 加厚 | 卷 | 0.02 | 9.647 | 0 | 0 | 计价 | 按实计算
XZYT14-143 | 材料 | 乙供 | C22040501 | 棉纱头 | kg | 0.04 | 6.916 | 0 | 0 | 计价 | 按实计算
XZYT14-143 | 材料 | 乙供 | C99010102 | 其他材料费 | 元 | 1.4175 | 1 | 0 | 0 | 计价 | 按实计算
XZYT14-144 | 人工 | 乙供 | 9101106 | 建筑普通工 | 工日 | 0.199 | 107 | 0 | 0 | 计价 | 按实计算
XZYT14-144 | 人工 | 乙供 | 9101107 | 建筑技术工 | 工日 | 0.2863 | 143 | 0 | 0 | 计价 | 按实计算
XZYT14-144 | 材料 | 乙供 | C06040307 | 平焊法兰 PN1.6 DN50 | 片 | 2 | 30.661 | 0 | 0 | 计价 | 按实计算
XZYT14-144 | 材料 | 乙供 | C06060411 | 伸缩器 DN50 | 个 | 1.01 | 5.666 | 0 | 0 | 计价 | 按实计算
XZYT14-144 | 材料 | 乙供 | C12010200 | 电焊条 J507 综合 | kg | 0.21 | 6.547 | 0 | 0 | 计价 | 按实计算
XZYT14-144 | 材料 | 乙供 | C13010300 | 精制六角螺栓 综合 | kg | 2.167 | 7.825 | 0 | 0 | 计价 | 按实计算
XZYT14-144 | 材料 | 乙供 | C17030501 | 石棉橡胶板 低压 6以下 | kg | 0.14 | 7.85 | 0 | 0 | 计价 | 按实计算
XZYT14-144 | 材料 | 乙供 | C19110101 | 氧气 | m³ | 0.04 | 4.71 | 0 | 0 | 计价 | 按实计算
XZYT14-144 | 材料 | 乙供 | C19110201 | 乙炔气 | m³ | 0.01 | 11.501 | 0 | 0 | 计价 | 按实计算
XZYT14-144 | 材料 | 乙供 | C20090101 | 清油 综合 | kg | 0.04 | 11.058 | 0 | 0 | 计价 | 按实计算
XZYT14-144 | 材料 | 乙供 | C22030501 | 钢锯条 各种规格 | 根 | 0.2 | 1.596 | 0 | 0 | 计价 | 按实计算
XZYT14-144 | 材料 | 乙供 | C22040101 | 砂布 | 张 | 0.4 | 0.907 | 0 | 0 | 计价 | 按实计算
XZYT14-144 | 材料 | 乙供 | C22040501 | 棉纱头 | kg | 0.04 | 6.916 | 0 | 0 | 计价 | 按实计算
XZYT14-144 | 材料 | 乙供 | C99010102 | 其他材料费 | 元 | 1.7636 | 1 | 0 | 0 | 计价 | 按实计算
XZYT14-144 | 机械 | 乙供 | J10-01-040 | 逆变多功能焊机 D7-500 | 台班 | 0.161 | 154.53 | 0 | 0 | 计价 | 按实计算
XZYT14-145 | 人工 | 乙供 | 9101106 | 建筑普通工 | 工日 | 0.2488 | 107 | 0 | 0 | 计价 | 按实计算
XZYT14-145 | 人工 | 乙供 | 9101107 | 建筑技术工 | 工日 | 0.358 | 143 | 0 | 0 | 计价 | 按实计算
XZYT14-145 | 材料 | 乙供 | C06040308 | 平焊法兰 PN1.6 DN65 | 片 | 2 | 35.58 | 0 | 0 | 计价 | 按实计算
XZYT14-145 | 材料 | 乙供 | C06060412 | 伸缩器 DN65 | 个 | 1.01 | 11.073 | 0 | 0 | 计价 | 按实计算
XZYT14-145 | 材料 | 乙供 | C12010200 | 电焊条 J507 综合 | kg | 0.42 | 6.547 | 0 | 0 | 计价 | 按实计算
XZYT14-145 | 材料 | 乙供 | C13010300 | 精制六角螺栓 综合 | kg | 2.167 | 7.825 | 0 | 0 | 计价 | 按实计算
XZYT14-145 | 材料 | 乙供 | C17030501 | 石棉橡胶板 低压 6以下 | kg | 0.18 | 7.85 | 0 | 0 | 计价 | 按实计算
XZYT14-145 | 材料 | 乙供 | C19110101 | 氧气 | m³ | 0.06 | 4.71 | 0 | 0 | 计价 | 按实计算
XZYT14-145 | 材料 | 乙供 | C19110201 | 乙炔气 | m³ | 0.02 | 11.501 | 0 | 0 | 计价 | 按实计算
XZYT14-145 | 材料 | 乙供 | C20090101 | 清油 综合 | kg | 0.04 | 11.058 | 0 | 0 | 计价 | 按实计算
XZYT14-145 | 材料 | 乙供 | C22030501 | 钢锯条 各种规格 | 根 | 0.2 | 1.596 | 0 | 0 | 计价 | 按实计算
XZYT14-145 | 材料 | 乙供 | C22040101 | 砂布 | 张 | 0.4 | 0.907 | 0 | 0 | 计价 | 按实计算
XZYT14-145 | 材料 | 乙供 | C22040501 | 棉纱头 | kg | 0.04 | 6.916 | 0 | 0 | 计价 | 按实计算
XZYT14-145 | 材料 | 乙供 | C99010102 | 其他材料费 | 元 | 2.1075 | 1 | 0 | 0 | 计价 | 按实计算
XZYT14-145 | 机械 | 乙供 | J10-01-040 | 逆变多功能焊机 D7-500 | 台班 | 0.2645 | 154.53 | 0 | 0 | 计价 | 按实计算
XZYT14-146 | 人工 | 乙供 | 9101106 | 建筑普通工 | 工日 | 0.282 | 107 | 0 | 0 | 计价 | 按实计算
XZYT14-146 | 人工 | 乙供 | 9101107 | 建筑技术工 | 工日 | 0.4057 | 143 | 0 | 0 | 计价 | 按实计算
XZYT14-146 | 材料 | 乙供 | C06040309 | 平焊法兰 PN1.6 DN80 | 片 | 2 | 40.001 | 0 | 0 | 计价 | 按实计算
XZYT14-146 | 材料 | 乙供 | C06060413 | 伸缩器 DN80 | 个 | 1.01 | 12.282 | 0 | 0 | 计价 | 按实计算
XZYT14-146 | 材料 | 乙供 | C12010200 | 电焊条 J507 综合 | kg | 0.49 | 6.547 | 0 | 0 | 计价 | 按实计算
XZYT14-146 | 材料 | 乙供 | C13010300 | 精制六角螺栓 综合 | kg | 4.334 | 7.825 | 0 | 0 | 计价 | 按实计算
XZYT14-146 | 材料 | 乙供 | C17030501 | 石棉橡胶板 低压 6以下 | kg | 0.26 | 7.85 | 0 | 0 | 计价 | 按实计算
XZYT14-146 | 材料 | 乙供 | C19110101 | 氧气 | m³ | 0.06 | 4.71 | 0 | 0 | 计价 | 按实计算
XZYT14-146 | 材料 | 乙供 | C19110201 | 乙炔气 | m³ | 0.02 | 11.501 | 0 | 0 | 计价 | 按实计算
XZYT14-146 | 材料 | 乙供 | C20090101 | 清油 综合 | kg | 0.06 | 11.058 | 0 | 0 | 计价 | 按实计算
XZYT14-146 | 材料 | 乙供 | C22030501 | 钢锯条 各种规格 | 根 | 0.4 | 1.596 | 0 | 0 | 计价 | 按实计算
XZYT14-146 | 材料 | 乙供 | C22040101 | 砂布 | 张 | 0.5 | 0.907 | 0 | 0 | 计价 | 按实计算
XZYT14-146 | 材料 | 乙供 | C22040501 | 棉纱头 | kg | 0.06 | 6.916 | 0 | 0 | 计价 | 按实计算
XZYT14-146 | 材料 | 乙供 | C99010102 | 其他材料费 | 元 | 2.685 | 1 | 0 | 0 | 计价 | 按实计算
XZYT14-146 | 机械 | 乙供 | J10-01-040 | 逆变多功能焊机 D7-500 | 台班 | 0.2645 | 154.53 | 0 | 0 | 计价 | 按实计算
XZYT14-147 | 人工 | 乙供 | 9101106 | 建筑普通工 | 工日 | 0.398 | 107 | 0 | 0 | 计价 | 按实计算
XZYT14-147 | 人工 | 乙供 | 9101107 | 建筑技术工 | 工日 | 0.5728 | 143 | 0 | 0 | 计价 | 按实计算
XZYT14-147 | 材料 | 乙供 | C06040310 | 平焊法兰 PN1.6 DN100 | 片 | 2 | 54.749 | 0 | 0 | 计价 | 按实计算
XZYT14-147 | 材料 | 乙供 | C06060414 | 伸缩器 DN100 | 个 | 1.01 | 18.524 | 0 | 0 | 计价 | 按实计算
XZYT14-147 | 材料 | 乙供 | C12010200 | 电焊条 J507 综合 | kg | 0.59 | 6.547 | 0 | 0 | 计价 | 按实计算
XZYT14-147 | 材料 | 乙供 | C13010300 | 精制六角螺栓 综合 | kg | 3.937 | 7.825 | 0 | 0 | 计价 | 按实计算
XZYT14-147 | 材料 | 乙供 | C17030501 | 石棉橡胶板 低压 6以下 | kg | 0.35 | 7.85 | 0 | 0 | 计价 | 按实计算
XZYT14-147 | 材料 | 乙供 | C19110101 | 氧气 | m³ | 0.07 | 4.71 | 0 | 0 | 计价 | 按实计算
XZYT14-147 | 材料 | 乙供 | C19110201 | 乙炔气 | m³ | 0.02 | 11.501 | 0 | 0 | 计价 | 按实计算
XZYT14-147 | 材料 | 乙供 | C20090101 | 清油 综合 | kg | 0.06 | 11.058 | 0 | 0 | 计价 | 按实计算
XZYT14-147 | 材料 | 乙供 | C22030501 | 钢锯条 各种规格 | 根 | 0.4 | 1.596 | 0 | 0 | 计价 | 按实计算
XZYT14-147 | 材料 | 乙供 | C22040101 | 砂布 | 张 | 0.5 | 0.907 | 0 | 0 | 计价 | 按实计算
XZYT14-147 | 材料 | 乙供 | C22040501 | 棉纱头 | kg | 0.06 | 6.916 | 0 | 0 | 计价 | 按实计算
XZYT14-147 | 材料 | 乙供 | C99010102 | 其他材料费 | 元 | 3.3671 | 1 | 0 | 0 | 计价 | 按实计算
XZYT14-147 | 机械 | 乙供 | J10-01-040 | 逆变多功能焊机 D7-500 | 台班 | 0.3105 | 154.53 | 0 | 0 | 计价 | 按实计算
XZYT14-148 | 人工 | 乙供 | 9101106 | 建筑普通工 | 工日 | 0.517 | 107 | 0 | 0 | 计价 | 按实计算
XZYT14-148 | 人工 | 乙供 | 9101107 | 建筑技术工 | 工日 | 0.7441 | 143 | 0 | 0 | 计价 | 按实计算
XZYT14-148 | 材料 | 乙供 | C06040311 | 平焊法兰 PN1.6 DN125 | 片 | 2 | 67.155 | 0 | 0 | 计价 | 按实计算
XZYT14-148 | 材料 | 乙供 | C06060415 | 伸缩器 DN125 | 个 | 1.01 | 26.275 | 0 | 0 | 计价 | 按实计算
XZYT14-148 | 材料 | 乙供 | C12010200 | 电焊条 J507 综合 | kg | 0.72 | 6.547 | 0 | 0 | 计价 | 按实计算
XZYT14-148 | 材料 | 乙供 | C13010300 | 精制六角螺栓 综合 | kg | 3.937 | 7.825 | 0 | 0 | 计价 | 按实计算
XZYT14-148 | 材料 | 乙供 | C17030501 | 石棉橡胶板 低压 6以下 | kg | 0.35 | 7.85 | 0 | 0 | 计价 | 按实计算
XZYT14-148 | 材料 | 乙供 | C19110101 | 氧气 | m³ | 0.07 | 4.71 | 0 | 0 | 计价 | 按实计算
XZYT14-148 | 材料 | 乙供 | C19110201 | 乙炔气 | m³ | 0.02 | 11.501 | 0 | 0 | 计价 | 按实计算
XZYT14-148 | 材料 | 乙供 | C20090101 | 清油 综合 | kg | 0.06 | 11.058 | 0 | 0 | 计价 | 按实计算
XZYT14-148 | 材料 | 乙供 | C22030501 | 钢锯条 各种规格 | 根 | 0.4 | 1.596 | 0 | 0 | 计价 | 按实计算
XZYT14-148 | 材料 | 乙供 | C22040101 | 砂布 | 张 | 0.5 | 0.907 | 0 | 0 | 计价 | 按实计算
XZYT14-148 | 材料 | 乙供 | C22040501 | 棉纱头 | kg | 0.06 | 6.916 | 0 | 0 | 计价 | 按实计算
XZYT14-148 | 材料 | 乙供 | C99010102 | 其他材料费 | 元 | 4.0369 | 1 | 0 | 0 | 计价 | 按实计算
XZYT14-148 | 机械 | 乙供 | J10-01-040 | 逆变多功能焊机 D7-500 | 台班 | 0.3105 | 154.53 | 0 | 0 | 计价 | 按实计算
XZYT14-149 | 人工 | 乙供 | 9101106 | 建筑普通工 | 工日 | 0.5887 | 107 | 0 | 0 | 计价 | 按实计算
XZYT14-149 | 人工 | 乙供 | 9101107 | 建筑技术工 | 工日 | 0.8472 | 143 | 0 | 0 | 计价 | 按实计算
XZYT14-149 | 材料 | 乙供 | C06040312 | 平焊法兰 PN1.6 DN150 | 片 | 2 | 86.885 | 0 | 0 | 计价 | 按实计算
XZYT14-149 | 材料 | 乙供 | C06060416 | 伸缩器 DN150 | 个 | 1.01 | 40.571 | 0 | 0 | 计价 | 按实计算
XZYT14-149 | 材料 | 乙供 | C12010200 | 电焊条 J507 综合 | kg | 0.88 | 6.547 | 0 | 0 | 计价 | 按实计算
XZYT14-149 | 材料 | 乙供 | C13010300 | 精制六角螺栓 综合 | kg | 6.758 | 7.825 | 0 | 0 | 计价 | 按实计算
XZYT14-149 | 材料 | 乙供 | C17030501 | 石棉橡胶板 低压 6以下 | kg | 0.55 | 7.85 | 0 | 0 | 计价 | 按实计算
XZYT14-149 | 材料 | 乙供 | C19110101 | 氧气 | m³ | 0.12 | 4.71 | 0 | 0 | 计价 | 按实计算
XZYT14-149 | 材料 | 乙供 | C19110201 | 乙炔气 | m³ | 0.04 | 11.501 | 0 | 0 | 计价 | 按实计算
XZYT14-149 | 材料 | 乙供 | C20090101 | 清油 综合 | kg | 0.08 | 11.058 | 0 | 0 | 计价 | 按实计算
XZYT14-149 | 材料 | 乙供 | C22030501 | 钢锯条 各种规格 | 根 | 0.8 | 1.596 | 0 | 0 | 计价 | 按实计算
XZYT14-149 | 材料 | 乙供 | C22040101 | 砂布 | 张 | 1 | 0.907 | 0 | 0 | 计价 | 按实计算
XZYT14-149 | 材料 | 乙供 | C22040501 | 棉纱头 | kg | 0.08 | 6.916 | 0 | 0 | 计价 | 按实计算
XZYT14-149 | 材料 | 乙供 | C99010102 | 其他材料费 | 元 | 5.6471 | 1 | 0 | 0 | 计价 | 按实计算
XZYT14-149 | 机械 | 乙供 | J10-01-040 | 逆变多功能焊机 D7-500 | 台班 | 0.345 | 154.53 | 0 | 0 | 计价 | 按实计算
XZYT14-150 | 人工 | 乙供 | 9101106 | 建筑普通工 | 工日 | 0.8043 | 107 | 0 | 0 | 计价 | 按实计算
XZYT14-150 | 人工 | 乙供 | 9101107 | 建筑技术工 | 工日 | 1.1576 | 143 | 0 | 0 | 计价 | 按实计算
XZYT14-150 | 材料 | 乙供 | C06040313 | 平焊法兰 PN1.6 DN200 | 片 | 2 | 134.737 | 0 | 0 | 计价 | 按实计算
XZYT14-150 | 材料 | 乙供 | C06060417 | 伸缩器 DN200 | 个 | 1.01 | 63.928 | 0 | 0 | 计价 | 按实计算
XZYT14-150 | 材料 | 乙供 | C12010200 | 电焊条 J507 综合 | kg | 2.35 | 6.547 | 0 | 0 | 计价 | 按实计算
XZYT14-150 | 材料 | 乙供 | C13010300 | 精制六角螺栓 综合 | kg | 10.138 | 7.825 | 0 | 0 | 计价 | 按实计算
XZYT14-150 | 材料 | 乙供 | C17030501 | 石棉橡胶板 低压 6以下 | kg | 0.66 | 7.85 | 0 | 0 | 计价 | 按实计算
XZYT14-150 | 材料 | 乙供 | C19110101 | 氧气 | m³ | 0.17 | 4.71 | 0 | 0 | 计价 | 按实计算
XZYT14-150 | 材料 | 乙供 | C19110201 | 乙炔气 | m³ | 0.06 | 11.501 | 0 | 0 | 计价 | 按实计算
XZYT14-150 | 材料 | 乙供 | C20090101 | 清油 综合 | kg | 0.08 | 11.058 | 0 | 0 | 计价 | 按实计算
XZYT14-150 | 材料 | 乙供 | C22030501 | 钢锯条 各种规格 | 根 | 1 | 1.596 | 0 | 0 | 计价 | 按实计算
XZYT14-150 | 材料 | 乙供 | C22040101 | 砂布 | 张 | 1 | 0.907 | 0 | 0 | 计价 | 按实计算
XZYT14-150 | 材料 | 乙供 | C22040501 | 棉纱头 | kg | 0.1 | 6.916 | 0 | 0 | 计价 | 按实计算
XZYT14-150 | 材料 | 乙供 | C99010102 | 其他材料费 | 元 | 8.7902 | 1 | 0 | 0 | 计价 | 按实计算
XZYT14-150 | 机械 | 乙供 | J10-01-040 | 逆变多功能焊机 D7-500 | 台班 | 0.759 | 154.53 | 0 | 0 | 计价 | 按实计算
XZYT14-151 | 人工 | 乙供 | 9101106 | 建筑普通工 | 工日 | 1.2145 | 107 | 0 | 0 | 计价 | 按实计算
XZYT14-151 | 人工 | 乙供 | 9101107 | 建筑技术工 | 工日 | 1.7478 | 143 | 0 | 0 | 计价 | 按实计算
XZYT14-151 | 材料 | 乙供 | C06040315 | 平焊法兰 PN1.6 DN300 | 片 | 2 | 289.017 | 0 | 0 | 计价 | 按实计算
XZYT14-151 | 材料 | 乙供 | C06060418 | 伸缩器 DN300 | 个 | 1.01 | 89.197 | 0 | 0 | 计价 | 按实计算
XZYT14-151 | 材料 | 乙供 | C12010200 | 电焊条 J507 综合 | kg | 5.79 | 6.547 | 0 | 0 | 计价 | 按实计算
XZYT14-151 | 材料 | 乙供 | C13010300 | 精制六角螺栓 综合 | kg | 12.877 | 7.825 | 0 | 0 | 计价 | 按实计算
XZYT14-151 | 材料 | 乙供 | C17030501 | 石棉橡胶板 低压 6以下 | kg | 0.8 | 7.85 | 0 | 0 | 计价 | 按实计算
XZYT14-151 | 材料 | 乙供 | C19110101 | 氧气 | m³ | 0.29 | 4.71 | 0 | 0 | 计价 | 按实计算
XZYT14-151 | 材料 | 乙供 | C19110201 | 乙炔气 | m³ | 0.1 | 11.501 | 0 | 0 | 计价 | 按实计算
XZYT14-151 | 材料 | 乙供 | C20090101 | 清油 综合 | kg | 0.08 | 11.058 | 0 | 0 | 计价 | 按实计算
XZYT14-151 | 材料 | 乙供 | C22030501 | 钢锯条 各种规格 | 根 | 1.5 | 1.596 | 0 | 0 | 计价 | 按实计算
XZYT14-151 | 材料 | 乙供 | C22040101 | 砂布 | 张 | 1.2 | 0.907 | 0 | 0 | 计价 | 按实计算
XZYT14-151 | 材料 | 乙供 | C22040501 | 棉纱头 | kg | 0.12 | 6.916 | 0 | 0 | 计价 | 按实计算
XZYT14-151 | 材料 | 乙供 | C99010102 | 其他材料费 | 元 | 16.4157 | 1 | 0 | 0 | 计价 | 按实计算
XZYT14-151 | 机械 | 乙供 | J10-01-040 | 逆变多功能焊机 D7-500 | 台班 | 1.3685 | 154.53 | 0 | 0 | 计价 | 按实计算
XZYT14-152 | 人工 | 乙供 | 9101106 | 建筑普通工 | 工日 | 1.8076 | 107 | 0 | 0 | 计价 | 按实计算
XZYT14-152 | 人工 | 乙供 | 9101107 | 建筑技术工 | 工日 | 2.6013 | 143 | 0 | 0 | 计价 | 按实计算
XZYT14-152 | 材料 | 乙供 | C06040317 | 平焊法兰 PN1.6 DN400 | 片 | 2 | 574.5 | 0 | 0 | 计价 | 按实计算
XZYT14-152 | 材料 | 乙供 | C06060419 | 伸缩器 DN400 | 个 | 1.01 | 124.835 | 0 | 0 | 计价 | 按实计算
XZYT14-152 | 材料 | 乙供 | C12010200 | 电焊条 J507 综合 | kg | 9.35 | 6.547 | 0 | 0 | 计价 | 按实计算
XZYT14-152 | 材料 | 乙供 | C13010300 | 精制六角螺栓 综合 | kg | 33.55 | 7.825 | 0 | 0 | 计价 | 按实计算
XZYT14-152 | 材料 | 乙供 | C17030501 | 石棉橡胶板 低压 6以下 | kg | 1.38 | 7.85 | 0 | 0 | 计价 | 按实计算
XZYT14-152 | 材料 | 乙供 | C19110101 | 氧气 | m³ | 0.39 | 4.71 | 0 | 0 | 计价 | 按实计算
XZYT14-152 | 材料 | 乙供 | C19110201 | 乙炔气 | m³ | 0.13 | 11.501 | 0 | 0 | 计价 | 按实计算
XZYT14-152 | 材料 | 乙供 | C20090101 | 清油 综合 | kg | 0.1 | 11.058 | 0 | 0 | 计价 | 按实计算
XZYT14-152 | 材料 | 乙供 | C22030501 | 钢锯条 各种规格 | 根 | 2 | 1.596 | 0 | 0 | 计价 | 按实计算
XZYT14-152 | 材料 | 乙供 | C22040101 | 砂布 | 张 | 1.5 | 0.907 | 0 | 0 | 计价 | 按实计算
XZYT14-152 | 材料 | 乙供 | C22040501 | 棉纱头 | kg | 0.15 | 6.916 | 0 | 0 | 计价 | 按实计算
XZYT14-152 | 材料 | 乙供 | C99010102 | 其他材料费 | 元 | 32.3937 | 1 | 0 | 0 | 计价 | 按实计算
XZYT14-152 | 机械 | 乙供 | J10-01-040 | 逆变多功能焊机 D7-500 | 台班 | 1.7135 | 154.53 | 0 | 0 | 计价 | 按实计算
XZYT14-153 | 人工 | 乙供 | 9101106 | 建筑普通工 | 工日 | 0.2527 | 107 | 0 | 0 | 计价 | 按实计算
XZYT14-153 | 人工 | 乙供 | 9101107 | 建筑技术工 | 工日 | 0.3636 | 143 | 0 | 0 | 计价 | 按实计算
XZYT14-153 | 材料 | 乙供 | C06060431 | 方形伸缩器 DN32 | 个 | 1.01 | 6.764 | 0 | 0 | 计价 | 按实计算
XZYT14-153 | 材料 | 乙供 | C12020100 | 碳钢气焊丝 综合 | kg | 0.02 | 7.369 | 0 | 0 | 计价 | 按实计算
XZYT14-153 | 材料 | 乙供 | C19110101 | 氧气 | m³ | 0.09 | 4.71 | 0 | 0 | 计价 | 按实计算
XZYT14-153 | 材料 | 乙供 | C19110201 | 乙炔气 | m³ | 0.03 | 11.501 | 0 | 0 | 计价 | 按实计算
XZYT14-153 | 材料 | 乙供 | C19120201 | 焦炭 | kg | 12 | 1.675 | 0 | 0 | 计价 | 按实计算
XZYT14-153 | 材料 | 乙供 | C22030501 | 钢锯条 各种规格 | 根 | 0.05 | 1.596 | 0 | 0 | 计价 | 按实计算
XZYT14-153 | 材料 | 乙供 | C99010102 | 其他材料费 | 元 | 0.5586 | 1 | 0 | 0 | 计价 | 按实计算
XZYT14-153 | 机械 | 乙供 | J15-01-006 | 鼓风机 能力 50m³/min | 台班 | 0.115 | 62.296 | 0 | 0 | 计价 | 按实计算
XZYT14-154 | 人工 | 乙供 | 9101106 | 建筑普通工 | 工日 | 0.3024 | 107 | 0 | 0 | 计价 | 按实计算
XZYT14-154 | 人工 | 乙供 | 9101107 | 建筑技术工 | 工日 | 0.4352 | 143 | 0 | 0 | 计价 | 按实计算
XZYT14-154 | 材料 | 乙供 | C06060432 | 方形伸缩器 DN40 | 个 | 1.01 | 7.711 | 0 | 0 | 计价 | 按实计算
XZYT14-154 | 材料 | 乙供 | C12020100 | 碳钢气焊丝 综合 | kg | 0.02 | 7.369 | 0 | 0 | 计价 | 按实计算
XZYT14-154 | 材料 | 乙供 | C19110101 | 氧气 | m³ | 0.11 | 4.71 | 0 | 0 | 计价 | 按实计算
XZYT14-154 | 材料 | 乙供 | C19110201 | 乙炔气 | m³ | 0.04 | 11.501 | 0 | 0 | 计价 | 按实计算
XZYT14-154 | 材料 | 乙供 | C19120201 | 焦炭 | kg | 16 | 1.675 | 0 | 0 | 计价 | 按实计算
XZYT14-154 | 材料 | 乙供 | C22030501 | 钢锯条 各种规格 | 根 | 0.05 | 1.596 | 0 | 0 | 计价 | 按实计算
XZYT14-154 | 材料 | 乙供 | C99010102 | 其他材料费 | 元 | 0.7159 | 1 | 0 | 0 | 计价 | 按实计算
XZYT14-154 | 机械 | 乙供 | J15-01-006 | 鼓风机 能力 50m³/min | 台班 | 0.115 | 62.296 | 0 | 0 | 计价 | 按实计算
XZYT14-155 | 人工 | 乙供 | 9101106 | 建筑普通工 | 工日 | 0.398 | 107 | 0 | 0 | 计价 | 按实计算
XZYT14-155 | 人工 | 乙供 | 9101107 | 建筑技术工 | 工日 | 0.5728 | 143 | 0 | 0 | 计价 | 按实计算
XZYT14-155 | 材料 | 乙供 | C06060433 | 方形伸缩器 DN50 | 个 | 1.01 | 8.658 | 0 | 0 | 计价 | 按实计算
XZYT14-155 | 材料 | 乙供 | C12020100 | 碳钢气焊丝 综合 | kg | 0.03 | 7.369 | 0 | 0 | 计价 | 按实计算
XZYT14-155 | 材料 | 乙供 | C19110101 | 氧气 | m³ | 0.12 | 4.71 | 0 | 0 | 计价 | 按实计算
XZYT14-155 | 材料 | 乙供 | C19110201 | 乙炔气 | m³ | 0.04 | 11.501 | 0 | 0 | 计价 | 按实计算
XZYT14-155 | 材料 | 乙供 | C19120201 | 焦炭 | kg | 28 | 1.675 | 0 | 0 | 计价 | 按实计算
XZYT14-155 | 材料 | 乙供 | C22030501 | 钢锯条 各种规格 | 根 | 0.05 | 1.596 | 0 | 0 | 计价 | 按实计算
XZYT14-155 | 材料 | 乙供 | C99010102 | 其他材料费 | 元 | 1.1394 | 1 | 0 | 0 | 计价 | 按实计算
XZYT14-155 | 机械 | 乙供 | J15-01-006 | 鼓风机 能力 50m³/min | 台班 | 0.1725 | 62.296 | 0 | 0 | 计价 | 按实计算
XZYT14-156 | 人工 | 乙供 | 9101106 | 建筑普通工 | 工日 | 0.676 | 107 | 0 | 0 | 计价 | 按实计算
XZYT14-156 | 人工 | 乙供 | 9101107 | 建筑技术工 | 工日 | 0.9729 | 143 | 0 | 0 | 计价 | 按实计算
XZYT14-156 | 材料 | 乙供 | C06060434 | 方形伸缩器 DN65 | 个 | 1.01 | 17.858 | 0 | 0 | 计价 | 按实计算
XZYT14-156 | 材料 | 乙供 | C12010200 | 电焊条 J507 综合 | kg | 0.3 | 6.547 | 0 | 0 | 计价 | 按实计算
XZYT14-156 | 材料 | 乙供 | C19110101 | 氧气 | m³ | 0.36 | 4.71 | 0 | 0 | 计价 | 按实计算
XZYT14-156 | 材料 | 乙供 | C19110201 | 乙炔气 | m³ | 0.12 | 11.501 | 0 | 0 | 计价 | 按实计算
XZYT14-156 | 材料 | 乙供 | C19120201 | 焦炭 | kg | 40 | 1.675 | 0 | 0 | 计价 | 按实计算
XZYT14-156 | 材料 | 乙供 | C99010102 | 其他材料费 | 元 | 1.8015 | 1 | 0 | 0 | 计价 | 按实计算
XZYT14-156 | 机械 | 乙供 | J10-01-040 | 逆变多功能焊机 D7-500 | 台班 | 0.138 | 154.53 | 0 | 0 | 计价 | 按实计算
XZYT14-156 | 机械 | 乙供 | J15-01-006 | 鼓风机 能力 50m³/min | 台班 | 0.2875 | 62.296 | 0 | 0 | 计价 | 按实计算
XZYT14-157 | 人工 | 乙供 | 9101106 | 建筑普通工 | 工日 | 1.1979 | 107 | 0 | 0 | 计价 | 按实计算
XZYT14-157 | 人工 | 乙供 | 9101107 | 建筑技术工 | 工日 | 1.724 | 143 | 0 | 0 | 计价 | 按实计算
XZYT14-157 | 材料 | 乙供 | C06060435 | 方形伸缩器 DN80 | 个 | 1.01 | 21.105 | 0 | 0 | 计价 | 按实计算
XZYT14-157 | 材料 | 乙供 | C12010200 | 电焊条 J507 综合 | kg | 0.47 | 6.547 | 0 | 0 | 计价 | 按实计算
XZYT14-157 | 材料 | 乙供 | C19110101 | 氧气 | m³ | 0.41 | 4.71 | 0 | 0 | 计价 | 按实计算
XZYT14-157 | 材料 | 乙供 | C19110201 | 乙炔气 | m³ | 0.14 | 11.501 | 0 | 0 | 计价 | 按实计算
XZYT14-157 | 材料 | 乙供 | C19120201 | 焦炭 | kg | 52 | 1.675 | 0 | 0 | 计价 | 按实计算
XZYT14-157 | 材料 | 乙供 | C99010102 | 其他材料费 | 元 | 2.3007 | 1 | 0 | 0 | 计价 | 按实计算
XZYT14-157 | 机械 | 乙供 | J10-01-040 | 逆变多功能焊机 D7-500 | 台班 | 0.138 | 154.53 | 0 | 0 | 计价 | 按实计算
XZYT14-157 | 机械 | 乙供 | J15-01-006 | 鼓风机 能力 50m³/min | 台班 | 0.2875 | 62.296 | 0 | 0 | 计价 | 按实计算
XZYT14-158 | 人工 | 乙供 | 9101106 | 建筑普通工 | 工日 | 1.7081 | 107 | 0 | 0 | 计价 | 按实计算
XZYT14-158 | 人工 | 乙供 | 9101107 | 建筑技术工 | 工日 | 2.4582 | 143 | 0 | 0 | 计价 | 按实计算
XZYT14-158 | 材料 | 乙供 | C06060436 | 方形伸缩器 DN100 | 个 | 1.01 | 31.388 | 0 | 0 | 计价 | 按实计算
XZYT14-158 | 材料 | 乙供 | C12010200 | 电焊条 J507 综合 | kg | 0.57 | 6.547 | 0 | 0 | 计价 | 按实计算
XZYT14-158 | 材料 | 乙供 | C19110101 | 氧气 | m³ | 0.51 | 4.71 | 0 | 0 | 计价 | 按实计算
XZYT14-158 | 材料 | 乙供 | C19110201 | 乙炔气 | m³ | 0.16 | 11.501 | 0 | 0 | 计价 | 按实计算
XZYT14-158 | 材料 | 乙供 | C19120201 | 焦炭 | kg | 80 | 1.675 | 0 | 0 | 计价 | 按实计算
XZYT14-158 | 材料 | 乙供 | C22040821 | 木柴 | kg | 8 | 0.605 | 0 | 0 | 计价 | 按实计算
XZYT14-158 | 材料 | 乙供 | C99010102 | 其他材料费 | 元 | 3.5703 | 1 | 0 | 0 | 计价 | 按实计算
XZYT14-158 | 机械 | 乙供 | J10-01-040 | 逆变多功能焊机 D7-500 | 台班 | 0.161 | 154.53 | 0 | 0 | 计价 | 按实计算
XZYT14-158 | 机械 | 乙供 | J15-01-006 | 鼓风机 能力 50m³/min | 台班 | 0.2875 | 62.296 | 0 | 0 | 计价 | 按实计算
XZYT14-159 | 人工 | 乙供 | 9101106 | 建筑普通工 | 工日 | 3.2006 | 107 | 0 | 0 | 计价 | 按实计算
XZYT14-159 | 人工 | 乙供 | 9101107 | 建筑技术工 | 工日 | 4.6062 | 143 | 0 | 0 | 计价 | 按实计算
XZYT14-159 | 材料 | 乙供 | C06060437 | 方形伸缩器 DN125 | 个 | 1.01 | 44.646 | 0 | 0 | 计价 | 按实计算
XZYT14-159 | 材料 | 乙供 | C12010200 | 电焊条 J507 综合 | kg | 0.98 | 6.547 | 0 | 0 | 计价 | 按实计算
XZYT14-159 | 材料 | 乙供 | C19110101 | 氧气 | m³ | 0.96 | 4.71 | 0 | 0 | 计价 | 按实计算
XZYT14-159 | 材料 | 乙供 | C19110201 | 乙炔气 | m³ | 0.32 | 11.501 | 0 | 0 | 计价 | 按实计算
XZYT14-159 | 材料 | 乙供 | C19120201 | 焦炭 | kg | 140 | 1.675 | 0 | 0 | 计价 | 按实计算
XZYT14-159 | 材料 | 乙供 | C22040821 | 木柴 | kg | 12 | 0.605 | 0 | 0 | 计价 | 按实计算
XZYT14-159 | 材料 | 乙供 | C99010102 | 其他材料费 | 元 | 6.0294 | 1 | 0 | 0 | 计价 | 按实计算
XZYT14-159 | 机械 | 乙供 | J10-01-040 | 逆变多功能焊机 D7-500 | 台班 | 0.2645 | 154.53 | 0 | 0 | 计价 | 按实计算
XZYT14-159 | 机械 | 乙供 | J15-01-006 | 鼓风机 能力 50m³/min | 台班 | 0.46 | 62.296 | 0 | 0 | 计价 | 按实计算
XZYT14-160 | 人工 | 乙供 | 9101106 | 建筑普通工 | 工日 | 3.2421 | 107 | 0 | 0 | 计价 | 按实计算
XZYT14-160 | 人工 | 乙供 | 9101107 | 建筑技术工 | 工日 | 4.6658 | 143 | 0 | 0 | 计价 | 按实计算
XZYT14-160 | 材料 | 乙供 | C06060438 | 方形伸缩器 DN150 | 个 | 1.01 | 62.774 | 0 | 0 | 计价 | 按实计算
XZYT14-160 | 材料 | 乙供 | C12010200 | 电焊条 J507 综合 | kg | 1.17 | 6.547 | 0 | 0 | 计价 | 按实计算
XZYT14-160 | 材料 | 乙供 | C19110101 | 氧气 | m³ | 1.12 | 4.71 | 0 | 0 | 计价 | 按实计算
XZYT14-160 | 材料 | 乙供 | C19110201 | 乙炔气 | m³ | 0.49 | 11.501 | 0 | 0 | 计价 | 按实计算
XZYT14-160 | 材料 | 乙供 | C19120201 | 焦炭 | kg | 180 | 1.675 | 0 | 0 | 计价 | 按实计算
XZYT14-160 | 材料 | 乙供 | C22040821 | 木柴 | kg | 16 | 0.605 | 0 | 0 | 计价 | 按实计算
XZYT14-160 | 材料 | 乙供 | C99010102 | 其他材料费 | 元 | 7.863 | 1 | 0 | 0 | 计价 | 按实计算
XZYT14-160 | 机械 | 乙供 | J05-01-010 | 电动单筒慢速卷扬机 50kN | 台班 | 0.46 | 241.179 | 0 | 0 | 计价 | 按实计算
XZYT14-160 | 机械 | 乙供 | J10-01-040 | 逆变多功能焊机 D7-500 | 台班 | 0.2875 | 154.53 | 0 | 0 | 计价 | 按实计算
XZYT14-160 | 机械 | 乙供 | J15-01-006 | 鼓风机 能力 50m³/min | 台班 | 0.575 | 62.296 | 0 | 0 | 计价 | 按实计算
XZYT14-161 | 人工 | 乙供 | 9101106 | 建筑普通工 | 工日 | 7.1515 | 107 | 0 | 0 | 计价 | 按实计算
XZYT14-161 | 人工 | 乙供 | 9101107 | 建筑技术工 | 工日 | 10.292 | 143 | 0 | 0 | 计价 | 按实计算
XZYT14-161 | 材料 | 乙供 | C06060439 | 方形伸缩器 DN200 | 个 | 1.01 | 100.384 | 0 | 0 | 计价 | 按实计算
XZYT14-161 | 材料 | 乙供 | C12010200 | 电焊条 J507 综合 | kg | 1.61 | 6.547 | 0 | 0 | 计价 | 按实计算
XZYT14-161 | 材料 | 乙供 | C19110101 | 氧气 | m³ | 1.77 | 4.71 | 0 | 0 | 计价 | 按实计算
XZYT14-161 | 材料 | 乙供 | C19110201 | 乙炔气 | m³ | 0.59 | 11.501 | 0 | 0 | 计价 | 按实计算
XZYT14-161 | 材料 | 乙供 | C19120201 | 焦炭 | kg | 360 | 1.675 | 0 | 0 | 计价 | 按实计算
XZYT14-161 | 材料 | 乙供 | C22040821 | 木柴 | kg | 56 | 0.605 | 0 | 0 | 计价 | 按实计算
XZYT14-161 | 材料 | 乙供 | C99010102 | 其他材料费 | 元 | 15.2786 | 1 | 0 | 0 | 计价 | 按实计算
XZYT14-161 | 机械 | 乙供 | J05-01-010 | 电动单筒慢速卷扬机 50kN | 台班 | 0.69 | 241.179 | 0 | 0 | 计价 | 按实计算
XZYT14-161 | 机械 | 乙供 | J10-01-040 | 逆变多功能焊机 D7-500 | 台班 | 0.46 | 154.53 | 0 | 0 | 计价 | 按实计算
XZYT14-161 | 机械 | 乙供 | J15-01-006 | 鼓风机 能力 50m³/min | 台班 | 0.92 | 62.296 | 0 | 0 | 计价 | 按实计算
XZYT14-162 | 人工 | 乙供 | 9101106 | 建筑普通工 | 工日 | 11.1941 | 107 | 0 | 0 | 计价 | 按实计算
XZYT14-162 | 人工 | 乙供 | 9101107 | 建筑技术工 | 工日 | 16.1097 | 143 | 0 | 0 | 计价 | 按实计算
XZYT14-162 | 材料 | 乙供 | C06060440 | 方形伸缩器 DN250 | 个 | 1.01 | 118.243 | 0 | 0 | 计价 | 按实计算
XZYT14-162 | 材料 | 乙供 | C12010200 | 电焊条 J507 综合 | kg | 3.16 | 6.547 | 0 | 0 | 计价 | 按实计算
XZYT14-162 | 材料 | 乙供 | C19110101 | 氧气 | m³ | 3.55 | 4.71 | 0 | 0 | 计价 | 按实计算
XZYT14-162 | 材料 | 乙供 | C19110201 | 乙炔气 | m³ | 1.19 | 11.501 | 0 | 0 | 计价 | 按实计算
XZYT14-162 | 材料 | 乙供 | C19120201 | 焦炭 | kg | 560 | 1.675 | 0 | 0 | 计价 | 按实计算
XZYT14-162 | 材料 | 乙供 | C22040821 | 木柴 | kg | 80 | 0.605 | 0 | 0 | 计价 | 按实计算
XZYT14-162 | 材料 | 乙供 | C99010102 | 其他材料费 | 元 | 23.1384 | 1 | 0 | 0 | 计价 | 按实计算
XZYT14-162 | 机械 | 乙供 | J05-01-010 | 电动单筒慢速卷扬机 50kN | 台班 | 1.656 | 241.179 | 0 | 0 | 计价 | 按实计算
XZYT14-162 | 机械 | 乙供 | J10-01-040 | 逆变多功能焊机 D7-500 | 台班 | 0.7705 | 154.53 | 0 | 0 | 计价 | 按实计算
XZYT14-162 | 机械 | 乙供 | J15-01-006 | 鼓风机 能力 50m³/min | 台班 | 1.15 | 62.296 | 0 | 0 | 计价 | 按实计算
XZYT14-163 | 人工 | 乙供 | 9101106 | 建筑普通工 | 工日 | 17.1682 | 107 | 0 | 0 | 计价 | 按实计算
XZYT14-163 | 人工 | 乙供 | 9101107 | 建筑技术工 | 工日 | 24.7072 | 143 | 0 | 0 | 计价 | 按实计算
XZYT14-163 | 材料 | 乙供 | C06060441 | 方形伸缩器 DN300 | 个 | 1.01 | 139.348 | 0 | 0 | 计价 | 按实计算
XZYT14-163 | 材料 | 乙供 | C12010200 | 电焊条 J507 综合 | kg | 3.77 | 6.547 | 0 | 0 | 计价 | 按实计算
XZYT14-163 | 材料 | 乙供 | C19110101 | 氧气 | m³ | 4.31 | 4.71 | 0 | 0 | 计价 | 按实计算
XZYT14-163 | 材料 | 乙供 | C19110201 | 乙炔气 | m³ | 1.44 | 11.501 | 0 | 0 | 计价 | 按实计算
XZYT14-163 | 材料 | 乙供 | C19120201 | 焦炭 | kg | 640 | 1.675 | 0 | 0 | 计价 | 按实计算
XZYT14-163 | 材料 | 乙供 | C22040821 | 木柴 | kg | 88 | 0.605 | 0 | 0 | 计价 | 按实计算
XZYT14-163 | 材料 | 乙供 | C99010102 | 其他材料费 | 元 | 26.5505 | 1 | 0 | 0 | 计价 | 按实计算
XZYT14-163 | 机械 | 乙供 | J05-01-010 | 电动单筒慢速卷扬机 50kN | 台班 | 1.656 | 241.179 | 0 | 0 | 计价 | 按实计算
XZYT14-163 | 机械 | 乙供 | J10-01-040 | 逆变多功能焊机 D7-500 | 台班 | 0.92 | 154.53 | 0 | 0 | 计价 | 按实计算
XZYT14-163 | 机械 | 乙供 | J15-01-006 | 鼓风机 能力 50m³/min | 台班 | 1.288 | 62.296 | 0 | 0 | 计价 | 按实计算
XZYT14-164 | 人工 | 乙供 | 9101106 | 建筑普通工 | 工日 | 25.4191 | 107 | 0 | 0 | 计价 | 按实计算
XZYT14-164 | 人工 | 乙供 | 9101107 | 建筑技术工 | 工日 | 36.5813 | 143 | 0 | 0 | 计价 | 按实计算
XZYT14-164 | 材料 | 乙供 | C06060442 | 方形伸缩器 DN350 | 个 | 1.01 | 171.817 | 0 | 0 | 计价 | 按实计算
XZYT14-164 | 材料 | 乙供 | C12010200 | 电焊条 J507 综合 | kg | 6.88 | 6.547 | 0 | 0 | 计价 | 按实计算
XZYT14-164 | 材料 | 乙供 | C19110101 | 氧气 | m³ | 5.19 | 4.71 | 0 | 0 | 计价 | 按实计算
XZYT14-164 | 材料 | 乙供 | C19110201 | 乙炔气 | m³ | 1.73 | 11.501 | 0 | 0 | 计价 | 按实计算
XZYT14-164 | 材料 | 乙供 | C19120201 | 焦炭 | kg | 800 | 1.675 | 0 | 0 | 计价 | 按实计算
XZYT14-164 | 材料 | 乙供 | C22040821 | 木柴 | kg | 100 | 0.605 | 0 | 0 | 计价 | 按实计算
XZYT14-164 | 材料 | 乙供 | C99010102 | 其他材料费 | 元 | 33.2684 | 1 | 0 | 0 | 计价 | 按实计算
XZYT14-164 | 机械 | 乙供 | J05-01-010 | 电动单筒慢速卷扬机 50kN | 台班 | 2.07 | 241.179 | 0 | 0 | 计价 | 按实计算
XZYT14-164 | 机械 | 乙供 | J10-01-040 | 逆变多功能焊机 D7-500 | 台班 | 1.104 | 154.53 | 0 | 0 | 计价 | 按实计算
XZYT14-164 | 机械 | 乙供 | J15-01-006 | 鼓风机 能力 50m³/min | 台班 | 1.38 | 62.296 | 0 | 0 | 计价 | 按实计算
XZYT14-165 | 人工 | 乙供 | 9101106 | 建筑普通工 | 工日 | 37.7653 | 107 | 0 | 0 | 计价 | 按实计算
XZYT14-165 | 人工 | 乙供 | 9101107 | 建筑技术工 | 工日 | 54.3491 | 143 | 0 | 0 | 计价 | 按实计算
XZYT14-165 | 材料 | 乙供 | C06060443 | 方形伸缩器 DN400 | 个 | 1.01 | 196.169 | 0 | 0 | 计价 | 按实计算
XZYT14-165 | 材料 | 乙供 | C12010200 | 电焊条 J507 综合 | kg | 9.72 | 6.547 | 0 | 0 | 计价 | 按实计算
XZYT14-165 | 材料 | 乙供 | C19110101 | 氧气 | m³ | 5.75 | 4.71 | 0 | 0 | 计价 | 按实计算
XZYT14-165 | 材料 | 乙供 | C19110201 | 乙炔气 | m³ | 1.92 | 11.501 | 0 | 0 | 计价 | 按实计算
XZYT14-165 | 材料 | 乙供 | C19120201 | 焦炭 | kg | 1000 | 1.675 | 0 | 0 | 计价 | 按实计算
XZYT14-165 | 材料 | 乙供 | C22040821 | 木柴 | kg | 120 | 0.605 | 0 | 0 | 计价 | 按实计算
XZYT14-165 | 材料 | 乙供 | C99010102 | 其他材料费 | 元 | 41.1706 | 1 | 0 | 0 | 计价 | 按实计算
XZYT14-165 | 机械 | 乙供 | J05-01-010 | 电动单筒慢速卷扬机 50kN | 台班 | 2.07 | 241.179 | 0 | 0 | 计价 | 按实计算
XZYT14-165 | 机械 | 乙供 | J10-01-040 | 逆变多功能焊机 D7-500 | 台班 | 1.2535 | 154.53 | 0 | 0 | 计价 | 按实计算
XZYT14-165 | 机械 | 乙供 | J15-01-006 | 鼓风机 能力 50m³/min | 台班 | 1.61 | 62.296 | 0 | 0 | 计价 | 按实计算
XZYT14-166 | 人工 | 乙供 | 9101106 | 建筑普通工 | 工日 | 0.002 | 107 | 0 | 0 | 计价 | 按实计算
XZYT14-166 | 人工 | 乙供 | 9101107 | 建筑技术工 | 工日 | 0.0029 | 143 | 0 | 0 | 计价 | 按实计算
XZYT14-166 | 材料 | 乙供 | C19031501 | 漂白粉 32% | kg | 0.001 | 1.931 | 0 | 0 | 计价 | 按实计算
XZYT14-166 | 材料 | 乙供 | C21010101 | 水 | t | 0.05 | 2.2 | 0 | 0 | 计价 | 按实计算
XZYT14-166 | 材料 | 乙供 | C99010102 | 其他材料费 | 元 | 0.0022 | 1 | 0 | 0 | 计价 | 按实计算
XZYT14-167 | 人工 | 乙供 | 9101106 | 建筑普通工 | 工日 | 0.0029 | 107 | 0 | 0 | 计价 | 按实计算
XZYT14-167 | 人工 | 乙供 | 9101107 | 建筑技术工 | 工日 | 0.0042 | 143 | 0 | 0 | 计价 | 按实计算
XZYT14-167 | 材料 | 乙供 | C19031501 | 漂白粉 32% | kg | 0.001 | 1.931 | 0 | 0 | 计价 | 按实计算
XZYT14-167 | 材料 | 乙供 | C21010101 | 水 | t | 0.08 | 2.2 | 0 | 0 | 计价 | 按实计算
XZYT14-167 | 材料 | 乙供 | C99010102 | 其他材料费 | 元 | 0.0036 | 1 | 0 | 0 | 计价 | 按实计算
XZYT14-168 | 人工 | 乙供 | 9101106 | 建筑普通工 | 工日 | 0.0034 | 107 | 0 | 0 | 计价 | 按实计算
XZYT14-168 | 人工 | 乙供 | 9101107 | 建筑技术工 | 工日 | 0.0049 | 143 | 0 | 0 | 计价 | 按实计算
XZYT14-168 | 材料 | 乙供 | C19031501 | 漂白粉 32% | kg | 0.004 | 1.931 | 0 | 0 | 计价 | 按实计算
XZYT14-168 | 材料 | 乙供 | C21010101 | 水 | t | 0.22 | 2.2 | 0 | 0 | 计价 | 按实计算
XZYT14-168 | 材料 | 乙供 | C99010102 | 其他材料费 | 元 | 0.0098 | 1 | 0 | 0 | 计价 | 按实计算
XZYT14-169 | 人工 | 乙供 | 9101106 | 建筑普通工 | 工日 | 0.0039 | 107 | 0 | 0 | 计价 | 按实计算
XZYT14-169 | 人工 | 乙供 | 9101107 | 建筑技术工 | 工日 | 0.0057 | 143 | 0 | 0 | 计价 | 按实计算
XZYT14-169 | 材料 | 乙供 | C19031501 | 漂白粉 32% | kg | 0.007 | 1.931 | 0 | 0 | 计价 | 按实计算
XZYT14-169 | 材料 | 乙供 | C21010101 | 水 | t | 0.42 | 2.2 | 0 | 0 | 计价 | 按实计算
XZYT14-169 | 材料 | 乙供 | C99010102 | 其他材料费 | 元 | 0.0188 | 1 | 0 | 0 | 计价 | 按实计算
XZYT14-170 | 人工 | 乙供 | 9101106 | 建筑普通工 | 工日 | 0.0415 | 107 | 0 | 0 | 计价 | 按实计算
XZYT14-170 | 人工 | 乙供 | 9101107 | 建筑技术工 | 工日 | 0.0596 | 143 | 0 | 0 | 计价 | 按实计算
XZYT14-170 | 材料 | 乙供 | C05020202 | 截止阀 J11T-16 DN20 | 只 | 1.01 | 29.2 | 0 | 0 | 计价 | 按实计算
XZYT14-170 | 材料 | 乙供 | C15010501 | 镀锌活接头 DN20以下 | 个 | 1.01 | 3.849 | 0 | 0 | 计价 | 按实计算
XZYT14-170 | 材料 | 乙供 | C18010101 | 橡胶板 3mm以下 | kg | 0.003 | 8.941 | 0 | 0 | 计价 | 按实计算
XZYT14-170 | 材料 | 乙供 | C22030501 | 钢锯条 各种规格 | 根 | 0.1 | 1.596 | 0 | 0 | 计价 | 按实计算
XZYT14-170 | 材料 | 乙供 | C22040102 | 砂纸 | 张 | 0.12 | 0.668 | 0 | 0 | 计价 | 按实计算
XZYT14-170 | 材料 | 乙供 | C18060401 | 聚四氟乙烯生料带 加厚 | 卷 | 0.001 | 9.647 | 0 | 0 | 计价 | 按实计算
XZYT14-170 | 材料 | 乙供 | C22040501 | 棉纱头 | kg | 0.012 | 6.916 | 0 | 0 | 计价 | 按实计算
XZYT14-170 | 材料 | 乙供 | C99010102 | 其他材料费 | 元 | 0.6747 | 1 | 0 | 0 | 计价 | 按实计算
XZYT14-171 | 人工 | 乙供 | 9101106 | 建筑普通工 | 工日 | 0.0497 | 107 | 0 | 0 | 计价 | 按实计算
XZYT14-171 | 人工 | 乙供 | 9101107 | 建筑技术工 | 工日 | 0.0716 | 143 | 0 | 0 | 计价 | 按实计算
XZYT14-171 | 材料 | 乙供 | C05020203 | 截止阀 J11T-16 DN25 | 只 | 1.01 | 36.87 | 0 | 0 | 计价 | 按实计算
XZYT14-171 | 材料 | 乙供 | C15010502 | 镀锌活接头 DN25 | 个 | 1.01 | 4.389 | 0 | 0 | 计价 | 按实计算
XZYT14-171 | 材料 | 乙供 | C18010101 | 橡胶板 3mm以下 | kg | 0.004 | 8.941 | 0 | 0 | 计价 | 按实计算
XZYT14-171 | 材料 | 乙供 | C22030501 | 钢锯条 各种规格 | 根 | 0.12 | 1.596 | 0 | 0 | 计价 | 按实计算
XZYT14-171 | 材料 | 乙供 | C22040102 | 砂纸 | 张 | 0.15 | 0.668 | 0 | 0 | 计价 | 按实计算
XZYT14-171 | 材料 | 乙供 | C18060401 | 聚四氟乙烯生料带 加厚 | 卷 | 0.001 | 9.647 | 0 | 0 | 计价 | 按实计算
XZYT14-171 | 材料 | 乙供 | C22040501 | 棉纱头 | kg | 0.015 | 6.916 | 0 | 0 | 计价 | 按实计算
XZYT14-171 | 材料 | 乙供 | C99010102 | 其他材料费 | 元 | 0.8422 | 1 | 0 | 0 | 计价 | 按实计算
XZYT14-172 | 人工 | 乙供 | 9101106 | 建筑普通工 | 工日 | 0.0625 | 107 | 0 | 0 | 计价 | 按实计算
XZYT14-172 | 人工 | 乙供 | 9101107 | 建筑技术工 | 工日 | 0.0899 | 143 | 0 | 0 | 计价 | 按实计算
XZYT14-172 | 材料 | 乙供 | C05020204 | 截止阀 J11T-16 DN32 | 只 | 1.01 | 60.03 | 0 | 0 | 计价 | 按实计算
XZYT14-172 | 材料 | 乙供 | C15010503 | 镀锌活接头 DN32 | 个 | 1.01 | 8.168 | 0 | 0 | 计价 | 按实计算
XZYT14-172 | 材料 | 乙供 | C18010101 | 橡胶板 3mm以下 | kg | 0.006 | 8.941 | 0 | 0 | 计价 | 按实计算
XZYT14-172 | 材料 | 乙供 | C22030501 | 钢锯条 各种规格 | 根 | 0.16 | 1.596 | 0 | 0 | 计价 | 按实计算
XZYT14-172 | 材料 | 乙供 | C22040102 | 砂纸 | 张 | 0.19 | 0.668 | 0 | 0 | 计价 | 按实计算
XZYT14-172 | 材料 | 乙供 | C18060401 | 聚四氟乙烯生料带 加厚 | 卷 | 0.002 | 9.647 | 0 | 0 | 计价 | 按实计算
XZYT14-172 | 材料 | 乙供 | C22040501 | 棉纱头 | kg | 0.019 | 6.916 | 0 | 0 | 计价 | 按实计算
XZYT14-172 | 材料 | 乙供 | C99010102 | 其他材料费 | 元 | 1.3893 | 1 | 0 | 0 | 计价 | 按实计算
XZYT14-173 | 人工 | 乙供 | 9101106 | 建筑普通工 | 工日 | 0.1034 | 107 | 0 | 0 | 计价 | 按实计算
XZYT14-173 | 人工 | 乙供 | 9101107 | 建筑技术工 | 工日 | 0.1488 | 143 | 0 | 0 | 计价 | 按实计算
XZYT14-173 | 材料 | 乙供 | C05020205 | 截止阀 J11T-16 DN40 | 只 | 1.01 | 68.62 | 0 | 0 | 计价 | 按实计算
XZYT14-173 | 材料 | 乙供 | C15010504 | 镀锌活接头 DN40 | 个 | 1.01 | 9.753 | 0 | 0 | 计价 | 按实计算
XZYT14-173 | 材料 | 乙供 | C18010101 | 橡胶板 3mm以下 | kg | 0.008 | 8.941 | 0 | 0 | 计价 | 按实计算
XZYT14-173 | 材料 | 乙供 | C22030501 | 钢锯条 各种规格 | 根 | 0.23 | 1.596 | 0 | 0 | 计价 | 按实计算
XZYT14-173 | 材料 | 乙供 | C22040102 | 砂纸 | 张 | 0.24 | 0.668 | 0 | 0 | 计价 | 按实计算
XZYT14-173 | 材料 | 乙供 | C18060401 | 聚四氟乙烯生料带 加厚 | 卷 | 0.002 | 9.647 | 0 | 0 | 计价 | 按实计算
XZYT14-173 | 材料 | 乙供 | C22040501 | 棉纱头 | kg | 0.024 | 6.916 | 0 | 0 | 计价 | 按实计算
XZYT14-173 | 材料 | 乙供 | C99010102 | 其他材料费 | 元 | 1.5988 | 1 | 0 | 0 | 计价 | 按实计算
XZYT14-174 | 人工 | 乙供 | 9101106 | 建筑普通工 | 工日 | 0.1034 | 107 | 0 | 0 | 计价 | 按实计算
XZYT14-174 | 人工 | 乙供 | 9101107 | 建筑技术工 | 工日 | 0.1488 | 143 | 0 | 0 | 计价 | 按实计算
XZYT14-174 | 材料 | 乙供 | C05020206 | 截止阀 J11T-16 DN50 | 只 | 1.01 | 110.92 | 0 | 0 | 计价 | 按实计算
XZYT14-174 | 材料 | 乙供 | C15010505 | 镀锌活接头 DN50 | 个 | 1.01 | 12.54 | 0 | 0 | 计价 | 按实计算
XZYT14-174 | 材料 | 乙供 | C18010101 | 橡胶板 3mm以下 | kg | 0.01 | 8.941 | 0 | 0 | 计价 | 按实计算
XZYT14-174 | 材料 | 乙供 | C22030501 | 钢锯条 各种规格 | 根 | 0.32 | 1.596 | 0 | 0 | 计价 | 按实计算
XZYT14-174 | 材料 | 乙供 | C22040102 | 砂纸 | 张 | 0.3 | 0.668 | 0 | 0 | 计价 | 按实计算
XZYT14-174 | 材料 | 乙供 | C18060401 | 聚四氟乙烯生料带 加厚 | 卷 | 0.002 | 9.647 | 0 | 0 | 计价 | 按实计算
XZYT14-174 | 材料 | 乙供 | C22040501 | 棉纱头 | kg | 0.03 | 6.916 | 0 | 0 | 计价 | 按实计算
XZYT14-174 | 材料 | 乙供 | C99010102 | 其他材料费 | 元 | 2.5144 | 1 | 0 | 0 | 计价 | 按实计算
XZYT14-175 | 人工 | 乙供 | 9101106 | 建筑普通工 | 工日 | 0.1625 | 107 | 0 | 0 | 计价 | 按实计算
XZYT14-175 | 人工 | 乙供 | 9101107 | 建筑技术工 | 工日 | 0.2338 | 143 | 0 | 0 | 计价 | 按实计算
XZYT14-175 | 材料 | 乙供 | C05020207 | 截止阀 J11T-16 DN65 | 只 | 1.01 | 152.804 | 0 | 0 | 计价 | 按实计算
XZYT14-175 | 材料 | 乙供 | C15010506 | 镀锌活接头 DN65 | 个 | 1.01 | 17.998 | 0 | 0 | 计价 | 按实计算
XZYT14-175 | 材料 | 乙供 | C18010101 | 橡胶板 3mm以下 | kg | 0.012 | 8.941 | 0 | 0 | 计价 | 按实计算
XZYT14-175 | 材料 | 乙供 | C22030501 | 钢锯条 各种规格 | 根 | 0.33 | 1.596 | 0 | 0 | 计价 | 按实计算
XZYT14-175 | 材料 | 乙供 | C22040102 | 砂纸 | 张 | 0.31 | 0.668 | 0 | 0 | 计价 | 按实计算
XZYT14-175 | 材料 | 乙供 | C18060401 | 聚四氟乙烯生料带 加厚 | 卷 | 0.0005 | 9.647 | 0 | 0 | 计价 | 按实计算
XZYT14-175 | 材料 | 乙供 | C22040501 | 棉纱头 | kg | 0.04 | 6.916 | 0 | 0 | 计价 | 按实计算
XZYT14-175 | 材料 | 乙供 | C99010102 | 其他材料费 | 元 | 3.4726 | 1 | 0 | 0 | 计价 | 按实计算
XZYT14-176 | 人工 | 乙供 | 9101106 | 建筑普通工 | 工日 | 0.2195 | 107 | 0 | 0 | 计价 | 按实计算
XZYT14-176 | 人工 | 乙供 | 9101107 | 建筑技术工 | 工日 | 0.3159 | 143 | 0 | 0 | 计价 | 按实计算
XZYT14-176 | 材料 | 乙供 | C05020208 | 截止阀 J11T-16 DN80 | 只 | 1.01 | 216.703 | 0 | 0 | 计价 | 按实计算
XZYT14-176 | 材料 | 乙供 | C15010507 | 镀锌活接头 DN80 | 个 | 1.01 | 39.115 | 0 | 0 | 计价 | 按实计算
XZYT14-176 | 材料 | 乙供 | C18010101 | 橡胶板 3mm以下 | kg | 0.015 | 8.941 | 0 | 0 | 计价 | 按实计算
XZYT14-176 | 材料 | 乙供 | C22030501 | 钢锯条 各种规格 | 根 | 0.35 | 1.596 | 0 | 0 | 计价 | 按实计算
XZYT14-176 | 材料 | 乙供 | C22040102 | 砂纸 | 张 | 0.34 | 0.668 | 0 | 0 | 计价 | 按实计算
XZYT14-176 | 材料 | 乙供 | C18060401 | 聚四氟乙烯生料带 加厚 | 卷 | 0.001 | 9.647 | 0 | 0 | 计价 | 按实计算
XZYT14-176 | 材料 | 乙供 | C22040501 | 棉纱头 | kg | 0.05 | 6.916 | 0 | 0 | 计价 | 按实计算
XZYT14-176 | 材料 | 乙供 | C99010102 | 其他材料费 | 元 | 5.193 | 1 | 0 | 0 | 计价 | 按实计算
XZYT14-177 | 人工 | 乙供 | 9101106 | 建筑普通工 | 工日 | 0.4259 | 107 | 0 | 0 | 计价 | 按实计算
XZYT14-177 | 人工 | 乙供 | 9101107 | 建筑技术工 | 工日 | 0.6128 | 143 | 0 | 0 | 计价 | 按实计算
XZYT14-177 | 材料 | 乙供 | C05020209 | 截止阀 J11T-16 DN100 | 只 | 1.01 | 288.936 | 0 | 0 | 计价 | 按实计算
XZYT14-177 | 材料 | 乙供 | C15010508 | 镀锌活接头 DN100 | 个 | 1.01 | 55.706 | 0 | 0 | 计价 | 按实计算
XZYT14-177 | 材料 | 乙供 | C18010101 | 橡胶板 3mm以下 | kg | 0.018 | 8.941 | 0 | 0 | 计价 | 按实计算
XZYT14-177 | 材料 | 乙供 | C22030501 | 钢锯条 各种规格 | 根 | 0.4 | 1.596 | 0 | 0 | 计价 | 按实计算
XZYT14-177 | 材料 | 乙供 | C22040102 | 砂纸 | 张 | 0.4 | 0.668 | 0 | 0 | 计价 | 按实计算
XZYT14-177 | 材料 | 乙供 | C18060401 | 聚四氟乙烯生料带 加厚 | 卷 | 0.002 | 9.647 | 0 | 0 | 计价 | 按实计算
XZYT14-177 | 材料 | 乙供 | C22040501 | 棉纱头 | kg | 0.055 | 6.916 | 0 | 0 | 计价 | 按实计算
XZYT14-177 | 材料 | 乙供 | C99010102 | 其他材料费 | 元 | 6.991 | 1 | 0 | 0 | 计价 | 按实计算
XZYT14-178 | 人工 | 乙供 | 9101106 | 建筑普通工 | 工日 | 0.0829 | 107 | 0 | 0 | 计价 | 按实计算
XZYT14-178 | 人工 | 乙供 | 9101107 | 建筑技术工 | 工日 | 0.1194 | 143 | 0 | 0 | 计价 | 按实计算
XZYT14-178 | 材料 | 乙供 | C06040103 | 螺纹法兰 PN1.6 DN20 | 副 | 1 | 24.707 | 0 | 0 | 计价 | 按实计算
XZYT14-178 | 材料 | 乙供 | C06041301 | 法兰阀门 DN20 | 个 | 1.02 | 74.627 | 0 | 0 | 计价 | 按实计算
XZYT14-178 | 材料 | 乙供 | C13010300 | 精制六角螺栓 综合 | kg | 0.672 | 7.825 | 0 | 0 | 计价 | 按实计算
XZYT14-178 | 材料 | 乙供 | C17030501 | 石棉橡胶板 低压 6以下 | kg | 0.04 | 7.85 | 0 | 0 | 计价 | 按实计算
XZYT14-178 | 材料 | 乙供 | C22030501 | 钢锯条 各种规格 | 根 | 0.1 | 1.596 | 0 | 0 | 计价 | 按实计算
XZYT14-178 | 材料 | 乙供 | C18060401 | 聚四氟乙烯生料带 加厚 | 卷 | 0.001 | 9.647 | 0 | 0 | 计价 | 按实计算
XZYT14-178 | 材料 | 乙供 | C22040501 | 棉纱头 | kg | 0.02 | 6.916 | 0 | 0 | 计价 | 按实计算
XZYT14-178 | 材料 | 乙供 | C99010102 | 其他材料费 | 元 | 2.1341 | 1 | 0 | 0 | 计价 | 按实计算
XZYT14-179 | 人工 | 乙供 | 9101106 | 建筑普通工 | 工日 | 0.1034 | 107 | 0 | 0 | 计价 | 按实计算
XZYT14-179 | 人工 | 乙供 | 9101107 | 建筑技术工 | 工日 | 0.1488 | 143 | 0 | 0 | 计价 | 按实计算
XZYT14-179 | 材料 | 乙供 | C06040104 | 螺纹法兰 PN1.6 DN25 | 副 | 1 | 27.353 | 0 | 0 | 计价 | 按实计算
XZYT14-179 | 材料 | 乙供 | C06041302 | 法兰阀门 DN25 | 个 | 1.02 | 94.952 | 0 | 0 | 计价 | 按实计算
XZYT14-179 | 材料 | 乙供 | C13010300 | 精制六角螺栓 综合 | kg | 0.672 | 7.825 | 0 | 0 | 计价 | 按实计算
XZYT14-179 | 材料 | 乙供 | C17030501 | 石棉橡胶板 低压 6以下 | kg | 0.07 | 7.85 | 0 | 0 | 计价 | 按实计算
XZYT14-179 | 材料 | 乙供 | C22030501 | 钢锯条 各种规格 | 根 | 0.12 | 1.596 | 0 | 0 | 计价 | 按实计算
XZYT14-179 | 材料 | 乙供 | C18060401 | 聚四氟乙烯生料带 加厚 | 卷 | 0.001 | 9.647 | 0 | 0 | 计价 | 按实计算
XZYT14-179 | 材料 | 乙供 | C22040501 | 棉纱头 | kg | 0.03 | 6.916 | 0 | 0 | 计价 | 按实计算
XZYT14-179 | 材料 | 乙供 | C99010102 | 其他材料费 | 元 | 2.6084 | 1 | 0 | 0 | 计价 | 按实计算
XZYT14-180 | 人工 | 乙供 | 9101106 | 建筑普通工 | 工日 | 0.12 | 107 | 0 | 0 | 计价 | 按实计算
XZYT14-180 | 人工 | 乙供 | 9101107 | 建筑技术工 | 工日 | 0.1726 | 143 | 0 | 0 | 计价 | 按实计算
XZYT14-180 | 材料 | 乙供 | C06040105 | 螺纹法兰 PN1.6 DN32 | 副 | 1 | 30.796 | 0 | 0 | 计价 | 按实计算
XZYT14-180 | 材料 | 乙供 | C06041303 | 法兰阀门 DN32 | 个 | 1.02 | 114.038 | 0 | 0 | 计价 | 按实计算
XZYT14-180 | 材料 | 乙供 | C13010300 | 精制六角螺栓 综合 | kg | 2.167 | 7.825 | 0 | 0 | 计价 | 按实计算
XZYT14-180 | 材料 | 乙供 | C17030501 | 石棉橡胶板 低压 6以下 | kg | 0.08 | 7.85 | 0 | 0 | 计价 | 按实计算
XZYT14-180 | 材料 | 乙供 | C22030501 | 钢锯条 各种规格 | 根 | 0.16 | 1.596 | 0 | 0 | 计价 | 按实计算
XZYT14-180 | 材料 | 乙供 | C18060401 | 聚四氟乙烯生料带 加厚 | 卷 | 0.002 | 9.647 | 0 | 0 | 计价 | 按实计算
XZYT14-180 | 材料 | 乙供 | C22040501 | 棉纱头 | kg | 0.03 | 6.916 | 0 | 0 | 计价 | 按实计算
XZYT14-180 | 材料 | 乙供 | C99010102 | 其他材料费 | 元 | 3.3036 | 1 | 0 | 0 | 计价 | 按实计算
XZYT14-181 | 人工 | 乙供 | 9101106 | 建筑普通工 | 工日 | 0.2029 | 107 | 0 | 0 | 计价 | 按实计算
XZYT14-181 | 人工 | 乙供 | 9101107 | 建筑技术工 | 工日 | 0.292 | 143 | 0 | 0 | 计价 | 按实计算
XZYT14-181 | 材料 | 乙供 | C06040106 | 螺纹法兰 PN1.6 DN40 | 副 | 1 | 34.474 | 0 | 0 | 计价 | 按实计算
XZYT14-181 | 材料 | 乙供 | C06041304 | 法兰阀门 DN40 | 个 | 1.02 | 145.18 | 0 | 0 | 计价 | 按实计算
XZYT14-181 | 材料 | 乙供 | C13010300 | 精制六角螺栓 综合 | kg | 2.167 | 7.825 | 0 | 0 | 计价 | 按实计算
XZYT14-181 | 材料 | 乙供 | C17030501 | 石棉橡胶板 低压 6以下 | kg | 0.11 | 7.85 | 0 | 0 | 计价 | 按实计算
XZYT14-181 | 材料 | 乙供 | C22030501 | 钢锯条 各种规格 | 根 | 0.23 | 1.596 | 0 | 0 | 计价 | 按实计算
XZYT14-181 | 材料 | 乙供 | C18060401 | 聚四氟乙烯生料带 加厚 | 卷 | 0.002 | 9.647 | 0 | 0 | 计价 | 按实计算
XZYT14-181 | 材料 | 乙供 | C22040501 | 棉纱头 | kg | 0.03 | 6.916 | 0 | 0 | 计价 | 按实计算
XZYT14-181 | 材料 | 乙供 | C99010102 | 其他材料费 | 元 | 4.0194 | 1 | 0 | 0 | 计价 | 按实计算
XZYT14-182 | 人工 | 乙供 | 9101106 | 建筑普通工 | 工日 | 0.2029 | 107 | 0 | 0 | 计价 | 按实计算
XZYT14-182 | 人工 | 乙供 | 9101107 | 建筑技术工 | 工日 | 0.292 | 143 | 0 | 0 | 计价 | 按实计算
XZYT14-182 | 材料 | 乙供 | C06040107 | 螺纹法兰 PN1.6 DN50 | 副 | 1 | 36.772 | 0 | 0 | 计价 | 按实计算
XZYT14-182 | 材料 | 乙供 | C06041305 | 法兰阀门 DN50 | 个 | 1.02 | 192.145 | 0 | 0 | 计价 | 按实计算
XZYT14-182 | 材料 | 乙供 | C13010300 | 精制六角螺栓 综合 | kg | 2.167 | 7.825 | 0 | 0 | 计价 | 按实计算
XZYT14-182 | 材料 | 乙供 | C17030501 | 石棉橡胶板 低压 6以下 | kg | 0.14 | 7.85 | 0 | 0 | 计价 | 按实计算
XZYT14-182 | 材料 | 乙供 | C22030501 | 钢锯条 各种规格 | 根 | 0.32 | 1.596 | 0 | 0 | 计价 | 按实计算
XZYT14-182 | 材料 | 乙供 | C22040102 | 砂纸 | 张 | 0.4 | 0.668 | 0 | 0 | 计价 | 按实计算
XZYT14-182 | 材料 | 乙供 | C18060401 | 聚四氟乙烯生料带 加厚 | 卷 | 0.002 | 9.647 | 0 | 0 | 计价 | 按实计算
XZYT14-182 | 材料 | 乙供 | C22040501 | 棉纱头 | kg | 0.04 | 6.916 | 0 | 0 | 计价 | 按实计算
XZYT14-182 | 材料 | 乙供 | C99010102 | 其他材料费 | 元 | 5.0377 | 1 | 0 | 0 | 计价 | 按实计算
XZYT14-183 | 人工 | 乙供 | 9101106 | 建筑普通工 | 工日 | 0.1576 | 107 | 0 | 0 | 计价 | 按实计算
XZYT14-183 | 人工 | 乙供 | 9101107 | 建筑技术工 | 工日 | 0.2268 | 143 | 0 | 0 | 计价 | 按实计算
XZYT14-183 | 材料 | 乙供 | C05010204 | 闸阀 Z41H-16 DN32 | 只 | 1 | 70.142 | 0 | 0 | 计价 | 按实计算
XZYT14-183 | 材料 | 乙供 | C06040305 | 平焊法兰 PN1.6 DN32 | 片 | 2 | 18.165 | 0 | 0 | 计价 | 按实计算
XZYT14-183 | 材料 | 乙供 | C12010200 | 电焊条 J507 综合 | kg | 0.14 | 6.547 | 0 | 0 | 计价 | 按实计算
XZYT14-183 | 材料 | 乙供 | C13010300 | 精制六角螺栓 综合 | kg | 2.167 | 7.825 | 0 | 0 | 计价 | 按实计算
XZYT14-183 | 材料 | 乙供 | C17030501 | 石棉橡胶板 低压 6以下 | kg | 0.08 | 7.85 | 0 | 0 | 计价 | 按实计算
XZYT14-183 | 材料 | 乙供 | C22030501 | 钢锯条 各种规格 | 根 | 0.08 | 1.596 | 0 | 0 | 计价 | 按实计算
XZYT14-183 | 材料 | 乙供 | C22040102 | 砂纸 | 张 | 0.4 | 0.668 | 0 | 0 | 计价 | 按实计算
XZYT14-183 | 材料 | 乙供 | C22040501 | 棉纱头 | kg | 0.03 | 6.916 | 0 | 0 | 计价 | 按实计算
XZYT14-183 | 材料 | 乙供 | C99010102 | 其他材料费 | 元 | 2.5115 | 1 | 0 | 0 | 计价 | 按实计算
XZYT14-183 | 机械 | 乙供 | J10-01-040 | 逆变多功能焊机 D7-500 | 台班 | 0.1495 | 154.53 | 0 | 0 | 计价 | 按实计算
XZYT14-184 | 人工 | 乙供 | 9101106 | 建筑普通工 | 工日 | 0.1658 | 107 | 0 | 0 | 计价 | 按实计算
XZYT14-184 | 人工 | 乙供 | 9101107 | 建筑技术工 | 工日 | 0.2387 | 143 | 0 | 0 | 计价 | 按实计算
XZYT14-184 | 材料 | 乙供 | C05010205 | 闸阀 Z41H-16 DN40 | 只 | 1 | 93.615 | 0 | 0 | 计价 | 按实计算
XZYT14-184 | 材料 | 乙供 | C06040306 | 平焊法兰 PN1.6 DN40 | 片 | 2 | 23.263 | 0 | 0 | 计价 | 按实计算
XZYT14-184 | 材料 | 乙供 | C12010200 | 电焊条 J507 综合 | kg | 0.17 | 6.547 | 0 | 0 | 计价 | 按实计算
XZYT14-184 | 材料 | 乙供 | C13010300 | 精制六角螺栓 综合 | kg | 2.167 | 7.825 | 0 | 0 | 计价 | 按实计算
XZYT14-184 | 材料 | 乙供 | C17030501 | 石棉橡胶板 低压 6以下 | kg | 0.11 | 7.85 | 0 | 0 | 计价 | 按实计算
XZYT14-184 | 材料 | 乙供 | C22030501 | 钢锯条 各种规格 | 根 | 0.13 | 1.596 | 0 | 0 | 计价 | 按实计算
XZYT14-184 | 材料 | 乙供 | C22040102 | 砂纸 | 张 | 0.4 | 0.668 | 0 | 0 | 计价 | 按实计算
XZYT14-184 | 材料 | 乙供 | C22040501 | 棉纱头 | kg | 0.03 | 6.916 | 0 | 0 | 计价 | 按实计算
XZYT14-184 | 材料 | 乙供 | C99010102 | 其他材料费 | 元 | 3.1951 | 1 | 0 | 0 | 计价 | 按实计算
XZYT14-184 | 机械 | 乙供 | J10-01-040 | 逆变多功能焊机 D7-500 | 台班 | 0.1495 | 154.53 | 0 | 0 | 计价 | 按实计算
XZYT14-185 | 人工 | 乙供 | 9101106 | 建筑普通工 | 工日 | 0.2029 | 107 | 0 | 0 | 计价 | 按实计算
XZYT14-185 | 人工 | 乙供 | 9101107 | 建筑技术工 | 工日 | 0.292 | 143 | 0 | 0 | 计价 | 按实计算
XZYT14-185 | 材料 | 乙供 | C05010206 | 闸阀 Z41H-16 DN50 | 只 | 1 | 119.052 | 0 | 0 | 计价 | 按实计算
XZYT14-185 | 材料 | 乙供 | C06040307 | 平焊法兰 PN1.6 DN50 | 片 | 2 | 30.661 | 0 | 0 | 计价 | 按实计算
XZYT14-185 | 材料 | 乙供 | C12010200 | 电焊条 J507 综合 | kg | 0.21 | 6.547 | 0 | 0 | 计价 | 按实计算
XZYT14-185 | 材料 | 乙供 | C13010300 | 精制六角螺栓 综合 | kg | 2.167 | 7.825 | 0 | 0 | 计价 | 按实计算
XZYT14-185 | 材料 | 乙供 | C17030501 | 石棉橡胶板 低压 6以下 | kg | 0.14 | 7.85 | 0 | 0 | 计价 | 按实计算
XZYT14-185 | 材料 | 乙供 | C22030501 | 钢锯条 各种规格 | 根 | 0.16 | 1.596 | 0 | 0 | 计价 | 按实计算
XZYT14-185 | 材料 | 乙供 | C22040102 | 砂纸 | 张 | 0.4 | 0.668 | 0 | 0 | 计价 | 按实计算
XZYT14-185 | 材料 | 乙供 | C22040501 | 棉纱头 | kg | 0.04 | 6.916 | 0 | 0 | 计价 | 按实计算
XZYT14-185 | 材料 | 乙供 | C99010102 | 其他材料费 | 元 | 4.0121 | 1 | 0 | 0 | 计价 | 按实计算
XZYT14-185 | 机械 | 乙供 | J10-01-040 | 逆变多功能焊机 D7-500 | 台班 | 0.1495 | 154.53 | 0 | 0 | 计价 | 按实计算
XZYT14-186 | 人工 | 乙供 | 9101106 | 建筑普通工 | 工日 | 0.2736 | 107 | 0 | 0 | 计价 | 按实计算
XZYT14-186 | 人工 | 乙供 | 9101107 | 建筑技术工 | 工日 | 0.3938 | 143 | 0 | 0 | 计价 | 按实计算
XZYT14-186 | 材料 | 乙供 | C05010207 | 闸阀 Z41H-16 DN65 | 只 | 1 | 164.426 | 0 | 0 | 计价 | 按实计算
XZYT14-186 | 材料 | 乙供 | C06040308 | 平焊法兰 PN1.6 DN65 | 片 | 2 | 35.58 | 0 | 0 | 计价 | 按实计算
XZYT14-186 | 材料 | 乙供 | C12010200 | 电焊条 J507 综合 | kg | 0.42 | 6.547 | 0 | 0 | 计价 | 按实计算
XZYT14-186 | 材料 | 乙供 | C13010300 | 精制六角螺栓 综合 | kg | 2.167 | 7.825 | 0 | 0 | 计价 | 按实计算
XZYT14-186 | 材料 | 乙供 | C17030501 | 石棉橡胶板 低压 6以下 | kg | 0.18 | 7.85 | 0 | 0 | 计价 | 按实计算
XZYT14-186 | 材料 | 乙供 | C19110101 | 氧气 | m³ | 0.04 | 4.71 | 0 | 0 | 计价 | 按实计算
XZYT14-186 | 材料 | 乙供 | C19110201 | 乙炔气 | m³ | 0.014 | 11.501 | 0 | 0 | 计价 | 按实计算
XZYT14-186 | 材料 | 乙供 | C22040102 | 砂纸 | 张 | 0.5 | 0.668 | 0 | 0 | 计价 | 按实计算
XZYT14-186 | 材料 | 乙供 | C22040501 | 棉纱头 | kg | 0.05 | 6.916 | 0 | 0 | 计价 | 按实计算
XZYT14-186 | 材料 | 乙供 | C99010102 | 其他材料费 | 元 | 5.1547 | 1 | 0 | 0 | 计价 | 按实计算
XZYT14-186 | 机械 | 乙供 | J10-01-040 | 逆变多功能焊机 D7-500 | 台班 | 0.2645 | 154.53 | 0 | 0 | 计价 | 按实计算
XZYT14-187 | 人工 | 乙供 | 9101106 | 建筑普通工 | 工日 | 0.3112 | 107 | 0 | 0 | 计价 | 按实计算
XZYT14-187 | 人工 | 乙供 | 9101107 | 建筑技术工 | 工日 | 0.4478 | 143 | 0 | 0 | 计价 | 按实计算
XZYT14-187 | 材料 | 乙供 | C05010208 | 闸阀 Z41H-16 DN80 | 只 | 1 | 259.9 | 0 | 0 | 计价 | 按实计算
XZYT14-187 | 材料 | 乙供 | C06040309 | 平焊法兰 PN1.6 DN80 | 片 | 2 | 40.001 | 0 | 0 | 计价 | 按实计算
XZYT14-187 | 材料 | 乙供 | C12010200 | 电焊条 J507 综合 | kg | 0.49 | 6.547 | 0 | 0 | 计价 | 按实计算
XZYT14-187 | 材料 | 乙供 | C13010300 | 精制六角螺栓 综合 | kg | 4.334 | 7.825 | 0 | 0 | 计价 | 按实计算
XZYT14-187 | 材料 | 乙供 | C17030501 | 石棉橡胶板 低压 6以下 | kg | 0.26 | 7.85 | 0 | 0 | 计价 | 按实计算
XZYT14-187 | 材料 | 乙供 | C19110101 | 氧气 | m³ | 0.06 | 4.71 | 0 | 0 | 计价 | 按实计算
XZYT14-187 | 材料 | 乙供 | C19110201 | 乙炔气 | m³ | 0.02 | 11.501 | 0 | 0 | 计价 | 按实计算
XZYT14-187 | 材料 | 乙供 | C22040102 | 砂纸 | 张 | 0.5 | 0.668 | 0 | 0 | 计价 | 按实计算
XZYT14-187 | 材料 | 乙供 | C22040501 | 棉纱头 | kg | 0.05 | 6.916 | 0 | 0 | 计价 | 按实计算
XZYT14-187 | 材料 | 乙供 | C99010102 | 其他材料费 | 元 | 7.6051 | 1 | 0 | 0 | 计价 | 按实计算
XZYT14-187 | 机械 | 乙供 | J10-01-040 | 逆变多功能焊机 D7-500 | 台班 | 0.2645 | 154.53 | 0 | 0 | 计价 | 按实计算
XZYT14-188 | 人工 | 乙供 | 9101106 | 建筑普通工 | 工日 | 0.3853 | 107 | 0 | 0 | 计价 | 按实计算
XZYT14-188 | 人工 | 乙供 | 9101107 | 建筑技术工 | 工日 | 0.5545 | 143 | 0 | 0 | 计价 | 按实计算
XZYT14-188 | 材料 | 乙供 | C05010209 | 闸阀 Z41H-16 DN100 | 只 | 1 | 329.914 | 0 | 0 | 计价 | 按实计算
XZYT14-188 | 材料 | 乙供 | C06040310 | 平焊法兰 PN1.6 DN100 | 片 | 2 | 54.749 | 0 | 0 | 计价 | 按实计算
XZYT14-188 | 材料 | 乙供 | C12010200 | 电焊条 J507 综合 | kg | 0.59 | 6.547 | 0 | 0 | 计价 | 按实计算
XZYT14-188 | 材料 | 乙供 | C13010300 | 精制六角螺栓 综合 | kg | 4.334 | 7.825 | 0 | 0 | 计价 | 按实计算
XZYT14-188 | 材料 | 乙供 | C17030501 | 石棉橡胶板 低压 6以下 | kg | 0.35 | 7.85 | 0 | 0 | 计价 | 按实计算
XZYT14-188 | 材料 | 乙供 | C19110101 | 氧气 | m³ | 0.07 | 4.71 | 0 | 0 | 计价 | 按实计算
XZYT14-188 | 材料 | 乙供 | C19110201 | 乙炔气 | m³ | 0.024 | 11.501 | 0 | 0 | 计价 | 按实计算
XZYT14-188 | 材料 | 乙供 | C22040102 | 砂纸 | 张 | 0.5 | 0.668 | 0 | 0 | 计价 | 按实计算
XZYT14-188 | 材料 | 乙供 | C22040501 | 棉纱头 | kg | 0.06 | 6.916 | 0 | 0 | 计价 | 按实计算
XZYT14-188 | 材料 | 乙供 | C99010102 | 其他材料费 | 元 | 9.6258 | 1 | 0 | 0 | 计价 | 按实计算
XZYT14-188 | 机械 | 乙供 | J10-01-040 | 逆变多功能焊机 D7-500 | 台班 | 0.3105 | 154.53 | 0 | 0 | 计价 | 按实计算
XZYT14-189 | 人工 | 乙供 | 9101106 | 建筑普通工 | 工日 | 0.4936 | 107 | 0 | 0 | 计价 | 按实计算
XZYT14-189 | 人工 | 乙供 | 9101107 | 建筑技术工 | 工日 | 0.7103 | 143 | 0 | 0 | 计价 | 按实计算
XZYT14-189 | 材料 | 乙供 | C05010210 | 闸阀 Z41H-16 DN125 | 只 | 1 | 495.522 | 0 | 0 | 计价 | 按实计算
XZYT14-189 | 材料 | 乙供 | C06040311 | 平焊法兰 PN1.6 DN125 | 片 | 2 | 67.155 | 0 | 0 | 计价 | 按实计算
XZYT14-189 | 材料 | 乙供 | C12010200 | 电焊条 J507 综合 | kg | 0.72 | 6.547 | 0 | 0 | 计价 | 按实计算
XZYT14-189 | 材料 | 乙供 | C13010300 | 精制六角螺栓 综合 | kg | 4.334 | 7.825 | 0 | 0 | 计价 | 按实计算
XZYT14-189 | 材料 | 乙供 | C17030501 | 石棉橡胶板 低压 6以下 | kg | 0.46 | 7.85 | 0 | 0 | 计价 | 按实计算
XZYT14-189 | 材料 | 乙供 | C19110101 | 氧气 | m³ | 0.09 | 4.71 | 0 | 0 | 计价 | 按实计算
XZYT14-189 | 材料 | 乙供 | C19110201 | 乙炔气 | m³ | 0.03 | 11.501 | 0 | 0 | 计价 | 按实计算
XZYT14-189 | 材料 | 乙供 | C22040102 | 砂纸 | 张 | 0.6 | 0.668 | 0 | 0 | 计价 | 按实计算
XZYT14-189 | 材料 | 乙供 | C22040501 | 棉纱头 | kg | 0.07 | 6.916 | 0 | 0 | 计价 | 按实计算
XZYT14-189 | 材料 | 乙供 | C99010102 | 其他材料费 | 元 | 13.4745 | 1 | 0 | 0 | 计价 | 按实计算
XZYT14-189 | 机械 | 乙供 | J10-01-040 | 逆变多功能焊机 D7-500 | 台班 | 0.322 | 154.53 | 0 | 0 | 计价 | 按实计算
XZYT14-190 | 人工 | 乙供 | 9101106 | 建筑普通工 | 工日 | 0.5844 | 107 | 0 | 0 | 计价 | 按实计算
XZYT14-190 | 人工 | 乙供 | 9101107 | 建筑技术工 | 工日 | 0.841 | 143 | 0 | 0 | 计价 | 按实计算
XZYT14-190 | 材料 | 乙供 | C05010211 | 闸阀 Z41H-16 DN150 | 只 | 1 | 719.81 | 0 | 0 | 计价 | 按实计算
XZYT14-190 | 材料 | 乙供 | C06040312 | 平焊法兰 PN1.6 DN150 | 片 | 2 | 86.885 | 0 | 0 | 计价 | 按实计算
XZYT14-190 | 材料 | 乙供 | C12010200 | 电焊条 J507 综合 | kg | 0.88 | 6.547 | 0 | 0 | 计价 | 按实计算
XZYT14-190 | 材料 | 乙供 | C13010300 | 精制六角螺栓 综合 | kg | 6.758 | 7.825 | 0 | 0 | 计价 | 按实计算
XZYT14-190 | 材料 | 乙供 | C17030501 | 石棉橡胶板 低压 6以下 | kg | 0.55 | 7.85 | 0 | 0 | 计价 | 按实计算
XZYT14-190 | 材料 | 乙供 | C19110101 | 氧气 | m³ | 0.11 | 4.71 | 0 | 0 | 计价 | 按实计算
XZYT14-190 | 材料 | 乙供 | C19110201 | 乙炔气 | m³ | 0.037 | 11.501 | 0 | 0 | 计价 | 按实计算
XZYT14-190 | 材料 | 乙供 | C22040102 | 砂纸 | 张 | 0.7 | 0.668 | 0 | 0 | 计价 | 按实计算
XZYT14-190 | 材料 | 乙供 | C22040501 | 棉纱头 | kg | 0.07 | 6.916 | 0 | 0 | 计价 | 按实计算
XZYT14-190 | 材料 | 乙供 | C99010102 | 其他材料费 | 元 | 19.1687 | 1 | 0 | 0 | 计价 | 按实计算
XZYT14-190 | 机械 | 乙供 | J10-01-040 | 逆变多功能焊机 D7-500 | 台班 | 0.345 | 154.53 | 0 | 0 | 计价 | 按实计算
XZYT14-191 | 人工 | 乙供 | 9101106 | 建筑普通工 | 工日 | 0.8496 | 107 | 0 | 0 | 计价 | 按实计算
XZYT14-191 | 人工 | 乙供 | 9101107 | 建筑技术工 | 工日 | 1.2228 | 143 | 0 | 0 | 计价 | 按实计算
XZYT14-191 | 材料 | 乙供 | C05010212 | 闸阀 Z41H-16 DN200 | 只 | 1 | 1079.715 | 0 | 0 | 计价 | 按实计算
XZYT14-191 | 材料 | 乙供 | C06040313 | 平焊法兰 PN1.6 DN200 | 片 | 2 | 134.737 | 0 | 0 | 计价 | 按实计算
XZYT14-191 | 材料 | 乙供 | C12010200 | 电焊条 J507 综合 | kg | 2.35 | 6.547 | 0 | 0 | 计价 | 按实计算
XZYT14-191 | 材料 | 乙供 | C13010300 | 精制六角螺栓 综合 | kg | 10.138 | 7.825 | 0 | 0 | 计价 | 按实计算
XZYT14-191 | 材料 | 乙供 | C17030501 | 石棉橡胶板 低压 6以下 | kg | 0.66 | 7.85 | 0 | 0 | 计价 | 按实计算
XZYT14-191 | 材料 | 乙供 | C19110101 | 氧气 | m³ | 0.15 | 4.71 | 0 | 0 | 计价 | 按实计算
XZYT14-191 | 材料 | 乙供 | C19110201 | 乙炔气 | m³ | 0.05 | 11.501 | 0 | 0 | 计价 | 按实计算
XZYT14-191 | 材料 | 乙供 | C22040102 | 砂纸 | 张 | 0.8 | 0.668 | 0 | 0 | 计价 | 按实计算
XZYT14-191 | 材料 | 乙供 | C22040501 | 棉纱头 | kg | 0.08 | 6.916 | 0 | 0 | 计价 | 按实计算
XZYT14-191 | 材料 | 乙供 | C99010102 | 其他材料费 | 元 | 29.0291 | 1 | 0 | 0 | 计价 | 按实计算
XZYT14-191 | 机械 | 乙供 | J10-01-040 | 逆变多功能焊机 D7-500 | 台班 | 0.759 | 154.53 | 0 | 0 | 计价 | 按实计算
XZYT14-192 | 人工 | 乙供 | 9101106 | 建筑普通工 | 工日 | 0.9658 | 107 | 0 | 0 | 计价 | 按实计算
XZYT14-192 | 人工 | 乙供 | 9101107 | 建筑技术工 | 工日 | 1.3899 | 143 | 0 | 0 | 计价 | 按实计算
XZYT14-192 | 材料 | 乙供 | C05010213 | 闸阀 Z41H-16 DN250 | 只 | 1 | 1499.604 | 0 | 0 | 计价 | 按实计算
XZYT14-192 | 材料 | 乙供 | C06040314 | 平焊法兰 PN1.6 DN250 | 片 | 2 | 197.866 | 0 | 0 | 计价 | 按实计算
XZYT14-192 | 材料 | 乙供 | C12010100 | 电焊条 J422 综合 | kg | 4.88 | 5.394 | 0 | 0 | 计价 | 按实计算
XZYT14-192 | 材料 | 乙供 | C13010300 | 精制六角螺栓 综合 | kg | 12.877 | 7.825 | 0 | 0 | 计价 | 按实计算
XZYT14-192 | 材料 | 乙供 | C17030501 | 石棉橡胶板 低压 6以下 | kg | 0.73 | 7.85 | 0 | 0 | 计价 | 按实计算
XZYT14-192 | 材料 | 乙供 | C19110101 | 氧气 | m³ | 0.22 | 4.71 | 0 | 0 | 计价 | 按实计算
XZYT14-192 | 材料 | 乙供 | C19110201 | 乙炔气 | m³ | 0.074 | 11.501 | 0 | 0 | 计价 | 按实计算
XZYT14-192 | 材料 | 乙供 | C22040102 | 砂纸 | 张 | 1 | 0.668 | 0 | 0 | 计价 | 按实计算
XZYT14-192 | 材料 | 乙供 | C22040501 | 棉纱头 | kg | 0.08 | 6.916 | 0 | 0 | 计价 | 按实计算
XZYT14-192 | 材料 | 乙供 | C99010102 | 其他材料费 | 元 | 40.6252 | 1 | 0 | 0 | 计价 | 按实计算
XZYT14-192 | 机械 | 乙供 | J04-01-002 | 载重汽车 5t | 台班 | 0.069 | 502.929 | 0 | 0 | 计价 | 按实计算
XZYT14-192 | 机械 | 乙供 | J05-01-010 | 电动单筒慢速卷扬机 50kN | 台班 | 0.115 | 241.179 | 0 | 0 | 计价 | 按实计算
XZYT14-192 | 机械 | 乙供 | J10-01-040 | 逆变多功能焊机 D7-500 | 台班 | 1.081 | 154.53 | 0 | 0 | 计价 | 按实计算
XZYT14-193 | 人工 | 乙供 | 9101106 | 建筑普通工 | 工日 | 1.1277 | 107 | 0 | 0 | 计价 | 按实计算
XZYT14-193 | 人工 | 乙供 | 9101107 | 建筑技术工 | 工日 | 1.6229 | 143 | 0 | 0 | 计价 | 按实计算
XZYT14-193 | 材料 | 乙供 | C05010214 | 闸阀 Z41H-16 DN300 | 只 | 1 | 2249.406 | 0 | 0 | 计价 | 按实计算
XZYT14-193 | 材料 | 乙供 | C06040315 | 平焊法兰 PN1.6 DN300 | 片 | 2 | 289.017 | 0 | 0 | 计价 | 按实计算
XZYT14-193 | 材料 | 乙供 | C12010100 | 电焊条 J422 综合 | kg | 5.79 | 5.394 | 0 | 0 | 计价 | 按实计算
XZYT14-193 | 材料 | 乙供 | C13010300 | 精制六角螺栓 综合 | kg | 12.877 | 7.825 | 0 | 0 | 计价 | 按实计算
XZYT14-193 | 材料 | 乙供 | C17030501 | 石棉橡胶板 低压 6以下 | kg | 0.8 | 7.85 | 0 | 0 | 计价 | 按实计算
XZYT14-193 | 材料 | 乙供 | C19110101 | 氧气 | m³ | 0.26 | 4.71 | 0 | 0 | 计价 | 按实计算
XZYT14-193 | 材料 | 乙供 | C19110201 | 乙炔气 | m³ | 0.087 | 11.501 | 0 | 0 | 计价 | 按实计算
XZYT14-193 | 材料 | 乙供 | C22040102 | 砂纸 | 张 | 1.2 | 0.668 | 0 | 0 | 计价 | 按实计算
XZYT14-193 | 材料 | 乙供 | C22040501 | 棉纱头 | kg | 0.1 | 6.916 | 0 | 0 | 计价 | 按实计算
XZYT14-193 | 材料 | 乙供 | C99010102 | 其他材料费 | 元 | 59.3886 | 1 | 0 | 0 | 计价 | 按实计算
XZYT14-193 | 机械 | 乙供 | J04-01-002 | 载重汽车 5t | 台班 | 0.069 | 502.929 | 0 | 0 | 计价 | 按实计算
XZYT14-193 | 机械 | 乙供 | J05-01-010 | 电动单筒慢速卷扬机 50kN | 台班 | 0.115 | 241.179 | 0 | 0 | 计价 | 按实计算
XZYT14-193 | 机械 | 乙供 | J10-01-040 | 逆变多功能焊机 D7-500 | 台班 | 1.3685 | 154.53 | 0 | 0 | 计价 | 按实计算
XZYT14-194 | 人工 | 乙供 | 9101106 | 建筑普通工 | 工日 | 1.3804 | 107 | 0 | 0 | 计价 | 按实计算
XZYT14-194 | 人工 | 乙供 | 9101107 | 建筑技术工 | 工日 | 1.9865 | 143 | 0 | 0 | 计价 | 按实计算
XZYT14-194 | 材料 | 乙供 | C05010215 | 闸阀 Z41H-16 DN350 | 只 | 1 | 2999.208 | 0 | 0 | 计价 | 按实计算
XZYT14-194 | 材料 | 乙供 | C06040316 | 平焊法兰 PN1.6 DN350 | 片 | 2 | 397.73 | 0 | 0 | 计价 | 按实计算
XZYT14-194 | 材料 | 乙供 | C12010100 | 电焊条 J422 综合 | kg | 6.85 | 5.394 | 0 | 0 | 计价 | 按实计算
XZYT14-194 | 材料 | 乙供 | C13010300 | 精制六角螺栓 综合 | kg | 17.169 | 7.825 | 0 | 0 | 计价 | 按实计算
XZYT14-194 | 材料 | 乙供 | C17030501 | 石棉橡胶板 低压 6以下 | kg | 1.08 | 7.85 | 0 | 0 | 计价 | 按实计算
XZYT14-194 | 材料 | 乙供 | C19110101 | 氧气 | m³ | 0.33 | 4.71 | 0 | 0 | 计价 | 按实计算
XZYT14-194 | 材料 | 乙供 | C19110201 | 乙炔气 | m³ | 0.11 | 11.501 | 0 | 0 | 计价 | 按实计算
XZYT14-194 | 材料 | 乙供 | C22040102 | 砂纸 | 张 | 1.4 | 0.668 | 0 | 0 | 计价 | 按实计算
XZYT14-194 | 材料 | 乙供 | C22040501 | 棉纱头 | kg | 0.12 | 6.916 | 0 | 0 | 计价 | 按实计算
XZYT14-194 | 材料 | 乙供 | C99010102 | 其他材料费 | 元 | 79.5805 | 1 | 0 | 0 | 计价 | 按实计算
XZYT14-194 | 机械 | 乙供 | J04-01-002 | 载重汽车 5t | 台班 | 0.069 | 502.929 | 0 | 0 | 计价 | 按实计算
XZYT14-194 | 机械 | 乙供 | J05-01-010 | 电动单筒慢速卷扬机 50kN | 台班 | 0.138 | 241.179 | 0 | 0 | 计价 | 按实计算
XZYT14-194 | 机械 | 乙供 | J10-01-040 | 逆变多功能焊机 D7-500 | 台班 | 1.4145 | 154.53 | 0 | 0 | 计价 | 按实计算
XZYT14-195 | 人工 | 乙供 | 9101106 | 建筑普通工 | 工日 | 1.6788 | 107 | 0 | 0 | 计价 | 按实计算
XZYT14-195 | 人工 | 乙供 | 9101107 | 建筑技术工 | 工日 | 2.4161 | 143 | 0 | 0 | 计价 | 按实计算
XZYT14-195 | 材料 | 乙供 | C05010216 | 闸阀 Z41H-16 DN400 | 只 | 1 | 3299.129 | 0 | 0 | 计价 | 按实计算
XZYT14-195 | 材料 | 乙供 | C06040317 | 平焊法兰 PN1.6 DN400 | 片 | 2 | 574.5 | 0 | 0 | 计价 | 按实计算
XZYT14-195 | 材料 | 乙供 | C12010100 | 电焊条 J422 综合 | kg | 9.35 | 5.394 | 0 | 0 | 计价 | 按实计算
XZYT14-195 | 材料 | 乙供 | C13010300 | 精制六角螺栓 综合 | kg | 33.55 | 7.825 | 0 | 0 | 计价 | 按实计算
XZYT14-195 | 材料 | 乙供 | C17030501 | 石棉橡胶板 低压 6以下 | kg | 1.38 | 7.85 | 0 | 0 | 计价 | 按实计算
XZYT14-195 | 材料 | 乙供 | C19110101 | 氧气 | m³ | 0.38 | 4.71 | 0 | 0 | 计价 | 按实计算
XZYT14-195 | 材料 | 乙供 | C19110201 | 乙炔气 | m³ | 0.13 | 11.501 | 0 | 0 | 计价 | 按实计算
XZYT14-195 | 材料 | 乙供 | C22040102 | 砂纸 | 张 | 1.6 | 0.668 | 0 | 0 | 计价 | 按实计算
XZYT14-195 | 材料 | 乙供 | C22040501 | 棉纱头 | kg | 0.15 | 6.916 | 0 | 0 | 计价 | 按实计算
XZYT14-195 | 材料 | 乙供 | C99010102 | 其他材料费 | 元 | 95.5463 | 1 | 0 | 0 | 计价 | 按实计算
XZYT14-195 | 机械 | 乙供 | J04-01-002 | 载重汽车 5t | 台班 | 0.138 | 502.929 | 0 | 0 | 计价 | 按实计算
XZYT14-195 | 机械 | 乙供 | J05-01-010 | 电动单筒慢速卷扬机 50kN | 台班 | 0.1725 | 241.179 | 0 | 0 | 计价 | 按实计算
XZYT14-195 | 机械 | 乙供 | J10-01-040 | 逆变多功能焊机 D7-500 | 台班 | 1.7135 | 154.53 | 0 | 0 | 计价 | 按实计算
XZYT14-196 | 人工 | 乙供 | 9101106 | 建筑普通工 | 工日 | 0.2361 | 107 | 0 | 0 | 计价 | 按实计算
XZYT14-196 | 人工 | 乙供 | 9101107 | 建筑技术工 | 工日 | 0.3398 | 143 | 0 | 0 | 计价 | 按实计算
XZYT14-196 | 材料 | 乙供 | C02040115 | 焊接钢管 DN50 | kg | 3.904 | 5.259 | 0 | 0 | 计价 | 按实计算
XZYT14-196 | 材料 | 乙供 | C06040307 | 平焊法兰 PN1.6 DN50 | 片 | 1 | 30.661 | 0 | 0 | 计价 | 按实计算
XZYT14-196 | 材料 | 乙供 | C07040405 | 水位控制阀 DN50 | 个 | 1 | 392.271 | 0 | 0 | 计价 | 按实计算
XZYT14-196 | 材料 | 乙供 | C12010200 | 电焊条 J507 综合 | kg | 0.31 | 6.547 | 0 | 0 | 计价 | 按实计算
XZYT14-196 | 材料 | 乙供 | C13010300 | 精制六角螺栓 综合 | kg | 2.167 | 7.825 | 0 | 0 | 计价 | 按实计算
XZYT14-196 | 材料 | 乙供 | C17030501 | 石棉橡胶板 低压 6以下 | kg | 0.14 | 7.85 | 0 | 0 | 计价 | 按实计算
XZYT14-196 | 材料 | 乙供 | C19110101 | 氧气 | m³ | 0.1 | 4.71 | 0 | 0 | 计价 | 按实计算
XZYT14-196 | 材料 | 乙供 | C19110201 | 乙炔气 | m³ | 0.034 | 11.501 | 0 | 0 | 计价 | 按实计算
XZYT14-196 | 材料 | 乙供 | C22030501 | 钢锯条 各种规格 | 根 | 0.16 | 1.596 | 0 | 0 | 计价 | 按实计算
XZYT14-196 | 材料 | 乙供 | C22040102 | 砂纸 | 张 | 0.4 | 0.668 | 0 | 0 | 计价 | 按实计算
XZYT14-196 | 材料 | 乙供 | C22040501 | 棉纱头 | kg | 0.04 | 6.916 | 0 | 0 | 计价 | 按实计算
XZYT14-196 | 材料 | 乙供 | C99010102 | 其他材料费 | 元 | 9.3042 | 1 | 0 | 0 | 计价 | 按实计算
XZYT14-196 | 机械 | 乙供 | J10-01-040 | 逆变多功能焊机 D7-500 | 台班 | 0.23 | 154.53 | 0 | 0 | 计价 | 按实计算
XZYT14-197 | 人工 | 乙供 | 9101106 | 建筑普通工 | 工日 | 0.3565 | 107 | 0 | 0 | 计价 | 按实计算
XZYT14-197 | 人工 | 乙供 | 9101107 | 建筑技术工 | 工日 | 0.5131 | 143 | 0 | 0 | 计价 | 按实计算
XZYT14-197 | 材料 | 乙供 | C02040117 | 焊接钢管 DN80 | kg | 6.672 | 5.259 | 0 | 0 | 计价 | 按实计算
XZYT14-197 | 材料 | 乙供 | C06040309 | 平焊法兰 PN1.6 DN80 | 片 | 1 | 40.001 | 0 | 0 | 计价 | 按实计算
XZYT14-197 | 材料 | 乙供 | C07040406 | 水位控制阀 DN80 | 个 | 1 | 525.362 | 0 | 0 | 计价 | 按实计算
XZYT14-197 | 材料 | 乙供 | C12010200 | 电焊条 J507 综合 | kg | 0.74 | 6.547 | 0 | 0 | 计价 | 按实计算
XZYT14-197 | 材料 | 乙供 | C13010300 | 精制六角螺栓 综合 | kg | 4.334 | 7.825 | 0 | 0 | 计价 | 按实计算
XZYT14-197 | 材料 | 乙供 | C17030501 | 石棉橡胶板 低压 6以下 | kg | 0.26 | 7.85 | 0 | 0 | 计价 | 按实计算
XZYT14-197 | 材料 | 乙供 | C19110101 | 氧气 | m³ | 0.12 | 4.71 | 0 | 0 | 计价 | 按实计算
XZYT14-197 | 材料 | 乙供 | C19110201 | 乙炔气 | m³ | 0.04 | 11.501 | 0 | 0 | 计价 | 按实计算
XZYT14-197 | 材料 | 乙供 | C22030501 | 钢锯条 各种规格 | 根 | 0.2 | 1.596 | 0 | 0 | 计价 | 按实计算
XZYT14-197 | 材料 | 乙供 | C22040102 | 砂纸 | 张 | 0.5 | 0.668 | 0 | 0 | 计价 | 按实计算
XZYT14-197 | 材料 | 乙供 | C22040501 | 棉纱头 | kg | 0.05 | 6.916 | 0 | 0 | 计价 | 按实计算
XZYT14-197 | 材料 | 乙供 | C99010102 | 其他材料费 | 元 | 12.8655 | 1 | 0 | 0 | 计价 | 按实计算
XZYT14-197 | 机械 | 乙供 | J10-01-040 | 逆变多功能焊机 D7-500 | 台班 | 0.4025 | 154.53 | 0 | 0 | 计价 | 按实计算
XZYT14-198 | 人工 | 乙供 | 9101106 | 建筑普通工 | 工日 | 0.435 | 107 | 0 | 0 | 计价 | 按实计算
XZYT14-198 | 人工 | 乙供 | 9101107 | 建筑技术工 | 工日 | 0.6261 | 143 | 0 | 0 | 计价 | 按实计算
XZYT14-198 | 材料 | 乙供 | C02040118 | 焊接钢管 DN100 | kg | 8.68 | 5.259 | 0 | 0 | 计价 | 按实计算
XZYT14-198 | 材料 | 乙供 | C06040310 | 平焊法兰 PN1.6 DN100 | 片 | 1 | 54.749 | 0 | 0 | 计价 | 按实计算
XZYT14-198 | 材料 | 乙供 | C07040407 | 水位控制阀 DN100 | 个 | 1 | 644.444 | 0 | 0 | 计价 | 按实计算
XZYT14-198 | 材料 | 乙供 | C12010200 | 电焊条 J507 综合 | kg | 0.89 | 6.547 | 0 | 0 | 计价 | 按实计算
XZYT14-198 | 材料 | 乙供 | C13010300 | 精制六角螺栓 综合 | kg | 4.334 | 7.825 | 0 | 0 | 计价 | 按实计算
XZYT14-198 | 材料 | 乙供 | C17030501 | 石棉橡胶板 低压 6以下 | kg | 0.35 | 7.85 | 0 | 0 | 计价 | 按实计算
XZYT14-198 | 材料 | 乙供 | C19110101 | 氧气 | m³ | 0.13 | 4.71 | 0 | 0 | 计价 | 按实计算
XZYT14-198 | 材料 | 乙供 | C19110201 | 乙炔气 | m³ | 0.044 | 11.501 | 0 | 0 | 计价 | 按实计算
XZYT14-198 | 材料 | 乙供 | C22030501 | 钢锯条 各种规格 | 根 | 0.25 | 1.596 | 0 | 0 | 计价 | 按实计算
XZYT14-198 | 材料 | 乙供 | C22040102 | 砂纸 | 张 | 0.5 | 0.668 | 0 | 0 | 计价 | 按实计算
XZYT14-198 | 材料 | 乙供 | C22040501 | 棉纱头 | kg | 0.06 | 6.916 | 0 | 0 | 计价 | 按实计算
XZYT14-198 | 材料 | 乙供 | C99010102 | 其他材料费 | 元 | 15.7919 | 1 | 0 | 0 | 计价 | 按实计算
XZYT14-198 | 机械 | 乙供 | J10-01-040 | 逆变多功能焊机 D7-500 | 台班 | 0.4715 | 154.53 | 0 | 0 | 计价 | 按实计算
XZYT14-199 | 人工 | 乙供 | 9101106 | 建筑普通工 | 工日 | 0.56 | 107 | 0 | 0 | 计价 | 按实计算
XZYT14-199 | 人工 | 乙供 | 9101107 | 建筑技术工 | 工日 | 0.8059 | 143 | 0 | 0 | 计价 | 按实计算
XZYT14-199 | 材料 | 乙供 | C02040120 | 焊接钢管 DN150 | kg | 17.81 | 5.259 | 0 | 0 | 计价 | 按实计算
XZYT14-199 | 材料 | 乙供 | C06040312 | 平焊法兰 PN1.6 DN150 | 片 | 1 | 86.885 | 0 | 0 | 计价 | 按实计算
XZYT14-199 | 材料 | 乙供 | C07040408 | 水位控制阀 DN150 | 个 | 1 | 1076.23 | 0 | 0 | 计价 | 按实计算
XZYT14-199 | 材料 | 乙供 | C12010200 | 电焊条 J507 综合 | kg | 1.32 | 6.547 | 0 | 0 | 计价 | 按实计算
XZYT14-199 | 材料 | 乙供 | C13010300 | 精制六角螺栓 综合 | kg | 6.758 | 7.825 | 0 | 0 | 计价 | 按实计算
XZYT14-199 | 材料 | 乙供 | C17030501 | 石棉橡胶板 低压 6以下 | kg | 0.55 | 7.85 | 0 | 0 | 计价 | 按实计算
XZYT14-199 | 材料 | 乙供 | C19110101 | 氧气 | m³ | 0.2 | 4.71 | 0 | 0 | 计价 | 按实计算
XZYT14-199 | 材料 | 乙供 | C19110201 | 乙炔气 | m³ | 0.067 | 11.501 | 0 | 0 | 计价 | 按实计算
XZYT14-199 | 材料 | 乙供 | C22040102 | 砂纸 | 张 | 0.7 | 0.668 | 0 | 0 | 计价 | 按实计算
XZYT14-199 | 材料 | 乙供 | C22040501 | 棉纱头 | kg | 0.07 | 6.916 | 0 | 0 | 计价 | 按实计算
XZYT14-199 | 材料 | 乙供 | C99010102 | 其他材料费 | 元 | 26.5057 | 1 | 0 | 0 | 计价 | 按实计算
XZYT14-199 | 机械 | 乙供 | J10-01-040 | 逆变多功能焊机 D7-500 | 台班 | 0.5175 | 154.53 | 0 | 0 | 计价 | 按实计算
XZYT14-200 | 人工 | 乙供 | 9101106 | 建筑普通工 | 工日 | 1.0077 | 107 | 0 | 0 | 计价 | 按实计算
XZYT14-200 | 人工 | 乙供 | 9101107 | 建筑技术工 | 工日 | 1.4503 | 143 | 0 | 0 | 计价 | 按实计算
XZYT14-200 | 材料 | 乙供 | C02010110 | 无缝钢管10~20号 Φ219以下 | kg | 31.52 | 5.948 | 0 | 0 | 计价 | 按实计算
XZYT14-200 | 材料 | 乙供 | C06040313 | 平焊法兰 PN1.6 DN200 | 片 | 1 | 134.737 | 0 | 0 | 计价 | 按实计算
XZYT14-200 | 材料 | 乙供 | C07040409 | 水位控制阀 DN200 | 个 | 1 | 1776.84 | 0 | 0 | 计价 | 按实计算
XZYT14-200 | 材料 | 乙供 | C12010200 | 电焊条 J507 综合 | kg | 3.53 | 6.547 | 0 | 0 | 计价 | 按实计算
XZYT14-200 | 材料 | 乙供 | C13010300 | 精制六角螺栓 综合 | kg | 10.138 | 7.825 | 0 | 0 | 计价 | 按实计算
XZYT14-200 | 材料 | 乙供 | C17030501 | 石棉橡胶板 低压 6以下 | kg | 0.66 | 7.85 | 0 | 0 | 计价 | 按实计算
XZYT14-200 | 材料 | 乙供 | C19110101 | 氧气 | m³ | 0.35 | 4.71 | 0 | 0 | 计价 | 按实计算
XZYT14-200 | 材料 | 乙供 | C19110201 | 乙炔气 | m³ | 0.117 | 11.501 | 0 | 0 | 计价 | 按实计算
XZYT14-200 | 材料 | 乙供 | C22040102 | 砂纸 | 张 | 0.8 | 0.668 | 0 | 0 | 计价 | 按实计算
XZYT14-200 | 材料 | 乙供 | C22040501 | 棉纱头 | kg | 0.08 | 6.916 | 0 | 0 | 计价 | 按实计算
XZYT14-200 | 材料 | 乙供 | C99010102 | 其他材料费 | 元 | 44.2152 | 1 | 0 | 0 | 计价 | 按实计算
XZYT14-200 | 机械 | 乙供 | J10-01-040 | 逆变多功能焊机 D7-500 | 台班 | 1.1385 | 154.53 | 0 | 0 | 计价 | 按实计算
XZYT14-201 | 人工 | 乙供 | 9101106 | 建筑普通工 | 工日 | 0.0703 | 107 | 0 | 0 | 计价 | 按实计算
XZYT14-201 | 人工 | 乙供 | 9101107 | 建筑技术工 | 工日 | 0.1011 | 143 | 0 | 0 | 计价 | 按实计算
XZYT14-201 | 材料 | 乙供 | C01020303 | 等边角钢 边长63以下 | kg | 0.65 | 5.103 | 0 | 0 | 计价 | 按实计算
XZYT14-201 | 材料 | 乙供 | C01020713 | 圆钢 Φ10以上 | kg | 0.21 | 4.979 | 0 | 0 | 计价 | 按实计算
XZYT14-201 | 材料 | 乙供 | C05090301 | 自动排气阀 DN15 | 只 | 1 | 97.082 | 0 | 0 | 计价 | 按实计算
XZYT14-201 | 材料 | 乙供 | C09010101 | 普通硅酸盐水泥 32.5 | t | 0.001 | 431.35 | 0 | 0 | 计价 | 按实计算
XZYT14-201 | 材料 | 乙供 | C13030111 | 精制六角螺母 M6~10 | 个 | 2.06 | 0.094 | 0 | 0 | 计价 | 按实计算
XZYT14-201 | 材料 | 乙供 | C13040111 | 平垫圈 | 个 | 2.06 | 0.033 | 0 | 0 | 计价 | 按实计算
XZYT14-201 | 材料 | 乙供 | C15010101 | 镀锌弯头 DN20以下 | 个 | 1.01 | 1.63 | 0 | 0 | 计价 | 按实计算
XZYT14-201 | 材料 | 乙供 | C15010301 | 镀锌管接头 DN20 | 个 | 2.02 | 1.516 | 0 | 0 | 计价 | 按实计算
XZYT14-201 | 材料 | 乙供 | C15010701 | 镀锌管堵 DN20以下 | 个 | 1.01 | 0.89 | 0 | 0 | 计价 | 按实计算
XZYT14-201 | 材料 | 乙供 | C22030501 | 钢锯条 各种规格 | 根 | 0.04 | 1.596 | 0 | 0 | 计价 | 按实计算
XZYT14-201 | 材料 | 乙供 | C18060401 | 聚四氟乙烯生料带 加厚 | 卷 | 0.001 | 9.647 | 0 | 0 | 计价 | 按实计算
XZYT14-201 | 材料 | 乙供 | C22040501 | 棉纱头 | kg | 0.02 | 6.916 | 0 | 0 | 计价 | 按实计算
XZYT14-201 | 材料 | 乙供 | C99010102 | 其他材料费 | 元 | 2.1591 | 1 | 0 | 0 | 计价 | 按实计算
XZYT14-202 | 人工 | 乙供 | 9101106 | 建筑普通工 | 工日 | 0.0912 | 107 | 0 | 0 | 计价 | 按实计算
XZYT14-202 | 人工 | 乙供 | 9101107 | 建筑技术工 | 工日 | 0.1313 | 143 | 0 | 0 | 计价 | 按实计算
XZYT14-202 | 材料 | 乙供 | C01020303 | 等边角钢 边长63以下 | kg | 0.65 | 5.103 | 0 | 0 | 计价 | 按实计算
XZYT14-202 | 材料 | 乙供 | C01020713 | 圆钢 Φ10以上 | kg | 0.21 | 4.979 | 0 | 0 | 计价 | 按实计算
XZYT14-202 | 材料 | 乙供 | C05090302 | 自动排气阀 DN20 | 只 | 1 | 104.667 | 0 | 0 | 计价 | 按实计算
XZYT14-202 | 材料 | 乙供 | C09010101 | 普通硅酸盐水泥 32.5 | t | 0.001 | 431.35 | 0 | 0 | 计价 | 按实计算
XZYT14-202 | 材料 | 乙供 | C13030111 | 精制六角螺母 M6~10 | 个 | 2.06 | 0.094 | 0 | 0 | 计价 | 按实计算
XZYT14-202 | 材料 | 乙供 | C13040111 | 平垫圈 | 个 | 2.06 | 0.033 | 0 | 0 | 计价 | 按实计算
XZYT14-202 | 材料 | 乙供 | C15010101 | 镀锌弯头 DN20以下 | 个 | 1.01 | 1.63 | 0 | 0 | 计价 | 按实计算
XZYT14-202 | 材料 | 乙供 | C15010301 | 镀锌管接头 DN20 | 个 | 2.02 | 1.516 | 0 | 0 | 计价 | 按实计算
XZYT14-202 | 材料 | 乙供 | C15010701 | 镀锌管堵 DN20以下 | 个 | 1.01 | 0.89 | 0 | 0 | 计价 | 按实计算
XZYT14-202 | 材料 | 乙供 | C22030501 | 钢锯条 各种规格 | 根 | 0.05 | 1.596 | 0 | 0 | 计价 | 按实计算
XZYT14-202 | 材料 | 乙供 | C18060401 | 聚四氟乙烯生料带 加厚 | 卷 | 0.002 | 9.647 | 0 | 0 | 计价 | 按实计算
XZYT14-202 | 材料 | 乙供 | C22040501 | 棉纱头 | kg | 0.03 | 6.916 | 0 | 0 | 计价 | 按实计算
XZYT14-202 | 材料 | 乙供 | C99010102 | 其他材料费 | 元 | 2.3127 | 1 | 0 | 0 | 计价 | 按实计算
XZYT14-203 | 人工 | 乙供 | 9101106 | 建筑普通工 | 工日 | 0.1122 | 107 | 0 | 0 | 计价 | 按实计算
XZYT14-203 | 人工 | 乙供 | 9101107 | 建筑技术工 | 工日 | 0.1614 | 143 | 0 | 0 | 计价 | 按实计算
XZYT14-203 | 材料 | 乙供 | C01020303 | 等边角钢 边长63以下 | kg | 0.65 | 5.103 | 0 | 0 | 计价 | 按实计算
XZYT14-203 | 材料 | 乙供 | C01020713 | 圆钢 Φ10以上 | kg | 0.21 | 4.979 | 0 | 0 | 计价 | 按实计算
XZYT14-203 | 材料 | 乙供 | C05090303 | 自动排气阀 DN25 | 只 | 1 | 112.251 | 0 | 0 | 计价 | 按实计算
XZYT14-203 | 材料 | 乙供 | C09010101 | 普通硅酸盐水泥 32.5 | t | 0.001 | 431.35 | 0 | 0 | 计价 | 按实计算
XZYT14-203 | 材料 | 乙供 | C13030111 | 精制六角螺母 M6~10 | 个 | 2.06 | 0.094 | 0 | 0 | 计价 | 按实计算
XZYT14-203 | 材料 | 乙供 | C13040111 | 平垫圈 | 个 | 2.06 | 0.033 | 0 | 0 | 计价 | 按实计算
XZYT14-203 | 材料 | 乙供 | C15010102 | 镀锌弯头 DN25 | 个 | 1.01 | 3.311 | 0 | 0 | 计价 | 按实计算
XZYT14-203 | 材料 | 乙供 | C15010302 | 镀锌管接头 DN25 | 个 | 2.02 | 1.91 | 0 | 0 | 计价 | 按实计算
XZYT14-203 | 材料 | 乙供 | C15010702 | 镀锌管堵 DN25 | 个 | 1.01 | 1.072 | 0 | 0 | 计价 | 按实计算
XZYT14-203 | 材料 | 乙供 | C22030501 | 钢锯条 各种规格 | 根 | 0.06 | 1.596 | 0 | 0 | 计价 | 按实计算
XZYT14-203 | 材料 | 乙供 | C18060401 | 聚四氟乙烯生料带 加厚 | 卷 | 0.002 | 9.647 | 0 | 0 | 计价 | 按实计算
XZYT14-203 | 材料 | 乙供 | C22040501 | 棉纱头 | kg | 0.04 | 6.916 | 0 | 0 | 计价 | 按实计算
XZYT14-203 | 材料 | 乙供 | C99010102 | 其他材料费 | 元 | 2.5196 | 1 | 0 | 0 | 计价 | 按实计算
XZYT14-204 | 人工 | 乙供 | 9101106 | 建筑普通工 | 工日 | 0.0127 | 107 | 0 | 0 | 计价 | 按实计算
XZYT14-204 | 人工 | 乙供 | 9101107 | 建筑技术工 | 工日 | 0.0182 | 143 | 0 | 0 | 计价 | 按实计算
XZYT14-204 | 材料 | 乙供 | C01020303 | 等边角钢 边长63以下 | kg | 0.65 | 5.103 | 0 | 0 | 计价 | 按实计算
XZYT14-204 | 材料 | 乙供 | C01020713 | 圆钢 Φ10以上 | kg | 0.21 | 4.979 | 0 | 0 | 计价 | 按实计算
XZYT14-204 | 材料 | 乙供 | C05110201 | 手动放风阀 DN10 | 只 | 1 | 2.524 | 0 | 0 | 计价 | 按实计算
XZYT14-204 | 材料 | 乙供 | C09010101 | 普通硅酸盐水泥 32.5 | t | 0.001 | 431.35 | 0 | 0 | 计价 | 按实计算
XZYT14-204 | 材料 | 乙供 | C13030111 | 精制六角螺母 M6~10 | 个 | 2.06 | 0.094 | 0 | 0 | 计价 | 按实计算
XZYT14-204 | 材料 | 乙供 | C13040111 | 平垫圈 | 个 | 2.06 | 0.033 | 0 | 0 | 计价 | 按实计算
XZYT14-204 | 材料 | 乙供 | C15010101 | 镀锌弯头 DN20以下 | 个 | 1.13 | 1.63 | 0 | 0 | 计价 | 按实计算
XZYT14-204 | 材料 | 乙供 | C22030501 | 钢锯条 各种规格 | 根 | 0.03 | 1.596 | 0 | 0 | 计价 | 按实计算
XZYT14-204 | 材料 | 乙供 | C18060401 | 聚四氟乙烯生料带 加厚 | 卷 | 0.001 | 9.647 | 0 | 0 | 计价 | 按实计算
XZYT14-204 | 材料 | 乙供 | C22040501 | 棉纱头 | kg | 0.02 | 6.916 | 0 | 0 | 计价 | 按实计算
XZYT14-204 | 材料 | 乙供 | C99010102 | 其他材料费 | 元 | 0.1923 | 1 | 0 | 0 | 计价 | 按实计算
XZYT14-205 | 人工 | 乙供 | 9101106 | 建筑普通工 | 工日 | 0.1658 | 107 | 0 | 0 | 计价 | 按实计算
XZYT14-205 | 人工 | 乙供 | 9101107 | 建筑技术工 | 工日 | 0.2387 | 143 | 0 | 0 | 计价 | 按实计算
XZYT14-205 | 材料 | 乙供 | C05010101 | 闸阀 Z15T-10K DN20以下 | 只 | 1.01 | 17.124 | 0 | 0 | 计价 | 按实计算
XZYT14-205 | 材料 | 乙供 | C07040502 | 水表 DN20及以下 | 只 | 1 | 35.96 | 0 | 0 | 计价 | 按实计算
XZYT14-205 | 材料 | 乙供 | C18010101 | 橡胶板 3mm以下 | kg | 0.05 | 8.941 | 0 | 0 | 计价 | 按实计算
XZYT14-205 | 材料 | 乙供 | C22030501 | 钢锯条 各种规格 | 根 | 0.13 | 1.596 | 0 | 0 | 计价 | 按实计算
XZYT14-205 | 材料 | 乙供 | C18060401 | 聚四氟乙烯生料带 加厚 | 卷 | 0.001 | 9.647 | 0 | 0 | 计价 | 按实计算
XZYT14-205 | 材料 | 乙供 | C99010102 | 其他材料费 | 元 | 1.0784 | 1 | 0 | 0 | 计价 | 按实计算
XZYT14-206 | 人工 | 乙供 | 9101106 | 建筑普通工 | 工日 | 0.199 | 107 | 0 | 0 | 计价 | 按实计算
XZYT14-206 | 人工 | 乙供 | 9101107 | 建筑技术工 | 工日 | 0.2863 | 143 | 0 | 0 | 计价 | 按实计算
XZYT14-206 | 材料 | 乙供 | C05010102 | 闸阀 Z15T-10K DN25 | 只 | 1.01 | 28.734 | 0 | 0 | 计价 | 按实计算
XZYT14-206 | 材料 | 乙供 | C07040503 | 水表 DN25 | 只 | 1 | 67.018 | 0 | 0 | 计价 | 按实计算
XZYT14-206 | 材料 | 乙供 | C18010101 | 橡胶板 3mm以下 | kg | 0.08 | 8.941 | 0 | 0 | 计价 | 按实计算
XZYT14-206 | 材料 | 乙供 | C22030501 | 钢锯条 各种规格 | 根 | 0.14 | 1.596 | 0 | 0 | 计价 | 按实计算
XZYT14-206 | 材料 | 乙供 | C18060401 | 聚四氟乙烯生料带 加厚 | 卷 | 0.001 | 9.647 | 0 | 0 | 计价 | 按实计算
XZYT14-206 | 材料 | 乙供 | C99010102 | 其他材料费 | 元 | 1.9397 | 1 | 0 | 0 | 计价 | 按实计算
XZYT14-207 | 人工 | 乙供 | 9101106 | 建筑普通工 | 工日 | 0.2322 | 107 | 0 | 0 | 计价 | 按实计算
XZYT14-207 | 人工 | 乙供 | 9101107 | 建筑技术工 | 工日 | 0.3341 | 143 | 0 | 0 | 计价 | 按实计算
XZYT14-207 | 材料 | 乙供 | C05010103 | 闸阀 Z15T-10K DN32 | 只 | 1.01 | 44.588 | 0 | 0 | 计价 | 按实计算
XZYT14-207 | 材料 | 乙供 | C07040504 | 水表 DN32 | 只 | 1 | 92.46 | 0 | 0 | 计价 | 按实计算
XZYT14-207 | 材料 | 乙供 | C18010101 | 橡胶板 3mm以下 | kg | 0.09 | 8.941 | 0 | 0 | 计价 | 按实计算
XZYT14-207 | 材料 | 乙供 | C22030501 | 钢锯条 各种规格 | 根 | 0.17 | 1.596 | 0 | 0 | 计价 | 按实计算
XZYT14-207 | 材料 | 乙供 | C18060401 | 聚四氟乙烯生料带 加厚 | 卷 | 0.002 | 9.647 | 0 | 0 | 计价 | 按实计算
XZYT14-207 | 材料 | 乙供 | C99010102 | 其他材料费 | 元 | 2.7717 | 1 | 0 | 0 | 计价 | 按实计算
XZYT14-208 | 人工 | 乙供 | 9101106 | 建筑普通工 | 工日 | 0.282 | 107 | 0 | 0 | 计价 | 按实计算
XZYT14-208 | 人工 | 乙供 | 9101107 | 建筑技术工 | 工日 | 0.4057 | 143 | 0 | 0 | 计价 | 按实计算
XZYT14-208 | 材料 | 乙供 | C05010104 | 闸阀 Z15T-10K DN40 | 只 | 1.01 | 57.526 | 0 | 0 | 计价 | 按实计算
XZYT14-208 | 材料 | 乙供 | C07040505 | 水表 DN40 | 只 | 1 | 123.5 | 0 | 0 | 计价 | 按实计算
XZYT14-208 | 材料 | 乙供 | C18010101 | 橡胶板 3mm以下 | kg | 0.13 | 8.941 | 0 | 0 | 计价 | 按实计算
XZYT14-208 | 材料 | 乙供 | C22030501 | 钢锯条 各种规格 | 根 | 0.26 | 1.596 | 0 | 0 | 计价 | 按实计算
XZYT14-208 | 材料 | 乙供 | C18060401 | 聚四氟乙烯生料带 加厚 | 卷 | 0.002 | 9.647 | 0 | 0 | 计价 | 按实计算
XZYT14-208 | 材料 | 乙供 | C99010102 | 其他材料费 | 元 | 3.6639 | 1 | 0 | 0 | 计价 | 按实计算
XZYT14-209 | 人工 | 乙供 | 9101106 | 建筑普通工 | 工日 | 0.3317 | 107 | 0 | 0 | 计价 | 按实计算
XZYT14-209 | 人工 | 乙供 | 9101107 | 建筑技术工 | 工日 | 0.4773 | 143 | 0 | 0 | 计价 | 按实计算
XZYT14-209 | 材料 | 乙供 | C05010105 | 闸阀 Z15T-10K DN50 | 只 | 1.01 | 86.717 | 0 | 0 | 计价 | 按实计算
XZYT14-209 | 材料 | 乙供 | C07040506 | 水表 DN50 | 只 | 1 | 152.794 | 0 | 0 | 计价 | 按实计算
XZYT14-209 | 材料 | 乙供 | C18010101 | 橡胶板 3mm以下 | kg | 0.16 | 8.941 | 0 | 0 | 计价 | 按实计算
XZYT14-209 | 材料 | 乙供 | C22030501 | 钢锯条 各种规格 | 根 | 0.34 | 1.596 | 0 | 0 | 计价 | 按实计算
XZYT14-209 | 材料 | 乙供 | C18060401 | 聚四氟乙烯生料带 加厚 | 卷 | 0.003 | 9.647 | 0 | 0 | 计价 | 按实计算
XZYT14-209 | 材料 | 乙供 | C99010102 | 其他材料费 | 元 | 4.8475 | 1 | 0 | 0 | 计价 | 按实计算
XZYT14-210 | 人工 | 乙供 | 9101106 | 建筑普通工 | 工日 | 0.435 | 107 | 0 | 0 | 计价 | 按实计算
XZYT14-210 | 人工 | 乙供 | 9101107 | 建筑技术工 | 工日 | 0.6261 | 143 | 0 | 0 | 计价 | 按实计算
XZYT14-210 | 材料 | 乙供 | C05010106 | 闸阀 Z15T-10K DN80 | 只 | 1.01 | 128.544 | 0 | 0 | 计价 | 按实计算
XZYT14-210 | 材料 | 乙供 | C07040507 | 水表 DN80 | 只 | 1 | 263.6 | 0 | 0 | 计价 | 按实计算
XZYT14-210 | 材料 | 乙供 | C18010101 | 橡胶板 3mm以下 | kg | 0.19 | 8.941 | 0 | 0 | 计价 | 按实计算
XZYT14-210 | 材料 | 乙供 | C22030501 | 钢锯条 各种规格 | 根 | 0.41 | 1.596 | 0 | 0 | 计价 | 按实计算
XZYT14-210 | 材料 | 乙供 | C18060401 | 聚四氟乙烯生料带 加厚 | 卷 | 0.005 | 9.647 | 0 | 0 | 计价 | 按实计算
XZYT14-210 | 材料 | 乙供 | C99010102 | 其他材料费 | 元 | 7.9165 | 1 | 0 | 0 | 计价 | 按实计算
XZYT14-211 | 人工 | 乙供 | 9101106 | 建筑普通工 | 工日 | 0.4849 | 107 | 0 | 0 | 计价 | 按实计算
XZYT14-211 | 人工 | 乙供 | 9101107 | 建筑技术工 | 工日 | 0.6977 | 143 | 0 | 0 | 计价 | 按实计算
XZYT14-211 | 材料 | 乙供 | C05010107 | 闸阀 Z15T-10K DN100 | 只 | 1.01 | 192.534 | 0 | 0 | 计价 | 按实计算
XZYT14-211 | 材料 | 乙供 | C07040508 | 水表 DN100 | 只 | 1 | 312.312 | 0 | 0 | 计价 | 按实计算
XZYT14-211 | 材料 | 乙供 | C18010101 | 橡胶板 3mm以下 | kg | 0.24 | 8.941 | 0 | 0 | 计价 | 按实计算
XZYT14-211 | 材料 | 乙供 | C22030501 | 钢锯条 各种规格 | 根 | 0.5 | 1.596 | 0 | 0 | 计价 | 按实计算
XZYT14-211 | 材料 | 乙供 | C18060401 | 聚四氟乙烯生料带 加厚 | 卷 | 0.005 | 9.647 | 0 | 0 | 计价 | 按实计算
XZYT14-211 | 材料 | 乙供 | C99010102 | 其他材料费 | 元 | 10.1951 | 1 | 0 | 0 | 计价 | 按实计算
XZYT14-212 | 人工 | 乙供 | 9101106 | 建筑普通工 | 工日 | 0.0809 | 107 | 0 | 0 | 计价 | 按实计算
XZYT14-212 | 人工 | 乙供 | 9101107 | 建筑技术工 | 工日 | 0.1165 | 143 | 0 | 0 | 计价 | 按实计算
XZYT14-212 | 材料 | 乙供 | C05110502 | 三元乙丙橡胶垫片 | kg | 1 | 13.672 | 0 | 0 | 计价 | 按实计算
XZYT14-212 | 材料 | 乙供 | C06070401 | 温度计 100℃ | 只 | 1 | 19.17 | 0 | 0 | 计价 | 按实计算
XZYT14-212 | 材料 | 乙供 | C16100602 | 铝标识牌 | 个 | 1 | 0.537 | 0 | 0 | 计价 | 按实计算
XZYT14-212 | 材料 | 乙供 | C99010102 | 其他材料费 | 元 | 0.6676 | 1 | 0 | 0 | 计价 | 按实计算
XZYT14-213 | 人工 | 乙供 | 9101106 | 建筑普通工 | 工日 | 0.8653 | 107 | 0 | 0 | 计价 | 按实计算
XZYT14-213 | 人工 | 乙供 | 9101107 | 建筑技术工 | 工日 | 1.2452 | 143 | 0 | 0 | 计价 | 按实计算
XZYT14-213 | 材料 | 乙供 | C05110502 | 三元乙丙橡胶垫片 | kg | 1 | 13.672 | 0 | 0 | 计价 | 按实计算
XZYT14-213 | 材料 | 乙供 | C06070103 | 压力表 2.5MPa | 只 | 1 | 51.205 | 0 | 0 | 计价 | 按实计算
XZYT14-213 | 材料 | 乙供 | C06090103 | 钢管卡子 DN25 | 个 | 1 | 0.848 | 0 | 0 | 计价 | 按实计算
XZYT14-213 | 材料 | 乙供 | C11060901 | 尼龙卡带 | 根 | 12 | 1.915 | 0 | 0 | 计价 | 按实计算
XZYT14-213 | 材料 | 乙供 | C13023100 | 镀锌沉头螺钉 | kg | 2 | 7.082 | 0 | 0 | 计价 | 按实计算
XZYT14-213 | 材料 | 乙供 | C16100602 | 铝标识牌 | 个 | 1 | 0.537 | 0 | 0 | 计价 | 按实计算
XZYT14-213 | 材料 | 乙供 | C19031101 | 清洗剂 | kg | 0.2 | 2.811 | 0 | 0 | 计价 | 按实计算
XZYT14-213 | 材料 | 乙供 | C22040401 | 白布 | m² | 0.1 | 4.681 | 0 | 0 | 计价 | 按实计算
XZYT14-213 | 材料 | 乙供 | C99010102 | 其他材料费 | 元 | 2.0887 | 1 | 0 | 0 | 计价 | 按实计算
XZYT14-214 | 人工 | 乙供 | 9101106 | 建筑普通工 | 工日 | 0.1956 | 107 | 0 | 0 | 计价 | 按实计算
XZYT14-214 | 人工 | 乙供 | 9101107 | 建筑技术工 | 工日 | 0.2815 | 143 | 0 | 0 | 计价 | 按实计算
XZYT14-214 | 材料 | 乙供 | C02040201 | 镀锌钢管 DN20以下 | kg | 0.131 | 5.843 | 0 | 0 | 计价 | 按实计算
XZYT14-214 | 材料 | 乙供 | C03030204 | 铸铁托架(洗脸盆用) | 付 | 1.01 | 8.468 | 0 | 0 | 计价 | 按实计算
XZYT14-214 | 材料 | 乙供 | C05110301 | 铜水嘴 DN15 | 只 | 1.01 | 17.95 | 0 | 0 | 计价 | 按实计算
XZYT14-214 | 材料 | 乙供 | C08020101 | 方材红白松 一等 | m³ | 0.001 | 2184.908 | 0 | 0 | 计价 | 按实计算
XZYT14-214 | 材料 | 乙供 | C10010101 | 中砂 | m³ | 0.002 | 82.84 | 0 | 0 | 计价 | 按实计算
XZYT14-214 | 材料 | 乙供 | C10040201 | 油灰 | kg | 0.1 | 3.3 | 0 | 0 | 计价 | 按实计算
XZYT14-214 | 材料 | 乙供 | C11070101 | 洗脸(手)盆全套冷水 | 套 | 1.01 | 362.1 | 0 | 0 | 计价 | 按实计算
XZYT14-214 | 材料 | 乙供 | C11070901 | 铜下水口(洗脸盆) DN32 | 个 | 1.01 | 6.515 | 0 | 0 | 计价 | 按实计算
XZYT14-214 | 材料 | 乙供 | C11070911 | 塑料存水弯 DN32 | 个 | 1.005 | 2.408 | 0 | 0 | 计价 | 按实计算
XZYT14-214 | 材料 | 乙供 | C13024100 | 木螺钉 | kg | 0.063 | 5.898 | 0 | 0 | 计价 | 按实计算
XZYT14-214 | 材料 | 乙供 | C15010301 | 镀锌管接头 DN20 | 个 | 1.01 | 1.516 | 0 | 0 | 计价 | 按实计算
XZYT14-214 | 材料 | 乙供 | C18010101 | 橡胶板 3mm以下 | kg | 0.015 | 8.941 | 0 | 0 | 计价 | 按实计算
XZYT14-214 | 材料 | 乙供 | C20090401 | 防腐油 | kg | 0.05 | 1.51 | 0 | 0 | 计价 | 按实计算
XZYT14-214 | 材料 | 乙供 | C22030501 | 钢锯条 各种规格 | 根 | 0.2 | 1.596 | 0 | 0 | 计价 | 按实计算
XZYT14-214 | 材料 | 乙供 | C18060401 | 聚四氟乙烯生料带 加厚 | 卷 | 0.01 | 9.647 | 0 | 0 | 计价 | 按实计算
XZYT14-214 | 材料 | 乙供 | C99010102 | 其他材料费 | 元 | 8.1473 | 1 | 0 | 0 | 计价 | 按实计算
XZYT14-215 | 人工 | 乙供 | 9101106 | 建筑普通工 | 工日 | 0.219 | 107 | 0 | 0 | 计价 | 按实计算
XZYT14-215 | 人工 | 乙供 | 9101107 | 建筑技术工 | 工日 | 0.3152 | 143 | 0 | 0 | 计价 | 按实计算
XZYT14-215 | 材料 | 乙供 | C02040201 | 镀锌钢管 DN20以下 | kg | 0.524 | 5.843 | 0 | 0 | 计价 | 按实计算
XZYT14-215 | 材料 | 乙供 | C03030204 | 铸铁托架(洗脸盆用) | 付 | 1.01 | 8.468 | 0 | 0 | 计价 | 按实计算
XZYT14-215 | 材料 | 乙供 | C05020101 | 截止阀 J11W-10 DN15 | 只 | 1.01 | 22.18 | 0 | 0 | 计价 | 按实计算
XZYT14-215 | 材料 | 乙供 | C05110311 | 立式水嘴 DN15 | 只 | 1.01 | 27.784 | 0 | 0 | 计价 | 按实计算
XZYT14-215 | 材料 | 乙供 | C08020101 | 方材红白松 一等 | m³ | 0.001 | 2184.908 | 0 | 0 | 计价 | 按实计算
XZYT14-215 | 材料 | 乙供 | C10010101 | 中砂 | m³ | 0.002 | 82.84 | 0 | 0 | 计价 | 按实计算
XZYT14-215 | 材料 | 乙供 | C10040201 | 油灰 | kg | 0.1 | 3.3 | 0 | 0 | 计价 | 按实计算
XZYT14-215 | 材料 | 乙供 | C11070101 | 洗脸(手)盆全套冷水 | 套 | 1.01 | 362.1 | 0 | 0 | 计价 | 按实计算
XZYT14-215 | 材料 | 乙供 | C11070901 | 铜下水口(洗脸盆) DN32 | 个 | 1.01 | 6.515 | 0 | 0 | 计价 | 按实计算
XZYT14-215 | 材料 | 乙供 | C11070911 | 塑料存水弯 DN32 | 个 | 1.005 | 2.408 | 0 | 0 | 计价 | 按实计算
XZYT14-215 | 材料 | 乙供 | C13024100 | 木螺钉 | kg | 0.063 | 5.898 | 0 | 0 | 计价 | 按实计算
XZYT14-215 | 材料 | 乙供 | C15010101 | 镀锌弯头 DN20以下 | 个 | 1.01 | 1.63 | 0 | 0 | 计价 | 按实计算
XZYT14-215 | 材料 | 乙供 | C15010501 | 镀锌活接头 DN20以下 | 个 | 1.01 | 3.849 | 0 | 0 | 计价 | 按实计算
XZYT14-215 | 材料 | 乙供 | C18010101 | 橡胶板 3mm以下 | kg | 0.015 | 8.941 | 0 | 0 | 计价 | 按实计算
XZYT14-215 | 材料 | 乙供 | C20090401 | 防腐油 | kg | 0.05 | 1.51 | 0 | 0 | 计价 | 按实计算
XZYT14-215 | 材料 | 乙供 | C22030501 | 钢锯条 各种规格 | 根 | 0.2 | 1.596 | 0 | 0 | 计价 | 按实计算
XZYT14-215 | 材料 | 乙供 | C18060401 | 聚四氟乙烯生料带 加厚 | 卷 | 0.01 | 9.647 | 0 | 0 | 计价 | 按实计算
XZYT14-215 | 材料 | 乙供 | C99010102 | 其他材料费 | 元 | 8.9199 | 1 | 0 | 0 | 计价 | 按实计算
XZYT14-216 | 人工 | 乙供 | 9101106 | 建筑普通工 | 工日 | 0.2698 | 107 | 0 | 0 | 计价 | 按实计算
XZYT14-216 | 人工 | 乙供 | 9101107 | 建筑技术工 | 工日 | 0.3883 | 143 | 0 | 0 | 计价 | 按实计算
XZYT14-216 | 材料 | 乙供 | C02040201 | 镀锌钢管 DN20以下 | kg | 1.048 | 5.843 | 0 | 0 | 计价 | 按实计算
XZYT14-216 | 材料 | 乙供 | C03030204 | 铸铁托架(洗脸盆用) | 付 | 1.01 | 8.468 | 0 | 0 | 计价 | 按实计算
XZYT14-216 | 材料 | 乙供 | C05020101 | 截止阀 J11W-10 DN15 | 只 | 2.02 | 22.18 | 0 | 0 | 计价 | 按实计算
XZYT14-216 | 材料 | 乙供 | C05110311 | 立式水嘴 DN15 | 只 | 2.02 | 27.784 | 0 | 0 | 计价 | 按实计算
XZYT14-216 | 材料 | 乙供 | C08020101 | 方材红白松 一等 | m³ | 0.001 | 2184.908 | 0 | 0 | 计价 | 按实计算
XZYT14-216 | 材料 | 乙供 | C10010101 | 中砂 | m³ | 0.002 | 82.84 | 0 | 0 | 计价 | 按实计算
XZYT14-216 | 材料 | 乙供 | C10040201 | 油灰 | kg | 0.1 | 3.3 | 0 | 0 | 计价 | 按实计算
XZYT14-216 | 材料 | 乙供 | C11070102 | 洗脸(手)盆全套冷热水 | 套 | 1.01 | 382.1 | 0 | 0 | 计价 | 按实计算
XZYT14-216 | 材料 | 乙供 | C11070901 | 铜下水口(洗脸盆) DN32 | 个 | 1.01 | 6.515 | 0 | 0 | 计价 | 按实计算
XZYT14-216 | 材料 | 乙供 | C11070911 | 塑料存水弯 DN32 | 个 | 1.005 | 2.408 | 0 | 0 | 计价 | 按实计算
XZYT14-216 | 材料 | 乙供 | C13024100 | 木螺钉 | kg | 0.063 | 5.898 | 0 | 0 | 计价 | 按实计算
XZYT14-216 | 材料 | 乙供 | C15010101 | 镀锌弯头 DN20以下 | 个 | 2.02 | 1.63 | 0 | 0 | 计价 | 按实计算
XZYT14-216 | 材料 | 乙供 | C15010501 | 镀锌活接头 DN20以下 | 个 | 2.02 | 3.849 | 0 | 0 | 计价 | 按实计算
XZYT14-216 | 材料 | 乙供 | C18010101 | 橡胶板 3mm以下 | kg | 0.015 | 8.941 | 0 | 0 | 计价 | 按实计算
XZYT14-216 | 材料 | 乙供 | C20090401 | 防腐油 | kg | 0.05 | 1.51 | 0 | 0 | 计价 | 按实计算
XZYT14-216 | 材料 | 乙供 | C22030501 | 钢锯条 各种规格 | 根 | 0.3 | 1.596 | 0 | 0 | 计价 | 按实计算
XZYT14-216 | 材料 | 乙供 | C18060401 | 聚四氟乙烯生料带 加厚 | 卷 | 0.015 | 9.647 | 0 | 0 | 计价 | 按实计算
XZYT14-216 | 材料 | 乙供 | C99010102 | 其他材料费 | 元 | 10.5092 | 1 | 0 | 0 | 计价 | 按实计算
XZYT14-217 | 人工 | 乙供 | 9101106 | 建筑普通工 | 工日 | 0.1951 | 107 | 0 | 0 | 计价 | 按实计算
XZYT14-217 | 人工 | 乙供 | 9101107 | 建筑技术工 | 工日 | 0.2808 | 143 | 0 | 0 | 计价 | 按实计算
XZYT14-217 | 材料 | 乙供 | C02040115 | 焊接钢管 DN50 | kg | 1.952 | 5.259 | 0 | 0 | 计价 | 按实计算
XZYT14-217 | 材料 | 乙供 | C02040201 | 镀锌钢管 DN20以下 | kg | 0.079 | 5.843 | 0 | 0 | 计价 | 按实计算
XZYT14-217 | 材料 | 乙供 | C03030205 | 铸铁托架(洗涤盆用) | 付 | 2.02 | 10.299 | 0 | 0 | 计价 | 按实计算
XZYT14-217 | 材料 | 乙供 | C05110301 | 铜水嘴 DN15 | 只 | 1.01 | 17.95 | 0 | 0 | 计价 | 按实计算
XZYT14-217 | 材料 | 乙供 | C09010101 | 普通硅酸盐水泥 32.5 | t | 0.001 | 431.35 | 0 | 0 | 计价 | 按实计算
XZYT14-217 | 材料 | 乙供 | C10010101 | 中砂 | m³ | 0.002 | 82.84 | 0 | 0 | 计价 | 按实计算
XZYT14-217 | 材料 | 乙供 | C10040201 | 油灰 | kg | 0.15 | 3.3 | 0 | 0 | 计价 | 按实计算
XZYT14-217 | 材料 | 乙供 | C11070201 | 洗涤(化验)盆全套单嘴 | 套 | 1.01 | 310.371 | 0 | 0 | 计价 | 按实计算
XZYT14-217 | 材料 | 乙供 | C11070912 | 塑料存水弯 DN50 | 个 | 1.005 | 3.61 | 0 | 0 | 计价 | 按实计算
XZYT14-217 | 材料 | 乙供 | C13010300 | 精制六角螺栓 综合 | kg | 0.12 | 7.825 | 0 | 0 | 计价 | 按实计算
XZYT14-217 | 材料 | 乙供 | C15010301 | 镀锌管接头 DN20 | 个 | 1.01 | 1.516 | 0 | 0 | 计价 | 按实计算
XZYT14-217 | 材料 | 乙供 | C15010305 | 镀锌管接头 DN50 | 个 | 1.01 | 5.069 | 0 | 0 | 计价 | 按实计算
XZYT14-217 | 材料 | 乙供 | C18010101 | 橡胶板 3mm以下 | kg | 0.02 | 8.941 | 0 | 0 | 计价 | 按实计算
XZYT14-217 | 材料 | 乙供 | C22030501 | 钢锯条 各种规格 | 根 | 0.1 | 1.596 | 0 | 0 | 计价 | 按实计算
XZYT14-217 | 材料 | 乙供 | C18060401 | 聚四氟乙烯生料带 加厚 | 卷 | 0.01 | 9.647 | 0 | 0 | 计价 | 按实计算
XZYT14-217 | 材料 | 乙供 | C99010102 | 其他材料费 | 元 | 7.5173 | 1 | 0 | 0 | 计价 | 按实计算
XZYT14-218 | 人工 | 乙供 | 9101106 | 建筑普通工 | 工日 | 0.1912 | 107 | 0 | 0 | 计价 | 按实计算
XZYT14-218 | 人工 | 乙供 | 9101107 | 建筑技术工 | 工日 | 0.2751 | 143 | 0 | 0 | 计价 | 按实计算
XZYT14-218 | 材料 | 乙供 | C02040115 | 焊接钢管 DN50 | kg | 1.952 | 5.259 | 0 | 0 | 计价 | 按实计算
XZYT14-218 | 材料 | 乙供 | C02040201 | 镀锌钢管 DN20以下 | kg | 0.315 | 5.843 | 0 | 0 | 计价 | 按实计算
XZYT14-218 | 材料 | 乙供 | C03030205 | 铸铁托架(洗涤盆用) | 付 | 2.02 | 10.299 | 0 | 0 | 计价 | 按实计算
XZYT14-218 | 材料 | 乙供 | C05110301 | 铜水嘴 DN15 | 只 | 2.02 | 17.95 | 0 | 0 | 计价 | 按实计算
XZYT14-218 | 材料 | 乙供 | C09010101 | 普通硅酸盐水泥 32.5 | t | 0.001 | 431.35 | 0 | 0 | 计价 | 按实计算
XZYT14-218 | 材料 | 乙供 | C10010101 | 中砂 | m³ | 0.002 | 82.84 | 0 | 0 | 计价 | 按实计算
XZYT14-218 | 材料 | 乙供 | C10040201 | 油灰 | kg | 0.15 | 3.3 | 0 | 0 | 计价 | 按实计算
XZYT14-218 | 材料 | 乙供 | C11070202 | 洗涤(化验)盆全套双嘴 | 套 | 1.01 | 413.829 | 0 | 0 | 计价 | 按实计算
XZYT14-218 | 材料 | 乙供 | C11070912 | 塑料存水弯 DN50 | 个 | 1.005 | 3.61 | 0 | 0 | 计价 | 按实计算
XZYT14-218 | 材料 | 乙供 | C13010300 | 精制六角螺栓 综合 | kg | 0.12 | 7.825 | 0 | 0 | 计价 | 按实计算
XZYT14-218 | 材料 | 乙供 | C15010101 | 镀锌弯头 DN20以下 | 个 | 2.02 | 1.63 | 0 | 0 | 计价 | 按实计算
XZYT14-218 | 材料 | 乙供 | C15010301 | 镀锌管接头 DN20 | 个 | 2.02 | 1.516 | 0 | 0 | 计价 | 按实计算
XZYT14-218 | 材料 | 乙供 | C15010305 | 镀锌管接头 DN50 | 个 | 1.01 | 5.069 | 0 | 0 | 计价 | 按实计算
XZYT14-218 | 材料 | 乙供 | C18010101 | 橡胶板 3mm以下 | kg | 0.02 | 8.941 | 0 | 0 | 计价 | 按实计算
XZYT14-218 | 材料 | 乙供 | C22030501 | 钢锯条 各种规格 | 根 | 0.15 | 1.596 | 0 | 0 | 计价 | 按实计算
XZYT14-218 | 材料 | 乙供 | C18060401 | 聚四氟乙烯生料带 加厚 | 卷 | 0.015 | 9.647 | 0 | 0 | 计价 | 按实计算
XZYT14-218 | 材料 | 乙供 | C99010102 | 其他材料费 | 元 | 10.0963 | 1 | 0 | 0 | 计价 | 按实计算
XZYT14-219 | 人工 | 乙供 | 9101106 | 建筑普通工 | 工日 | 0.0927 | 107 | 0 | 0 | 计价 | 按实计算
XZYT14-219 | 人工 | 乙供 | 9101107 | 建筑技术工 | 工日 | 0.1334 | 143 | 0 | 0 | 计价 | 按实计算
XZYT14-219 | 材料 | 乙供 | C02040201 | 镀锌钢管 DN20以下 | kg | 2.359 | 5.843 | 0 | 0 | 计价 | 按实计算
XZYT14-219 | 材料 | 乙供 | C05020202 | 截止阀 J11T-16 DN20 | 只 | 1.01 | 29.2 | 0 | 0 | 计价 | 按实计算
XZYT14-219 | 材料 | 乙供 | C06090103 | 钢管卡子 DN25 | 个 | 1.05 | 0.848 | 0 | 0 | 计价 | 按实计算
XZYT14-219 | 材料 | 乙供 | C10010101 | 中砂 | m³ | 0.002 | 82.84 | 0 | 0 | 计价 | 按实计算
XZYT14-219 | 材料 | 乙供 | C11070511 | 莲蓬喷头冷水 | 个 | 1.01 | 12.509 | 0 | 0 | 计价 | 按实计算
XZYT14-219 | 材料 | 乙供 | C15010101 | 镀锌弯头 DN20以下 | 个 | 1.01 | 1.63 | 0 | 0 | 计价 | 按实计算
XZYT14-219 | 材料 | 乙供 | C15010501 | 镀锌活接头 DN20以下 | 个 | 1.01 | 3.849 | 0 | 0 | 计价 | 按实计算
XZYT14-219 | 材料 | 乙供 | C22030501 | 钢锯条 各种规格 | 根 | 0.2 | 1.596 | 0 | 0 | 计价 | 按实计算
XZYT14-219 | 材料 | 乙供 | C18060401 | 聚四氟乙烯生料带 加厚 | 卷 | 0.01 | 9.647 | 0 | 0 | 计价 | 按实计算
XZYT14-219 | 材料 | 乙供 | C99010102 | 其他材料费 | 元 | 1.258 | 1 | 0 | 0 | 计价 | 按实计算
XZYT14-220 | 人工 | 乙供 | 9101106 | 建筑普通工 | 工日 | 0.2322 | 107 | 0 | 0 | 计价 | 按实计算
XZYT14-220 | 人工 | 乙供 | 9101107 | 建筑技术工 | 工日 | 0.3341 | 143 | 0 | 0 | 计价 | 按实计算
XZYT14-220 | 材料 | 乙供 | C02040201 | 镀锌钢管 DN20以下 | kg | 3.276 | 5.843 | 0 | 0 | 计价 | 按实计算
XZYT14-220 | 材料 | 乙供 | C05020202 | 截止阀 J11T-16 DN20 | 只 | 2.02 | 29.2 | 0 | 0 | 计价 | 按实计算
XZYT14-220 | 材料 | 乙供 | C06090103 | 钢管卡子 DN25 | 个 | 1.05 | 0.848 | 0 | 0 | 计价 | 按实计算
XZYT14-220 | 材料 | 乙供 | C10010101 | 中砂 | m³ | 0.002 | 82.84 | 0 | 0 | 计价 | 按实计算
XZYT14-220 | 材料 | 乙供 | C11070511 | 莲蓬喷头冷水 | 个 | 1.01 | 12.509 | 0 | 0 | 计价 | 按实计算
XZYT14-220 | 材料 | 乙供 | C15010101 | 镀锌弯头 DN20以下 | 个 | 3.03 | 1.63 | 0 | 0 | 计价 | 按实计算
XZYT14-220 | 材料 | 乙供 | C15010201 | 镀锌三通 DN20以下 | 个 | 1.01 | 2.21 | 0 | 0 | 计价 | 按实计算
XZYT14-220 | 材料 | 乙供 | C15010501 | 镀锌活接头 DN20以下 | 个 | 1.01 | 3.849 | 0 | 0 | 计价 | 按实计算
XZYT14-220 | 材料 | 乙供 | C22030501 | 钢锯条 各种规格 | 根 | 0.3 | 1.596 | 0 | 0 | 计价 | 按实计算
XZYT14-220 | 材料 | 乙供 | C18060401 | 聚四氟乙烯生料带 加厚 | 卷 | 0.015 | 9.647 | 0 | 0 | 计价 | 按实计算
XZYT14-220 | 材料 | 乙供 | C99010102 | 其他材料费 | 元 | 2.0696 | 1 | 0 | 0 | 计价 | 按实计算
XZYT14-221 | 人工 | 乙供 | 9101106 | 建筑普通工 | 工日 | 0.0463 | 107 | 0 | 0 | 计价 | 按实计算
XZYT14-221 | 人工 | 乙供 | 9101107 | 建筑技术工 | 工日 | 0.0666 | 143 | 0 | 0 | 计价 | 按实计算
XZYT14-221 | 材料 | 乙供 | C02040201 | 镀锌钢管 DN20以下 | kg | 0.131 | 5.843 | 0 | 0 | 计价 | 按实计算
XZYT14-221 | 材料 | 乙供 | C08020101 | 方材红白松 一等 | m³ | 0.003 | 2184.908 | 0 | 0 | 计价 | 按实计算
XZYT14-221 | 材料 | 乙供 | C10010101 | 中砂 | m³ | 0.002 | 82.84 | 0 | 0 | 计价 | 按实计算
XZYT14-221 | 材料 | 乙供 | C11070401 | 单管成品淋浴器 | 套 | 1 | 404.545 | 0 | 0 | 计价 | 按实计算
XZYT14-221 | 材料 | 乙供 | C13024100 | 木螺钉 | kg | 0.085 | 5.898 | 0 | 0 | 计价 | 按实计算
XZYT14-221 | 材料 | 乙供 | C15010301 | 镀锌管接头 DN20 | 个 | 1.01 | 1.516 | 0 | 0 | 计价 | 按实计算
XZYT14-221 | 材料 | 乙供 | C22030501 | 钢锯条 各种规格 | 根 | 0.1 | 1.596 | 0 | 0 | 计价 | 按实计算
XZYT14-221 | 材料 | 乙供 | C18060401 | 聚四氟乙烯生料带 加厚 | 卷 | 0.01 | 9.647 | 0 | 0 | 计价 | 按实计算
XZYT14-221 | 材料 | 乙供 | C99010102 | 其他材料费 | 元 | 8.2861 | 1 | 0 | 0 | 计价 | 按实计算
XZYT14-222 | 人工 | 乙供 | 9101106 | 建筑普通工 | 工日 | 0.079 | 107 | 0 | 0 | 计价 | 按实计算
XZYT14-222 | 人工 | 乙供 | 9101107 | 建筑技术工 | 工日 | 0.1137 | 143 | 0 | 0 | 计价 | 按实计算
XZYT14-222 | 材料 | 乙供 | C02040201 | 镀锌钢管 DN20以下 | kg | 0.393 | 5.843 | 0 | 0 | 计价 | 按实计算
XZYT14-222 | 材料 | 乙供 | C08020101 | 方材红白松 一等 | m³ | 0.004 | 2184.908 | 0 | 0 | 计价 | 按实计算
XZYT14-222 | 材料 | 乙供 | C10010101 | 中砂 | m³ | 0.002 | 82.84 | 0 | 0 | 计价 | 按实计算
XZYT14-222 | 材料 | 乙供 | C11070402 | 双管成品淋浴器 | 套 | 1 | 507.7 | 0 | 0 | 计价 | 按实计算
XZYT14-222 | 材料 | 乙供 | C13024100 | 木螺钉 | kg | 0.127 | 5.898 | 0 | 0 | 计价 | 按实计算
XZYT14-222 | 材料 | 乙供 | C15010301 | 镀锌管接头 DN20 | 个 | 2.02 | 1.516 | 0 | 0 | 计价 | 按实计算
XZYT14-222 | 材料 | 乙供 | C22030501 | 钢锯条 各种规格 | 根 | 0.1 | 1.596 | 0 | 0 | 计价 | 按实计算
XZYT14-222 | 材料 | 乙供 | C18060401 | 聚四氟乙烯生料带 加厚 | 卷 | 0.01 | 9.647 | 0 | 0 | 计价 | 按实计算
XZYT14-222 | 材料 | 乙供 | C99010102 | 其他材料费 | 元 | 10.4591 | 1 | 0 | 0 | 计价 | 按实计算
XZYT14-223 | 人工 | 乙供 | 9101106 | 建筑普通工 | 工日 | 0.3731 | 107 | 0 | 0 | 计价 | 按实计算
XZYT14-223 | 人工 | 乙供 | 9101107 | 建筑技术工 | 工日 | 0.537 | 143 | 0 | 0 | 计价 | 按实计算
XZYT14-223 | 材料 | 乙供 | C02040201 | 镀锌钢管 DN20以下 | kg | 0.4883 | 5.843 | 0 | 0 | 计价 | 按实计算
XZYT14-223 | 材料 | 乙供 | C02040202 | 镀锌钢管 DN25 | kg | 5.2874 | 5.843 | 0 | 0 | 计价 | 按实计算
XZYT14-223 | 材料 | 乙供 | C03030204 | 铸铁托架(洗脸盆用) | 付 | 1 | 8.468 | 0 | 0 | 计价 | 按实计算
XZYT14-223 | 材料 | 乙供 | C04020100 | 黄铜丝 综合 | kg | 0.08 | 64.159 | 0 | 0 | 计价 | 按实计算
XZYT14-223 | 材料 | 乙供 | C05020101 | 截止阀 J11W-10 DN15 | 只 | 1.01 | 22.18 | 0 | 0 | 计价 | 按实计算
XZYT14-223 | 材料 | 乙供 | C05020203 | 截止阀 J11T-16 DN25 | 只 | 1.01 | 36.87 | 0 | 0 | 计价 | 按实计算
XZYT14-223 | 材料 | 乙供 | C06090103 | 钢管卡子 DN25 | 个 | 1.05 | 0.848 | 0 | 0 | 计价 | 按实计算
XZYT14-223 | 材料 | 乙供 | C09010101 | 普通硅酸盐水泥 32.5 | t | 0.001 | 431.35 | 0 | 0 | 计价 | 按实计算
XZYT14-223 | 材料 | 乙供 | C10010101 | 中砂 | m³ | 0.002 | 82.84 | 0 | 0 | 计价 | 按实计算
XZYT14-223 | 材料 | 乙供 | C10040201 | 油灰 | kg | 0.5 | 3.3 | 0 | 0 | 计价 | 按实计算
XZYT14-223 | 材料 | 乙供 | C10070101 | 标准砖 240×115×53 | 千块 | 0.016 | 433.593 | 0 | 0 | 计价 | 按实计算
XZYT14-223 | 材料 | 乙供 | C11070601 | 蹲式大便器脚踏式 | 个 | 1.01 | 462.422 | 0 | 0 | 计价 | 按实计算
XZYT14-223 | 材料 | 乙供 | C11070914 | 铜存水弯 DN50 | 个 | 1.005 | 16.046 | 0 | 0 | 计价 | 按实计算
XZYT14-223 | 材料 | 乙供 | C13011101 | 膨胀螺栓 M6 | 套 | 2.02 | 0.529 | 0 | 0 | 计价 | 按实计算
XZYT14-223 | 材料 | 乙供 | C15010101 | 镀锌弯头 DN20以下 | 个 | 1.01 | 1.63 | 0 | 0 | 计价 | 按实计算
XZYT14-223 | 材料 | 乙供 | C15010102 | 镀锌弯头 DN25 | 个 | 1.01 | 3.311 | 0 | 0 | 计价 | 按实计算
XZYT14-223 | 材料 | 乙供 | C15010502 | 镀锌活接头 DN25 | 个 | 1.01 | 4.389 | 0 | 0 | 计价 | 按实计算
XZYT14-223 | 材料 | 乙供 | C18010101 | 橡胶板 3mm以下 | kg | 0.02 | 8.941 | 0 | 0 | 计价 | 按实计算
XZYT14-223 | 材料 | 乙供 | C19081001 | 硅胶 | kg | 0.025 | 9.061 | 0 | 0 | 计价 | 按实计算
XZYT14-223 | 材料 | 乙供 | C22030501 | 钢锯条 各种规格 | 根 | 0.2 | 1.596 | 0 | 0 | 计价 | 按实计算
XZYT14-223 | 材料 | 乙供 | C18060401 | 聚四氟乙烯生料带 加厚 | 卷 | 0.0715 | 9.647 | 0 | 0 | 计价 | 按实计算
XZYT14-223 | 材料 | 乙供 | C99010102 | 其他材料费 | 元 | 12.241 | 1 | 0 | 0 | 计价 | 按实计算
XZYT14-224 | 人工 | 乙供 | 9101106 | 建筑普通工 | 工日 | 0.2623 | 107 | 0 | 0 | 计价 | 按实计算
XZYT14-224 | 人工 | 乙供 | 9101107 | 建筑技术工 | 工日 | 0.3775 | 143 | 0 | 0 | 计价 | 按实计算
XZYT14-224 | 材料 | 乙供 | C02040201 | 镀锌钢管 DN20以下 | kg | 0.4883 | 5.843 | 0 | 0 | 计价 | 按实计算
XZYT14-224 | 材料 | 乙供 | C05020101 | 截止阀 J11W-10 DN15 | 只 | 1.01 | 22.18 | 0 | 0 | 计价 | 按实计算
XZYT14-224 | 材料 | 乙供 | C05020203 | 截止阀 J11T-16 DN25 | 只 | 1.01 | 36.87 | 0 | 0 | 计价 | 按实计算
XZYT14-224 | 材料 | 乙供 | C08010101 | 圆木红白松 二等 | m³ | 0.001 | 1852.884 | 0 | 0 | 计价 | 按实计算
XZYT14-224 | 材料 | 乙供 | C09010101 | 普通硅酸盐水泥 32.5 | t | 0.001 | 431.35 | 0 | 0 | 计价 | 按实计算
XZYT14-224 | 材料 | 乙供 | C09010201 | 白水泥 | t | 0.0003 | 738.255 | 0 | 0 | 计价 | 按实计算
XZYT14-224 | 材料 | 乙供 | C10010101 | 中砂 | m³ | 0.002 | 82.84 | 0 | 0 | 计价 | 按实计算
XZYT14-224 | 材料 | 乙供 | C10040201 | 油灰 | kg | 0.5 | 3.3 | 0 | 0 | 计价 | 按实计算
XZYT14-224 | 材料 | 乙供 | C10070101 | 标准砖 240×115×53 | 千块 | 0.016 | 433.593 | 0 | 0 | 计价 | 按实计算
XZYT14-224 | 材料 | 乙供 | C11070603 | 坐式大便器 | 套 | 1.01 | 481.727 | 0 | 0 | 计价 | 按实计算
XZYT14-224 | 材料 | 乙供 | C13011101 | 膨胀螺栓 M6 | 套 | 7.28 | 0.529 | 0 | 0 | 计价 | 按实计算
XZYT14-224 | 材料 | 乙供 | C15010101 | 镀锌弯头 DN20以下 | 个 | 1.01 | 1.63 | 0 | 0 | 计价 | 按实计算
XZYT14-224 | 材料 | 乙供 | C15010502 | 镀锌活接头 DN25 | 个 | 1.01 | 4.389 | 0 | 0 | 计价 | 按实计算
XZYT14-224 | 材料 | 乙供 | C18010101 | 橡胶板 3mm以下 | kg | 0.03 | 8.941 | 0 | 0 | 计价 | 按实计算
XZYT14-224 | 材料 | 乙供 | C19081001 | 硅胶 | kg | 0.015 | 9.061 | 0 | 0 | 计价 | 按实计算
XZYT14-224 | 材料 | 乙供 | C22030501 | 钢锯条 各种规格 | 根 | 0.2 | 1.596 | 0 | 0 | 计价 | 按实计算
XZYT14-224 | 材料 | 乙供 | C18060401 | 聚四氟乙烯生料带 加厚 | 卷 | 0.0379 | 9.647 | 0 | 0 | 计价 | 按实计算
XZYT14-224 | 材料 | 乙供 | C99010102 | 其他材料费 | 元 | 11.4253 | 1 | 0 | 0 | 计价 | 按实计算
XZYT14-225 | 人工 | 乙供 | 9101106 | 建筑普通工 | 工日 | 0.1959 | 107 | 0 | 0 | 计价 | 按实计算
XZYT14-225 | 人工 | 乙供 | 9101107 | 建筑技术工 | 工日 | 0.2818 | 143 | 0 | 0 | 计价 | 按实计算
XZYT14-225 | 材料 | 乙供 | C02040115 | 焊接钢管 DN50 | kg | 9.7549 | 5.259 | 0 | 0 | 计价 | 按实计算
XZYT14-225 | 材料 | 乙供 | C03030204 | 铸铁托架(洗脸盆用) | 付 | 1 | 8.468 | 0 | 0 | 计价 | 按实计算
XZYT14-225 | 材料 | 乙供 | C05110301 | 铜水嘴 DN15 | 只 | 1.01 | 17.95 | 0 | 0 | 计价 | 按实计算
XZYT14-225 | 材料 | 乙供 | C06090106 | 钢管卡子 DN50 | 个 | 1 | 1.36 | 0 | 0 | 计价 | 按实计算
XZYT14-225 | 材料 | 乙供 | C07040101 | 水箱 | kg | 32.5 | 5.532 | 0 | 0 | 计价 | 按实计算
XZYT14-225 | 材料 | 乙供 | C09010101 | 普通硅酸盐水泥 32.5 | t | 0.0013 | 431.35 | 0 | 0 | 计价 | 按实计算
XZYT14-225 | 材料 | 乙供 | C10010101 | 中砂 | m³ | 0.003 | 82.84 | 0 | 0 | 计价 | 按实计算
XZYT14-225 | 材料 | 乙供 | C15010101 | 镀锌弯头 DN20以下 | 个 | 1.01 | 1.63 | 0 | 0 | 计价 | 按实计算
XZYT14-225 | 材料 | 乙供 | C15010102 | 镀锌弯头 DN25 | 个 | 1.01 | 3.311 | 0 | 0 | 计价 | 按实计算
XZYT14-225 | 材料 | 乙供 | C15010502 | 镀锌活接头 DN25 | 个 | 1.01 | 4.389 | 0 | 0 | 计价 | 按实计算
XZYT14-225 | 材料 | 乙供 | C18010101 | 橡胶板 3mm以下 | kg | 0.035 | 8.941 | 0 | 0 | 计价 | 按实计算
XZYT14-225 | 材料 | 乙供 | C19081001 | 硅胶 | kg | 0.071 | 9.061 | 0 | 0 | 计价 | 按实计算
XZYT14-225 | 材料 | 乙供 | C22030501 | 钢锯条 各种规格 | 根 | 0.1 | 1.596 | 0 | 0 | 计价 | 按实计算
XZYT14-225 | 材料 | 乙供 | C18060401 | 聚四氟乙烯生料带 加厚 | 卷 | 0.039 | 9.647 | 0 | 0 | 计价 | 按实计算
XZYT14-225 | 材料 | 乙供 | C99010102 | 其他材料费 | 元 | 5.4144 | 1 | 0 | 0 | 计价 | 按实计算
XZYT14-226 | 人工 | 乙供 | 9101106 | 建筑普通工 | 工日 | 0.2039 | 107 | 0 | 0 | 计价 | 按实计算
XZYT14-226 | 人工 | 乙供 | 9101107 | 建筑技术工 | 工日 | 0.2934 | 143 | 0 | 0 | 计价 | 按实计算
XZYT14-226 | 材料 | 乙供 | C02040201 | 镀锌钢管 DN20以下 | kg | 0.393 | 5.843 | 0 | 0 | 计价 | 按实计算
XZYT14-226 | 材料 | 乙供 | C05021101 | 角式长柄截止阀 DN15 | 只 | 1.01 | 16.386 | 0 | 0 | 计价 | 按实计算
XZYT14-226 | 材料 | 乙供 | C05110401 | 喷水鸭嘴 DN15 | 只 | 1.01 | 10.52 | 0 | 0 | 计价 | 按实计算
XZYT14-226 | 材料 | 乙供 | C07040301 | 水箱自动冲洗阀 DN20 | 个 | 1.01 | 31.691 | 0 | 0 | 计价 | 按实计算
XZYT14-226 | 材料 | 乙供 | C08020102 | 方材红白松 二等 | m³ | 0.002 | 2044.35 | 0 | 0 | 计价 | 按实计算
XZYT14-226 | 材料 | 乙供 | C09010101 | 普通硅酸盐水泥 32.5 | t | 0.001 | 431.35 | 0 | 0 | 计价 | 按实计算
XZYT14-226 | 材料 | 乙供 | C10010101 | 中砂 | m³ | 0.001 | 82.84 | 0 | 0 | 计价 | 按实计算
XZYT14-226 | 材料 | 乙供 | C10040201 | 油灰 | kg | 0.07 | 3.3 | 0 | 0 | 计价 | 按实计算
XZYT14-226 | 材料 | 乙供 | C11070302 | 镀锌压盖 DN32 | 个 | 1.06 | 1.278 | 0 | 0 | 计价 | 按实计算
XZYT14-226 | 材料 | 乙供 | C11070701 | 小便器全套 | 套 | 1.01 | 213.853 | 0 | 0 | 计价 | 按实计算
XZYT14-226 | 材料 | 乙供 | C11070702 | 小便器角型阀 DN15 | 个 | 1.01 | 21.552 | 0 | 0 | 计价 | 按实计算
XZYT14-226 | 材料 | 乙供 | C11070811 | 自动平便配件一联 | 套 | 1.01 | 94.189 | 0 | 0 | 计价 | 按实计算
XZYT14-226 | 材料 | 乙供 | C11070913 | 铸铁存水弯 DN32 | 个 | 1.005 | 6.921 | 0 | 0 | 计价 | 按实计算
XZYT14-226 | 材料 | 乙供 | C13024100 | 木螺钉 | kg | 0.074 | 5.898 | 0 | 0 | 计价 | 按实计算
XZYT14-226 | 材料 | 乙供 | C13030216 | 镀锌锁紧螺母 3×40 | 个 | 1.06 | 0.911 | 0 | 0 | 计价 | 按实计算
XZYT14-226 | 材料 | 乙供 | C15010101 | 镀锌弯头 DN20以下 | 个 | 1.01 | 1.63 | 0 | 0 | 计价 | 按实计算
XZYT14-226 | 材料 | 乙供 | C15010301 | 镀锌管接头 DN20 | 个 | 1.01 | 1.516 | 0 | 0 | 计价 | 按实计算
XZYT14-226 | 材料 | 乙供 | C18010101 | 橡胶板 3mm以下 | kg | 0.025 | 8.941 | 0 | 0 | 计价 | 按实计算
XZYT14-226 | 材料 | 乙供 | C22030501 | 钢锯条 各种规格 | 根 | 0.1 | 1.596 | 0 | 0 | 计价 | 按实计算
XZYT14-226 | 材料 | 乙供 | C18060401 | 聚四氟乙烯生料带 加厚 | 卷 | 0.01 | 9.647 | 0 | 0 | 计价 | 按实计算
XZYT14-226 | 材料 | 乙供 | C26010101 | 瓷高水箱 420×240×280 | 个 | 1.01 | 53.096 | 0 | 0 | 计价 | 按实计算
XZYT14-226 | 材料 | 乙供 | C99010102 | 其他材料费 | 元 | 9.3237 | 1 | 0 | 0 | 计价 | 按实计算
XZYT14-227 | 人工 | 乙供 | 9101106 | 建筑普通工 | 工日 | 0.3277 | 107 | 0 | 0 | 计价 | 按实计算
XZYT14-227 | 人工 | 乙供 | 9101107 | 建筑技术工 | 工日 | 0.4717 | 143 | 0 | 0 | 计价 | 按实计算
XZYT14-227 | 材料 | 乙供 | C02040201 | 镀锌钢管 DN20以下 | kg | 0.393 | 5.843 | 0 | 0 | 计价 | 按实计算
XZYT14-227 | 材料 | 乙供 | C05021101 | 角式长柄截止阀 DN15 | 只 | 1.01 | 16.386 | 0 | 0 | 计价 | 按实计算
XZYT14-227 | 材料 | 乙供 | C05110401 | 喷水鸭嘴 DN15 | 只 | 1.01 | 10.52 | 0 | 0 | 计价 | 按实计算
XZYT14-227 | 材料 | 乙供 | C07040302 | 水箱自动冲洗阀 DN25 | 个 | 1.01 | 43.594 | 0 | 0 | 计价 | 按实计算
XZYT14-227 | 材料 | 乙供 | C08020102 | 方材红白松 二等 | m³ | 0.003 | 2044.35 | 0 | 0 | 计价 | 按实计算
XZYT14-227 | 材料 | 乙供 | C09010101 | 普通硅酸盐水泥 32.5 | t | 0.001 | 431.35 | 0 | 0 | 计价 | 按实计算
XZYT14-227 | 材料 | 乙供 | C10010101 | 中砂 | m³ | 0.002 | 82.84 | 0 | 0 | 计价 | 按实计算
XZYT14-227 | 材料 | 乙供 | C10040201 | 油灰 | kg | 0.14 | 3.3 | 0 | 0 | 计价 | 按实计算
XZYT14-227 | 材料 | 乙供 | C11070302 | 镀锌压盖 DN32 | 个 | 2.12 | 1.278 | 0 | 0 | 计价 | 按实计算
XZYT14-227 | 材料 | 乙供 | C11070701 | 小便器全套 | 套 | 2.02 | 213.853 | 0 | 0 | 计价 | 按实计算
XZYT14-227 | 材料 | 乙供 | C11070702 | 小便器角型阀 DN15 | 个 | 1.01 | 21.552 | 0 | 0 | 计价 | 按实计算
XZYT14-227 | 材料 | 乙供 | C11070812 | 自动平便配件二联 | 套 | 1.01 | 134.552 | 0 | 0 | 计价 | 按实计算
XZYT14-227 | 材料 | 乙供 | C11070913 | 铸铁存水弯 DN32 | 个 | 2.01 | 6.921 | 0 | 0 | 计价 | 按实计算
XZYT14-227 | 材料 | 乙供 | C13024100 | 木螺钉 | kg | 0.116 | 5.898 | 0 | 0 | 计价 | 按实计算
XZYT14-227 | 材料 | 乙供 | C13030216 | 镀锌锁紧螺母 3×40 | 个 | 2.12 | 0.911 | 0 | 0 | 计价 | 按实计算
XZYT14-227 | 材料 | 乙供 | C15010101 | 镀锌弯头 DN20以下 | 个 | 1.01 | 1.63 | 0 | 0 | 计价 | 按实计算
XZYT14-227 | 材料 | 乙供 | C15010301 | 镀锌管接头 DN20 | 个 | 1.01 | 1.516 | 0 | 0 | 计价 | 按实计算
XZYT14-227 | 材料 | 乙供 | C18010101 | 橡胶板 3mm以下 | kg | 0.03 | 8.941 | 0 | 0 | 计价 | 按实计算
XZYT14-227 | 材料 | 乙供 | C22030501 | 钢锯条 各种规格 | 根 | 0.2 | 1.596 | 0 | 0 | 计价 | 按实计算
XZYT14-227 | 材料 | 乙供 | C18060401 | 聚四氟乙烯生料带 加厚 | 卷 | 0.02 | 9.647 | 0 | 0 | 计价 | 按实计算
XZYT14-227 | 材料 | 乙供 | C26010101 | 瓷高水箱 420×240×280 | 个 | 1.01 | 53.096 | 0 | 0 | 计价 | 按实计算
XZYT14-227 | 材料 | 乙供 | C99010102 | 其他材料费 | 元 | 14.9427 | 1 | 0 | 0 | 计价 | 按实计算
XZYT14-228 | 人工 | 乙供 | 9101106 | 建筑普通工 | 工日 | 0.4941 | 107 | 0 | 0 | 计价 | 按实计算
XZYT14-228 | 人工 | 乙供 | 9101107 | 建筑技术工 | 工日 | 0.7111 | 143 | 0 | 0 | 计价 | 按实计算
XZYT14-228 | 材料 | 乙供 | C02040201 | 镀锌钢管 DN20以下 | kg | 0.393 | 5.843 | 0 | 0 | 计价 | 按实计算
XZYT14-228 | 材料 | 乙供 | C05021101 | 角式长柄截止阀 DN15 | 只 | 1.01 | 16.386 | 0 | 0 | 计价 | 按实计算
XZYT14-228 | 材料 | 乙供 | C05110401 | 喷水鸭嘴 DN15 | 只 | 1.01 | 10.52 | 0 | 0 | 计价 | 按实计算
XZYT14-228 | 材料 | 乙供 | C07040303 | 水箱自动冲洗阀 DN32 | 个 | 1.01 | 63.631 | 0 | 0 | 计价 | 按实计算
XZYT14-228 | 材料 | 乙供 | C08020102 | 方材红白松 二等 | m³ | 0.004 | 2044.35 | 0 | 0 | 计价 | 按实计算
XZYT14-228 | 材料 | 乙供 | C09010101 | 普通硅酸盐水泥 32.5 | t | 0.002 | 431.35 | 0 | 0 | 计价 | 按实计算
XZYT14-228 | 材料 | 乙供 | C10010101 | 中砂 | m³ | 0.003 | 82.84 | 0 | 0 | 计价 | 按实计算
XZYT14-228 | 材料 | 乙供 | C10040201 | 油灰 | kg | 0.21 | 3.3 | 0 | 0 | 计价 | 按实计算
XZYT14-228 | 材料 | 乙供 | C11070302 | 镀锌压盖 DN32 | 个 | 3.18 | 1.278 | 0 | 0 | 计价 | 按实计算
XZYT14-228 | 材料 | 乙供 | C11070701 | 小便器全套 | 套 | 3.03 | 213.853 | 0 | 0 | 计价 | 按实计算
XZYT14-228 | 材料 | 乙供 | C11070702 | 小便器角型阀 DN15 | 个 | 1.01 | 21.552 | 0 | 0 | 计价 | 按实计算
XZYT14-228 | 材料 | 乙供 | C11070813 | 自动平便配件三联 | 套 | 1.01 | 175.829 | 0 | 0 | 计价 | 按实计算
XZYT14-228 | 材料 | 乙供 | C11070913 | 铸铁存水弯 DN32 | 个 | 3.015 | 6.921 | 0 | 0 | 计价 | 按实计算
XZYT14-228 | 材料 | 乙供 | C13024100 | 木螺钉 | kg | 0.159 | 5.898 | 0 | 0 | 计价 | 按实计算
XZYT14-228 | 材料 | 乙供 | C13030216 | 镀锌锁紧螺母 3×40 | 个 | 3.18 | 0.911 | 0 | 0 | 计价 | 按实计算
XZYT14-228 | 材料 | 乙供 | C15010101 | 镀锌弯头 DN20以下 | 个 | 1.01 | 1.63 | 0 | 0 | 计价 | 按实计算
XZYT14-228 | 材料 | 乙供 | C15010301 | 镀锌管接头 DN20 | 个 | 1.01 | 1.516 | 0 | 0 | 计价 | 按实计算
XZYT14-228 | 材料 | 乙供 | C18010101 | 橡胶板 3mm以下 | kg | 0.03 | 8.941 | 0 | 0 | 计价 | 按实计算
XZYT14-228 | 材料 | 乙供 | C22030501 | 钢锯条 各种规格 | 根 | 0.2 | 1.596 | 0 | 0 | 计价 | 按实计算
XZYT14-228 | 材料 | 乙供 | C18060401 | 聚四氟乙烯生料带 加厚 | 卷 | 0.02 | 9.647 | 0 | 0 | 计价 | 按实计算
XZYT14-228 | 材料 | 乙供 | C26010102 | 瓷高水箱 440×240×280 | 个 | 1.01 | 57.523 | 0 | 0 | 计价 | 按实计算
XZYT14-228 | 材料 | 乙供 | C99010102 | 其他材料费 | 元 | 20.8369 | 1 | 0 | 0 | 计价 | 按实计算
XZYT14-229 | 人工 | 乙供 | 9101106 | 建筑普通工 | 工日 | 0.1395 | 107 | 0 | 0 | 计价 | 按实计算
XZYT14-229 | 人工 | 乙供 | 9101107 | 建筑技术工 | 工日 | 0.2008 | 143 | 0 | 0 | 计价 | 按实计算
XZYT14-229 | 材料 | 乙供 | C02040201 | 镀锌钢管 DN20以下 | kg | 0.197 | 5.843 | 0 | 0 | 计价 | 按实计算
XZYT14-229 | 材料 | 乙供 | C05110401 | 喷水鸭嘴 DN15 | 只 | 1.01 | 10.52 | 0 | 0 | 计价 | 按实计算
XZYT14-229 | 材料 | 乙供 | C08020102 | 方材红白松 二等 | m³ | 0.001 | 2044.35 | 0 | 0 | 计价 | 按实计算
XZYT14-229 | 材料 | 乙供 | C09010101 | 普通硅酸盐水泥 32.5 | t | 0.001 | 431.35 | 0 | 0 | 计价 | 按实计算
XZYT14-229 | 材料 | 乙供 | C10010101 | 中砂 | m³ | 0.001 | 82.84 | 0 | 0 | 计价 | 按实计算
XZYT14-229 | 材料 | 乙供 | C10040201 | 油灰 | kg | 0.07 | 3.3 | 0 | 0 | 计价 | 按实计算
XZYT14-229 | 材料 | 乙供 | C11070302 | 镀锌压盖 DN32 | 个 | 1.06 | 1.278 | 0 | 0 | 计价 | 按实计算
XZYT14-229 | 材料 | 乙供 | C11070701 | 小便器全套 | 套 | 1.01 | 213.853 | 0 | 0 | 计价 | 按实计算
XZYT14-229 | 材料 | 乙供 | C11070702 | 小便器角型阀 DN15 | 个 | 1.01 | 21.552 | 0 | 0 | 计价 | 按实计算
XZYT14-229 | 材料 | 乙供 | C11070913 | 铸铁存水弯 DN32 | 个 | 1.005 | 6.921 | 0 | 0 | 计价 | 按实计算
XZYT14-229 | 材料 | 乙供 | C13024100 | 木螺钉 | kg | 0.042 | 5.898 | 0 | 0 | 计价 | 按实计算
XZYT14-229 | 材料 | 乙供 | C13030216 | 镀锌锁紧螺母 3×40 | 个 | 1.06 | 0.911 | 0 | 0 | 计价 | 按实计算
XZYT14-229 | 材料 | 乙供 | C15010301 | 镀锌管接头 DN20 | 个 | 1.01 | 1.516 | 0 | 0 | 计价 | 按实计算
XZYT14-229 | 材料 | 乙供 | C22030501 | 钢锯条 各种规格 | 根 | 0.1 | 1.596 | 0 | 0 | 计价 | 按实计算
XZYT14-229 | 材料 | 乙供 | C18060401 | 聚四氟乙烯生料带 加厚 | 卷 | 0.01 | 9.647 | 0 | 0 | 计价 | 按实计算
XZYT14-229 | 材料 | 乙供 | C99010102 | 其他材料费 | 元 | 5.2725 | 1 | 0 | 0 | 计价 | 按实计算
XZYT14-230 | 人工 | 乙供 | 9101106 | 建筑普通工 | 工日 | 0.1668 | 107 | 0 | 0 | 计价 | 按实计算
XZYT14-230 | 人工 | 乙供 | 9101107 | 建筑技术工 | 工日 | 0.24 | 143 | 0 | 0 | 计价 | 按实计算
XZYT14-230 | 材料 | 乙供 | C02040201 | 镀锌钢管 DN20以下 | kg | 0.197 | 5.843 | 0 | 0 | 计价 | 按实计算
XZYT14-230 | 材料 | 乙供 | C03010003 | 承插铸铁排水管 DN75 | m | 0.3 | 53.388 | 0 | 0 | 计价 | 按实计算
XZYT14-230 | 材料 | 乙供 | C05021101 | 角式长柄截止阀 DN15 | 只 | 1.01 | 16.386 | 0 | 0 | 计价 | 按实计算
XZYT14-230 | 材料 | 乙供 | C05110401 | 喷水鸭嘴 DN15 | 只 | 1.01 | 10.52 | 0 | 0 | 计价 | 按实计算
XZYT14-230 | 材料 | 乙供 | C10010101 | 中砂 | m³ | 0.001 | 82.84 | 0 | 0 | 计价 | 按实计算
XZYT14-230 | 材料 | 乙供 | C10040201 | 油灰 | kg | 0.1 | 3.3 | 0 | 0 | 计价 | 按实计算
XZYT14-230 | 材料 | 乙供 | C11070311 | 铝合金排水栓(带链堵) DN50 | 套 | 1.01 | 7.6 | 0 | 0 | 计价 | 按实计算
XZYT14-230 | 材料 | 乙供 | C11070701 | 小便器全套 | 套 | 1.01 | 213.853 | 0 | 0 | 计价 | 按实计算
XZYT14-230 | 材料 | 乙供 | C11070914 | 铜存水弯 DN50 | 个 | 1.005 | 16.046 | 0 | 0 | 计价 | 按实计算
XZYT14-230 | 材料 | 乙供 | C15010301 | 镀锌管接头 DN20 | 个 | 1.01 | 1.516 | 0 | 0 | 计价 | 按实计算
XZYT14-230 | 材料 | 乙供 | C18010101 | 橡胶板 3mm以下 | kg | 0.03 | 8.941 | 0 | 0 | 计价 | 按实计算
XZYT14-230 | 材料 | 乙供 | C22030501 | 钢锯条 各种规格 | 根 | 0.2 | 1.596 | 0 | 0 | 计价 | 按实计算
XZYT14-230 | 材料 | 乙供 | C18060401 | 聚四氟乙烯生料带 加厚 | 卷 | 0.006 | 9.647 | 0 | 0 | 计价 | 按实计算
XZYT14-230 | 材料 | 乙供 | C99010102 | 其他材料费 | 元 | 5.7344 | 1 | 0 | 0 | 计价 | 按实计算
XZYT14-231 | 人工 | 乙供 | 9101106 | 建筑普通工 | 工日 | 0.2224 | 107 | 0 | 0 | 计价 | 按实计算
XZYT14-231 | 人工 | 乙供 | 9101107 | 建筑技术工 | 工日 | 0.3201 | 143 | 0 | 0 | 计价 | 按实计算
XZYT14-231 | 材料 | 乙供 | C02040201 | 镀锌钢管 DN20以下 | kg | 0.393 | 5.843 | 0 | 0 | 计价 | 按实计算
XZYT14-231 | 材料 | 乙供 | C03010003 | 承插铸铁排水管 DN75 | m | 0.3 | 53.388 | 0 | 0 | 计价 | 按实计算
XZYT14-231 | 材料 | 乙供 | C05110303 | 铜水嘴 DN25 | 只 | 2.02 | 29.64 | 0 | 0 | 计价 | 按实计算
XZYT14-231 | 材料 | 乙供 | C05110401 | 喷水鸭嘴 DN15 | 只 | 1.01 | 10.52 | 0 | 0 | 计价 | 按实计算
XZYT14-231 | 材料 | 乙供 | C05110402 | 喷水鸭嘴 DN20 | 只 | 1.01 | 14.356 | 0 | 0 | 计价 | 按实计算
XZYT14-231 | 材料 | 乙供 | C08020102 | 方材红白松 二等 | m³ | 0.001 | 2044.35 | 0 | 0 | 计价 | 按实计算
XZYT14-231 | 材料 | 乙供 | C09010101 | 普通硅酸盐水泥 32.5 | t | 0.001 | 431.35 | 0 | 0 | 计价 | 按实计算
XZYT14-231 | 材料 | 乙供 | C11070311 | 铝合金排水栓(带链堵) DN50 | 套 | 1.01 | 7.6 | 0 | 0 | 计价 | 按实计算
XZYT14-231 | 材料 | 乙供 | C11070701 | 小便器全套 | 套 | 1.01 | 213.853 | 0 | 0 | 计价 | 按实计算
XZYT14-231 | 材料 | 乙供 | C11070702 | 小便器角型阀 DN15 | 个 | 1.01 | 21.552 | 0 | 0 | 计价 | 按实计算
XZYT14-231 | 材料 | 乙供 | C11070801 | 自动立便配件一联 | 套 | 1.01 | 94.189 | 0 | 0 | 计价 | 按实计算
XZYT14-231 | 材料 | 乙供 | C11070914 | 铜存水弯 DN50 | 个 | 1.005 | 16.046 | 0 | 0 | 计价 | 按实计算
XZYT14-231 | 材料 | 乙供 | C13024100 | 木螺钉 | kg | 0.032 | 5.898 | 0 | 0 | 计价 | 按实计算
XZYT14-231 | 材料 | 乙供 | C15010101 | 镀锌弯头 DN20以下 | 个 | 1.01 | 1.63 | 0 | 0 | 计价 | 按实计算
XZYT14-231 | 材料 | 乙供 | C15010301 | 镀锌管接头 DN20 | 个 | 1.01 | 1.516 | 0 | 0 | 计价 | 按实计算
XZYT14-231 | 材料 | 乙供 | C18010101 | 橡胶板 3mm以下 | kg | 0.03 | 8.941 | 0 | 0 | 计价 | 按实计算
XZYT14-231 | 材料 | 乙供 | C19081001 | 硅胶 | kg | 0.1 | 9.061 | 0 | 0 | 计价 | 按实计算
XZYT14-231 | 材料 | 乙供 | C18060401 | 聚四氟乙烯生料带 加厚 | 卷 | 0.006 | 9.647 | 0 | 0 | 计价 | 按实计算
XZYT14-231 | 材料 | 乙供 | C99010102 | 其他材料费 | 元 | 9.3414 | 1 | 0 | 0 | 计价 | 按实计算
XZYT14-232 | 人工 | 乙供 | 9101106 | 建筑普通工 | 工日 | 0.3649 | 107 | 0 | 0 | 计价 | 按实计算
XZYT14-232 | 人工 | 乙供 | 9101107 | 建筑技术工 | 工日 | 0.5251 | 143 | 0 | 0 | 计价 | 按实计算
XZYT14-232 | 材料 | 乙供 | C02040201 | 镀锌钢管 DN20以下 | kg | 0.393 | 5.843 | 0 | 0 | 计价 | 按实计算
XZYT14-232 | 材料 | 乙供 | C03010003 | 承插铸铁排水管 DN75 | m | 0.6 | 53.388 | 0 | 0 | 计价 | 按实计算
XZYT14-232 | 材料 | 乙供 | C05110303 | 铜水嘴 DN25 | 只 | 3.03 | 29.64 | 0 | 0 | 计价 | 按实计算
XZYT14-232 | 材料 | 乙供 | C05110401 | 喷水鸭嘴 DN15 | 只 | 1.01 | 10.52 | 0 | 0 | 计价 | 按实计算
XZYT14-232 | 材料 | 乙供 | C05110402 | 喷水鸭嘴 DN20 | 只 | 2.02 | 14.356 | 0 | 0 | 计价 | 按实计算
XZYT14-232 | 材料 | 乙供 | C08020102 | 方材红白松 二等 | m³ | 0.001 | 2044.35 | 0 | 0 | 计价 | 按实计算
XZYT14-232 | 材料 | 乙供 | C09010101 | 普通硅酸盐水泥 32.5 | t | 0.003 | 431.35 | 0 | 0 | 计价 | 按实计算
XZYT14-232 | 材料 | 乙供 | C11070311 | 铝合金排水栓(带链堵) DN50 | 套 | 2.02 | 7.6 | 0 | 0 | 计价 | 按实计算
XZYT14-232 | 材料 | 乙供 | C11070701 | 小便器全套 | 套 | 2.02 | 213.853 | 0 | 0 | 计价 | 按实计算
XZYT14-232 | 材料 | 乙供 | C11070702 | 小便器角型阀 DN15 | 个 | 1.01 | 21.552 | 0 | 0 | 计价 | 按实计算
XZYT14-232 | 材料 | 乙供 | C11070802 | 自动立便配件二联 | 套 | 1.01 | 128.64 | 0 | 0 | 计价 | 按实计算
XZYT14-232 | 材料 | 乙供 | C11070914 | 铜存水弯 DN50 | 个 | 2.01 | 16.046 | 0 | 0 | 计价 | 按实计算
XZYT14-232 | 材料 | 乙供 | C13024100 | 木螺钉 | kg | 0.032 | 5.898 | 0 | 0 | 计价 | 按实计算
XZYT14-232 | 材料 | 乙供 | C15010101 | 镀锌弯头 DN20以下 | 个 | 1.01 | 1.63 | 0 | 0 | 计价 | 按实计算
XZYT14-232 | 材料 | 乙供 | C15010301 | 镀锌管接头 DN20 | 个 | 1.01 | 1.516 | 0 | 0 | 计价 | 按实计算
XZYT14-232 | 材料 | 乙供 | C18010101 | 橡胶板 3mm以下 | kg | 0.06 | 8.941 | 0 | 0 | 计价 | 按实计算
XZYT14-232 | 材料 | 乙供 | C19081001 | 硅胶 | kg | 0.2 | 9.061 | 0 | 0 | 计价 | 按实计算
XZYT14-232 | 材料 | 乙供 | C18060401 | 聚四氟乙烯生料带 加厚 | 卷 | 0.01 | 9.647 | 0 | 0 | 计价 | 按实计算
XZYT14-232 | 材料 | 乙供 | C99010102 | 其他材料费 | 元 | 16.0836 | 1 | 0 | 0 | 计价 | 按实计算
XZYT14-233 | 人工 | 乙供 | 9101106 | 建筑普通工 | 工日 | 0.5434 | 107 | 0 | 0 | 计价 | 按实计算
XZYT14-233 | 人工 | 乙供 | 9101107 | 建筑技术工 | 工日 | 0.782 | 143 | 0 | 0 | 计价 | 按实计算
XZYT14-233 | 材料 | 乙供 | C02040201 | 镀锌钢管 DN20以下 | kg | 0.393 | 5.843 | 0 | 0 | 计价 | 按实计算
XZYT14-233 | 材料 | 乙供 | C03010003 | 承插铸铁排水管 DN75 | m | 0.9 | 53.388 | 0 | 0 | 计价 | 按实计算
XZYT14-233 | 材料 | 乙供 | C05110303 | 铜水嘴 DN25 | 只 | 4.04 | 29.64 | 0 | 0 | 计价 | 按实计算
XZYT14-233 | 材料 | 乙供 | C05110401 | 喷水鸭嘴 DN15 | 只 | 1.01 | 10.52 | 0 | 0 | 计价 | 按实计算
XZYT14-233 | 材料 | 乙供 | C05110402 | 喷水鸭嘴 DN20 | 只 | 3.02 | 14.356 | 0 | 0 | 计价 | 按实计算
XZYT14-233 | 材料 | 乙供 | C08020102 | 方材红白松 二等 | m³ | 0.001 | 2044.35 | 0 | 0 | 计价 | 按实计算
XZYT14-233 | 材料 | 乙供 | C09010101 | 普通硅酸盐水泥 32.5 | t | 0.003 | 431.35 | 0 | 0 | 计价 | 按实计算
XZYT14-233 | 材料 | 乙供 | C11070311 | 铝合金排水栓(带链堵) DN50 | 套 | 3.03 | 7.6 | 0 | 0 | 计价 | 按实计算
XZYT14-233 | 材料 | 乙供 | C11070701 | 小便器全套 | 套 | 3.03 | 213.853 | 0 | 0 | 计价 | 按实计算
XZYT14-233 | 材料 | 乙供 | C11070702 | 小便器角型阀 DN15 | 个 | 1.01 | 21.552 | 0 | 0 | 计价 | 按实计算
XZYT14-233 | 材料 | 乙供 | C11070803 | 自动立便配件三联 | 套 | 1.01 | 168.103 | 0 | 0 | 计价 | 按实计算
XZYT14-233 | 材料 | 乙供 | C11070914 | 铜存水弯 DN50 | 个 | 3.015 | 16.046 | 0 | 0 | 计价 | 按实计算
XZYT14-233 | 材料 | 乙供 | C13024100 | 木螺钉 | kg | 0.032 | 5.898 | 0 | 0 | 计价 | 按实计算
XZYT14-233 | 材料 | 乙供 | C15010101 | 镀锌弯头 DN20以下 | 个 | 1.01 | 1.63 | 0 | 0 | 计价 | 按实计算
XZYT14-233 | 材料 | 乙供 | C15010301 | 镀锌管接头 DN20 | 个 | 1.01 | 1.516 | 0 | 0 | 计价 | 按实计算
XZYT14-233 | 材料 | 乙供 | C18010101 | 橡胶板 3mm以下 | kg | 0.09 | 8.941 | 0 | 0 | 计价 | 按实计算
XZYT14-233 | 材料 | 乙供 | C19081001 | 硅胶 | kg | 0.3 | 9.061 | 0 | 0 | 计价 | 按实计算
XZYT14-233 | 材料 | 乙供 | C18060401 | 聚四氟乙烯生料带 加厚 | 卷 | 0.02 | 9.647 | 0 | 0 | 计价 | 按实计算
XZYT14-233 | 材料 | 乙供 | C99010102 | 其他材料费 | 元 | 22.908 | 1 | 0 | 0 | 计价 | 按实计算
XZYT14-234 | 人工 | 乙供 | 9101106 | 建筑普通工 | 工日 | 0.0117 | 107 | 0 | 0 | 计价 | 按实计算
XZYT14-234 | 人工 | 乙供 | 9101107 | 建筑技术工 | 工日 | 0.0169 | 143 | 0 | 0 | 计价 | 按实计算
XZYT14-234 | 材料 | 乙供 | C05110302 | 铜水嘴 DN20 | 只 | 1.01 | 21.973 | 0 | 0 | 计价 | 按实计算
XZYT14-234 | 材料 | 乙供 | C18060401 | 聚四氟乙烯生料带 加厚 | 卷 | 0.2 | 9.647 | 0 | 0 | 计价 | 按实计算
XZYT14-234 | 材料 | 乙供 | C99010102 | 其他材料费 | 元 | 0.4772 | 1 | 0 | 0 | 计价 | 按实计算
XZYT14-235 | 人工 | 乙供 | 9101106 | 建筑普通工 | 工日 | 0.0151 | 107 | 0 | 0 | 计价 | 按实计算
XZYT14-235 | 人工 | 乙供 | 9101107 | 建筑技术工 | 工日 | 0.0217 | 143 | 0 | 0 | 计价 | 按实计算
XZYT14-235 | 材料 | 乙供 | C05110303 | 铜水嘴 DN25 | 只 | 1.01 | 29.64 | 0 | 0 | 计价 | 按实计算
XZYT14-235 | 材料 | 乙供 | C18060401 | 聚四氟乙烯生料带 加厚 | 卷 | 0.3 | 9.647 | 0 | 0 | 计价 | 按实计算
XZYT14-235 | 材料 | 乙供 | C99010102 | 其他材料费 | 元 | 0.6487 | 1 | 0 | 0 | 计价 | 按实计算
XZYT14-236 | 人工 | 乙供 | 9101106 | 建筑普通工 | 工日 | 0.0123 | 107 | 0 | 0 | 计价 | 按实计算
XZYT14-236 | 人工 | 乙供 | 9101107 | 建筑技术工 | 工日 | 0.0177 | 143 | 0 | 0 | 计价 | 按实计算
XZYT14-236 | 材料 | 乙供 | C07040902 | 感应水龙头 DN20 | 只 | 1.01 | 111.467 | 0 | 0 | 计价 | 按实计算
XZYT14-236 | 材料 | 乙供 | C18060401 | 聚四氟乙烯生料带 加厚 | 卷 | 0.188 | 9.647 | 0 | 0 | 计价 | 按实计算
XZYT14-236 | 材料 | 乙供 | C99010102 | 其他材料费 | 元 | 2.283 | 1 | 0 | 0 | 计价 | 按实计算
XZYT14-237 | 人工 | 乙供 | 9101106 | 建筑普通工 | 工日 | 0.0146 | 107 | 0 | 0 | 计价 | 按实计算
XZYT14-237 | 人工 | 乙供 | 9101107 | 建筑技术工 | 工日 | 0.0211 | 143 | 0 | 0 | 计价 | 按实计算
XZYT14-237 | 材料 | 乙供 | C07040903 | 感应水龙头 DN25 | 只 | 1.01 | 126.317 | 0 | 0 | 计价 | 按实计算
XZYT14-237 | 材料 | 乙供 | C18060401 | 聚四氟乙烯生料带 加厚 | 卷 | 0.235 | 9.647 | 0 | 0 | 计价 | 按实计算
XZYT14-237 | 材料 | 乙供 | C99010102 | 其他材料费 | 元 | 2.5908 | 1 | 0 | 0 | 计价 | 按实计算
XZYT14-238 | 人工 | 乙供 | 9101106 | 建筑普通工 | 工日 | 0.0495 | 107 | 0 | 0 | 计价 | 按实计算
XZYT14-238 | 人工 | 乙供 | 9101107 | 建筑技术工 | 工日 | 0.0712 | 143 | 0 | 0 | 计价 | 按实计算
XZYT14-238 | 材料 | 乙供 | C11070921 | 塑料地漏 DN50 | 个 | 1 | 7.49 | 0 | 0 | 计价 | 按实计算
XZYT14-238 | 材料 | 乙供 | C18050105 | 硬聚氯乙烯塑料管 DN50 | m | 0.1 | 16.376 | 0 | 0 | 计价 | 按实计算
XZYT14-238 | 材料 | 乙供 | C18060301 | 聚氯乙烯橡胶带 80mm×50m | 卷 | 0.41 | 12.163 | 0 | 0 | 计价 | 按实计算
XZYT14-238 | 材料 | 乙供 | C22030501 | 钢锯条 各种规格 | 根 | 0.05 | 1.596 | 0 | 0 | 计价 | 按实计算
XZYT14-238 | 材料 | 乙供 | C22040101 | 砂布 | 张 | 0.06 | 0.907 | 0 | 0 | 计价 | 按实计算
XZYT14-238 | 材料 | 乙供 | C22040501 | 棉纱头 | kg | 0.025 | 6.916 | 0 | 0 | 计价 | 按实计算
XZYT14-238 | 材料 | 乙供 | C99010102 | 其他材料费 | 元 | 0.2884 | 1 | 0 | 0 | 计价 | 按实计算
XZYT14-239 | 人工 | 乙供 | 9101106 | 建筑普通工 | 工日 | 0.1151 | 107 | 0 | 0 | 计价 | 按实计算
XZYT14-239 | 人工 | 乙供 | 9101107 | 建筑技术工 | 工日 | 0.1657 | 143 | 0 | 0 | 计价 | 按实计算
XZYT14-239 | 材料 | 乙供 | C11070922 | 塑料地漏 DN80 | 个 | 1 | 14.667 | 0 | 0 | 计价 | 按实计算
XZYT14-239 | 材料 | 乙供 | C18050108 | 硬聚氯乙烯塑料管 DN80 | m | 0.1 | 28.04 | 0 | 0 | 计价 | 按实计算
XZYT14-239 | 材料 | 乙供 | C18060301 | 聚氯乙烯橡胶带 80mm×50m | 卷 | 0.48 | 12.163 | 0 | 0 | 计价 | 按实计算
XZYT14-239 | 材料 | 乙供 | C22030501 | 钢锯条 各种规格 | 根 | 0.09 | 1.596 | 0 | 0 | 计价 | 按实计算
XZYT14-239 | 材料 | 乙供 | C22040101 | 砂布 | 张 | 0.06 | 0.907 | 0 | 0 | 计价 | 按实计算
XZYT14-239 | 材料 | 乙供 | C22040501 | 棉纱头 | kg | 0.025 | 6.916 | 0 | 0 | 计价 | 按实计算
XZYT14-239 | 材料 | 乙供 | C99010102 | 其他材料费 | 元 | 0.4736 | 1 | 0 | 0 | 计价 | 按实计算
XZYT14-240 | 人工 | 乙供 | 9101106 | 建筑普通工 | 工日 | 0.1151 | 107 | 0 | 0 | 计价 | 按实计算
XZYT14-240 | 人工 | 乙供 | 9101107 | 建筑技术工 | 工日 | 0.1657 | 143 | 0 | 0 | 计价 | 按实计算
XZYT14-240 | 材料 | 乙供 | C11070923 | 塑料地漏 DN100 | 个 | 1 | 25 | 0 | 0 | 计价 | 按实计算
XZYT14-240 | 材料 | 乙供 | C18050109 | 硬聚氯乙烯塑料管 DN100 | m | 0.1 | 40.258 | 0 | 0 | 计价 | 按实计算
XZYT14-240 | 材料 | 乙供 | C18060301 | 聚氯乙烯橡胶带 80mm×50m | 卷 | 0.55 | 12.163 | 0 | 0 | 计价 | 按实计算
XZYT14-240 | 材料 | 乙供 | C22030501 | 钢锯条 各种规格 | 根 | 0.16 | 1.596 | 0 | 0 | 计价 | 按实计算
XZYT14-240 | 材料 | 乙供 | C22040101 | 砂布 | 张 | 0.075 | 0.907 | 0 | 0 | 计价 | 按实计算
XZYT14-240 | 材料 | 乙供 | C22040501 | 棉纱头 | kg | 0.035 | 6.916 | 0 | 0 | 计价 | 按实计算
XZYT14-240 | 材料 | 乙供 | C99010102 | 其他材料费 | 元 | 0.7256 | 1 | 0 | 0 | 计价 | 按实计算
XZYT14-241 | 人工 | 乙供 | 9101106 | 建筑普通工 | 工日 | 0.1808 | 107 | 0 | 0 | 计价 | 按实计算
XZYT14-241 | 人工 | 乙供 | 9101107 | 建筑技术工 | 工日 | 0.2602 | 143 | 0 | 0 | 计价 | 按实计算
XZYT14-241 | 材料 | 乙供 | C11070924 | 塑料地漏 DN150 | 个 | 1 | 33.333 | 0 | 0 | 计价 | 按实计算
XZYT14-241 | 材料 | 乙供 | C18050111 | 硬聚氯乙烯塑料管 DN150 | m | 0.1 | 81.828 | 0 | 0 | 计价 | 按实计算
XZYT14-241 | 材料 | 乙供 | C18060301 | 聚氯乙烯橡胶带 80mm×50m | 卷 | 0.6 | 12.163 | 0 | 0 | 计价 | 按实计算
XZYT14-241 | 材料 | 乙供 | C22030501 | 钢锯条 各种规格 | 根 | 0.21 | 1.596 | 0 | 0 | 计价 | 按实计算
XZYT14-241 | 材料 | 乙供 | C22040101 | 砂布 | 张 | 0.092 | 0.907 | 0 | 0 | 计价 | 按实计算
XZYT14-241 | 材料 | 乙供 | C22040501 | 棉纱头 | kg | 0.05 | 6.916 | 0 | 0 | 计价 | 按实计算
XZYT14-241 | 材料 | 乙供 | C99010102 | 其他材料费 | 元 | 0.9916 | 1 | 0 | 0 | 计价 | 按实计算
XZYT14-242 | 人工 | 乙供 | 9101106 | 建筑普通工 | 工日 | 0.0663 | 107 | 0 | 0 | 计价 | 按实计算
XZYT14-242 | 人工 | 乙供 | 9101107 | 建筑技术工 | 工日 | 0.0955 | 143 | 0 | 0 | 计价 | 按实计算
XZYT14-242 | 材料 | 乙供 | C02040115 | 焊接钢管 DN50 | kg | 2.3799 | 5.259 | 0 | 0 | 计价 | 按实计算
XZYT14-242 | 材料 | 乙供 | C09010101 | 普通硅酸盐水泥 32.5 | t | 0.001 | 431.35 | 0 | 0 | 计价 | 按实计算
XZYT14-242 | 材料 | 乙供 | C11070925 | 不锈钢地漏 DN50 | 个 | 1 | 25.076 | 0 | 0 | 计价 | 按实计算
XZYT14-242 | 材料 | 乙供 | C18060401 | 聚四氟乙烯生料带 加厚 | 卷 | 0.41 | 9.647 | 0 | 0 | 计价 | 按实计算
XZYT14-242 | 材料 | 乙供 | C99010102 | 其他材料费 | 元 | 0.8288 | 1 | 0 | 0 | 计价 | 按实计算
XZYT14-243 | 人工 | 乙供 | 9101106 | 建筑普通工 | 工日 | 0.1546 | 107 | 0 | 0 | 计价 | 按实计算
XZYT14-243 | 人工 | 乙供 | 9101107 | 建筑技术工 | 工日 | 0.2225 | 143 | 0 | 0 | 计价 | 按实计算
XZYT14-243 | 材料 | 乙供 | C02040117 | 焊接钢管 DN80 | kg | 6.9527 | 5.259 | 0 | 0 | 计价 | 按实计算
XZYT14-243 | 材料 | 乙供 | C09010101 | 普通硅酸盐水泥 32.5 | t | 0.001 | 431.35 | 0 | 0 | 计价 | 按实计算
XZYT14-243 | 材料 | 乙供 | C11070926 | 不锈钢地漏 DN80 | 个 | 1 | 33.773 | 0 | 0 | 计价 | 按实计算
XZYT14-243 | 材料 | 乙供 | C18060401 | 聚四氟乙烯生料带 加厚 | 卷 | 0.48 | 9.647 | 0 | 0 | 计价 | 按实计算
XZYT14-243 | 材料 | 乙供 | C99010102 | 其他材料费 | 元 | 1.4954 | 1 | 0 | 0 | 计价 | 按实计算
XZYT14-244 | 人工 | 乙供 | 9101106 | 建筑普通工 | 工日 | 0.1546 | 107 | 0 | 0 | 计价 | 按实计算
XZYT14-244 | 人工 | 乙供 | 9101107 | 建筑技术工 | 工日 | 0.2225 | 143 | 0 | 0 | 计价 | 按实计算
XZYT14-244 | 材料 | 乙供 | C02040118 | 焊接钢管 DN100 | kg | 11.7749 | 5.259 | 0 | 0 | 计价 | 按实计算
XZYT14-244 | 材料 | 乙供 | C09010101 | 普通硅酸盐水泥 32.5 | t | 0.001 | 431.35 | 0 | 0 | 计价 | 按实计算
XZYT14-244 | 材料 | 乙供 | C11070927 | 不锈钢地漏 DN100 | 个 | 1 | 50.152 | 0 | 0 | 计价 | 按实计算
XZYT14-244 | 材料 | 乙供 | C18060401 | 聚四氟乙烯生料带 加厚 | 卷 | 0.55 | 9.647 | 0 | 0 | 计价 | 按实计算
XZYT14-244 | 材料 | 乙供 | C99010102 | 其他材料费 | 元 | 2.3418 | 1 | 0 | 0 | 计价 | 按实计算
XZYT14-245 | 人工 | 乙供 | 9101106 | 建筑普通工 | 工日 | 0.2429 | 107 | 0 | 0 | 计价 | 按实计算
XZYT14-245 | 人工 | 乙供 | 9101107 | 建筑技术工 | 工日 | 0.3495 | 143 | 0 | 0 | 计价 | 按实计算
XZYT14-245 | 材料 | 乙供 | C02040120 | 焊接钢管 DN150 | kg | 49.9128 | 5.259 | 0 | 0 | 计价 | 按实计算
XZYT14-245 | 材料 | 乙供 | C09010101 | 普通硅酸盐水泥 32.5 | t | 0.001 | 431.35 | 0 | 0 | 计价 | 按实计算
XZYT14-245 | 材料 | 乙供 | C11070928 | 不锈钢地漏 DN150 | 个 | 1 | 54.882 | 0 | 0 | 计价 | 按实计算
XZYT14-245 | 材料 | 乙供 | C18060401 | 聚四氟乙烯生料带 加厚 | 卷 | 0.6 | 9.647 | 0 | 0 | 计价 | 按实计算
XZYT14-245 | 材料 | 乙供 | C99010102 | 其他材料费 | 元 | 6.4561 | 1 | 0 | 0 | 计价 | 按实计算
XZYT14-246 | 人工 | 乙供 | 9101106 | 建筑普通工 | 工日 | 0.0232 | 107 | 0 | 0 | 计价 | 按实计算
XZYT14-246 | 人工 | 乙供 | 9101107 | 建筑技术工 | 工日 | 0.0333 | 143 | 0 | 0 | 计价 | 按实计算
XZYT14-246 | 材料 | 乙供 | C11070936 | 塑料扫除孔 DN50 | 个 | 1.01 | 3.325 | 0 | 0 | 计价 | 按实计算
XZYT14-246 | 材料 | 乙供 | C19091003 | 热熔密封胶聚氯乙烯 | kg | 0.006 | 10.29 | 0 | 0 | 计价 | 按实计算
XZYT14-246 | 材料 | 乙供 | C22030501 | 钢锯条 各种规格 | 根 | 0.05 | 1.596 | 0 | 0 | 计价 | 按实计算
XZYT14-246 | 材料 | 乙供 | C22040101 | 砂布 | 张 | 0.06 | 0.907 | 0 | 0 | 计价 | 按实计算
XZYT14-246 | 材料 | 乙供 | C22040501 | 棉纱头 | kg | 0.025 | 6.916 | 0 | 0 | 计价 | 按实计算
XZYT14-246 | 材料 | 乙供 | C99010102 | 其他材料费 | 元 | 0.0745 | 1 | 0 | 0 | 计价 | 按实计算
XZYT14-247 | 人工 | 乙供 | 9101106 | 建筑普通工 | 工日 | 0.0294 | 107 | 0 | 0 | 计价 | 按实计算
XZYT14-247 | 人工 | 乙供 | 9101107 | 建筑技术工 | 工日 | 0.0422 | 143 | 0 | 0 | 计价 | 按实计算
XZYT14-247 | 材料 | 乙供 | C11070937 | 塑料扫除孔 DN80 | 个 | 1.01 | 5.406 | 0 | 0 | 计价 | 按实计算
XZYT14-247 | 材料 | 乙供 | C19091003 | 热熔密封胶聚氯乙烯 | kg | 0.01 | 10.29 | 0 | 0 | 计价 | 按实计算
XZYT14-247 | 材料 | 乙供 | C22030501 | 钢锯条 各种规格 | 根 | 0.09 | 1.596 | 0 | 0 | 计价 | 按实计算
XZYT14-247 | 材料 | 乙供 | C22040101 | 砂布 | 张 | 0.06 | 0.907 | 0 | 0 | 计价 | 按实计算
XZYT14-247 | 材料 | 乙供 | C22040501 | 棉纱头 | kg | 0.025 | 6.916 | 0 | 0 | 计价 | 按实计算
XZYT14-247 | 材料 | 乙供 | C99010102 | 其他材料费 | 元 | 0.1187 | 1 | 0 | 0 | 计价 | 按实计算
XZYT14-248 | 人工 | 乙供 | 9101106 | 建筑普通工 | 工日 | 0.03 | 107 | 0 | 0 | 计价 | 按实计算
XZYT14-248 | 人工 | 乙供 | 9101107 | 建筑技术工 | 工日 | 0.0432 | 143 | 0 | 0 | 计价 | 按实计算
XZYT14-248 | 材料 | 乙供 | C11070938 | 塑料扫除孔 DN100 | 个 | 1.01 | 8.109 | 0 | 0 | 计价 | 按实计算
XZYT14-248 | 材料 | 乙供 | C19091003 | 热熔密封胶聚氯乙烯 | kg | 0.021 | 10.29 | 0 | 0 | 计价 | 按实计算
XZYT14-248 | 材料 | 乙供 | C22030501 | 钢锯条 各种规格 | 根 | 0.16 | 1.596 | 0 | 0 | 计价 | 按实计算
XZYT14-248 | 材料 | 乙供 | C22040101 | 砂布 | 张 | 0.075 | 0.907 | 0 | 0 | 计价 | 按实计算
XZYT14-248 | 材料 | 乙供 | C22040501 | 棉纱头 | kg | 0.035 | 6.916 | 0 | 0 | 计价 | 按实计算
XZYT14-248 | 材料 | 乙供 | C99010102 | 其他材料费 | 元 | 0.1794 | 1 | 0 | 0 | 计价 | 按实计算
XZYT14-249 | 人工 | 乙供 | 9101106 | 建筑普通工 | 工日 | 0.0371 | 107 | 0 | 0 | 计价 | 按实计算
XZYT14-249 | 人工 | 乙供 | 9101107 | 建筑技术工 | 工日 | 0.0533 | 143 | 0 | 0 | 计价 | 按实计算
XZYT14-249 | 材料 | 乙供 | C11070939 | 塑料扫除孔 DN150 | 个 | 1.01 | 12.164 | 0 | 0 | 计价 | 按实计算
XZYT14-249 | 材料 | 乙供 | C19091003 | 热熔密封胶聚氯乙烯 | kg | 0.033 | 10.29 | 0 | 0 | 计价 | 按实计算
XZYT14-249 | 材料 | 乙供 | C22030501 | 钢锯条 各种规格 | 根 | 0.21 | 1.596 | 0 | 0 | 计价 | 按实计算
XZYT14-249 | 材料 | 乙供 | C22040101 | 砂布 | 张 | 0.092 | 0.907 | 0 | 0 | 计价 | 按实计算
XZYT14-249 | 材料 | 乙供 | C22040501 | 棉纱头 | kg | 0.05 | 6.916 | 0 | 0 | 计价 | 按实计算
XZYT14-249 | 材料 | 乙供 | C99010102 | 其他材料费 | 元 | 0.2678 | 1 | 0 | 0 | 计价 | 按实计算
XZYT14-250 | 人工 | 乙供 | 9101106 | 建筑普通工 | 工日 | 0.029 | 107 | 0 | 0 | 计价 | 按实计算
XZYT14-250 | 人工 | 乙供 | 9101107 | 建筑技术工 | 工日 | 0.0416 | 143 | 0 | 0 | 计价 | 按实计算
XZYT14-250 | 材料 | 乙供 | C09010101 | 普通硅酸盐水泥 32.5 | t | 0.0004 | 431.35 | 0 | 0 | 计价 | 按实计算
XZYT14-250 | 材料 | 乙供 | C11070932 | 不锈钢扫除孔 DN50 | 个 | 1.01 | 15.025 | 0 | 0 | 计价 | 按实计算
XZYT14-250 | 材料 | 乙供 | C99010102 | 其他材料费 | 元 | 0.307 | 1 | 0 | 0 | 计价 | 按实计算
XZYT14-251 | 人工 | 乙供 | 9101106 | 建筑普通工 | 工日 | 0.0367 | 107 | 0 | 0 | 计价 | 按实计算
XZYT14-251 | 人工 | 乙供 | 9101107 | 建筑技术工 | 工日 | 0.0527 | 143 | 0 | 0 | 计价 | 按实计算
XZYT14-251 | 材料 | 乙供 | C09010101 | 普通硅酸盐水泥 32.5 | t | 0.0005 | 431.35 | 0 | 0 | 计价 | 按实计算
XZYT14-251 | 材料 | 乙供 | C11070933 | 不锈钢扫除孔 DN80 | 个 | 1.01 | 21.66 | 0 | 0 | 计价 | 按实计算
XZYT14-251 | 材料 | 乙供 | C99010102 | 其他材料费 | 元 | 0.4418 | 1 | 0 | 0 | 计价 | 按实计算
XZYT14-252 | 人工 | 乙供 | 9101106 | 建筑普通工 | 工日 | 0.0374 | 107 | 0 | 0 | 计价 | 按实计算
XZYT14-252 | 人工 | 乙供 | 9101107 | 建筑技术工 | 工日 | 0.0539 | 143 | 0 | 0 | 计价 | 按实计算
XZYT14-252 | 材料 | 乙供 | C09010101 | 普通硅酸盐水泥 32.5 | t | 0.0005 | 431.35 | 0 | 0 | 计价 | 按实计算
XZYT14-252 | 材料 | 乙供 | C11070934 | 不锈钢扫除孔 DN100 | 个 | 1.01 | 31.425 | 0 | 0 | 计价 | 按实计算
XZYT14-252 | 材料 | 乙供 | C99010102 | 其他材料费 | 元 | 0.6391 | 1 | 0 | 0 | 计价 | 按实计算
XZYT14-253 | 人工 | 乙供 | 9101106 | 建筑普通工 | 工日 | 0.0463 | 107 | 0 | 0 | 计价 | 按实计算
XZYT14-253 | 人工 | 乙供 | 9101107 | 建筑技术工 | 工日 | 0.0666 | 143 | 0 | 0 | 计价 | 按实计算
XZYT14-253 | 材料 | 乙供 | C09010101 | 普通硅酸盐水泥 32.5 | t | 0.0006 | 431.35 | 0 | 0 | 计价 | 按实计算
XZYT14-253 | 材料 | 乙供 | C11070935 | 不锈钢扫除孔 DN150 | 个 | 1.01 | 40.44 | 0 | 0 | 计价 | 按实计算
XZYT14-253 | 材料 | 乙供 | C99010102 | 其他材料费 | 元 | 0.8221 | 1 | 0 | 0 | 计价 | 按实计算
XZYT14-254 | 人工 | 乙供 | 9101106 | 建筑普通工 | 工日 | 0.4561 | 107 | 0 | 0 | 计价 | 按实计算
XZYT14-254 | 人工 | 乙供 | 9101107 | 建筑技术工 | 工日 | 0.6564 | 143 | 0 | 0 | 计价 | 按实计算
XZYT14-254 | 材料 | 乙供 | C09010101 | 普通硅酸盐水泥 32.5 | t | 0.001 | 431.35 | 0 | 0 | 计价 | 按实计算
XZYT14-254 | 材料 | 乙供 | C10010101 | 中砂 | m³ | 0.002 | 82.84 | 0 | 0 | 计价 | 按实计算
XZYT14-254 | 材料 | 乙供 | C13010315 | 精制六角带帽螺栓 M(18~22)×100以下 | 套 | 4 | 1.919 | 0 | 0 | 计价 | 按实计算
XZYT14-254 | 材料 | 乙供 | C16110502 | 镀锌抱箍U形 | 套 | 2 | 13.441 | 0 | 0 | 计价 | 按实计算
XZYT14-254 | 材料 | 乙供 | C18030601 | 乙丙橡胶带 0.5×20×5000 | 卷 | 1.2 | 1.967 | 0 | 0 | 计价 | 按实计算
XZYT14-254 | 材料 | 乙供 | C22030501 | 钢锯条 各种规格 | 根 | 0.4 | 1.596 | 0 | 0 | 计价 | 按实计算
XZYT14-254 | 材料 | 乙供 | C99010102 | 其他材料费 | 元 | 0.7631 | 1 | 0 | 0 | 计价 | 按实计算
XZYT14-255 | 人工 | 乙供 | 9101106 | 建筑普通工 | 工日 | 0.3663 | 107 | 0 | 0 | 计价 | 按实计算
XZYT14-255 | 人工 | 乙供 | 9101107 | 建筑技术工 | 工日 | 0.5272 | 143 | 0 | 0 | 计价 | 按实计算
XZYT14-255 | 材料 | 乙供 | C15010300 | 镀锌管接头 DN15 | 个 | 2 | 1.415 | 0 | 0 | 计价 | 按实计算
XZYT14-255 | 材料 | 乙供 | C16110502 | 镀锌抱箍U形 | 套 | 2 | 13.441 | 0 | 0 | 计价 | 按实计算
XZYT14-255 | 材料 | 乙供 | C18030601 | 乙丙橡胶带 0.5×20×5000 | 卷 | 0.4 | 1.967 | 0 | 0 | 计价 | 按实计算
XZYT14-255 | 材料 | 乙供 | C18060401 | 聚四氟乙烯生料带 加厚 | 卷 | 0.0104 | 9.647 | 0 | 0 | 计价 | 按实计算
XZYT14-255 | 材料 | 乙供 | C22030501 | 钢锯条 各种规格 | 根 | 0.2 | 1.596 | 0 | 0 | 计价 | 按实计算
XZYT14-255 | 材料 | 乙供 | C99010102 | 其他材料费 | 元 | 0.6184 | 1 | 0 | 0 | 计价 | 按实计算
XZYT14-256 | 人工 | 乙供 | 9101106 | 建筑普通工 | 工日 | 1.2746 | 107 | 0 | 0 | 计价 | 按实计算
XZYT14-256 | 人工 | 乙供 | 9101107 | 建筑技术工 | 工日 | 1.8342 | 143 | 0 | 0 | 计价 | 按实计算
XZYT14-256 | 材料 | 乙供 | C01020302 | 等边角钢 边长50以下 | kg | 27.55 | 5.103 | 0 | 0 | 计价 | 按实计算
XZYT14-256 | 材料 | 乙供 | C01020712 | 圆钢 Φ10以下 | kg | 2.63 | 4.979 | 0 | 0 | 计价 | 按实计算
XZYT14-256 | 材料 | 乙供 | C01030105 | 薄钢板 4mm以下 | kg | 4.94 | 5.559 | 0 | 0 | 计价 | 按实计算
XZYT14-256 | 材料 | 乙供 | C12010100 | 电焊条 J422 综合 | kg | 0.38 | 5.394 | 0 | 0 | 计价 | 按实计算
XZYT14-256 | 材料 | 乙供 | C13010315 | 精制六角带帽螺栓 M(18~22)×100以下 | 套 | 4.12 | 1.919 | 0 | 0 | 计价 | 按实计算
XZYT14-256 | 材料 | 乙供 | C18030601 | 乙丙橡胶带 0.5×20×5000 | 卷 | 0.16 | 1.967 | 0 | 0 | 计价 | 按实计算
XZYT14-256 | 材料 | 乙供 | C19110101 | 氧气 | m³ | 0.62 | 4.71 | 0 | 0 | 计价 | 按实计算
XZYT14-256 | 材料 | 乙供 | C19110201 | 乙炔气 | m³ | 0.212 | 11.501 | 0 | 0 | 计价 | 按实计算
XZYT14-256 | 材料 | 乙供 | C22030501 | 钢锯条 各种规格 | 根 | 0.38 | 1.596 | 0 | 0 | 计价 | 按实计算
XZYT14-256 | 材料 | 乙供 | C99010102 | 其他材料费 | 元 | 3.9476 | 1 | 0 | 0 | 计价 | 按实计算
XZYT14-256 | 机械 | 乙供 | J04-01-001 | 载重汽车 4t | 台班 | 0.0414 | 490.688 | 0 | 0 | 计价 | 按实计算
XZYT14-256 | 机械 | 乙供 | J10-01-002 | 交流弧焊机 容量 30kVA | 台班 | 0.1242 | 89.848 | 0 | 0 | 计价 | 按实计算
XZYT14-256 | 机械 | 乙供 | J10-01-040 | 逆变多功能焊机 D7-500 | 台班 | 0.6728 | 154.53 | 0 | 0 | 计价 | 按实计算
XZYT14-257 | 人工 | 乙供 | 9101106 | 建筑普通工 | 工日 | 0.1931 | 107 | 0 | 0 | 计价 | 按实计算
XZYT14-257 | 人工 | 乙供 | 9101107 | 建筑技术工 | 工日 | 0.2779 | 143 | 0 | 0 | 计价 | 按实计算
XZYT14-257 | 材料 | 乙供 | C13010315 | 精制六角带帽螺栓 M(18~22)×100以下 | 套 | 5 | 1.919 | 0 | 0 | 计价 | 按实计算
XZYT14-257 | 材料 | 乙供 | C99010102 | 其他材料费 | 元 | 0.1919 | 1 | 0 | 0 | 计价 | 按实计算
XZYT14-258 | 人工 | 乙供 | 9101106 | 建筑普通工 | 工日 | 0.2161 | 107 | 0 | 0 | 计价 | 按实计算
XZYT14-258 | 人工 | 乙供 | 9101107 | 建筑技术工 | 工日 | 0.311 | 143 | 0 | 0 | 计价 | 按实计算
XZYT14-258 | 材料 | 乙供 | C18030601 | 乙丙橡胶带 0.5×20×5000 | 卷 | 0.2 | 1.967 | 0 | 0 | 计价 | 按实计算
XZYT14-258 | 材料 | 乙供 | C18060401 | 聚四氟乙烯生料带 加厚 | 卷 | 0.0104 | 9.647 | 0 | 0 | 计价 | 按实计算
XZYT14-258 | 材料 | 乙供 | C99010102 | 其他材料费 | 元 | 0.0099 | 1 | 0 | 0 | 计价 | 按实计算
XZYT14-258 | 机械 | 乙供 | J10-01-040 | 逆变多功能焊机 D7-500 | 台班 | 0.2645 | 154.53 | 0 | 0 | 计价 | 按实计算
XZYT14-259 | 人工 | 乙供 | 9101106 | 建筑普通工 | 工日 | 2.323 | 107 | 0 | 0 | 计价 | 按实计算
XZYT14-259 | 人工 | 乙供 | 9101107 | 建筑技术工 | 工日 | 3.6172 | 143 | 0 | 0 | 计价 | 按实计算
XZYT14-259 | 材料 | 乙供 | C07010101 | 平垫铁 综合 | kg | 1.016 | 5.466 | 0 | 0 | 计价 | 按实计算
XZYT14-259 | 材料 | 乙供 | C07010201 | 斜垫铁 综合 | kg | 2.04 | 5.645 | 0 | 0 | 计价 | 按实计算
XZYT14-259 | 材料 | 乙供 | C12010200 | 电焊条 J507 综合 | kg | 0.1 | 6.547 | 0 | 0 | 计价 | 按实计算
XZYT14-259 | 材料 | 乙供 | C19030701 | 渗透剂 | kg | 1 | 12.248 | 0 | 0 | 计价 | 按实计算
XZYT14-259 | 材料 | 乙供 | C19020402 | 钙基脂(黄油) | kg | 0.3 | 8.774 | 0 | 0 | 计价 | 按实计算
XZYT14-259 | 材料 | 乙供 | C19020701 | 铅油 | kg | 0.2 | 8.852 | 0 | 0 | 计价 | 按实计算
XZYT14-259 | 材料 | 乙供 | C19110101 | 氧气 | m³ | 0.13 | 4.71 | 0 | 0 | 计价 | 按实计算
XZYT14-259 | 材料 | 乙供 | C19110201 | 乙炔气 | m³ | 0.045 | 11.501 | 0 | 0 | 计价 | 按实计算
XZYT14-259 | 材料 | 乙供 | C21020101 | 电 | kW·h | 36 | 0.84 | 0 | 0 | 计价 | 按实计算
XZYT14-259 | 材料 | 乙供 | C22040501 | 棉纱头 | kg | 0.3 | 6.916 | 0 | 0 | 计价 | 按实计算
XZYT14-259 | 材料 | 乙供 | C99010102 | 其他材料费 | 元 | 1.178 | 1 | 0 | 0 | 计价 | 按实计算
XZYT14-259 | 机械 | 乙供 | J03-01-066 | 叉式起重机 起重量 5t | 台班 | 0.063 | 589.159 | 0 | 0 | 计价 | 按实计算
XZYT14-259 | 机械 | 乙供 | J10-01-038 | 逆变直流焊机 电流 400A以内 | 台班 | 0.063 | 78.16 | 0 | 0 | 计价 | 按实计算
XZYT14-260 | 人工 | 乙供 | 9101106 | 建筑普通工 | 工日 | 2.323 | 107 | 0 | 0 | 计价 | 按实计算
XZYT14-260 | 人工 | 乙供 | 9101107 | 建筑技术工 | 工日 | 3.6172 | 143 | 0 | 0 | 计价 | 按实计算
XZYT14-260 | 材料 | 乙供 | C07010101 | 平垫铁 综合 | kg | 1.524 | 5.466 | 0 | 0 | 计价 | 按实计算
XZYT14-260 | 材料 | 乙供 | C07010201 | 斜垫铁 综合 | kg | 3.06 | 5.645 | 0 | 0 | 计价 | 按实计算
XZYT14-260 | 材料 | 乙供 | C12010200 | 电焊条 J507 综合 | kg | 0.12 | 6.547 | 0 | 0 | 计价 | 按实计算
XZYT14-260 | 材料 | 乙供 | C19030701 | 渗透剂 | kg | 1.2 | 12.248 | 0 | 0 | 计价 | 按实计算
XZYT14-260 | 材料 | 乙供 | C19020402 | 钙基脂(黄油) | kg | 0.4 | 8.774 | 0 | 0 | 计价 | 按实计算
XZYT14-260 | 材料 | 乙供 | C19020701 | 铅油 | kg | 0.3 | 8.852 | 0 | 0 | 计价 | 按实计算
XZYT14-260 | 材料 | 乙供 | C19110101 | 氧气 | m³ | 0.13 | 4.71 | 0 | 0 | 计价 | 按实计算
XZYT14-260 | 材料 | 乙供 | C19110201 | 乙炔气 | m³ | 0.045 | 11.501 | 0 | 0 | 计价 | 按实计算
XZYT14-260 | 材料 | 乙供 | C21020101 | 电 | kW·h | 72 | 0.84 | 0 | 0 | 计价 | 按实计算
XZYT14-260 | 材料 | 乙供 | C22040501 | 棉纱头 | kg | 0.3 | 6.916 | 0 | 0 | 计价 | 按实计算
XZYT14-260 | 材料 | 乙供 | C99010102 | 其他材料费 | 元 | 1.1792 | 1 | 0 | 0 | 计价 | 按实计算
XZYT14-260 | 机械 | 乙供 | J03-01-066 | 叉式起重机 起重量 5t | 台班 | 0.127 | 589.159 | 0 | 0 | 计价 | 按实计算
XZYT14-260 | 机械 | 乙供 | J10-01-038 | 逆变直流焊机 电流 400A以内 | 台班 | 0.101 | 78.16 | 0 | 0 | 计价 | 按实计算
XZYT14-261 | 人工 | 乙供 | 9101106 | 建筑普通工 | 工日 | 3.0945 | 107 | 0 | 0 | 计价 | 按实计算
XZYT14-261 | 人工 | 乙供 | 9101107 | 建筑技术工 | 工日 | 4.8289 | 143 | 0 | 0 | 计价 | 按实计算
XZYT14-261 | 材料 | 乙供 | C07010101 | 平垫铁 综合 | kg | 1.524 | 5.466 | 0 | 0 | 计价 | 按实计算
XZYT14-261 | 材料 | 乙供 | C07010201 | 斜垫铁 综合 | kg | 3.06 | 5.645 | 0 | 0 | 计价 | 按实计算
XZYT14-261 | 材料 | 乙供 | C12010200 | 电焊条 J507 综合 | kg | 0.15 | 6.547 | 0 | 0 | 计价 | 按实计算
XZYT14-261 | 材料 | 乙供 | C19030701 | 渗透剂 | kg | 1.6 | 12.248 | 0 | 0 | 计价 | 按实计算
XZYT14-261 | 材料 | 乙供 | C19020402 | 钙基脂(黄油) | kg | 0.6 | 8.774 | 0 | 0 | 计价 | 按实计算
XZYT14-261 | 材料 | 乙供 | C19020701 | 铅油 | kg | 0.4 | 8.852 | 0 | 0 | 计价 | 按实计算
XZYT14-261 | 材料 | 乙供 | C19110101 | 氧气 | m³ | 0.13 | 4.71 | 0 | 0 | 计价 | 按实计算
XZYT14-261 | 材料 | 乙供 | C19110201 | 乙炔气 | m³ | 0.045 | 11.501 | 0 | 0 | 计价 | 按实计算
XZYT14-261 | 材料 | 乙供 | C21020101 | 电 | kW·h | 120 | 0.84 | 0 | 0 | 计价 | 按实计算
XZYT14-261 | 材料 | 乙供 | C22040501 | 棉纱头 | kg | 0.4 | 6.916 | 0 | 0 | 计价 | 按实计算
XZYT14-261 | 材料 | 乙供 | C99010102 | 其他材料费 | 元 | 1.1792 | 1 | 0 | 0 | 计价 | 按实计算
XZYT14-261 | 机械 | 乙供 | J03-01-066 | 叉式起重机 起重量 5t | 台班 | 0.127 | 589.159 | 0 | 0 | 计价 | 按实计算
XZYT14-261 | 机械 | 乙供 | J10-01-038 | 逆变直流焊机 电流 400A以内 | 台班 | 0.114 | 78.16 | 0 | 0 | 计价 | 按实计算
XZYT14-262 | 人工 | 乙供 | 9101106 | 建筑普通工 | 工日 | 3.4802 | 107 | 0 | 0 | 计价 | 按实计算
XZYT14-262 | 人工 | 乙供 | 9101107 | 建筑技术工 | 工日 | 5.4348 | 143 | 0 | 0 | 计价 | 按实计算
XZYT14-262 | 材料 | 乙供 | C07010101 | 平垫铁 综合 | kg | 1.524 | 5.466 | 0 | 0 | 计价 | 按实计算
XZYT14-262 | 材料 | 乙供 | C07010201 | 斜垫铁 综合 | kg | 3.06 | 5.645 | 0 | 0 | 计价 | 按实计算
XZYT14-262 | 材料 | 乙供 | C12010200 | 电焊条 J507 综合 | kg | 0.2 | 6.547 | 0 | 0 | 计价 | 按实计算
XZYT14-262 | 材料 | 乙供 | C19030701 | 渗透剂 | kg | 2 | 12.248 | 0 | 0 | 计价 | 按实计算
XZYT14-262 | 材料 | 乙供 | C19020402 | 钙基脂(黄油) | kg | 0.7 | 8.774 | 0 | 0 | 计价 | 按实计算
XZYT14-262 | 材料 | 乙供 | C19020701 | 铅油 | kg | 0.4 | 8.852 | 0 | 0 | 计价 | 按实计算
XZYT14-262 | 材料 | 乙供 | C19110101 | 氧气 | m³ | 0.13 | 4.71 | 0 | 0 | 计价 | 按实计算
XZYT14-262 | 材料 | 乙供 | C19110201 | 乙炔气 | m³ | 0.045 | 11.501 | 0 | 0 | 计价 | 按实计算
XZYT14-262 | 材料 | 乙供 | C21020101 | 电 | kW·h | 168 | 0.84 | 0 | 0 | 计价 | 按实计算
XZYT14-262 | 材料 | 乙供 | C22040501 | 棉纱头 | kg | 0.4 | 6.916 | 0 | 0 | 计价 | 按实计算
XZYT14-262 | 材料 | 乙供 | C99010102 | 其他材料费 | 元 | 1.1796 | 1 | 0 | 0 | 计价 | 按实计算
XZYT14-262 | 机械 | 乙供 | J03-01-066 | 叉式起重机 起重量 5t | 台班 | 0.165 | 589.159 | 0 | 0 | 计价 | 按实计算
XZYT14-262 | 机械 | 乙供 | J10-01-038 | 逆变直流焊机 电流 400A以内 | 台班 | 0.127 | 78.16 | 0 | 0 | 计价 | 按实计算
XZYT14-263 | 人工 | 乙供 | 9101106 | 建筑普通工 | 工日 | 6.1976 | 107 | 0 | 0 | 计价 | 按实计算
XZYT14-263 | 人工 | 乙供 | 9101107 | 建筑技术工 | 工日 | 9.6578 | 143 | 0 | 0 | 计价 | 按实计算
XZYT14-263 | 材料 | 乙供 | C07010101 | 平垫铁 综合 | kg | 2.032 | 5.466 | 0 | 0 | 计价 | 按实计算
XZYT14-263 | 材料 | 乙供 | C07010201 | 斜垫铁 综合 | kg | 4.08 | 5.645 | 0 | 0 | 计价 | 按实计算
XZYT14-263 | 材料 | 乙供 | C12010200 | 电焊条 J507 综合 | kg | 0.29 | 6.547 | 0 | 0 | 计价 | 按实计算
XZYT14-263 | 材料 | 乙供 | C19030701 | 渗透剂 | kg | 2.35 | 12.248 | 0 | 0 | 计价 | 按实计算
XZYT14-263 | 材料 | 乙供 | C19020402 | 钙基脂(黄油) | kg | 0.9 | 8.774 | 0 | 0 | 计价 | 按实计算
XZYT14-263 | 材料 | 乙供 | C19020701 | 铅油 | kg | 0.5 | 8.852 | 0 | 0 | 计价 | 按实计算
XZYT14-263 | 材料 | 乙供 | C19110101 | 氧气 | m³ | 0.26 | 4.71 | 0 | 0 | 计价 | 按实计算
XZYT14-263 | 材料 | 乙供 | C19110201 | 乙炔气 | m³ | 0.09 | 11.501 | 0 | 0 | 计价 | 按实计算
XZYT14-263 | 材料 | 乙供 | C21020101 | 电 | kW·h | 216 | 0.84 | 0 | 0 | 计价 | 按实计算
XZYT14-263 | 材料 | 乙供 | C22040501 | 棉纱头 | kg | 0.5 | 6.916 | 0 | 0 | 计价 | 按实计算
XZYT14-263 | 材料 | 乙供 | C99010102 | 其他材料费 | 元 | 1.1796 | 1 | 0 | 0 | 计价 | 按实计算
XZYT14-263 | 机械 | 乙供 | J03-01-066 | 叉式起重机 起重量 5t | 台班 | 0.19 | 589.159 | 0 | 0 | 计价 | 按实计算
XZYT14-263 | 机械 | 乙供 | J10-01-038 | 逆变直流焊机 电流 400A以内 | 台班 | 0.139 | 78.16 | 0 | 0 | 计价 | 按实计算
XZYT14-264 | 人工 | 乙供 | 9101106 | 建筑普通工 | 工日 | 7.3146 | 107 | 0 | 0 | 计价 | 按实计算
XZYT14-264 | 人工 | 乙供 | 9101107 | 建筑技术工 | 工日 | 11.9003 | 143 | 0 | 0 | 计价 | 按实计算
XZYT14-264 | 材料 | 乙供 | C07010101 | 平垫铁 综合 | kg | 2.54 | 5.466 | 0 | 0 | 计价 | 按实计算
XZYT14-264 | 材料 | 乙供 | C07010201 | 斜垫铁 综合 | kg | 5.1 | 5.645 | 0 | 0 | 计价 | 按实计算
XZYT14-264 | 材料 | 乙供 | C12010200 | 电焊条 J507 综合 | kg | 0.36 | 6.547 | 0 | 0 | 计价 | 按实计算
XZYT14-264 | 材料 | 乙供 | C19030701 | 渗透剂 | kg | 3 | 12.248 | 0 | 0 | 计价 | 按实计算
XZYT14-264 | 材料 | 乙供 | C19020402 | 钙基脂(黄油) | kg | 0.9 | 8.774 | 0 | 0 | 计价 | 按实计算
XZYT14-264 | 材料 | 乙供 | C19020701 | 铅油 | kg | 0.55 | 8.852 | 0 | 0 | 计价 | 按实计算
XZYT14-264 | 材料 | 乙供 | C19110101 | 氧气 | m³ | 0.32 | 4.71 | 0 | 0 | 计价 | 按实计算
XZYT14-264 | 材料 | 乙供 | C19110201 | 乙炔气 | m³ | 0.112 | 11.501 | 0 | 0 | 计价 | 按实计算
XZYT14-264 | 材料 | 乙供 | C21020101 | 电 | kW·h | 264 | 0.84 | 0 | 0 | 计价 | 按实计算
XZYT14-264 | 材料 | 乙供 | C22040501 | 棉纱头 | kg | 0.6 | 6.916 | 0 | 0 | 计价 | 按实计算
XZYT14-264 | 材料 | 乙供 | C99010102 | 其他材料费 | 元 | 1.1797 | 1 | 0 | 0 | 计价 | 按实计算
XZYT14-264 | 机械 | 乙供 | J03-01-066 | 叉式起重机 起重量 5t | 台班 | 0.253 | 589.159 | 0 | 0 | 计价 | 按实计算
XZYT14-264 | 机械 | 乙供 | J10-01-038 | 逆变直流焊机 电流 400A以内 | 台班 | 0.202 | 78.16 | 0 | 0 | 计价 | 按实计算
XZYT14-265 | 人工 | 乙供 | 9101106 | 建筑普通工 | 工日 | 9.0291 | 107 | 0 | 0 | 计价 | 按实计算
XZYT14-265 | 人工 | 乙供 | 9101107 | 建筑技术工 | 工日 | 14.6996 | 143 | 0 | 0 | 计价 | 按实计算
XZYT14-265 | 材料 | 乙供 | C07010101 | 平垫铁 综合 | kg | 3.048 | 5.466 | 0 | 0 | 计价 | 按实计算
XZYT14-265 | 材料 | 乙供 | C07010201 | 斜垫铁 综合 | kg | 5.61 | 5.645 | 0 | 0 | 计价 | 按实计算
XZYT14-265 | 材料 | 乙供 | C12010200 | 电焊条 J507 综合 | kg | 0.48 | 6.547 | 0 | 0 | 计价 | 按实计算
XZYT14-265 | 材料 | 乙供 | C19030701 | 渗透剂 | kg | 3.45 | 12.248 | 0 | 0 | 计价 | 按实计算
XZYT14-265 | 材料 | 乙供 | C19020402 | 钙基脂(黄油) | kg | 1.04 | 8.774 | 0 | 0 | 计价 | 按实计算
XZYT14-265 | 材料 | 乙供 | C19020701 | 铅油 | kg | 0.63 | 8.852 | 0 | 0 | 计价 | 按实计算
XZYT14-265 | 材料 | 乙供 | C19110101 | 氧气 | m³ | 0.46 | 4.71 | 0 | 0 | 计价 | 按实计算
XZYT14-265 | 材料 | 乙供 | C19110201 | 乙炔气 | m³ | 0.162 | 11.501 | 0 | 0 | 计价 | 按实计算
XZYT14-265 | 材料 | 乙供 | C21020101 | 电 | kW·h | 332 | 0.84 | 0 | 0 | 计价 | 按实计算
XZYT14-265 | 材料 | 乙供 | C22040501 | 棉纱头 | kg | 0.7 | 6.916 | 0 | 0 | 计价 | 按实计算
XZYT14-265 | 材料 | 乙供 | C99010102 | 其他材料费 | 元 | 1.1797 | 1 | 0 | 0 | 计价 | 按实计算
XZYT14-265 | 机械 | 乙供 | J03-01-066 | 叉式起重机 起重量 5t | 台班 | 0.316 | 589.159 | 0 | 0 | 计价 | 按实计算
XZYT14-265 | 机械 | 乙供 | J10-01-038 | 逆变直流焊机 电流 400A以内 | 台班 | 0.253 | 78.16 | 0 | 0 | 计价 | 按实计算
XZYT14-266 | 人工 | 乙供 | 9101106 | 建筑普通工 | 工日 | 10.3243 | 107 | 0 | 0 | 计价 | 按实计算
XZYT14-266 | 人工 | 乙供 | 9101107 | 建筑技术工 | 工日 | 16.7966 | 143 | 0 | 0 | 计价 | 按实计算
XZYT14-266 | 材料 | 乙供 | C07010101 | 平垫铁 综合 | kg | 3.556 | 5.466 | 0 | 0 | 计价 | 按实计算
XZYT14-266 | 材料 | 乙供 | C07010201 | 斜垫铁 综合 | kg | 6.12 | 5.645 | 0 | 0 | 计价 | 按实计算
XZYT14-266 | 材料 | 乙供 | C12010200 | 电焊条 J507 综合 | kg | 0.56 | 6.547 | 0 | 0 | 计价 | 按实计算
XZYT14-266 | 材料 | 乙供 | C19030701 | 渗透剂 | kg | 3.97 | 12.248 | 0 | 0 | 计价 | 按实计算
XZYT14-266 | 材料 | 乙供 | C19020402 | 钙基脂(黄油) | kg | 1.19 | 8.774 | 0 | 0 | 计价 | 按实计算
XZYT14-266 | 材料 | 乙供 | C19020701 | 铅油 | kg | 0.7 | 8.852 | 0 | 0 | 计价 | 按实计算
XZYT14-266 | 材料 | 乙供 | C19110101 | 氧气 | m³ | 0.53 | 4.71 | 0 | 0 | 计价 | 按实计算
XZYT14-266 | 材料 | 乙供 | C19110201 | 乙炔气 | m³ | 0.185 | 11.501 | 0 | 0 | 计价 | 按实计算
XZYT14-266 | 材料 | 乙供 | C21020101 | 电 | kW·h | 387 | 0.84 | 0 | 0 | 计价 | 按实计算
XZYT14-266 | 材料 | 乙供 | C22040501 | 棉纱头 | kg | 0.8 | 6.916 | 0 | 0 | 计价 | 按实计算
XZYT14-266 | 材料 | 乙供 | C99010102 | 其他材料费 | 元 | 1.1797 | 1 | 0 | 0 | 计价 | 按实计算
XZYT14-266 | 机械 | 乙供 | J03-01-066 | 叉式起重机 起重量 5t | 台班 | 0.392 | 589.159 | 0 | 0 | 计价 | 按实计算
XZYT14-266 | 机械 | 乙供 | J10-01-038 | 逆变直流焊机 电流 400A以内 | 台班 | 0.278 | 78.16 | 0 | 0 | 计价 | 按实计算
XZYT14-267 | 人工 | 乙供 | 9101106 | 建筑普通工 | 工日 | 12.0387 | 107 | 0 | 0 | 计价 | 按实计算
XZYT14-267 | 人工 | 乙供 | 9101107 | 建筑技术工 | 工日 | 19.5961 | 143 | 0 | 0 | 计价 | 按实计算
XZYT14-267 | 材料 | 乙供 | C07010101 | 平垫铁 综合 | kg | 4.064 | 5.466 | 0 | 0 | 计价 | 按实计算
XZYT14-267 | 材料 | 乙供 | C07010201 | 斜垫铁 综合 | kg | 6.885 | 5.645 | 0 | 0 | 计价 | 按实计算
XZYT14-267 | 材料 | 乙供 | C12010200 | 电焊条 J507 综合 | kg | 0.64 | 6.547 | 0 | 0 | 计价 | 按实计算
XZYT14-267 | 材料 | 乙供 | C19030701 | 渗透剂 | kg | 4.56 | 12.248 | 0 | 0 | 计价 | 按实计算
XZYT14-267 | 材料 | 乙供 | C19020402 | 钙基脂(黄油) | kg | 1.37 | 8.774 | 0 | 0 | 计价 | 按实计算
XZYT14-267 | 材料 | 乙供 | C19020701 | 铅油 | kg | 0.77 | 8.852 | 0 | 0 | 计价 | 按实计算
XZYT14-267 | 材料 | 乙供 | C19110101 | 氧气 | m³ | 0.61 | 4.71 | 0 | 0 | 计价 | 按实计算
XZYT14-267 | 材料 | 乙供 | C19110201 | 乙炔气 | m³ | 0.213 | 11.501 | 0 | 0 | 计价 | 按实计算
XZYT14-267 | 材料 | 乙供 | C21020101 | 电 | kW·h | 464 | 0.84 | 0 | 0 | 计价 | 按实计算
XZYT14-267 | 材料 | 乙供 | C22040501 | 棉纱头 | kg | 0.92 | 6.916 | 0 | 0 | 计价 | 按实计算
XZYT14-267 | 材料 | 乙供 | C99010102 | 其他材料费 | 元 | 1.1798 | 1 | 0 | 0 | 计价 | 按实计算
XZYT14-267 | 机械 | 乙供 | J03-01-066 | 叉式起重机 起重量 5t | 台班 | 0.493 | 589.159 | 0 | 0 | 计价 | 按实计算
XZYT14-267 | 机械 | 乙供 | J10-01-038 | 逆变直流焊机 电流 400A以内 | 台班 | 0.316 | 78.16 | 0 | 0 | 计价 | 按实计算
XZYT14-268 | 人工 | 乙供 | 9101106 | 建筑普通工 | 工日 | 6.969 | 107 | 0 | 0 | 计价 | 按实计算
XZYT14-268 | 人工 | 乙供 | 9101107 | 建筑技术工 | 工日 | 10.8607 | 143 | 0 | 0 | 计价 | 按实计算
XZYT14-268 | 材料 | 乙供 | C07010101 | 平垫铁 综合 | kg | 7.744 | 5.466 | 0 | 0 | 计价 | 按实计算
XZYT14-268 | 材料 | 乙供 | C07010201 | 斜垫铁 综合 | kg | 14.464 | 5.645 | 0 | 0 | 计价 | 按实计算
XZYT14-268 | 材料 | 乙供 | C12010200 | 电焊条 J507 综合 | kg | 0.59 | 6.547 | 0 | 0 | 计价 | 按实计算
XZYT14-268 | 材料 | 乙供 | C14010101 | 镀锌铁丝 综合 | kg | 0.48 | 5.589 | 0 | 0 | 计价 | 按实计算
XZYT14-268 | 材料 | 乙供 | C19030701 | 渗透剂 | kg | 4 | 12.248 | 0 | 0 | 计价 | 按实计算
XZYT14-268 | 材料 | 乙供 | C19020402 | 钙基脂(黄油) | kg | 0.8 | 8.774 | 0 | 0 | 计价 | 按实计算
XZYT14-268 | 材料 | 乙供 | C19020701 | 铅油 | kg | 0.35 | 8.852 | 0 | 0 | 计价 | 按实计算
XZYT14-268 | 材料 | 乙供 | C19110101 | 氧气 | m³ | 0.5 | 4.71 | 0 | 0 | 计价 | 按实计算
XZYT14-268 | 材料 | 乙供 | C19110201 | 乙炔气 | m³ | 0.17 | 11.501 | 0 | 0 | 计价 | 按实计算
XZYT14-268 | 材料 | 乙供 | C21020101 | 电 | kW·h | 48 | 0.84 | 0 | 0 | 计价 | 按实计算
XZYT14-268 | 材料 | 乙供 | C22040501 | 棉纱头 | kg | 1.31 | 6.916 | 0 | 0 | 计价 | 按实计算
XZYT14-268 | 材料 | 乙供 | C99010102 | 其他材料费 | 元 | 1.1779 | 1 | 0 | 0 | 计价 | 按实计算
XZYT14-268 | 机械 | 乙供 | J03-01-066 | 叉式起重机 起重量 5t | 台班 | 0.242 | 589.159 | 0 | 0 | 计价 | 按实计算
XZYT14-268 | 机械 | 乙供 | J10-01-038 | 逆变直流焊机 电流 400A以内 | 台班 | 0.302 | 78.16 | 0 | 0 | 计价 | 按实计算
XZYT14-269 | 人工 | 乙供 | 9101106 | 建筑普通工 | 工日 | 12.3864 | 107 | 0 | 0 | 计价 | 按实计算
XZYT14-269 | 人工 | 乙供 | 9101107 | 建筑技术工 | 工日 | 19.3157 | 143 | 0 | 0 | 计价 | 按实计算
XZYT14-269 | 材料 | 乙供 | C07010101 | 平垫铁 综合 | kg | 7.744 | 5.466 | 0 | 0 | 计价 | 按实计算
XZYT14-269 | 材料 | 乙供 | C07010201 | 斜垫铁 综合 | kg | 14.464 | 5.645 | 0 | 0 | 计价 | 按实计算
XZYT14-269 | 材料 | 乙供 | C12010200 | 电焊条 J507 综合 | kg | 0.59 | 6.547 | 0 | 0 | 计价 | 按实计算
XZYT14-269 | 材料 | 乙供 | C14010101 | 镀锌铁丝 综合 | kg | 0.8 | 5.589 | 0 | 0 | 计价 | 按实计算
XZYT14-269 | 材料 | 乙供 | C19030701 | 渗透剂 | kg | 4.6 | 12.248 | 0 | 0 | 计价 | 按实计算
XZYT14-269 | 材料 | 乙供 | C19020402 | 钙基脂(黄油) | kg | 1.09 | 8.774 | 0 | 0 | 计价 | 按实计算
XZYT14-269 | 材料 | 乙供 | C19020701 | 铅油 | kg | 0.35 | 8.852 | 0 | 0 | 计价 | 按实计算
XZYT14-269 | 材料 | 乙供 | C19110101 | 氧气 | m³ | 0.5 | 4.71 | 0 | 0 | 计价 | 按实计算
XZYT14-269 | 材料 | 乙供 | C19110201 | 乙炔气 | m³ | 0.17 | 11.501 | 0 | 0 | 计价 | 按实计算
XZYT14-269 | 材料 | 乙供 | C21020101 | 电 | kW·h | 96 | 0.84 | 0 | 0 | 计价 | 按实计算
XZYT14-269 | 材料 | 乙供 | C22040501 | 棉纱头 | kg | 1.45 | 6.916 | 0 | 0 | 计价 | 按实计算
XZYT14-269 | 材料 | 乙供 | C99010102 | 其他材料费 | 元 | 1.178 | 1 | 0 | 0 | 计价 | 按实计算
XZYT14-269 | 机械 | 乙供 | J03-01-066 | 叉式起重机 起重量 5t | 台班 | 0.302 | 589.159 | 0 | 0 | 计价 | 按实计算
XZYT14-269 | 机械 | 乙供 | J10-01-038 | 逆变直流焊机 电流 400A以内 | 台班 | 0.302 | 78.16 | 0 | 0 | 计价 | 按实计算
XZYT14-270 | 人工 | 乙供 | 9101106 | 建筑普通工 | 工日 | 15.8751 | 107 | 0 | 0 | 计价 | 按实计算
XZYT14-270 | 人工 | 乙供 | 9101107 | 建筑技术工 | 工日 | 24.7417 | 143 | 0 | 0 | 计价 | 按实计算
XZYT14-270 | 材料 | 乙供 | C07010101 | 平垫铁 综合 | kg | 7.744 | 5.466 | 0 | 0 | 计价 | 按实计算
XZYT14-270 | 材料 | 乙供 | C07010201 | 斜垫铁 综合 | kg | 14.464 | 5.645 | 0 | 0 | 计价 | 按实计算
XZYT14-270 | 材料 | 乙供 | C12010200 | 电焊条 J507 综合 | kg | 0.85 | 6.547 | 0 | 0 | 计价 | 按实计算
XZYT14-270 | 材料 | 乙供 | C14010101 | 镀锌铁丝 综合 | kg | 1.2 | 5.589 | 0 | 0 | 计价 | 按实计算
XZYT14-270 | 材料 | 乙供 | C19030701 | 渗透剂 | kg | 6 | 12.248 | 0 | 0 | 计价 | 按实计算
XZYT14-270 | 材料 | 乙供 | C19020402 | 钙基脂(黄油) | kg | 1.85 | 8.774 | 0 | 0 | 计价 | 按实计算
XZYT14-270 | 材料 | 乙供 | C19020701 | 铅油 | kg | 0.5 | 8.852 | 0 | 0 | 计价 | 按实计算
XZYT14-270 | 材料 | 乙供 | C19110101 | 氧气 | m³ | 1 | 4.71 | 0 | 0 | 计价 | 按实计算
XZYT14-270 | 材料 | 乙供 | C19110201 | 乙炔气 | m³ | 0.34 | 11.501 | 0 | 0 | 计价 | 按实计算
XZYT14-270 | 材料 | 乙供 | C21020101 | 电 | kW·h | 240 | 0.84 | 0 | 0 | 计价 | 按实计算
XZYT14-270 | 材料 | 乙供 | C22040501 | 棉纱头 | kg | 2 | 6.916 | 0 | 0 | 计价 | 按实计算
XZYT14-270 | 材料 | 乙供 | C99010102 | 其他材料费 | 元 | 1.1781 | 1 | 0 | 0 | 计价 | 按实计算
XZYT14-270 | 机械 | 乙供 | J03-01-066 | 叉式起重机 起重量 5t | 台班 | 0.604 | 589.159 | 0 | 0 | 计价 | 按实计算
XZYT14-270 | 机械 | 乙供 | J04-01-002 | 载重汽车 5t | 台班 | 0.242 | 502.929 | 0 | 0 | 计价 | 按实计算
XZYT14-270 | 机械 | 乙供 | J05-01-010 | 电动单筒慢速卷扬机 50kN | 台班 | 0.338 | 241.179 | 0 | 0 | 计价 | 按实计算
XZYT14-270 | 机械 | 乙供 | J10-01-038 | 逆变直流焊机 电流 400A以内 | 台班 | 0.568 | 78.16 | 0 | 0 | 计价 | 按实计算
XZYT14-271 | 人工 | 乙供 | 9101106 | 建筑普通工 | 工日 | 23.2298 | 107 | 0 | 0 | 计价 | 按实计算
XZYT14-271 | 人工 | 乙供 | 9101107 | 建筑技术工 | 工日 | 36.2082 | 143 | 0 | 0 | 计价 | 按实计算
XZYT14-271 | 材料 | 乙供 | C07010101 | 平垫铁 综合 | kg | 15.744 | 5.466 | 0 | 0 | 计价 | 按实计算
XZYT14-271 | 材料 | 乙供 | C07010201 | 斜垫铁 综合 | kg | 25.536 | 5.645 | 0 | 0 | 计价 | 按实计算
XZYT14-271 | 材料 | 乙供 | C12010200 | 电焊条 J507 综合 | kg | 1.27 | 6.547 | 0 | 0 | 计价 | 按实计算
XZYT14-271 | 材料 | 乙供 | C14010101 | 镀锌铁丝 综合 | kg | 1.4 | 5.589 | 0 | 0 | 计价 | 按实计算
XZYT14-271 | 材料 | 乙供 | C19030701 | 渗透剂 | kg | 10 | 12.248 | 0 | 0 | 计价 | 按实计算
XZYT14-271 | 材料 | 乙供 | C19020402 | 钙基脂(黄油) | kg | 2 | 8.774 | 0 | 0 | 计价 | 按实计算
XZYT14-271 | 材料 | 乙供 | C19020701 | 铅油 | kg | 0.7 | 8.852 | 0 | 0 | 计价 | 按实计算
XZYT14-271 | 材料 | 乙供 | C19110101 | 氧气 | m³ | 3.8 | 4.71 | 0 | 0 | 计价 | 按实计算
XZYT14-271 | 材料 | 乙供 | C19110201 | 乙炔气 | m³ | 1.34 | 11.501 | 0 | 0 | 计价 | 按实计算
XZYT14-271 | 材料 | 乙供 | C21020101 | 电 | kW·h | 600 | 0.84 | 0 | 0 | 计价 | 按实计算
XZYT14-271 | 材料 | 乙供 | C22040501 | 棉纱头 | kg | 3 | 6.916 | 0 | 0 | 计价 | 按实计算
XZYT14-271 | 材料 | 乙供 | C99010102 | 其他材料费 | 元 | 1.179 | 1 | 0 | 0 | 计价 | 按实计算
XZYT14-271 | 机械 | 乙供 | J03-01-066 | 叉式起重机 起重量 5t | 台班 | 0.604 | 589.159 | 0 | 0 | 计价 | 按实计算
XZYT14-271 | 机械 | 乙供 | J04-01-002 | 载重汽车 5t | 台班 | 0.966 | 502.929 | 0 | 0 | 计价 | 按实计算
XZYT14-271 | 机械 | 乙供 | J05-01-010 | 电动单筒慢速卷扬机 50kN | 台班 | 2.415 | 241.179 | 0 | 0 | 计价 | 按实计算
XZYT14-271 | 机械 | 乙供 | J10-01-038 | 逆变直流焊机 电流 400A以内 | 台班 | 1.147 | 78.16 | 0 | 0 | 计价 | 按实计算
XZYT14-272 | 人工 | 乙供 | 9101106 | 建筑普通工 | 工日 | 30.1902 | 107 | 0 | 0 | 计价 | 按实计算
XZYT14-272 | 人工 | 乙供 | 9101107 | 建筑技术工 | 工日 | 47.0776 | 143 | 0 | 0 | 计价 | 按实计算
XZYT14-272 | 材料 | 乙供 | C07010101 | 平垫铁 综合 | kg | 23.616 | 5.466 | 0 | 0 | 计价 | 按实计算
XZYT14-272 | 材料 | 乙供 | C07010201 | 斜垫铁 综合 | kg | 38.304 | 5.645 | 0 | 0 | 计价 | 按实计算
XZYT14-272 | 材料 | 乙供 | C12010200 | 电焊条 J507 综合 | kg | 1.7 | 6.547 | 0 | 0 | 计价 | 按实计算
XZYT14-272 | 材料 | 乙供 | C14010101 | 镀锌铁丝 综合 | kg | 1.6 | 5.589 | 0 | 0 | 计价 | 按实计算
XZYT14-272 | 材料 | 乙供 | C19030701 | 渗透剂 | kg | 10 | 12.248 | 0 | 0 | 计价 | 按实计算
XZYT14-272 | 材料 | 乙供 | C19020402 | 钙基脂(黄油) | kg | 2.2 | 8.774 | 0 | 0 | 计价 | 按实计算
XZYT14-272 | 材料 | 乙供 | C19020701 | 铅油 | kg | 1.2 | 8.852 | 0 | 0 | 计价 | 按实计算
XZYT14-272 | 材料 | 乙供 | C19110101 | 氧气 | m³ | 7.7 | 4.71 | 0 | 0 | 计价 | 按实计算
XZYT14-272 | 材料 | 乙供 | C19110201 | 乙炔气 | m³ | 2.69 | 11.501 | 0 | 0 | 计价 | 按实计算
XZYT14-272 | 材料 | 乙供 | C21020101 | 电 | kW·h | 1200 | 0.84 | 0 | 0 | 计价 | 按实计算
XZYT14-272 | 材料 | 乙供 | C22040501 | 棉纱头 | kg | 5 | 6.916 | 0 | 0 | 计价 | 按实计算
XZYT14-272 | 材料 | 乙供 | C99010102 | 其他材料费 | 元 | 1.179 | 1 | 0 | 0 | 计价 | 按实计算
XZYT14-272 | 机械 | 乙供 | J03-01-066 | 叉式起重机 起重量 5t | 台班 | 0.604 | 589.159 | 0 | 0 | 计价 | 按实计算
XZYT14-272 | 机械 | 乙供 | J04-01-002 | 载重汽车 5t | 台班 | 0.966 | 502.929 | 0 | 0 | 计价 | 按实计算
XZYT14-272 | 机械 | 乙供 | J05-01-010 | 电动单筒慢速卷扬机 50kN | 台班 | 3.623 | 241.179 | 0 | 0 | 计价 | 按实计算
XZYT14-272 | 机械 | 乙供 | J10-01-038 | 逆变直流焊机 电流 400A以内 | 台班 | 1.377 | 78.16 | 0 | 0 | 计价 | 按实计算
XZYT14-273 | 人工 | 乙供 | 9101106 | 建筑普通工 | 工日 | 40.2621 | 107 | 0 | 0 | 计价 | 按实计算
XZYT14-273 | 人工 | 乙供 | 9101107 | 建筑技术工 | 工日 | 62.7672 | 143 | 0 | 0 | 计价 | 按实计算
XZYT14-273 | 材料 | 乙供 | C07010101 | 平垫铁 综合 | kg | 23.616 | 5.466 | 0 | 0 | 计价 | 按实计算
XZYT14-273 | 材料 | 乙供 | C07010201 | 斜垫铁 综合 | kg | 38.304 | 5.645 | 0 | 0 | 计价 | 按实计算
XZYT14-273 | 材料 | 乙供 | C12010200 | 电焊条 J507 综合 | kg | 2.13 | 6.547 | 0 | 0 | 计价 | 按实计算
XZYT14-273 | 材料 | 乙供 | C14010101 | 镀锌铁丝 综合 | kg | 1.6 | 5.589 | 0 | 0 | 计价 | 按实计算
XZYT14-273 | 材料 | 乙供 | C19030701 | 渗透剂 | kg | 12 | 12.248 | 0 | 0 | 计价 | 按实计算
XZYT14-273 | 材料 | 乙供 | C19020402 | 钙基脂(黄油) | kg | 2.8 | 8.774 | 0 | 0 | 计价 | 按实计算
XZYT14-273 | 材料 | 乙供 | C19020701 | 铅油 | kg | 2 | 8.852 | 0 | 0 | 计价 | 按实计算
XZYT14-273 | 材料 | 乙供 | C19110101 | 氧气 | m³ | 11.5 | 4.71 | 0 | 0 | 计价 | 按实计算
XZYT14-273 | 材料 | 乙供 | C19110201 | 乙炔气 | m³ | 4.03 | 11.501 | 0 | 0 | 计价 | 按实计算
XZYT14-273 | 材料 | 乙供 | C21020101 | 电 | kW·h | 1800 | 0.84 | 0 | 0 | 计价 | 按实计算
XZYT14-273 | 材料 | 乙供 | C22040501 | 棉纱头 | kg | 6 | 6.916 | 0 | 0 | 计价 | 按实计算
XZYT14-273 | 材料 | 乙供 | C99010102 | 其他材料费 | 元 | 1.1792 | 1 | 0 | 0 | 计价 | 按实计算
XZYT14-273 | 机械 | 乙供 | J03-01-066 | 叉式起重机 起重量 5t | 台班 | 1.208 | 589.159 | 0 | 0 | 计价 | 按实计算
XZYT14-273 | 机械 | 乙供 | J04-01-002 | 载重汽车 5t | 台班 | 1.208 | 502.929 | 0 | 0 | 计价 | 按实计算
XZYT14-273 | 机械 | 乙供 | J05-01-010 | 电动单筒慢速卷扬机 50kN | 台班 | 4.83 | 241.179 | 0 | 0 | 计价 | 按实计算
XZYT14-273 | 机械 | 乙供 | J10-01-038 | 逆变直流焊机 电流 400A以内 | 台班 | 2.294 | 78.16 | 0 | 0 | 计价 | 按实计算
XZYT14-274 | 人工 | 乙供 | 9101106 | 建筑普通工 | 工日 | 2.2544 | 107 | 0 | 0 | 计价 | 按实计算
XZYT14-274 | 人工 | 乙供 | 9101107 | 建筑技术工 | 工日 | 3.5191 | 143 | 0 | 0 | 计价 | 按实计算
XZYT14-274 | 材料 | 乙供 | C07010101 | 平垫铁 综合 | kg | 1.006 | 5.466 | 0 | 0 | 计价 | 按实计算
XZYT14-274 | 材料 | 乙供 | C07010201 | 斜垫铁 综合 | kg | 2.02 | 5.645 | 0 | 0 | 计价 | 按实计算
XZYT14-274 | 材料 | 乙供 | C12010100 | 电焊条 J422 综合 | kg | 0.089 | 5.394 | 0 | 0 | 计价 | 按实计算
XZYT14-274 | 材料 | 乙供 | C17030502 | 石棉橡胶板 中压 6以下 | kg | 0.396 | 10.526 | 0 | 0 | 计价 | 按实计算
XZYT14-274 | 材料 | 乙供 | C17030702 | 油浸石棉盘根 10以下 | kg | 0.218 | 23.97 | 0 | 0 | 计价 | 按实计算
XZYT14-274 | 材料 | 乙供 | C19030701 | 渗透剂 | kg | 1.485 | 12.248 | 0 | 0 | 计价 | 按实计算
XZYT14-274 | 材料 | 乙供 | C19020101 | 机械油5~7号 | kg | 1.089 | 6.904 | 0 | 0 | 计价 | 按实计算
XZYT14-274 | 材料 | 乙供 | C19020402 | 钙基脂(黄油) | kg | 0.396 | 8.774 | 0 | 0 | 计价 | 按实计算
XZYT14-274 | 材料 | 乙供 | C19020701 | 铅油 | kg | 0.129 | 8.852 | 0 | 0 | 计价 | 按实计算
XZYT14-274 | 材料 | 乙供 | C19080201 | 红丹粉 98% | kg | 0.149 | 10.3 | 0 | 0 | 计价 | 按实计算
XZYT14-274 | 材料 | 乙供 | C19110101 | 氧气 | m³ | 0.129 | 4.71 | 0 | 0 | 计价 | 按实计算
XZYT14-274 | 材料 | 乙供 | C19110201 | 乙炔气 | m³ | 0.046 | 11.501 | 0 | 0 | 计价 | 按实计算
XZYT14-274 | 材料 | 乙供 | C20030301 | 酚醛调和漆 | kg | 0.198 | 13.035 | 0 | 0 | 计价 | 按实计算
XZYT14-274 | 材料 | 乙供 | C21020101 | 电 | kW·h | 47 | 0.84 | 0 | 0 | 计价 | 按实计算
XZYT14-274 | 材料 | 乙供 | C22040101 | 砂布 | 张 | 0.99 | 0.907 | 0 | 0 | 计价 | 按实计算
XZYT14-274 | 材料 | 乙供 | C22040111 | 研磨膏凡尔砂 250g | 盒 | 0.149 | 4.12 | 0 | 0 | 计价 | 按实计算
XZYT14-274 | 材料 | 乙供 | C22040501 | 棉纱头 | kg | 0.891 | 6.916 | 0 | 0 | 计价 | 按实计算
XZYT14-274 | 材料 | 乙供 | C99010102 | 其他材料费 | 元 | 1.171 | 1 | 0 | 0 | 计价 | 按实计算
XZYT14-274 | 机械 | 乙供 | J03-01-066 | 叉式起重机 起重量 5t | 台班 | 0.063 | 589.159 | 0 | 0 | 计价 | 按实计算
XZYT14-274 | 机械 | 乙供 | J10-01-001 | 交流弧焊机 容量 21kVA | 台班 | 0.076 | 66.997 | 0 | 0 | 计价 | 按实计算
XZYT14-275 | 人工 | 乙供 | 9101106 | 建筑普通工 | 工日 | 0.7478 | 107 | 0 | 0 | 计价 | 按实计算
XZYT14-275 | 人工 | 乙供 | 9101107 | 建筑技术工 | 工日 | 2.1605 | 143 | 0 | 0 | 计价 | 按实计算
XZYT14-275 | 材料 | 乙供 | C01020501 | 扁钢(3~5)×50mm以下 | kg | 2.1226 | 5.489 | 0 | 0 | 计价 | 按实计算
XZYT14-275 | 材料 | 乙供 | C01030204 | 中厚钢板 12~20 | kg | 9.2665 | 5.311 | 0 | 0 | 计价 | 按实计算
XZYT14-275 | 材料 | 乙供 | C02010107 | 无缝钢管10~20号 Φ89以下 | kg | 8.38 | 5.948 | 0 | 0 | 计价 | 按实计算
XZYT14-275 | 材料 | 乙供 | C09010102 | 普通硅酸盐水泥 42.5 | t | 0.0021 | 468.52 | 0 | 0 | 计价 | 按实计算
XZYT14-275 | 材料 | 乙供 | C12010100 | 电焊条 J422 综合 | kg | 0.9104 | 5.394 | 0 | 0 | 计价 | 按实计算
XZYT14-275 | 材料 | 乙供 | C17030101 | 石棉绒 | kg | 0.9151 | 4.092 | 0 | 0 | 计价 | 按实计算
XZYT14-275 | 材料 | 乙供 | C19031101 | 清洗剂 | kg | 0.0472 | 2.811 | 0 | 0 | 计价 | 按实计算
XZYT14-275 | 材料 | 乙供 | C19091004 | 密封油膏 | kg | 0.5094 | 3.779 | 0 | 0 | 计价 | 按实计算
XZYT14-275 | 材料 | 乙供 | C19110101 | 氧气 | m³ | 2.5047 | 4.71 | 0 | 0 | 计价 | 按实计算
XZYT14-275 | 材料 | 乙供 | C19110201 | 乙炔气 | m³ | 0.9175 | 11.501 | 0 | 0 | 计价 | 按实计算
XZYT14-275 | 材料 | 乙供 | C20010301 | 酚醛防锈漆 F53各色 | kg | 0.1108 | 11.011 | 0 | 0 | 计价 | 按实计算
XZYT14-275 | 材料 | 乙供 | C21020101 | 电 | kW·h | 0.0637 | 0.84 | 0 | 0 | 计价 | 按实计算
XZYT14-275 | 材料 | 乙供 | C22030701 | 尼龙砂轮片 Φ100 | 片 | 0.0943 | 1.488 | 0 | 0 | 计价 | 按实计算
XZYT14-275 | 材料 | 乙供 | C22040521 | 油麻 | kg | 1.9127 | 9.335 | 0 | 0 | 计价 | 按实计算
XZYT14-275 | 材料 | 乙供 | C99010102 | 其他材料费 | 元 | 3.2805 | 1 | 0 | 0 | 计价 | 按实计算
XZYT14-275 | 机械 | 乙供 | J08-01-043 | 普通车床 工件直径×工件长度 630mm×2000mm | 台班 | 0.038 | 273.173 | 0 | 0 | 计价 | 按实计算
XZYT14-275 | 机械 | 乙供 | J10-01-004 | 交流弧焊机 容量 40kVA | 台班 | 0.377 | 129.183 | 0 | 0 | 计价 | 按实计算
XZYT14-276 | 人工 | 乙供 | 9101106 | 建筑普通工 | 工日 | 1.0152 | 107 | 0 | 0 | 计价 | 按实计算
XZYT14-276 | 人工 | 乙供 | 9101107 | 建筑技术工 | 工日 | 2.922 | 143 | 0 | 0 | 计价 | 按实计算
XZYT14-276 | 材料 | 乙供 | C01020501 | 扁钢(3~5)×50mm以下 | kg | 2.9481 | 5.489 | 0 | 0 | 计价 | 按实计算
XZYT14-276 | 材料 | 乙供 | C01030204 | 中厚钢板 12~20 | kg | 13.3797 | 5.311 | 0 | 0 | 计价 | 按实计算
XZYT14-276 | 材料 | 乙供 | C02010109 | 无缝钢管10~20号 Φ159以下 | kg | 17.15 | 5.948 | 0 | 0 | 计价 | 按实计算
XZYT14-276 | 材料 | 乙供 | C09010102 | 普通硅酸盐水泥 42.5 | t | 0.0029 | 468.52 | 0 | 0 | 计价 | 按实计算
XZYT14-276 | 材料 | 乙供 | C12010100 | 电焊条 J422 综合 | kg | 1.3679 | 5.394 | 0 | 0 | 计价 | 按实计算
XZYT14-276 | 材料 | 乙供 | C17030101 | 石棉绒 | kg | 1.2264 | 4.092 | 0 | 0 | 计价 | 按实计算
XZYT14-276 | 材料 | 乙供 | C19031101 | 清洗剂 | kg | 0.0755 | 2.811 | 0 | 0 | 计价 | 按实计算
XZYT14-276 | 材料 | 乙供 | C19091004 | 密封油膏 | kg | 0.7241 | 3.779 | 0 | 0 | 计价 | 按实计算
XZYT14-276 | 材料 | 乙供 | C19110101 | 氧气 | m³ | 4.4222 | 4.71 | 0 | 0 | 计价 | 按实计算
XZYT14-276 | 材料 | 乙供 | C19110201 | 乙炔气 | m³ | 1.6198 | 11.501 | 0 | 0 | 计价 | 按实计算
XZYT14-276 | 材料 | 乙供 | C20010301 | 酚醛防锈漆 F53各色 | kg | 0.1509 | 11.011 | 0 | 0 | 计价 | 按实计算
XZYT14-276 | 材料 | 乙供 | C21020101 | 电 | kW·h | 0.1085 | 0.84 | 0 | 0 | 计价 | 按实计算
XZYT14-276 | 材料 | 乙供 | C22030701 | 尼龙砂轮片 Φ100 | 片 | 0.1604 | 1.488 | 0 | 0 | 计价 | 按实计算
XZYT14-276 | 材料 | 乙供 | C22040521 | 油麻 | kg | 2.5684 | 9.335 | 0 | 0 | 计价 | 按实计算
XZYT14-276 | 材料 | 乙供 | C99010102 | 其他材料费 | 元 | 5.4276 | 1 | 0 | 0 | 计价 | 按实计算
XZYT14-276 | 机械 | 乙供 | J08-01-043 | 普通车床 工件直径×工件长度 630mm×2000mm | 台班 | 0.0679 | 273.173 | 0 | 0 | 计价 | 按实计算
XZYT14-276 | 机械 | 乙供 | J10-01-004 | 交流弧焊机 容量 40kVA | 台班 | 0.6645 | 129.183 | 0 | 0 | 计价 | 按实计算
XZYT14-277 | 人工 | 乙供 | 9101106 | 建筑普通工 | 工日 | 1.3172 | 107 | 0 | 0 | 计价 | 按实计算
XZYT14-277 | 人工 | 乙供 | 9101107 | 建筑技术工 | 工日 | 3.7939 | 143 | 0 | 0 | 计价 | 按实计算
XZYT14-277 | 材料 | 乙供 | C01020501 | 扁钢(3~5)×50mm以下 | kg | 3.7736 | 5.489 | 0 | 0 | 计价 | 按实计算
XZYT14-277 | 材料 | 乙供 | C01030204 | 中厚钢板 12~20 | kg | 20.2972 | 5.311 | 0 | 0 | 计价 | 按实计算
XZYT14-277 | 材料 | 乙供 | C02010110 | 无缝钢管10~20号 Φ219以下 | kg | 31.52 | 5.948 | 0 | 0 | 计价 | 按实计算
XZYT14-277 | 材料 | 乙供 | C09010102 | 普通硅酸盐水泥 42.5 | t | 0.0048 | 468.52 | 0 | 0 | 计价 | 按实计算
XZYT14-277 | 材料 | 乙供 | C12010100 | 电焊条 J422 综合 | kg | 1.8396 | 5.394 | 0 | 0 | 计价 | 按实计算
XZYT14-277 | 材料 | 乙供 | C17030101 | 石棉绒 | kg | 2.0472 | 4.092 | 0 | 0 | 计价 | 按实计算
XZYT14-277 | 材料 | 乙供 | C19031101 | 清洗剂 | kg | 0.1108 | 2.811 | 0 | 0 | 计价 | 按实计算
XZYT14-277 | 材料 | 乙供 | C19091004 | 密封油膏 | kg | 1.191 | 3.779 | 0 | 0 | 计价 | 按实计算
XZYT14-277 | 材料 | 乙供 | C19110101 | 氧气 | m³ | 4.8113 | 4.71 | 0 | 0 | 计价 | 按实计算
XZYT14-277 | 材料 | 乙供 | C19110201 | 乙炔气 | m³ | 1.7624 | 11.501 | 0 | 0 | 计价 | 按实计算
XZYT14-277 | 材料 | 乙供 | C20010301 | 酚醛防锈漆 F53各色 | kg | 0.2005 | 11.011 | 0 | 0 | 计价 | 按实计算
XZYT14-277 | 材料 | 乙供 | C21020101 | 电 | kW·h | 0.1604 | 0.84 | 0 | 0 | 计价 | 按实计算
XZYT14-277 | 材料 | 乙供 | C22030701 | 尼龙砂轮片 Φ100 | 片 | 0.2358 | 1.488 | 0 | 0 | 计价 | 按实计算
XZYT14-277 | 材料 | 乙供 | C22040521 | 油麻 | kg | 4.283 | 9.335 | 0 | 0 | 计价 | 按实计算
XZYT14-277 | 材料 | 乙供 | C99010102 | 其他材料费 | 元 | 8.5392 | 1 | 0 | 0 | 计价 | 按实计算
XZYT14-277 | 机械 | 乙供 | J08-01-043 | 普通车床 工件直径×工件长度 630mm×2000mm | 台班 | 0.0814 | 273.173 | 0 | 0 | 计价 | 按实计算
XZYT14-277 | 机械 | 乙供 | J10-01-004 | 交流弧焊机 容量 40kVA | 台班 | 0.7947 | 129.183 | 0 | 0 | 计价 | 按实计算
XZYT14-278 | 人工 | 乙供 | 9101106 | 建筑普通工 | 工日 | 1.5674 | 107 | 0 | 0 | 计价 | 按实计算
XZYT14-278 | 人工 | 乙供 | 9101107 | 建筑技术工 | 工日 | 4.5112 | 143 | 0 | 0 | 计价 | 按实计算
XZYT14-278 | 材料 | 乙供 | C01020501 | 扁钢(3~5)×50mm以下 | kg | 4.717 | 5.489 | 0 | 0 | 计价 | 按实计算
XZYT14-278 | 材料 | 乙供 | C01030204 | 中厚钢板 12~20 | kg | 28.6816 | 5.311 | 0 | 0 | 计价 | 按实计算
XZYT14-278 | 材料 | 乙供 | C02010111 | 无缝钢管10~20号 Φ273以下 | kg | 45.92 | 5.948 | 0 | 0 | 计价 | 按实计算
XZYT14-278 | 材料 | 乙供 | C09010102 | 普通硅酸盐水泥 42.5 | t | 0.0049 | 468.52 | 0 | 0 | 计价 | 按实计算
XZYT14-278 | 材料 | 乙供 | C12010100 | 电焊条 J422 综合 | kg | 3.6226 | 5.394 | 0 | 0 | 计价 | 按实计算
XZYT14-278 | 材料 | 乙供 | C17030101 | 石棉绒 | kg | 2.1085 | 4.092 | 0 | 0 | 计价 | 按实计算
XZYT14-278 | 材料 | 乙供 | C19031101 | 清洗剂 | kg | 0.1486 | 2.811 | 0 | 0 | 计价 | 按实计算
XZYT14-278 | 材料 | 乙供 | C19091004 | 密封油膏 | kg | 1.3184 | 3.779 | 0 | 0 | 计价 | 按实计算
XZYT14-278 | 材料 | 乙供 | C19110101 | 氧气 | m³ | 5.6745 | 4.71 | 0 | 0 | 计价 | 按实计算
XZYT14-278 | 材料 | 乙供 | C19110201 | 乙炔气 | m³ | 2.0786 | 11.501 | 0 | 0 | 计价 | 按实计算
XZYT14-278 | 材料 | 乙供 | C20010301 | 酚醛防锈漆 F53各色 | kg | 0.2689 | 11.011 | 0 | 0 | 计价 | 按实计算
XZYT14-278 | 材料 | 乙供 | C21020101 | 电 | kW·h | 0.2217 | 0.84 | 0 | 0 | 计价 | 按实计算
XZYT14-278 | 材料 | 乙供 | C22030701 | 尼龙砂轮片 Φ100 | 片 | 0.3255 | 1.488 | 0 | 0 | 计价 | 按实计算
XZYT14-278 | 材料 | 乙供 | C22040521 | 油麻 | kg | 4.4104 | 9.335 | 0 | 0 | 计价 | 按实计算
XZYT14-278 | 材料 | 乙供 | C99010102 | 其他材料费 | 元 | 11.653 | 1 | 0 | 0 | 计价 | 按实计算
XZYT14-278 | 机械 | 乙供 | J08-01-043 | 普通车床 工件直径×工件长度 630mm×2000mm | 台班 | 0.0841 | 273.173 | 0 | 0 | 计价 | 按实计算
XZYT14-278 | 机械 | 乙供 | J10-01-004 | 交流弧焊机 容量 40kVA | 台班 | 1.1853 | 129.183 | 0 | 0 | 计价 | 按实计算
XZYT14-279 | 人工 | 乙供 | 9101106 | 建筑普通工 | 工日 | 1.8981 | 107 | 0 | 0 | 计价 | 按实计算
XZYT14-279 | 人工 | 乙供 | 9101107 | 建筑技术工 | 工日 | 5.4633 | 143 | 0 | 0 | 计价 | 按实计算
XZYT14-279 | 材料 | 乙供 | C01020501 | 扁钢(3~5)×50mm以下 | kg | 5.6604 | 5.489 | 0 | 0 | 计价 | 按实计算
XZYT14-279 | 材料 | 乙供 | C01030204 | 中厚钢板 12~20 | kg | 40.2925 | 5.311 | 0 | 0 | 计价 | 按实计算
XZYT14-279 | 材料 | 乙供 | C02010112 | 无缝钢管10~20号 Φ325以下 | kg | 62.54 | 5.948 | 0 | 0 | 计价 | 按实计算
XZYT14-279 | 材料 | 乙供 | C09010102 | 普通硅酸盐水泥 42.5 | t | 0.0057 | 468.52 | 0 | 0 | 计价 | 按实计算
XZYT14-279 | 材料 | 乙供 | C12010100 | 电焊条 J422 综合 | kg | 5.8962 | 5.394 | 0 | 0 | 计价 | 按实计算
XZYT14-279 | 材料 | 乙供 | C17030101 | 石棉绒 | kg | 2.441 | 4.092 | 0 | 0 | 计价 | 按实计算
XZYT14-279 | 材料 | 乙供 | C19031101 | 清洗剂 | kg | 0.2005 | 2.811 | 0 | 0 | 计价 | 按实计算
XZYT14-279 | 材料 | 乙供 | C19091004 | 密封油膏 | kg | 1.5377 | 3.779 | 0 | 0 | 计价 | 按实计算
XZYT14-279 | 材料 | 乙供 | C19110101 | 氧气 | m³ | 5.9717 | 4.71 | 0 | 0 | 计价 | 按实计算
XZYT14-279 | 材料 | 乙供 | C19110201 | 乙炔气 | m³ | 2.1874 | 11.501 | 0 | 0 | 计价 | 按实计算
XZYT14-279 | 材料 | 乙供 | C20010301 | 酚醛防锈漆 F53各色 | kg | 0.3255 | 11.011 | 0 | 0 | 计价 | 按实计算
XZYT14-279 | 材料 | 乙供 | C21020101 | 电 | kW·h | 0.2759 | 0.84 | 0 | 0 | 计价 | 按实计算
XZYT14-279 | 材料 | 乙供 | C22030701 | 尼龙砂轮片 Φ100 | 片 | 0.4057 | 1.488 | 0 | 0 | 计价 | 按实计算
XZYT14-279 | 材料 | 乙供 | C22040521 | 油麻 | kg | 5.1085 | 9.335 | 0 | 0 | 计价 | 按实计算
XZYT14-279 | 材料 | 乙供 | C99010102 | 其他材料费 | 元 | 15.4656 | 1 | 0 | 0 | 计价 | 按实计算
XZYT14-279 | 机械 | 乙供 | J08-01-043 | 普通车床 工件直径×工件长度 630mm×2000mm | 台班 | 0.1573 | 273.173 | 0 | 0 | 计价 | 按实计算
XZYT14-279 | 机械 | 乙供 | J10-01-004 | 交流弧焊机 容量 40kVA | 台班 | 1.4077 | 129.183 | 0 | 0 | 计价 | 按实计算
XZYT14-280 | 人工 | 乙供 | 9101106 | 建筑普通工 | 工日 | 2.2633 | 107 | 0 | 0 | 计价 | 按实计算
XZYT14-280 | 人工 | 乙供 | 9101107 | 建筑技术工 | 工日 | 6.509 | 143 | 0 | 0 | 计价 | 按实计算
XZYT14-280 | 材料 | 乙供 | C01020501 | 扁钢(3~5)×50mm以下 | kg | 6.3679 | 5.489 | 0 | 0 | 计价 | 按实计算
XZYT14-280 | 材料 | 乙供 | C01030204 | 中厚钢板 12~20 | kg | 63.4245 | 5.311 | 0 | 0 | 计价 | 按实计算
XZYT14-280 | 材料 | 乙供 | C02010113 | 无缝钢管10~20号 Φ377以下 | kg | 90.51 | 5.948 | 0 | 0 | 计价 | 按实计算
XZYT14-280 | 材料 | 乙供 | C09010102 | 普通硅酸盐水泥 42.5 | t | 0.0059 | 468.52 | 0 | 0 | 计价 | 按实计算
XZYT14-280 | 材料 | 乙供 | C12010100 | 电焊条 J422 综合 | kg | 7.941 | 5.394 | 0 | 0 | 计价 | 按实计算
XZYT14-280 | 材料 | 乙供 | C17030101 | 石棉绒 | kg | 2.5425 | 4.092 | 0 | 0 | 计价 | 按实计算
XZYT14-280 | 材料 | 乙供 | C19031101 | 清洗剂 | kg | 0.2948 | 2.811 | 0 | 0 | 计价 | 按实计算
XZYT14-280 | 材料 | 乙供 | C19091004 | 密封油膏 | kg | 1.7217 | 3.779 | 0 | 0 | 计价 | 按实计算
XZYT14-280 | 材料 | 乙供 | C19110101 | 氧气 | m³ | 6.9764 | 4.71 | 0 | 0 | 计价 | 按实计算
XZYT14-280 | 材料 | 乙供 | C19110201 | 乙炔气 | m³ | 2.5555 | 11.501 | 0 | 0 | 计价 | 按实计算
XZYT14-280 | 材料 | 乙供 | C20010301 | 酚醛防锈漆 F53各色 | kg | 0.441 | 11.011 | 0 | 0 | 计价 | 按实计算
XZYT14-280 | 材料 | 乙供 | C21020101 | 电 | kW·h | 0.3278 | 0.84 | 0 | 0 | 计价 | 按实计算
XZYT14-280 | 材料 | 乙供 | C22030701 | 尼龙砂轮片 Φ100 | 片 | 0.4811 | 1.488 | 0 | 0 | 计价 | 按实计算
XZYT14-280 | 材料 | 乙供 | C22040521 | 油麻 | kg | 5.3208 | 9.335 | 0 | 0 | 计价 | 按实计算
XZYT14-280 | 材料 | 乙供 | C99010102 | 其他材料费 | 元 | 21.8251 | 1 | 0 | 0 | 计价 | 按实计算
XZYT14-280 | 机械 | 乙供 | J08-01-043 | 普通车床 工件直径×工件长度 630mm×2000mm | 台班 | 0.1681 | 273.173 | 0 | 0 | 计价 | 按实计算
XZYT14-280 | 机械 | 乙供 | J10-01-004 | 交流弧焊机 容量 40kVA | 台班 | 1.6897 | 129.183 | 0 | 0 | 计价 | 按实计算
XZYT14-281 | 人工 | 乙供 | 9101106 | 建筑普通工 | 工日 | 2.7494 | 107 | 0 | 0 | 计价 | 按实计算
XZYT14-281 | 人工 | 乙供 | 9101107 | 建筑技术工 | 工日 | 7.9107 | 143 | 0 | 0 | 计价 | 按实计算
XZYT14-281 | 材料 | 乙供 | C01020501 | 扁钢(3~5)×50mm以下 | kg | 7.3113 | 5.489 | 0 | 0 | 计价 | 按实计算
XZYT14-281 | 材料 | 乙供 | C01030204 | 中厚钢板 12~20 | kg | 71 | 5.311 | 0 | 0 | 计价 | 按实计算
XZYT14-281 | 材料 | 乙供 | C02010114 | 无缝钢管10~20号 Φ426以下 | kg | 102.59 | 5.948 | 0 | 0 | 计价 | 按实计算
XZYT14-281 | 材料 | 乙供 | C09010102 | 普通硅酸盐水泥 42.5 | t | 0.0062 | 468.52 | 0 | 0 | 计价 | 按实计算
XZYT14-281 | 材料 | 乙供 | C12010100 | 电焊条 J422 综合 | kg | 8.9151 | 5.394 | 0 | 0 | 计价 | 按实计算
XZYT14-281 | 材料 | 乙供 | C17030101 | 石棉绒 | kg | 2.6462 | 4.092 | 0 | 0 | 计价 | 按实计算
XZYT14-281 | 材料 | 乙供 | C19031101 | 清洗剂 | kg | 0.3302 | 2.811 | 0 | 0 | 计价 | 按实计算
XZYT14-281 | 材料 | 乙供 | C19091004 | 密封油膏 | kg | 1.8325 | 3.779 | 0 | 0 | 计价 | 按实计算
XZYT14-281 | 材料 | 乙供 | C19110101 | 氧气 | m³ | 7.0472 | 4.71 | 0 | 0 | 计价 | 按实计算
XZYT14-281 | 材料 | 乙供 | C19110201 | 乙炔气 | m³ | 2.5814 | 11.501 | 0 | 0 | 计价 | 按实计算
XZYT14-281 | 材料 | 乙供 | C20010301 | 酚醛防锈漆 F53各色 | kg | 0.4953 | 11.011 | 0 | 0 | 计价 | 按实计算
XZYT14-281 | 材料 | 乙供 | C21020101 | 电 | kW·h | 0.4292 | 0.84 | 0 | 0 | 计价 | 按实计算
XZYT14-281 | 材料 | 乙供 | C22030701 | 尼龙砂轮片 Φ100 | 片 | 0.559 | 1.488 | 0 | 0 | 计价 | 按实计算
XZYT14-281 | 材料 | 乙供 | C22040521 | 油麻 | kg | 5.5354 | 9.335 | 0 | 0 | 计价 | 按实计算
XZYT14-281 | 材料 | 乙供 | C99010102 | 其他材料费 | 元 | 24.3658 | 1 | 0 | 0 | 计价 | 按实计算
XZYT14-281 | 机械 | 乙供 | J08-01-043 | 普通车床 工件直径×工件长度 630mm×2000mm | 台班 | 0.2252 | 273.173 | 0 | 0 | 计价 | 按实计算
XZYT14-281 | 机械 | 乙供 | J10-01-004 | 交流弧焊机 容量 40kVA | 台班 | 1.8959 | 129.183 | 0 | 0 | 计价 | 按实计算
XZYT14-282 | 人工 | 乙供 | 9101106 | 建筑普通工 | 工日 | 3.1204 | 107 | 0 | 0 | 计价 | 按实计算
XZYT14-282 | 人工 | 乙供 | 9101107 | 建筑技术工 | 工日 | 8.6585 | 143 | 0 | 0 | 计价 | 按实计算
XZYT14-282 | 材料 | 乙供 | C01020501 | 扁钢(3~5)×50mm以下 | kg | 8.0189 | 5.489 | 0 | 0 | 计价 | 按实计算
XZYT14-282 | 材料 | 乙供 | C01030204 | 中厚钢板 12~20 | kg | 104.6958 | 5.311 | 0 | 0 | 计价 | 按实计算
XZYT14-282 | 材料 | 乙供 | C02010114 | 无缝钢管10~20号 Φ426以下 | kg | 115.9 | 5.948 | 0 | 0 | 计价 | 按实计算
XZYT14-282 | 材料 | 乙供 | C09010102 | 普通硅酸盐水泥 42.5 | t | 0.0081 | 468.52 | 0 | 0 | 计价 | 按实计算
XZYT14-282 | 材料 | 乙供 | C12010100 | 电焊条 J422 综合 | kg | 9.9764 | 5.394 | 0 | 0 | 计价 | 按实计算
XZYT14-282 | 材料 | 乙供 | C17030101 | 石棉绒 | kg | 3.4599 | 4.092 | 0 | 0 | 计价 | 按实计算
XZYT14-282 | 材料 | 乙供 | C19031101 | 清洗剂 | kg | 0.4717 | 2.811 | 0 | 0 | 计价 | 按实计算
XZYT14-282 | 材料 | 乙供 | C19091004 | 密封油膏 | kg | 2.3349 | 3.779 | 0 | 0 | 计价 | 按实计算
XZYT14-282 | 材料 | 乙供 | C19110101 | 氧气 | m³ | 7.0613 | 4.71 | 0 | 0 | 计价 | 按实计算
XZYT14-282 | 材料 | 乙供 | C19110201 | 乙炔气 | m³ | 2.5866 | 11.501 | 0 | 0 | 计价 | 按实计算
XZYT14-282 | 材料 | 乙供 | C20010301 | 酚醛防锈漆 F53各色 | kg | 0.6533 | 11.011 | 0 | 0 | 计价 | 按实计算
XZYT14-282 | 材料 | 乙供 | C21020101 | 电 | kW·h | 0.4811 | 0.84 | 0 | 0 | 计价 | 按实计算
XZYT14-282 | 材料 | 乙供 | C22030701 | 尼龙砂轮片 Φ100 | 片 | 0.6321 | 1.488 | 0 | 0 | 计价 | 按实计算
XZYT14-282 | 材料 | 乙供 | C22040521 | 油麻 | kg | 7.2406 | 9.335 | 0 | 0 | 计价 | 按实计算
XZYT14-282 | 材料 | 乙供 | C99010102 | 其他材料费 | 元 | 30.2095 | 1 | 0 | 0 | 计价 | 按实计算
XZYT14-282 | 机械 | 乙供 | J08-01-043 | 普通车床 工件直径×工件长度 630mm×2000mm | 台班 | 0.2441 | 273.173 | 0 | 0 | 计价 | 按实计算
XZYT14-282 | 机械 | 乙供 | J10-01-004 | 交流弧焊机 容量 40kVA | 台班 | 2.159 | 129.183 | 0 | 0 | 计价 | 按实计算
XZYT14-283 | 人工 | 乙供 | 9101106 | 建筑普通工 | 工日 | 3.546 | 107 | 0 | 0 | 计价 | 按实计算
XZYT14-283 | 人工 | 乙供 | 9101107 | 建筑技术工 | 工日 | 10.1982 | 143 | 0 | 0 | 计价 | 按实计算
XZYT14-283 | 材料 | 乙供 | C01020501 | 扁钢(3~5)×50mm以下 | kg | 8.9623 | 5.489 | 0 | 0 | 计价 | 按实计算
XZYT14-283 | 材料 | 乙供 | C01030204 | 中厚钢板 12~20 | kg | 114.9906 | 5.311 | 0 | 0 | 计价 | 按实计算
XZYT14-283 | 材料 | 乙供 | C02000000 | 无缝钢管10~20号 综合 | kg | 128.23 | 5.948 | 0 | 0 | 计价 | 按实计算
XZYT14-283 | 材料 | 乙供 | C09010102 | 普通硅酸盐水泥 42.5 | t | 0.0082 | 468.52 | 0 | 0 | 计价 | 按实计算
XZYT14-283 | 材料 | 乙供 | C12010100 | 电焊条 J422 综合 | kg | 13.2783 | 5.394 | 0 | 0 | 计价 | 按实计算
XZYT14-283 | 材料 | 乙供 | C17030101 | 石棉绒 | kg | 3.5094 | 4.092 | 0 | 0 | 计价 | 按实计算
XZYT14-283 | 材料 | 乙供 | C19031101 | 清洗剂 | kg | 0.5094 | 2.811 | 0 | 0 | 计价 | 按实计算
XZYT14-283 | 材料 | 乙供 | C19091004 | 密封油膏 | kg | 2.3703 | 3.779 | 0 | 0 | 计价 | 按实计算
XZYT14-283 | 材料 | 乙供 | C19110101 | 氧气 | m³ | 7.4363 | 4.71 | 0 | 0 | 计价 | 按实计算
XZYT14-283 | 材料 | 乙供 | C19110201 | 乙炔气 | m³ | 2.7239 | 11.501 | 0 | 0 | 计价 | 按实计算
XZYT14-283 | 材料 | 乙供 | C20010301 | 酚醛防锈漆 F53各色 | kg | 0.7571 | 11.011 | 0 | 0 | 计价 | 按实计算
XZYT14-283 | 材料 | 乙供 | C21020101 | 电 | kW·h | 0.533 | 0.84 | 0 | 0 | 计价 | 按实计算
XZYT14-283 | 材料 | 乙供 | C22030701 | 尼龙砂轮片 Φ100 | 片 | 0.7075 | 1.488 | 0 | 0 | 计价 | 按实计算
XZYT14-283 | 材料 | 乙供 | C22040521 | 油麻 | kg | 7.3443 | 9.335 | 0 | 0 | 计价 | 按实计算
XZYT14-283 | 材料 | 乙供 | C99010102 | 其他材料费 | 元 | 33.3516 | 1 | 0 | 0 | 计价 | 按实计算
XZYT14-283 | 机械 | 乙供 | J08-01-043 | 普通车床 工件直径×工件长度 630mm×2000mm | 台班 | 0.3011 | 273.173 | 0 | 0 | 计价 | 按实计算
XZYT14-283 | 机械 | 乙供 | J10-01-004 | 交流弧焊机 容量 40kVA | 台班 | 2.3814 | 129.183 | 0 | 0 | 计价 | 按实计算
XZYT14-284 | 人工 | 乙供 | 9101106 | 建筑普通工 | 工日 | 3.8854 | 107 | 0 | 0 | 计价 | 按实计算
XZYT14-284 | 人工 | 乙供 | 9101107 | 建筑技术工 | 工日 | 11.1832 | 143 | 0 | 0 | 计价 | 按实计算
XZYT14-284 | 材料 | 乙供 | C01020501 | 扁钢(3~5)×50mm以下 | kg | 9.6698 | 5.489 | 0 | 0 | 计价 | 按实计算
XZYT14-284 | 材料 | 乙供 | C01030204 | 中厚钢板 12~20 | kg | 160.1557 | 5.311 | 0 | 0 | 计价 | 按实计算
XZYT14-284 | 材料 | 乙供 | C02000000 | 无缝钢管10~20号 综合 | kg | 152.89 | 5.948 | 0 | 0 | 计价 | 按实计算
XZYT14-284 | 材料 | 乙供 | C09010102 | 普通硅酸盐水泥 42.5 | t | 0.012 | 468.52 | 0 | 0 | 计价 | 按实计算
XZYT14-284 | 材料 | 乙供 | C12010100 | 电焊条 J422 综合 | kg | 15.0236 | 5.394 | 0 | 0 | 计价 | 按实计算
XZYT14-284 | 材料 | 乙供 | C17030101 | 石棉绒 | kg | 5.1274 | 4.092 | 0 | 0 | 计价 | 按实计算
XZYT14-284 | 材料 | 乙供 | C19031101 | 清洗剂 | kg | 0.6934 | 2.811 | 0 | 0 | 计价 | 按实计算
XZYT14-284 | 材料 | 乙供 | C19091004 | 密封油膏 | kg | 3.2877 | 3.779 | 0 | 0 | 计价 | 按实计算
XZYT14-284 | 材料 | 乙供 | C19110101 | 氧气 | m³ | 10.1887 | 4.71 | 0 | 0 | 计价 | 按实计算
XZYT14-284 | 材料 | 乙供 | C19110201 | 乙炔气 | m³ | 3.7321 | 11.501 | 0 | 0 | 计价 | 按实计算
XZYT14-284 | 材料 | 乙供 | C20010301 | 酚醛防锈漆 F53各色 | kg | 0.9717 | 11.011 | 0 | 0 | 计价 | 按实计算
XZYT14-284 | 材料 | 乙供 | C21020101 | 电 | kW·h | 0.5943 | 0.84 | 0 | 0 | 计价 | 按实计算
XZYT14-284 | 材料 | 乙供 | C22030701 | 尼龙砂轮片 Φ100 | 片 | 0.7854 | 1.488 | 0 | 0 | 计价 | 按实计算
XZYT14-284 | 材料 | 乙供 | C22040521 | 油麻 | kg | 10.7264 | 9.335 | 0 | 0 | 计价 | 按实计算
XZYT14-284 | 材料 | 乙供 | C99010102 | 其他材料费 | 元 | 42.7694 | 1 | 0 | 0 | 计价 | 按实计算
XZYT14-284 | 机械 | 乙供 | J08-01-043 | 普通车床 工件直径×工件长度 630mm×2000mm | 台班 | 0.3038 | 273.173 | 0 | 0 | 计价 | 按实计算
XZYT14-284 | 机械 | 乙供 | J10-01-004 | 交流弧焊机 容量 40kVA | 台班 | 2.4871 | 129.183 | 0 | 0 | 计价 | 按实计算
XZYT14-285 | 人工 | 乙供 | 9101106 | 建筑普通工 | 工日 | 1.1101 | 107 | 0 | 0 | 计价 | 按实计算
XZYT14-285 | 人工 | 乙供 | 9101107 | 建筑技术工 | 工日 | 3.187 | 143 | 0 | 0 | 计价 | 按实计算
XZYT14-285 | 材料 | 乙供 | C01030204 | 中厚钢板 12~20 | kg | 36.3208 | 5.311 | 0 | 0 | 计价 | 按实计算
XZYT14-285 | 材料 | 乙供 | C02010107 | 无缝钢管10~20号 Φ89以下 | kg | 8.38 | 5.948 | 0 | 0 | 计价 | 按实计算
XZYT14-285 | 材料 | 乙供 | C12010100 | 电焊条 J422 综合 | kg | 2.2759 | 5.394 | 0 | 0 | 计价 | 按实计算
XZYT14-285 | 材料 | 乙供 | C13010211 | 镀锌六角螺栓 M12×40 | 个 | 9.717 | 0.758 | 0 | 0 | 计价 | 按实计算
XZYT14-285 | 材料 | 乙供 | C18030194 | 橡胶密封圈 DN75 | 个 | 4.717 | 4.042 | 0 | 0 | 计价 | 按实计算
XZYT14-285 | 材料 | 乙供 | C19020101 | 机械油5~7号 | kg | 0.0236 | 6.904 | 0 | 0 | 计价 | 按实计算
XZYT14-285 | 材料 | 乙供 | C19031101 | 清洗剂 | kg | 0.1769 | 2.811 | 0 | 0 | 计价 | 按实计算
XZYT14-285 | 材料 | 乙供 | C19060301 | 甘油 | kg | 0.1651 | 7.18 | 0 | 0 | 计价 | 按实计算
XZYT14-285 | 材料 | 乙供 | C19091004 | 密封油膏 | kg | 0.3208 | 3.779 | 0 | 0 | 计价 | 按实计算
XZYT14-285 | 材料 | 乙供 | C19110101 | 氧气 | m³ | 5.0094 | 4.71 | 0 | 0 | 计价 | 按实计算
XZYT14-285 | 材料 | 乙供 | C19110201 | 乙炔气 | m³ | 1.835 | 11.501 | 0 | 0 | 计价 | 按实计算
XZYT14-285 | 材料 | 乙供 | C20010301 | 酚醛防锈漆 F53各色 | kg | 0.5943 | 11.011 | 0 | 0 | 计价 | 按实计算
XZYT14-285 | 材料 | 乙供 | C21020101 | 电 | kW·h | 0.0802 | 0.84 | 0 | 0 | 计价 | 按实计算
XZYT14-285 | 材料 | 乙供 | C22030701 | 尼龙砂轮片 Φ100 | 片 | 0.1179 | 1.488 | 0 | 0 | 计价 | 按实计算
XZYT14-285 | 材料 | 乙供 | C22040521 | 油麻 | kg | 0.2712 | 9.335 | 0 | 0 | 计价 | 按实计算
XZYT14-285 | 材料 | 乙供 | C99010102 | 其他材料费 | 元 | 6.7705 | 1 | 0 | 0 | 计价 | 按实计算
XZYT14-285 | 机械 | 乙供 | J08-01-043 | 普通车床 工件直径×工件长度 630mm×2000mm | 台班 | 0.0759 | 273.173 | 0 | 0 | 计价 | 按实计算
XZYT14-285 | 机械 | 乙供 | J08-01-054 | 立式钻床 钻孔直径 Φ25 | 台班 | 0.0271 | 9.155 | 0 | 0 | 计价 | 按实计算
XZYT14-285 | 机械 | 乙供 | J10-01-004 | 交流弧焊机 容量 40kVA | 台班 | 0.9439 | 129.183 | 0 | 0 | 计价 | 按实计算
XZYT14-286 | 人工 | 乙供 | 9101106 | 建筑普通工 | 工日 | 1.6623 | 107 | 0 | 0 | 计价 | 按实计算
XZYT14-286 | 人工 | 乙供 | 9101107 | 建筑技术工 | 工日 | 4.7873 | 143 | 0 | 0 | 计价 | 按实计算
XZYT14-286 | 材料 | 乙供 | C01030204 | 中厚钢板 12~20 | kg | 60.7547 | 5.311 | 0 | 0 | 计价 | 按实计算
XZYT14-286 | 材料 | 乙供 | C02010109 | 无缝钢管10~20号 Φ159以下 | kg | 17.15 | 5.948 | 0 | 0 | 计价 | 按实计算
XZYT14-286 | 材料 | 乙供 | C12010100 | 电焊条 J422 综合 | kg | 3.4198 | 5.394 | 0 | 0 | 计价 | 按实计算
XZYT14-286 | 材料 | 乙供 | C13010212 | 镀锌六角螺栓 M16×60 | 个 | 9.717 | 1.143 | 0 | 0 | 计价 | 按实计算
XZYT14-286 | 材料 | 乙供 | C18030195 | 橡胶密封圈 DN100 | 个 | 4.717 | 4.148 | 0 | 0 | 计价 | 按实计算
XZYT14-286 | 材料 | 乙供 | C19020101 | 机械油5~7号 | kg | 0.0943 | 6.904 | 0 | 0 | 计价 | 按实计算
XZYT14-286 | 材料 | 乙供 | C19031101 | 清洗剂 | kg | 0.2972 | 2.811 | 0 | 0 | 计价 | 按实计算
XZYT14-286 | 材料 | 乙供 | C19060301 | 甘油 | kg | 0.1887 | 7.18 | 0 | 0 | 计价 | 按实计算
XZYT14-286 | 材料 | 乙供 | C19091004 | 密封油膏 | kg | 0.5708 | 3.779 | 0 | 0 | 计价 | 按实计算
XZYT14-286 | 材料 | 乙供 | C19110101 | 氧气 | m³ | 8.8443 | 4.71 | 0 | 0 | 计价 | 按实计算
XZYT14-286 | 材料 | 乙供 | C19110201 | 乙炔气 | m³ | 3.2397 | 11.501 | 0 | 0 | 计价 | 按实计算
XZYT14-286 | 材料 | 乙供 | C20010301 | 酚醛防锈漆 F53各色 | kg | 1.0024 | 11.011 | 0 | 0 | 计价 | 按实计算
XZYT14-286 | 材料 | 乙供 | C21020101 | 电 | kW·h | 0.1604 | 0.84 | 0 | 0 | 计价 | 按实计算
XZYT14-286 | 材料 | 乙供 | C22030701 | 尼龙砂轮片 Φ100 | 片 | 0.2358 | 1.488 | 0 | 0 | 计价 | 按实计算
XZYT14-286 | 材料 | 乙供 | C22040521 | 油麻 | kg | 0.4835 | 9.335 | 0 | 0 | 计价 | 按实计算
XZYT14-286 | 材料 | 乙供 | C99010102 | 其他材料费 | 元 | 11.4749 | 1 | 0 | 0 | 计价 | 按实计算
XZYT14-286 | 机械 | 乙供 | J08-01-043 | 普通车床 工件直径×工件长度 630mm×2000mm | 台班 | 0.1356 | 273.173 | 0 | 0 | 计价 | 按实计算
XZYT14-286 | 机械 | 乙供 | J08-01-054 | 立式钻床 钻孔直径 Φ25 | 台班 | 0.0814 | 9.155 | 0 | 0 | 计价 | 按实计算
XZYT14-286 | 机械 | 乙供 | J10-01-004 | 交流弧焊机 容量 40kVA | 台班 | 1.6627 | 129.183 | 0 | 0 | 计价 | 按实计算
XZYT14-287 | 人工 | 乙供 | 9101106 | 建筑普通工 | 工日 | 1.6623 | 107 | 0 | 0 | 计价 | 按实计算
XZYT14-287 | 人工 | 乙供 | 9101107 | 建筑技术工 | 工日 | 5.9572 | 143 | 0 | 0 | 计价 | 按实计算
XZYT14-287 | 材料 | 乙供 | C01030204 | 中厚钢板 12~20 | kg | 82.8302 | 5.311 | 0 | 0 | 计价 | 按实计算
XZYT14-287 | 材料 | 乙供 | C02010110 | 无缝钢管10~20号 Φ219以下 | kg | 31.52 | 5.948 | 0 | 0 | 计价 | 按实计算
XZYT14-287 | 材料 | 乙供 | C12010100 | 电焊条 J422 综合 | kg | 4.5991 | 5.394 | 0 | 0 | 计价 | 按实计算
XZYT14-287 | 材料 | 乙供 | C13010212 | 镀锌六角螺栓 M16×60 | 个 | 14.5755 | 1.143 | 0 | 0 | 计价 | 按实计算
XZYT14-287 | 材料 | 乙供 | C18030197 | 橡胶密封圈 DN150 | 个 | 4.717 | 6.088 | 0 | 0 | 计价 | 按实计算
XZYT14-287 | 材料 | 乙供 | C19020101 | 机械油5~7号 | kg | 0.1651 | 6.904 | 0 | 0 | 计价 | 按实计算
XZYT14-287 | 材料 | 乙供 | C19031101 | 清洗剂 | kg | 0.4057 | 2.811 | 0 | 0 | 计价 | 按实计算
XZYT14-287 | 材料 | 乙供 | C19060301 | 甘油 | kg | 0.283 | 7.18 | 0 | 0 | 计价 | 按实计算
XZYT14-287 | 材料 | 乙供 | C19091004 | 密封油膏 | kg | 0.9434 | 3.779 | 0 | 0 | 计价 | 按实计算
XZYT14-287 | 材料 | 乙供 | C19110101 | 氧气 | m³ | 9.6226 | 4.71 | 0 | 0 | 计价 | 按实计算
XZYT14-287 | 材料 | 乙供 | C19110201 | 乙炔气 | m³ | 3.5274 | 11.501 | 0 | 0 | 计价 | 按实计算
XZYT14-287 | 材料 | 乙供 | C20010301 | 酚醛防锈漆 F53各色 | kg | 1.3703 | 11.011 | 0 | 0 | 计价 | 按实计算
XZYT14-287 | 材料 | 乙供 | C21020101 | 电 | kW·h | 0.2406 | 0.84 | 0 | 0 | 计价 | 按实计算
XZYT14-287 | 材料 | 乙供 | C22030701 | 尼龙砂轮片 Φ100 | 片 | 0.3538 | 1.488 | 0 | 0 | 计价 | 按实计算
XZYT14-287 | 材料 | 乙供 | C22040521 | 油麻 | kg | 0.7972 | 9.335 | 0 | 0 | 计价 | 按实计算
XZYT14-287 | 材料 | 乙供 | C99010102 | 其他材料费 | 元 | 16.292 | 1 | 0 | 0 | 计价 | 按实计算
XZYT14-287 | 机械 | 乙供 | J08-01-043 | 普通车床 工件直径×工件长度 630mm×2000mm | 台班 | 0.1681 | 273.173 | 0 | 0 | 计价 | 按实计算
XZYT14-287 | 机械 | 乙供 | J08-01-054 | 立式钻床 钻孔直径 Φ25 | 台班 | 0.1084 | 9.155 | 0 | 0 | 计价 | 按实计算
XZYT14-287 | 机械 | 乙供 | J10-01-004 | 交流弧焊机 容量 40kVA | 台班 | 1.9881 | 129.183 | 0 | 0 | 计价 | 按实计算
XZYT14-288 | 人工 | 乙供 | 9101106 | 建筑普通工 | 工日 | 2.4445 | 107 | 0 | 0 | 计价 | 按实计算
XZYT14-288 | 人工 | 乙供 | 9101107 | 建筑技术工 | 工日 | 7.0333 | 143 | 0 | 0 | 计价 | 按实计算
XZYT14-288 | 材料 | 乙供 | C01030204 | 中厚钢板 12~20 | kg | 103.7264 | 5.311 | 0 | 0 | 计价 | 按实计算
XZYT14-288 | 材料 | 乙供 | C02010111 | 无缝钢管10~20号 Φ273以下 | kg | 45.92 | 5.948 | 0 | 0 | 计价 | 按实计算
XZYT14-288 | 材料 | 乙供 | C12010100 | 电焊条 J422 综合 | kg | 8.8443 | 5.394 | 0 | 0 | 计价 | 按实计算
XZYT14-288 | 材料 | 乙供 | C13010212 | 镀锌六角螺栓 M16×60 | 个 | 14.5755 | 1.143 | 0 | 0 | 计价 | 按实计算
XZYT14-288 | 材料 | 乙供 | C18030198 | 橡胶密封圈 DN250 | 个 | 4.717 | 6.669 | 0 | 0 | 计价 | 按实计算
XZYT14-288 | 材料 | 乙供 | C19020101 | 机械油5~7号 | kg | 0.1651 | 6.904 | 0 | 0 | 计价 | 按实计算
XZYT14-288 | 材料 | 乙供 | C19031101 | 清洗剂 | kg | 0.5071 | 2.811 | 0 | 0 | 计价 | 按实计算
XZYT14-288 | 材料 | 乙供 | C19060301 | 甘油 | kg | 0.283 | 7.18 | 0 | 0 | 计价 | 按实计算
XZYT14-288 | 材料 | 乙供 | C19091004 | 密封油膏 | kg | 1.3184 | 3.779 | 0 | 0 | 计价 | 按实计算
XZYT14-288 | 材料 | 乙供 | C19110101 | 氧气 | m³ | 11.3561 | 4.71 | 0 | 0 | 计价 | 按实计算
XZYT14-288 | 材料 | 乙供 | C19110201 | 乙炔气 | m³ | 4.1598 | 11.501 | 0 | 0 | 计价 | 按实计算
XZYT14-288 | 材料 | 乙供 | C20010301 | 酚醛防锈漆 F53各色 | kg | 1.7146 | 11.011 | 0 | 0 | 计价 | 按实计算
XZYT14-288 | 材料 | 乙供 | C21020101 | 电 | kW·h | 0.3302 | 0.84 | 0 | 0 | 计价 | 按实计算
XZYT14-288 | 材料 | 乙供 | C22030701 | 尼龙砂轮片 Φ100 | 片 | 0.4858 | 1.488 | 0 | 0 | 计价 | 按实计算
XZYT14-288 | 材料 | 乙供 | C22040521 | 油麻 | kg | 1.1132 | 9.335 | 0 | 0 | 计价 | 按实计算
XZYT14-288 | 材料 | 乙供 | C99010102 | 其他材料费 | 元 | 21.2205 | 1 | 0 | 0 | 计价 | 按实计算
XZYT14-288 | 机械 | 乙供 | J08-01-043 | 普通车床 工件直径×工件长度 630mm×2000mm | 台班 | 0.1681 | 273.173 | 0 | 0 | 计价 | 按实计算
XZYT14-288 | 机械 | 乙供 | J08-01-054 | 立式钻床 钻孔直径 Φ25 | 台班 | 0.1084 | 9.155 | 0 | 0 | 计价 | 按实计算
XZYT14-288 | 机械 | 乙供 | J10-01-004 | 交流弧焊机 容量 40kVA | 台班 | 2.9564 | 129.183 | 0 | 0 | 计价 | 按实计算
XZYT14-289 | 人工 | 乙供 | 9101106 | 建筑普通工 | 工日 | 2.735 | 107 | 0 | 0 | 计价 | 按实计算
XZYT14-289 | 人工 | 乙供 | 9101107 | 建筑技术工 | 工日 | 7.8693 | 143 | 0 | 0 | 计价 | 按实计算
XZYT14-289 | 材料 | 乙供 | C01030204 | 中厚钢板 12~20 | kg | 127.0755 | 5.311 | 0 | 0 | 计价 | 按实计算
XZYT14-289 | 材料 | 乙供 | C02010112 | 无缝钢管10~20号 Φ325以下 | kg | 62.54 | 5.948 | 0 | 0 | 计价 | 按实计算
XZYT14-289 | 材料 | 乙供 | C12010100 | 电焊条 J422 综合 | kg | 14.7406 | 5.394 | 0 | 0 | 计价 | 按实计算
XZYT14-289 | 材料 | 乙供 | C13010212 | 镀锌六角螺栓 M16×60 | 个 | 19.434 | 1.143 | 0 | 0 | 计价 | 按实计算
XZYT14-289 | 材料 | 乙供 | C18030198 | 橡胶密封圈 DN250 | 个 | 4.717 | 6.669 | 0 | 0 | 计价 | 按实计算
XZYT14-289 | 材料 | 乙供 | C19020101 | 机械油5~7号 | kg | 0.1651 | 6.904 | 0 | 0 | 计价 | 按实计算
XZYT14-289 | 材料 | 乙供 | C19031101 | 清洗剂 | kg | 0.6203 | 2.811 | 0 | 0 | 计价 | 按实计算
XZYT14-289 | 材料 | 乙供 | C19060301 | 甘油 | kg | 0.3302 | 7.18 | 0 | 0 | 计价 | 按实计算
XZYT14-289 | 材料 | 乙供 | C19091004 | 密封油膏 | kg | 2.1627 | 3.779 | 0 | 0 | 计价 | 按实计算
XZYT14-289 | 材料 | 乙供 | C19110101 | 氧气 | m³ | 11.9434 | 4.71 | 0 | 0 | 计价 | 按实计算
XZYT14-289 | 材料 | 乙供 | C19110201 | 乙炔气 | m³ | 4.3749 | 11.501 | 0 | 0 | 计价 | 按实计算
XZYT14-289 | 材料 | 乙供 | C20010301 | 酚醛防锈漆 F53各色 | kg | 2.092 | 11.011 | 0 | 0 | 计价 | 按实计算
XZYT14-289 | 材料 | 乙供 | C21020101 | 电 | kW·h | 0.4127 | 0.84 | 0 | 0 | 计价 | 按实计算
XZYT14-289 | 材料 | 乙供 | C22030701 | 尼龙砂轮片 Φ100 | 片 | 0.6061 | 1.488 | 0 | 0 | 计价 | 按实计算
XZYT14-289 | 材料 | 乙供 | C22040521 | 油麻 | kg | 1.8255 | 9.335 | 0 | 0 | 计价 | 按实计算
XZYT14-289 | 材料 | 乙供 | C99010102 | 其他材料费 | 元 | 26.8277 | 1 | 0 | 0 | 计价 | 按实计算
XZYT14-289 | 机械 | 乙供 | J08-01-043 | 普通车床 工件直径×工件长度 630mm×2000mm | 台班 | 0.3146 | 273.173 | 0 | 0 | 计价 | 按实计算
XZYT14-289 | 机械 | 乙供 | J08-01-054 | 立式钻床 钻孔直径 Φ25 | 台班 | 0.1356 | 9.155 | 0 | 0 | 计价 | 按实计算
XZYT14-289 | 机械 | 乙供 | J10-01-004 | 交流弧焊机 容量 40kVA | 台班 | 3.5205 | 129.183 | 0 | 0 | 计价 | 按实计算
XZYT14-290 | 人工 | 乙供 | 9101106 | 建筑普通工 | 工日 | 2.9018 | 107 | 0 | 0 | 计价 | 按实计算
XZYT14-290 | 人工 | 乙供 | 9101107 | 建筑技术工 | 工日 | 8.3466 | 143 | 0 | 0 | 计价 | 按实计算
XZYT14-290 | 材料 | 乙供 | C01030204 | 中厚钢板 12~20 | kg | 195.8255 | 5.311 | 0 | 0 | 计价 | 按实计算
XZYT14-290 | 材料 | 乙供 | C02010113 | 无缝钢管10~20号 Φ377以下 | kg | 90.51 | 5.948 | 0 | 0 | 计价 | 按实计算
XZYT14-290 | 材料 | 乙供 | C12010100 | 电焊条 J422 综合 | kg | 19.8514 | 5.394 | 0 | 0 | 计价 | 按实计算
XZYT14-290 | 材料 | 乙供 | C13010315 | 精制六角带帽螺栓 M(18~22)×100以下 | 套 | 19.434 | 1.919 | 0 | 0 | 计价 | 按实计算
XZYT14-290 | 材料 | 乙供 | C18030199 | 橡胶密封圈 DN300 | 个 | 4.717 | 7.074 | 0 | 0 | 计价 | 按实计算
XZYT14-290 | 材料 | 乙供 | C19020101 | 机械油5~7号 | kg | 0.3774 | 6.904 | 0 | 0 | 计价 | 按实计算
XZYT14-290 | 材料 | 乙供 | C19031101 | 清洗剂 | kg | 0.9245 | 2.811 | 0 | 0 | 计价 | 按实计算
XZYT14-290 | 材料 | 乙供 | C19060301 | 甘油 | kg | 0.3774 | 7.18 | 0 | 0 | 计价 | 按实计算
XZYT14-290 | 材料 | 乙供 | C19091004 | 密封油膏 | kg | 2.1627 | 3.779 | 0 | 0 | 计价 | 按实计算
XZYT14-290 | 材料 | 乙供 | C19110101 | 氧气 | m³ | 13.9599 | 4.71 | 0 | 0 | 计价 | 按实计算
XZYT14-290 | 材料 | 乙供 | C19110201 | 乙炔气 | m³ | 5.1135 | 11.501 | 0 | 0 | 计价 | 按实计算
XZYT14-290 | 材料 | 乙供 | C20010301 | 酚醛防锈漆 F53各色 | kg | 3.1344 | 11.011 | 0 | 0 | 计价 | 按实计算
XZYT14-290 | 材料 | 乙供 | C21020101 | 电 | kW·h | 0.4906 | 0.84 | 0 | 0 | 计价 | 按实计算
XZYT14-290 | 材料 | 乙供 | C22030701 | 尼龙砂轮片 Φ100 | 片 | 0.7217 | 1.488 | 0 | 0 | 计价 | 按实计算
XZYT14-290 | 材料 | 乙供 | C22040521 | 油麻 | kg | 1.8255 | 9.335 | 0 | 0 | 计价 | 按实计算
XZYT14-290 | 材料 | 乙供 | C99010102 | 其他材料费 | 元 | 38.9961 | 1 | 0 | 0 | 计价 | 按实计算
XZYT14-290 | 机械 | 乙供 | J08-01-043 | 普通车床 工件直径×工件长度 630mm×2000mm | 台班 | 0.3255 | 273.173 | 0 | 0 | 计价 | 按实计算
XZYT14-290 | 机械 | 乙供 | J08-01-054 | 立式钻床 钻孔直径 Φ25 | 台班 | 0.1627 | 9.155 | 0 | 0 | 计价 | 按实计算
XZYT14-290 | 机械 | 乙供 | J10-01-004 | 交流弧焊机 容量 40kVA | 台班 | 4.223 | 129.183 | 0 | 0 | 计价 | 按实计算
XZYT14-291 | 人工 | 乙供 | 9101106 | 建筑普通工 | 工日 | 3.293 | 107 | 0 | 0 | 计价 | 按实计算
XZYT14-291 | 人工 | 乙供 | 9101107 | 建筑技术工 | 工日 | 9.4752 | 143 | 0 | 0 | 计价 | 按实计算
XZYT14-291 | 材料 | 乙供 | C01030204 | 中厚钢板 12~20 | kg | 223.7264 | 5.311 | 0 | 0 | 计价 | 按实计算
XZYT14-291 | 材料 | 乙供 | C02010114 | 无缝钢管10~20号 Φ426以下 | kg | 102.59 | 5.948 | 0 | 0 | 计价 | 按实计算
XZYT14-291 | 材料 | 乙供 | C12010100 | 电焊条 J422 综合 | kg | 22.2877 | 5.394 | 0 | 0 | 计价 | 按实计算
XZYT14-291 | 材料 | 乙供 | C13010315 | 精制六角带帽螺栓 M(18~22)×100以下 | 套 | 19.434 | 1.919 | 0 | 0 | 计价 | 按实计算
XZYT14-291 | 材料 | 乙供 | C19020101 | 机械油5~7号 | kg | 0.3774 | 6.904 | 0 | 0 | 计价 | 按实计算
XZYT14-291 | 材料 | 乙供 | C19031101 | 清洗剂 | kg | 1.0566 | 2.811 | 0 | 0 | 计价 | 按实计算
XZYT14-291 | 材料 | 乙供 | C19060301 | 甘油 | kg | 0.4009 | 7.18 | 0 | 0 | 计价 | 按实计算
XZYT14-291 | 材料 | 乙供 | C19091004 | 密封油膏 | kg | 2.3302 | 3.779 | 0 | 0 | 计价 | 按实计算
XZYT14-291 | 材料 | 乙供 | C19110101 | 氧气 | m³ | 14.0943 | 4.71 | 0 | 0 | 计价 | 按实计算
XZYT14-291 | 材料 | 乙供 | C19110201 | 乙炔气 | m³ | 5.1628 | 11.501 | 0 | 0 | 计价 | 按实计算
XZYT14-291 | 材料 | 乙供 | C20010301 | 酚醛防锈漆 F53各色 | kg | 3.5778 | 11.011 | 0 | 0 | 计价 | 按实计算
XZYT14-291 | 材料 | 乙供 | C21020101 | 电 | kW·h | 0.5684 | 0.84 | 0 | 0 | 计价 | 按实计算
XZYT14-291 | 材料 | 乙供 | C22030701 | 尼龙砂轮片 Φ100 | 片 | 0.8373 | 1.488 | 0 | 0 | 计价 | 按实计算
XZYT14-291 | 材料 | 乙供 | C22040521 | 油麻 | kg | 1.967 | 9.335 | 0 | 0 | 计价 | 按实计算
XZYT14-291 | 材料 | 乙供 | C28010102 | 橡胶密封圈 DN350 | 个 | 4.717 | 9.874 | 0 | 0 | 计价 | 按实计算
XZYT14-291 | 材料 | 乙供 | C99010102 | 其他材料费 | 元 | 44.1 | 1 | 0 | 0 | 计价 | 按实计算
XZYT14-291 | 机械 | 乙供 | J08-01-043 | 普通车床 工件直径×工件长度 630mm×2000mm | 台班 | 0.4367 | 273.173 | 0 | 0 | 计价 | 按实计算
XZYT14-291 | 机械 | 乙供 | J08-01-054 | 立式钻床 钻孔直径 Φ25 | 台班 | 0.1899 | 9.155 | 0 | 0 | 计价 | 按实计算
XZYT14-291 | 机械 | 乙供 | J10-01-004 | 交流弧焊机 容量 40kVA | 台班 | 4.7383 | 129.183 | 0 | 0 | 计价 | 按实计算
XZYT14-292 | 人工 | 乙供 | 9101106 | 建筑普通工 | 工日 | 3.5691 | 107 | 0 | 0 | 计价 | 按实计算
XZYT14-292 | 人工 | 乙供 | 9101107 | 建筑技术工 | 工日 | 10.2725 | 143 | 0 | 0 | 计价 | 按实计算
XZYT14-292 | 材料 | 乙供 | C01030204 | 中厚钢板 12~20 | kg | 256.0377 | 5.311 | 0 | 0 | 计价 | 按实计算
XZYT14-292 | 材料 | 乙供 | C02010114 | 无缝钢管10~20号 Φ426以下 | kg | 115.9 | 5.948 | 0 | 0 | 计价 | 按实计算
XZYT14-292 | 材料 | 乙供 | C12010100 | 电焊条 J422 综合 | kg | 24.941 | 5.394 | 0 | 0 | 计价 | 按实计算
XZYT14-292 | 材料 | 乙供 | C13010315 | 精制六角带帽螺栓 M(18~22)×100以下 | 套 | 29.1509 | 1.919 | 0 | 0 | 计价 | 按实计算
XZYT14-292 | 材料 | 乙供 | C19020101 | 机械油5~7号 | kg | 0.3774 | 6.904 | 0 | 0 | 计价 | 按实计算
XZYT14-292 | 材料 | 乙供 | C19031101 | 清洗剂 | kg | 1.2193 | 2.811 | 0 | 0 | 计价 | 按实计算
XZYT14-292 | 材料 | 乙供 | C19060301 | 甘油 | kg | 0.4717 | 7.18 | 0 | 0 | 计价 | 按实计算
XZYT14-292 | 材料 | 乙供 | C19091004 | 密封油膏 | kg | 2.8986 | 3.779 | 0 | 0 | 计价 | 按实计算
XZYT14-292 | 材料 | 乙供 | C19110101 | 氧气 | m³ | 14.1014 | 4.71 | 0 | 0 | 计价 | 按实计算
XZYT14-292 | 材料 | 乙供 | C19110201 | 乙炔气 | m³ | 5.1654 | 11.501 | 0 | 0 | 计价 | 按实计算
XZYT14-292 | 材料 | 乙供 | C20010301 | 酚醛防锈漆 F53各色 | kg | 4.125 | 11.011 | 0 | 0 | 计价 | 按实计算
XZYT14-292 | 材料 | 乙供 | C21020101 | 电 | kW·h | 0.6439 | 0.84 | 0 | 0 | 计价 | 按实计算
XZYT14-292 | 材料 | 乙供 | C22030701 | 尼龙砂轮片 Φ100 | 片 | 0.9458 | 1.488 | 0 | 0 | 计价 | 按实计算
XZYT14-292 | 材料 | 乙供 | C22040521 | 油麻 | kg | 2.4458 | 9.335 | 0 | 0 | 计价 | 按实计算
XZYT14-292 | 材料 | 乙供 | C28010103 | 橡胶密封圈 DN400 | 个 | 4.717 | 20.069 | 0 | 0 | 计价 | 按实计算
XZYT14-292 | 材料 | 乙供 | C99010102 | 其他材料费 | 元 | 51.0144 | 1 | 0 | 0 | 计价 | 按实计算
XZYT14-292 | 机械 | 乙供 | J08-01-043 | 普通车床 工件直径×工件长度 630mm×2000mm | 台班 | 0.4936 | 273.173 | 0 | 0 | 计价 | 按实计算
XZYT14-292 | 机械 | 乙供 | J08-01-054 | 立式钻床 钻孔直径 Φ25 | 台班 | 0.1899 | 9.155 | 0 | 0 | 计价 | 按实计算
XZYT14-292 | 机械 | 乙供 | J10-01-004 | 交流弧焊机 容量 40kVA | 台班 | 5.3974 | 129.183 | 0 | 0 | 计价 | 按实计算
XZYT14-293 | 人工 | 乙供 | 9101106 | 建筑普通工 | 工日 | 4.0407 | 107 | 0 | 0 | 计价 | 按实计算
XZYT14-293 | 人工 | 乙供 | 9101107 | 建筑技术工 | 工日 | 11.6246 | 143 | 0 | 0 | 计价 | 按实计算
XZYT14-293 | 材料 | 乙供 | C01030204 | 中厚钢板 12~20 | kg | 286.6981 | 5.311 | 0 | 0 | 计价 | 按实计算
XZYT14-293 | 材料 | 乙供 | C02000000 | 无缝钢管10~20号 综合 | kg | 128.23 | 5.948 | 0 | 0 | 计价 | 按实计算
XZYT14-293 | 材料 | 乙供 | C12010100 | 电焊条 J422 综合 | kg | 33.1958 | 5.394 | 0 | 0 | 计价 | 按实计算
XZYT14-293 | 材料 | 乙供 | C13010315 | 精制六角带帽螺栓 M(18~22)×100以下 | 套 | 29.1509 | 1.919 | 0 | 0 | 计价 | 按实计算
XZYT14-293 | 材料 | 乙供 | C19020101 | 机械油5~7号 | kg | 0.3774 | 6.904 | 0 | 0 | 计价 | 按实计算
XZYT14-293 | 材料 | 乙供 | C19031101 | 清洗剂 | kg | 1.3491 | 2.811 | 0 | 0 | 计价 | 按实计算
XZYT14-293 | 材料 | 乙供 | C19060301 | 甘油 | kg | 0.5189 | 7.18 | 0 | 0 | 计价 | 按实计算
XZYT14-293 | 材料 | 乙供 | C19091004 | 密封油膏 | kg | 2.9929 | 3.779 | 0 | 0 | 计价 | 按实计算
XZYT14-293 | 材料 | 乙供 | C19110101 | 氧气 | m³ | 14.8726 | 4.71 | 0 | 0 | 计价 | 按实计算
XZYT14-293 | 材料 | 乙供 | C19110201 | 乙炔气 | m³ | 5.4479 | 11.501 | 0 | 0 | 计价 | 按实计算
XZYT14-293 | 材料 | 乙供 | C20010301 | 酚醛防锈漆 F53各色 | kg | 4.5566 | 11.011 | 0 | 0 | 计价 | 按实计算
XZYT14-293 | 材料 | 乙供 | C21020101 | 电 | kW·h | 0.7217 | 0.84 | 0 | 0 | 计价 | 按实计算
XZYT14-293 | 材料 | 乙供 | C22030701 | 尼龙砂轮片 Φ100 | 片 | 1.0637 | 1.488 | 0 | 0 | 计价 | 按实计算
XZYT14-293 | 材料 | 乙供 | C22040521 | 油麻 | kg | 2.5236 | 9.335 | 0 | 0 | 计价 | 按实计算
XZYT14-293 | 材料 | 乙供 | C28010104 | 橡胶密封圈 DN450 | 个 | 4.717 | 33.77 | 0 | 0 | 计价 | 按实计算
XZYT14-293 | 材料 | 乙供 | C99010102 | 其他材料费 | 元 | 58.1942 | 1 | 0 | 0 | 计价 | 按实计算
XZYT14-293 | 机械 | 乙供 | J08-01-043 | 普通车床 工件直径×工件长度 630mm×2000mm | 台班 | 0.5913 | 273.173 | 0 | 0 | 计价 | 按实计算
XZYT14-293 | 机械 | 乙供 | J08-01-054 | 立式钻床 钻孔直径 Φ25 | 台班 | 0.217 | 9.155 | 0 | 0 | 计价 | 按实计算
XZYT14-293 | 机械 | 乙供 | J10-01-004 | 交流弧焊机 容量 40kVA | 台班 | 5.9534 | 129.183 | 0 | 0 | 计价 | 按实计算
XZYT14-294 | 人工 | 乙供 | 9101106 | 建筑普通工 | 工日 | 4.3542 | 107 | 0 | 0 | 计价 | 按实计算
XZYT14-294 | 人工 | 乙供 | 9101107 | 建筑技术工 | 工日 | 12.5434 | 143 | 0 | 0 | 计价 | 按实计算
XZYT14-294 | 材料 | 乙供 | C01030204 | 中厚钢板 12~20 | kg | 319.8821 | 5.311 | 0 | 0 | 计价 | 按实计算
XZYT14-294 | 材料 | 乙供 | C02000000 | 无缝钢管10~20号 综合 | kg | 152.89 | 5.948 | 0 | 0 | 计价 | 按实计算
XZYT14-294 | 材料 | 乙供 | C12010100 | 电焊条 J422 综合 | kg | 37.559 | 5.394 | 0 | 0 | 计价 | 按实计算
XZYT14-294 | 材料 | 乙供 | C13010315 | 精制六角带帽螺栓 M(18~22)×100以下 | 套 | 38.8679 | 1.919 | 0 | 0 | 计价 | 按实计算
XZYT14-294 | 材料 | 乙供 | C19020101 | 机械油5~7号 | kg | 0.4953 | 6.904 | 0 | 0 | 计价 | 按实计算
XZYT14-294 | 材料 | 乙供 | C19031101 | 清洗剂 | kg | 1.5142 | 2.811 | 0 | 0 | 计价 | 按实计算
XZYT14-294 | 材料 | 乙供 | C19060301 | 甘油 | kg | 0.5425 | 7.18 | 0 | 0 | 计价 | 按实计算
XZYT14-294 | 材料 | 乙供 | C19091004 | 密封油膏 | kg | 3.6321 | 3.779 | 0 | 0 | 计价 | 按实计算
XZYT14-294 | 材料 | 乙供 | C19110101 | 氧气 | m³ | 22.9953 | 4.71 | 0 | 0 | 计价 | 按实计算
XZYT14-294 | 材料 | 乙供 | C19110201 | 乙炔气 | m³ | 8.4232 | 11.501 | 0 | 0 | 计价 | 按实计算
XZYT14-294 | 材料 | 乙供 | C20010301 | 酚醛防锈漆 F53各色 | kg | 5.1297 | 11.011 | 0 | 0 | 计价 | 按实计算
XZYT14-294 | 材料 | 乙供 | C21020101 | 电 | kW·h | 0.7995 | 0.84 | 0 | 0 | 计价 | 按实计算
XZYT14-294 | 材料 | 乙供 | C22030701 | 尼龙砂轮片 Φ100 | 片 | 1.1769 | 1.488 | 0 | 0 | 计价 | 按实计算
XZYT14-294 | 材料 | 乙供 | C22040521 | 油麻 | kg | 3.066 | 9.335 | 0 | 0 | 计价 | 按实计算
XZYT14-294 | 材料 | 乙供 | C28010105 | 橡胶密封圈 DN500 | 个 | 4.717 | 42.212 | 0 | 0 | 计价 | 按实计算
XZYT14-294 | 材料 | 乙供 | C99010102 | 其他材料费 | 元 | 68.0515 | 1 | 0 | 0 | 计价 | 按实计算
XZYT14-294 | 机械 | 乙供 | J08-01-043 | 普通车床 工件直径×工件长度 630mm×2000mm | 台班 | 0.5967 | 273.173 | 0 | 0 | 计价 | 按实计算
XZYT14-294 | 机械 | 乙供 | J08-01-054 | 立式钻床 钻孔直径 Φ25 | 台班 | 0.2441 | 9.155 | 0 | 0 | 计价 | 按实计算
XZYT14-294 | 机械 | 乙供 | J10-01-004 | 交流弧焊机 容量 40kVA | 台班 | 6.2166 | 129.183 | 0 | 0 | 计价 | 按实计算
XZYT15-1 | 人工 | 乙供 | 9101106 | 建筑普通工 | 工日 | 0.0653 | 107 | 0 | 0 | 计价 | 按实计算
XZYT15-1 | 人工 | 乙供 | 9101107 | 建筑技术工 | 工日 | 0.0626 | 143 | 0 | 0 | 计价 | 按实计算
XZYT15-1 | 材料 | 乙供 | C01020712 | 圆钢 Φ10以下 | kg | 0.007 | 4.979 | 0 | 0 | 计价 | 按实计算
XZYT15-1 | 材料 | 乙供 | C02000000 | 无缝钢管10~20号 综合 | kg | 1.679 | 5.948 | 0 | 0 | 计价 | 按实计算
XZYT15-1 | 材料 | 乙供 | C06090102 | 钢管卡子 DN20 | 个 | 1.236 | 0.798 | 0 | 0 | 计价 | 按实计算
XZYT15-1 | 材料 | 乙供 | C12010100 | 电焊条 J422 综合 | kg | 0.007 | 5.394 | 0 | 0 | 计价 | 按实计算
XZYT15-1 | 材料 | 乙供 | C13024100 | 木螺钉 | kg | 0.014 | 5.898 | 0 | 0 | 计价 | 按实计算
XZYT15-1 | 材料 | 乙供 | C13030212 | 镀锌锁紧螺母 3×15~20 | 个 | 0.155 | 0.251 | 0 | 0 | 计价 | 按实计算
XZYT15-1 | 材料 | 乙供 | C14010101 | 镀锌铁丝 综合 | kg | 0.007 | 5.589 | 0 | 0 | 计价 | 按实计算
XZYT15-1 | 材料 | 乙供 | C15010301 | 镀锌管接头 DN20 | 个 | 0.165 | 1.516 | 0 | 0 | 计价 | 按实计算
XZYT15-1 | 材料 | 乙供 | C18070501 | 塑料护口 20 | 个 | 0.155 | 0.066 | 0 | 0 | 计价 | 按实计算
XZYT15-1 | 材料 | 乙供 | C18080501 | 塑料胀管 Φ6~8 | 个 | 2.52 | 0.07 | 0 | 0 | 计价 | 按实计算
XZYT15-1 | 材料 | 乙供 | C19031101 | 清洗剂 | kg | 0.006 | 2.811 | 0 | 0 | 计价 | 按实计算
XZYT15-1 | 材料 | 乙供 | C20010201 | 醇酸防锈漆 | kg | 0.023 | 14.663 | 0 | 0 | 计价 | 按实计算
XZYT15-1 | 材料 | 乙供 | C22030303 | 冲击钻头 Φ12 | 支 | 0.017 | 10.197 | 0 | 0 | 计价 | 按实计算
XZYT15-1 | 材料 | 乙供 | C22030501 | 钢锯条 各种规格 | 根 | 0.03 | 1.596 | 0 | 0 | 计价 | 按实计算
XZYT15-1 | 材料 | 乙供 | C99010102 | 其他材料费 | 元 | 0.2444 | 1 | 0 | 0 | 计价 | 按实计算
XZYT15-1 | 机械 | 乙供 | J10-01-001 | 交流弧焊机 容量 21kVA | 台班 | 0.0046 | 66.997 | 0 | 0 | 计价 | 按实计算
XZYT15-2 | 人工 | 乙供 | 9101106 | 建筑普通工 | 工日 | 0.075 | 107 | 0 | 0 | 计价 | 按实计算
XZYT15-2 | 人工 | 乙供 | 9101107 | 建筑技术工 | 工日 | 0.072 | 143 | 0 | 0 | 计价 | 按实计算
XZYT15-2 | 材料 | 乙供 | C01020712 | 圆钢 Φ10以下 | kg | 0.009 | 4.979 | 0 | 0 | 计价 | 按实计算
XZYT15-2 | 材料 | 乙供 | C02000000 | 无缝钢管10~20号 综合 | kg | 2.493 | 5.948 | 0 | 0 | 计价 | 按实计算
XZYT15-2 | 材料 | 乙供 | C06090103 | 钢管卡子 DN25 | 个 | 0.855 | 0.848 | 0 | 0 | 计价 | 按实计算
XZYT15-2 | 材料 | 乙供 | C12010100 | 电焊条 J422 综合 | kg | 0.009 | 5.394 | 0 | 0 | 计价 | 按实计算
XZYT15-2 | 材料 | 乙供 | C13024100 | 木螺钉 | kg | 0.01 | 5.898 | 0 | 0 | 计价 | 按实计算
XZYT15-2 | 材料 | 乙供 | C13030214 | 镀锌锁紧螺母 3×25 | 个 | 0.155 | 0.365 | 0 | 0 | 计价 | 按实计算
XZYT15-2 | 材料 | 乙供 | C14010101 | 镀锌铁丝 综合 | kg | 0.007 | 5.589 | 0 | 0 | 计价 | 按实计算
XZYT15-2 | 材料 | 乙供 | C15010302 | 镀锌管接头 DN25 | 个 | 0.165 | 1.91 | 0 | 0 | 计价 | 按实计算
XZYT15-2 | 材料 | 乙供 | C18070502 | 塑料护口 25 | 个 | 0.155 | 0.086 | 0 | 0 | 计价 | 按实计算
XZYT15-2 | 材料 | 乙供 | C18080501 | 塑料胀管 Φ6~8 | 个 | 1.743 | 0.07 | 0 | 0 | 计价 | 按实计算
XZYT15-2 | 材料 | 乙供 | C19031101 | 清洗剂 | kg | 0.007 | 2.811 | 0 | 0 | 计价 | 按实计算
XZYT15-2 | 材料 | 乙供 | C20010201 | 醇酸防锈漆 | kg | 0.03 | 14.663 | 0 | 0 | 计价 | 按实计算
XZYT15-2 | 材料 | 乙供 | C20070101 | 沥青清漆 | kg | 0.005 | 8.279 | 0 | 0 | 计价 | 按实计算
XZYT15-2 | 材料 | 乙供 | C22030303 | 冲击钻头 Φ12 | 支 | 0.012 | 10.197 | 0 | 0 | 计价 | 按实计算
XZYT15-2 | 材料 | 乙供 | C22030501 | 钢锯条 各种规格 | 根 | 0.02 | 1.596 | 0 | 0 | 计价 | 按实计算
XZYT15-2 | 材料 | 乙供 | C99010102 | 其他材料费 | 元 | 0.3381 | 1 | 0 | 0 | 计价 | 按实计算
XZYT15-2 | 机械 | 乙供 | J08-01-116 | 钢材电动煨弯机 弯曲直径 Φ500以内 | 台班 | 0.0012 | 61.543 | 0 | 0 | 计价 | 按实计算
XZYT15-2 | 机械 | 乙供 | J10-01-001 | 交流弧焊机 容量 21kVA | 台班 | 0.0058 | 66.997 | 0 | 0 | 计价 | 按实计算
XZYT15-3 | 人工 | 乙供 | 9101106 | 建筑普通工 | 工日 | 0.0799 | 107 | 0 | 0 | 计价 | 按实计算
XZYT15-3 | 人工 | 乙供 | 9101107 | 建筑技术工 | 工日 | 0.0766 | 143 | 0 | 0 | 计价 | 按实计算
XZYT15-3 | 材料 | 乙供 | C01020712 | 圆钢 Φ10以下 | kg | 0.009 | 4.979 | 0 | 0 | 计价 | 按实计算
XZYT15-3 | 材料 | 乙供 | C02000000 | 无缝钢管10~20号 综合 | kg | 3.224 | 5.948 | 0 | 0 | 计价 | 按实计算
XZYT15-3 | 材料 | 乙供 | C06090104 | 钢管卡子 DN32 | 个 | 0.855 | 1.051 | 0 | 0 | 计价 | 按实计算
XZYT15-3 | 材料 | 乙供 | C12010100 | 电焊条 J422 综合 | kg | 0.009 | 5.394 | 0 | 0 | 计价 | 按实计算
XZYT15-3 | 材料 | 乙供 | C13024100 | 木螺钉 | kg | 0.01 | 5.898 | 0 | 0 | 计价 | 按实计算
XZYT15-3 | 材料 | 乙供 | C13030215 | 镀锌锁紧螺母 3×32 | 个 | 0.155 | 0.414 | 0 | 0 | 计价 | 按实计算
XZYT15-3 | 材料 | 乙供 | C14010101 | 镀锌铁丝 综合 | kg | 0.007 | 5.589 | 0 | 0 | 计价 | 按实计算
XZYT15-3 | 材料 | 乙供 | C15010303 | 镀锌管接头 DN32 | 个 | 0.165 | 3.709 | 0 | 0 | 计价 | 按实计算
XZYT15-3 | 材料 | 乙供 | C18070503 | 塑料护口 32 | 个 | 0.155 | 0.093 | 0 | 0 | 计价 | 按实计算
XZYT15-3 | 材料 | 乙供 | C18080501 | 塑料胀管 Φ6~8 | 个 | 1.743 | 0.07 | 0 | 0 | 计价 | 按实计算
XZYT15-3 | 材料 | 乙供 | C19031101 | 清洗剂 | kg | 0.009 | 2.811 | 0 | 0 | 计价 | 按实计算
XZYT15-3 | 材料 | 乙供 | C20010201 | 醇酸防锈漆 | kg | 0.038 | 14.663 | 0 | 0 | 计价 | 按实计算
XZYT15-3 | 材料 | 乙供 | C20070101 | 沥青清漆 | kg | 0.005 | 8.279 | 0 | 0 | 计价 | 按实计算
XZYT15-3 | 材料 | 乙供 | C22030303 | 冲击钻头 Φ12 | 支 | 0.012 | 10.197 | 0 | 0 | 计价 | 按实计算
XZYT15-3 | 材料 | 乙供 | C22030501 | 钢锯条 各种规格 | 根 | 0.02 | 1.596 | 0 | 0 | 计价 | 按实计算
XZYT15-3 | 材料 | 乙供 | C99010102 | 其他材料费 | 元 | 0.4371 | 1 | 0 | 0 | 计价 | 按实计算
XZYT15-3 | 机械 | 乙供 | J08-01-116 | 钢材电动煨弯机 弯曲直径 Φ500以内 | 台班 | 0.0012 | 61.543 | 0 | 0 | 计价 | 按实计算
XZYT15-3 | 机械 | 乙供 | J10-01-001 | 交流弧焊机 容量 21kVA | 台班 | 0.0058 | 66.997 | 0 | 0 | 计价 | 按实计算
XZYT15-4 | 人工 | 乙供 | 9101106 | 建筑普通工 | 工日 | 0.0976 | 107 | 0 | 0 | 计价 | 按实计算
XZYT15-4 | 人工 | 乙供 | 9101107 | 建筑技术工 | 工日 | 0.0936 | 143 | 0 | 0 | 计价 | 按实计算
XZYT15-4 | 材料 | 乙供 | C01020712 | 圆钢 Φ10以下 | kg | 0.028 | 4.979 | 0 | 0 | 计价 | 按实计算
XZYT15-4 | 材料 | 乙供 | C02000000 | 无缝钢管10~20号 综合 | kg | 3.955 | 5.948 | 0 | 0 | 计价 | 按实计算
XZYT15-4 | 材料 | 乙供 | C06090105 | 钢管卡子 DN40 | 个 | 0.68 | 1.149 | 0 | 0 | 计价 | 按实计算
XZYT15-4 | 材料 | 乙供 | C12010100 | 电焊条 J422 综合 | kg | 0.011 | 5.394 | 0 | 0 | 计价 | 按实计算
XZYT15-4 | 材料 | 乙供 | C13011101 | 膨胀螺栓 M6 | 套 | 0.673 | 0.529 | 0 | 0 | 计价 | 按实计算
XZYT15-4 | 材料 | 乙供 | C13024100 | 木螺钉 | kg | 0.004 | 5.898 | 0 | 0 | 计价 | 按实计算
XZYT15-4 | 材料 | 乙供 | C13030216 | 镀锌锁紧螺母 3×40 | 个 | 0.155 | 0.911 | 0 | 0 | 计价 | 按实计算
XZYT15-4 | 材料 | 乙供 | C14010101 | 镀锌铁丝 综合 | kg | 0.007 | 5.589 | 0 | 0 | 计价 | 按实计算
XZYT15-4 | 材料 | 乙供 | C15010304 | 镀锌管接头 DN40 | 个 | 0.165 | 4.259 | 0 | 0 | 计价 | 按实计算
XZYT15-4 | 材料 | 乙供 | C18070504 | 塑料护口 40 | 个 | 0.155 | 0.145 | 0 | 0 | 计价 | 按实计算
XZYT15-4 | 材料 | 乙供 | C18080501 | 塑料胀管 Φ6~8 | 个 | 0.693 | 0.07 | 0 | 0 | 计价 | 按实计算
XZYT15-4 | 材料 | 乙供 | C19031101 | 清洗剂 | kg | 0.011 | 2.811 | 0 | 0 | 计价 | 按实计算
XZYT15-4 | 材料 | 乙供 | C20010201 | 醇酸防锈漆 | kg | 0.044 | 14.663 | 0 | 0 | 计价 | 按实计算
XZYT15-4 | 材料 | 乙供 | C20070101 | 沥青清漆 | kg | 0.006 | 8.279 | 0 | 0 | 计价 | 按实计算
XZYT15-4 | 材料 | 乙供 | C22030303 | 冲击钻头 Φ12 | 支 | 0.009 | 10.197 | 0 | 0 | 计价 | 按实计算
XZYT15-4 | 材料 | 乙供 | C22030501 | 钢锯条 各种规格 | 根 | 0.03 | 1.596 | 0 | 0 | 计价 | 按实计算
XZYT15-4 | 材料 | 乙供 | C99010102 | 其他材料费 | 元 | 0.5341 | 1 | 0 | 0 | 计价 | 按实计算
XZYT15-4 | 机械 | 乙供 | J08-01-116 | 钢材电动煨弯机 弯曲直径 Φ500以内 | 台班 | 0.0012 | 61.543 | 0 | 0 | 计价 | 按实计算
XZYT15-4 | 机械 | 乙供 | J10-01-001 | 交流弧焊机 容量 21kVA | 台班 | 0.0069 | 66.997 | 0 | 0 | 计价 | 按实计算
XZYT15-5 | 人工 | 乙供 | 9101106 | 建筑普通工 | 工日 | 0.1036 | 107 | 0 | 0 | 计价 | 按实计算
XZYT15-5 | 人工 | 乙供 | 9101107 | 建筑技术工 | 工日 | 0.0993 | 143 | 0 | 0 | 计价 | 按实计算
XZYT15-5 | 材料 | 乙供 | C01020712 | 圆钢 Φ10以下 | kg | 0.028 | 4.979 | 0 | 0 | 计价 | 按实计算
XZYT15-5 | 材料 | 乙供 | C02000000 | 无缝钢管10~20号 综合 | kg | 5.026 | 5.948 | 0 | 0 | 计价 | 按实计算
XZYT15-5 | 材料 | 乙供 | C06090106 | 钢管卡子 DN50 | 个 | 0.68 | 1.36 | 0 | 0 | 计价 | 按实计算
XZYT15-5 | 材料 | 乙供 | C12010100 | 电焊条 J422 综合 | kg | 0.011 | 5.394 | 0 | 0 | 计价 | 按实计算
XZYT15-5 | 材料 | 乙供 | C13011101 | 膨胀螺栓 M6 | 套 | 0.673 | 0.529 | 0 | 0 | 计价 | 按实计算
XZYT15-5 | 材料 | 乙供 | C13024100 | 木螺钉 | kg | 0.004 | 5.898 | 0 | 0 | 计价 | 按实计算
XZYT15-5 | 材料 | 乙供 | C13030217 | 镀锌锁紧螺母 3×50 | 个 | 0.155 | 1.002 | 0 | 0 | 计价 | 按实计算
XZYT15-5 | 材料 | 乙供 | C14010101 | 镀锌铁丝 综合 | kg | 0.007 | 5.589 | 0 | 0 | 计价 | 按实计算
XZYT15-5 | 材料 | 乙供 | C15010305 | 镀锌管接头 DN50 | 个 | 0.165 | 5.069 | 0 | 0 | 计价 | 按实计算
XZYT15-5 | 材料 | 乙供 | C18070505 | 塑料护口 50 | 个 | 0.155 | 0.219 | 0 | 0 | 计价 | 按实计算
XZYT15-5 | 材料 | 乙供 | C18080501 | 塑料胀管 Φ6~8 | 个 | 0.693 | 0.07 | 0 | 0 | 计价 | 按实计算
XZYT15-5 | 材料 | 乙供 | C19031101 | 清洗剂 | kg | 0.014 | 2.811 | 0 | 0 | 计价 | 按实计算
XZYT15-5 | 材料 | 乙供 | C20010201 | 醇酸防锈漆 | kg | 0.056 | 14.663 | 0 | 0 | 计价 | 按实计算
XZYT15-5 | 材料 | 乙供 | C20070101 | 沥青清漆 | kg | 0.006 | 8.279 | 0 | 0 | 计价 | 按实计算
XZYT15-5 | 材料 | 乙供 | C22030303 | 冲击钻头 Φ12 | 支 | 0.009 | 10.197 | 0 | 0 | 计价 | 按实计算
XZYT15-5 | 材料 | 乙供 | C22030501 | 钢锯条 各种规格 | 根 | 0.03 | 1.596 | 0 | 0 | 计价 | 按实计算
XZYT15-5 | 材料 | 乙供 | C99010102 | 其他材料费 | 元 | 0.6712 | 1 | 0 | 0 | 计价 | 按实计算
XZYT15-5 | 机械 | 乙供 | J08-01-116 | 钢材电动煨弯机 弯曲直径 Φ500以内 | 台班 | 0.0012 | 61.543 | 0 | 0 | 计价 | 按实计算
XZYT15-5 | 机械 | 乙供 | J10-01-001 | 交流弧焊机 容量 21kVA | 台班 | 0.0069 | 66.997 | 0 | 0 | 计价 | 按实计算
XZYT15-6 | 人工 | 乙供 | 9101106 | 建筑普通工 | 工日 | 0.1549 | 107 | 0 | 0 | 计价 | 按实计算
XZYT15-6 | 人工 | 乙供 | 9101107 | 建筑技术工 | 工日 | 0.1486 | 143 | 0 | 0 | 计价 | 按实计算
XZYT15-6 | 材料 | 乙供 | C01020712 | 圆钢 Φ10以下 | kg | 0.043 | 4.979 | 0 | 0 | 计价 | 按实计算
XZYT15-6 | 材料 | 乙供 | C02000000 | 无缝钢管10~20号 综合 | kg | 6.839 | 5.948 | 0 | 0 | 计价 | 按实计算
XZYT15-6 | 材料 | 乙供 | C06090107 | 钢管卡子 DN70 | 个 | 0.515 | 1.516 | 0 | 0 | 计价 | 按实计算
XZYT15-6 | 材料 | 乙供 | C12010100 | 电焊条 J422 综合 | kg | 0.014 | 5.394 | 0 | 0 | 计价 | 按实计算
XZYT15-6 | 材料 | 乙供 | C13011101 | 膨胀螺栓 M6 | 套 | 1.02 | 0.529 | 0 | 0 | 计价 | 按实计算
XZYT15-6 | 材料 | 乙供 | C13030218 | 镀锌锁紧螺母 3×70 | 个 | 0.155 | 1.053 | 0 | 0 | 计价 | 按实计算
XZYT15-6 | 材料 | 乙供 | C14010101 | 镀锌铁丝 综合 | kg | 0.007 | 5.589 | 0 | 0 | 计价 | 按实计算
XZYT15-6 | 材料 | 乙供 | C15010306 | 镀锌管接头 DN65 | 个 | 0.155 | 5.752 | 0 | 0 | 计价 | 按实计算
XZYT15-6 | 材料 | 乙供 | C18070506 | 塑料护口 70 | 个 | 0.155 | 0.567 | 0 | 0 | 计价 | 按实计算
XZYT15-6 | 材料 | 乙供 | C19031101 | 清洗剂 | kg | 0.018 | 2.811 | 0 | 0 | 计价 | 按实计算
XZYT15-6 | 材料 | 乙供 | C20010201 | 醇酸防锈漆 | kg | 0.074 | 14.663 | 0 | 0 | 计价 | 按实计算
XZYT15-6 | 材料 | 乙供 | C20070101 | 沥青清漆 | kg | 0.009 | 8.279 | 0 | 0 | 计价 | 按实计算
XZYT15-6 | 材料 | 乙供 | C22030303 | 冲击钻头 Φ12 | 支 | 0.007 | 10.197 | 0 | 0 | 计价 | 按实计算
XZYT15-6 | 材料 | 乙供 | C22030501 | 钢锯条 各种规格 | 根 | 0.03 | 1.596 | 0 | 0 | 计价 | 按实计算
XZYT15-6 | 材料 | 乙供 | C99010102 | 其他材料费 | 元 | 0.896 | 1 | 0 | 0 | 计价 | 按实计算
XZYT15-6 | 机械 | 乙供 | J08-01-116 | 钢材电动煨弯机 弯曲直径 Φ500以内 | 台班 | 0.0035 | 61.543 | 0 | 0 | 计价 | 按实计算
XZYT15-6 | 机械 | 乙供 | J10-01-001 | 交流弧焊机 容量 21kVA | 台班 | 0.0081 | 66.997 | 0 | 0 | 计价 | 按实计算
XZYT15-7 | 人工 | 乙供 | 9101106 | 建筑普通工 | 工日 | 0.2165 | 107 | 0 | 0 | 计价 | 按实计算
XZYT15-7 | 人工 | 乙供 | 9101107 | 建筑技术工 | 工日 | 0.2076 | 143 | 0 | 0 | 计价 | 按实计算
XZYT15-7 | 材料 | 乙供 | C01020712 | 圆钢 Φ10以下 | kg | 0.043 | 4.979 | 0 | 0 | 计价 | 按实计算
XZYT15-7 | 材料 | 乙供 | C02000000 | 无缝钢管10~20号 综合 | kg | 8.59 | 5.948 | 0 | 0 | 计价 | 按实计算
XZYT15-7 | 材料 | 乙供 | C06090108 | 钢管卡子 DN80 | 个 | 0.515 | 1.827 | 0 | 0 | 计价 | 按实计算
XZYT15-7 | 材料 | 乙供 | C12010100 | 电焊条 J422 综合 | kg | 0.014 | 5.394 | 0 | 0 | 计价 | 按实计算
XZYT15-7 | 材料 | 乙供 | C13011101 | 膨胀螺栓 M6 | 套 | 1.02 | 0.529 | 0 | 0 | 计价 | 按实计算
XZYT15-7 | 材料 | 乙供 | C13030219 | 镀锌锁紧螺母 3×80 | 个 | 0.155 | 1.18 | 0 | 0 | 计价 | 按实计算
XZYT15-7 | 材料 | 乙供 | C14010101 | 镀锌铁丝 综合 | kg | 0.007 | 5.589 | 0 | 0 | 计价 | 按实计算
XZYT15-7 | 材料 | 乙供 | C15010307 | 镀锌管接头 DN80 | 个 | 0.155 | 8.555 | 0 | 0 | 计价 | 按实计算
XZYT15-7 | 材料 | 乙供 | C18070507 | 塑料护口 80 | 个 | 0.155 | 0.618 | 0 | 0 | 计价 | 按实计算
XZYT15-7 | 材料 | 乙供 | C19031101 | 清洗剂 | kg | 0.022 | 2.811 | 0 | 0 | 计价 | 按实计算
XZYT15-7 | 材料 | 乙供 | C20010201 | 醇酸防锈漆 | kg | 0.084 | 14.663 | 0 | 0 | 计价 | 按实计算
XZYT15-7 | 材料 | 乙供 | C20070101 | 沥青清漆 | kg | 0.01 | 8.279 | 0 | 0 | 计价 | 按实计算
XZYT15-7 | 材料 | 乙供 | C22030303 | 冲击钻头 Φ12 | 支 | 0.007 | 10.197 | 0 | 0 | 计价 | 按实计算
XZYT15-7 | 材料 | 乙供 | C22030501 | 钢锯条 各种规格 | 根 | 0.045 | 1.596 | 0 | 0 | 计价 | 按实计算
XZYT15-7 | 材料 | 乙供 | C99010102 | 其他材料费 | 元 | 1.1205 | 1 | 0 | 0 | 计价 | 按实计算
XZYT15-7 | 机械 | 乙供 | J08-01-116 | 钢材电动煨弯机 弯曲直径 Φ500以内 | 台班 | 0.0035 | 61.543 | 0 | 0 | 计价 | 按实计算
XZYT15-7 | 机械 | 乙供 | J10-01-001 | 交流弧焊机 容量 21kVA | 台班 | 0.0081 | 66.997 | 0 | 0 | 计价 | 按实计算
XZYT15-8 | 人工 | 乙供 | 9101106 | 建筑普通工 | 工日 | 0.2579 | 107 | 0 | 0 | 计价 | 按实计算
XZYT15-8 | 人工 | 乙供 | 9101107 | 建筑技术工 | 工日 | 0.1148 | 143 | 0 | 0 | 计价 | 按实计算
XZYT15-8 | 材料 | 乙供 | C01020712 | 圆钢 Φ10以下 | kg | 0.0431 | 4.979 | 0 | 0 | 计价 | 按实计算
XZYT15-8 | 材料 | 乙供 | C02050100 | 管材 综合 | kg | 11.1755 | 5.803 | 0 | 0 | 计价 | 按实计算
XZYT15-8 | 材料 | 乙供 | C06090109 | 钢管卡子 DN100 | 个 | 0.515 | 1.977 | 0 | 0 | 计价 | 按实计算
XZYT15-8 | 材料 | 乙供 | C12010100 | 电焊条 J422 综合 | kg | 0.0136 | 5.394 | 0 | 0 | 计价 | 按实计算
XZYT15-8 | 材料 | 乙供 | C13011101 | 膨胀螺栓 M6 | 套 | 1.02 | 0.529 | 0 | 0 | 计价 | 按实计算
XZYT15-8 | 材料 | 乙供 | C13030220 | 镀锌锁紧螺母 3×100 | 个 | 0.1545 | 1.308 | 0 | 0 | 计价 | 按实计算
XZYT15-8 | 材料 | 乙供 | C14010101 | 镀锌铁丝 综合 | kg | 0.0066 | 5.589 | 0 | 0 | 计价 | 按实计算
XZYT15-8 | 材料 | 乙供 | C15010308 | 镀锌管接头 DN100 | 个 | 0.1545 | 12.54 | 0 | 0 | 计价 | 按实计算
XZYT15-8 | 材料 | 乙供 | C18070508 | 塑料护口 100 | 个 | 0.1545 | 0.966 | 0 | 0 | 计价 | 按实计算
XZYT15-8 | 材料 | 乙供 | C19020701 | 铅油 | kg | 0.0306 | 8.852 | 0 | 0 | 计价 | 按实计算
XZYT15-8 | 材料 | 乙供 | C19031101 | 清洗剂 | kg | 0.0266 | 2.811 | 0 | 0 | 计价 | 按实计算
XZYT15-8 | 材料 | 乙供 | C20010201 | 醇酸防锈漆 | kg | 0.1088 | 14.663 | 0 | 0 | 计价 | 按实计算
XZYT15-8 | 材料 | 乙供 | C20070101 | 沥青清漆 | kg | 0.0128 | 8.279 | 0 | 0 | 计价 | 按实计算
XZYT15-8 | 材料 | 乙供 | C20090101 | 清油 综合 | kg | 0.0141 | 11.058 | 0 | 0 | 计价 | 按实计算
XZYT15-8 | 材料 | 乙供 | C22030303 | 冲击钻头 Φ12 | 支 | 0.0068 | 10.197 | 0 | 0 | 计价 | 按实计算
XZYT15-8 | 材料 | 乙供 | C22030501 | 钢锯条 各种规格 | 根 | 0.045 | 1.596 | 0 | 0 | 计价 | 按实计算
XZYT15-8 | 材料 | 乙供 | C99010102 | 其他材料费 | 元 | 1.1815 | 1 | 0 | 0 | 计价 | 按实计算
XZYT15-8 | 机械 | 乙供 | J08-01-116 | 钢材电动煨弯机 弯曲直径 Φ500以内 | 台班 | 0.0039 | 61.543 | 0 | 0 | 计价 | 按实计算
XZYT15-8 | 机械 | 乙供 | J10-01-001 | 交流弧焊机 容量 21kVA | 台班 | 0.0082 | 66.997 | 0 | 0 | 计价 | 按实计算
XZYT15-9 | 人工 | 乙供 | 9101106 | 建筑普通工 | 工日 | 0.2836 | 107 | 0 | 0 | 计价 | 按实计算
XZYT15-9 | 人工 | 乙供 | 9101107 | 建筑技术工 | 工日 | 0.1264 | 143 | 0 | 0 | 计价 | 按实计算
XZYT15-9 | 材料 | 乙供 | C01020712 | 圆钢 Φ10以下 | kg | 0.0431 | 4.979 | 0 | 0 | 计价 | 按实计算
XZYT15-9 | 材料 | 乙供 | C02050100 | 管材 综合 | kg | 15.4912 | 5.803 | 0 | 0 | 计价 | 按实计算
XZYT15-9 | 材料 | 乙供 | C06090110 | 钢管卡子 DN125 | 个 | 0.2884 | 2.298 | 0 | 0 | 计价 | 按实计算
XZYT15-9 | 材料 | 乙供 | C12010100 | 电焊条 J422 综合 | kg | 0.0136 | 5.394 | 0 | 0 | 计价 | 按实计算
XZYT15-9 | 材料 | 乙供 | C13011101 | 膨胀螺栓 M6 | 套 | 0.816 | 0.529 | 0 | 0 | 计价 | 按实计算
XZYT15-9 | 材料 | 乙供 | C14010101 | 镀锌铁丝 综合 | kg | 0.0066 | 5.589 | 0 | 0 | 计价 | 按实计算
XZYT15-9 | 材料 | 乙供 | C15010309 | 镀锌管接头 DN125 | 个 | 0.0824 | 13.585 | 0 | 0 | 计价 | 按实计算
XZYT15-9 | 材料 | 乙供 | C19020701 | 铅油 | kg | 0.0376 | 8.852 | 0 | 0 | 计价 | 按实计算
XZYT15-9 | 材料 | 乙供 | C19031101 | 清洗剂 | kg | 0.0327 | 2.811 | 0 | 0 | 计价 | 按实计算
XZYT15-9 | 材料 | 乙供 | C20010201 | 醇酸防锈漆 | kg | 0.1337 | 14.663 | 0 | 0 | 计价 | 按实计算
XZYT15-9 | 材料 | 乙供 | C20070101 | 沥青清漆 | kg | 0.0158 | 8.279 | 0 | 0 | 计价 | 按实计算
XZYT15-9 | 材料 | 乙供 | C20090101 | 清油 综合 | kg | 0.0173 | 11.058 | 0 | 0 | 计价 | 按实计算
XZYT15-9 | 材料 | 乙供 | C22030303 | 冲击钻头 Φ12 | 支 | 0.0544 | 10.197 | 0 | 0 | 计价 | 按实计算
XZYT15-9 | 材料 | 乙供 | C99010102 | 其他材料费 | 元 | 1.1817 | 1 | 0 | 0 | 计价 | 按实计算
XZYT15-9 | 机械 | 乙供 | J08-01-095 | 管子切断机 管径 Φ150 | 台班 | 0.006 | 35.386 | 0 | 0 | 计价 | 按实计算
XZYT15-9 | 机械 | 乙供 | J08-01-117 | 钢材电动煨弯机 弯曲直径 Φ500~1800 | 台班 | 0.0127 | 92.432 | 0 | 0 | 计价 | 按实计算
XZYT15-9 | 机械 | 乙供 | J10-01-038 | 逆变直流焊机 电流 400A以内 | 台班 | 0.0106 | 78.16 | 0 | 0 | 计价 | 按实计算
XZYT15-10 | 人工 | 乙供 | 9101106 | 建筑普通工 | 工日 | 0.3005 | 107 | 0 | 0 | 计价 | 按实计算
XZYT15-10 | 人工 | 乙供 | 9101107 | 建筑技术工 | 工日 | 0.1339 | 143 | 0 | 0 | 计价 | 按实计算
XZYT15-10 | 材料 | 乙供 | C01020712 | 圆钢 Φ10以下 | kg | 0.0431 | 4.979 | 0 | 0 | 计价 | 按实计算
XZYT15-10 | 材料 | 乙供 | C02050100 | 管材 综合 | kg | 18.3443 | 5.803 | 0 | 0 | 计价 | 按实计算
XZYT15-10 | 材料 | 乙供 | C06090111 | 钢管卡子 DN150 | 个 | 0.2884 | 2.457 | 0 | 0 | 计价 | 按实计算
XZYT15-10 | 材料 | 乙供 | C12010100 | 电焊条 J422 综合 | kg | 0.0136 | 5.394 | 0 | 0 | 计价 | 按实计算
XZYT15-10 | 材料 | 乙供 | C13011101 | 膨胀螺栓 M6 | 套 | 0.816 | 0.529 | 0 | 0 | 计价 | 按实计算
XZYT15-10 | 材料 | 乙供 | C14010101 | 镀锌铁丝 综合 | kg | 0.0066 | 5.589 | 0 | 0 | 计价 | 按实计算
XZYT15-10 | 材料 | 乙供 | C15010310 | 镀锌管接头 DN150 | 个 | 0.0824 | 16.133 | 0 | 0 | 计价 | 按实计算
XZYT15-10 | 材料 | 乙供 | C19020701 | 铅油 | kg | 0.0443 | 8.852 | 0 | 0 | 计价 | 按实计算
XZYT15-10 | 材料 | 乙供 | C19031101 | 清洗剂 | kg | 0.0384 | 2.811 | 0 | 0 | 计价 | 按实计算
XZYT15-10 | 材料 | 乙供 | C20010201 | 醇酸防锈漆 | kg | 0.1574 | 14.663 | 0 | 0 | 计价 | 按实计算
XZYT15-10 | 材料 | 乙供 | C20070101 | 沥青清漆 | kg | 0.0186 | 8.279 | 0 | 0 | 计价 | 按实计算
XZYT15-10 | 材料 | 乙供 | C20090101 | 清油 综合 | kg | 0.0204 | 11.058 | 0 | 0 | 计价 | 按实计算
XZYT15-10 | 材料 | 乙供 | C22030303 | 冲击钻头 Φ12 | 支 | 0.0544 | 10.197 | 0 | 0 | 计价 | 按实计算
XZYT15-10 | 材料 | 乙供 | C99010102 | 其他材料费 | 元 | 1.1818 | 1 | 0 | 0 | 计价 | 按实计算
XZYT15-10 | 机械 | 乙供 | J08-01-095 | 管子切断机 管径 Φ150 | 台班 | 0.0092 | 35.386 | 0 | 0 | 计价 | 按实计算
XZYT15-10 | 机械 | 乙供 | J08-01-117 | 钢材电动煨弯机 弯曲直径 Φ500~1800 | 台班 | 0.0127 | 92.432 | 0 | 0 | 计价 | 按实计算
XZYT15-10 | 机械 | 乙供 | J10-01-038 | 逆变直流焊机 电流 400A以内 | 台班 | 0.0138 | 78.16 | 0 | 0 | 计价 | 按实计算
XZYT15-11 | 人工 | 乙供 | 9101106 | 建筑普通工 | 工日 | 0.0372 | 107 | 0 | 0 | 计价 | 按实计算
XZYT15-11 | 人工 | 乙供 | 9101107 | 建筑技术工 | 工日 | 0.0357 | 143 | 0 | 0 | 计价 | 按实计算
XZYT15-11 | 材料 | 乙供 | C01020712 | 圆钢 Φ10以下 | kg | 0.007 | 4.979 | 0 | 0 | 计价 | 按实计算
XZYT15-11 | 材料 | 乙供 | C02000000 | 无缝钢管10~20号 综合 | kg | 1.679 | 5.948 | 0 | 0 | 计价 | 按实计算
XZYT15-11 | 材料 | 乙供 | C12010100 | 电焊条 J422 综合 | kg | 0.007 | 5.394 | 0 | 0 | 计价 | 按实计算
XZYT15-11 | 材料 | 乙供 | C13030212 | 镀锌锁紧螺母 3×15~20 | 个 | 0.155 | 0.251 | 0 | 0 | 计价 | 按实计算
XZYT15-11 | 材料 | 乙供 | C14010101 | 镀锌铁丝 综合 | kg | 0.007 | 5.589 | 0 | 0 | 计价 | 按实计算
XZYT15-11 | 材料 | 乙供 | C15010301 | 镀锌管接头 DN20 | 个 | 0.165 | 1.516 | 0 | 0 | 计价 | 按实计算
XZYT15-11 | 材料 | 乙供 | C18070501 | 塑料护口 20 | 个 | 0.155 | 0.066 | 0 | 0 | 计价 | 按实计算
XZYT15-11 | 材料 | 乙供 | C19031101 | 清洗剂 | kg | 0.002 | 2.811 | 0 | 0 | 计价 | 按实计算
XZYT15-11 | 材料 | 乙供 | C20010201 | 醇酸防锈漆 | kg | 0.009 | 14.663 | 0 | 0 | 计价 | 按实计算
XZYT15-11 | 材料 | 乙供 | C22030501 | 钢锯条 各种规格 | 根 | 0.03 | 1.596 | 0 | 0 | 计价 | 按实计算
XZYT15-11 | 材料 | 乙供 | C99010102 | 其他材料费 | 元 | 0.2117 | 1 | 0 | 0 | 计价 | 按实计算
XZYT15-11 | 机械 | 乙供 | J10-01-001 | 交流弧焊机 容量 21kVA | 台班 | 0.0046 | 66.997 | 0 | 0 | 计价 | 按实计算
XZYT15-12 | 人工 | 乙供 | 9101106 | 建筑普通工 | 工日 | 0.0451 | 107 | 0 | 0 | 计价 | 按实计算
XZYT15-12 | 人工 | 乙供 | 9101107 | 建筑技术工 | 工日 | 0.0432 | 143 | 0 | 0 | 计价 | 按实计算
XZYT15-12 | 材料 | 乙供 | C01020712 | 圆钢 Φ10以下 | kg | 0.009 | 4.979 | 0 | 0 | 计价 | 按实计算
XZYT15-12 | 材料 | 乙供 | C02000000 | 无缝钢管10~20号 综合 | kg | 2.493 | 5.948 | 0 | 0 | 计价 | 按实计算
XZYT15-12 | 材料 | 乙供 | C12010100 | 电焊条 J422 综合 | kg | 0.009 | 5.394 | 0 | 0 | 计价 | 按实计算
XZYT15-12 | 材料 | 乙供 | C13030214 | 镀锌锁紧螺母 3×25 | 个 | 0.155 | 0.365 | 0 | 0 | 计价 | 按实计算
XZYT15-12 | 材料 | 乙供 | C14010101 | 镀锌铁丝 综合 | kg | 0.007 | 5.589 | 0 | 0 | 计价 | 按实计算
XZYT15-12 | 材料 | 乙供 | C15010302 | 镀锌管接头 DN25 | 个 | 0.165 | 1.91 | 0 | 0 | 计价 | 按实计算
XZYT15-12 | 材料 | 乙供 | C18070502 | 塑料护口 25 | 个 | 0.155 | 0.086 | 0 | 0 | 计价 | 按实计算
XZYT15-12 | 材料 | 乙供 | C19031101 | 清洗剂 | kg | 0.003 | 2.811 | 0 | 0 | 计价 | 按实计算
XZYT15-12 | 材料 | 乙供 | C20010201 | 醇酸防锈漆 | kg | 0.013 | 14.663 | 0 | 0 | 计价 | 按实计算
XZYT15-12 | 材料 | 乙供 | C20070101 | 沥青清漆 | kg | 0.005 | 8.279 | 0 | 0 | 计价 | 按实计算
XZYT15-12 | 材料 | 乙供 | C22030501 | 钢锯条 各种规格 | 根 | 0.02 | 1.596 | 0 | 0 | 计价 | 按实计算
XZYT15-12 | 材料 | 乙供 | C99010102 | 其他材料费 | 元 | 0.3124 | 1 | 0 | 0 | 计价 | 按实计算
XZYT15-12 | 机械 | 乙供 | J08-01-116 | 钢材电动煨弯机 弯曲直径 Φ500以内 | 台班 | 0.0012 | 61.543 | 0 | 0 | 计价 | 按实计算
XZYT15-12 | 机械 | 乙供 | J10-01-001 | 交流弧焊机 容量 21kVA | 台班 | 0.0058 | 66.997 | 0 | 0 | 计价 | 按实计算
XZYT15-13 | 人工 | 乙供 | 9101106 | 建筑普通工 | 工日 | 0.0482 | 107 | 0 | 0 | 计价 | 按实计算
XZYT15-13 | 人工 | 乙供 | 9101107 | 建筑技术工 | 工日 | 0.0462 | 143 | 0 | 0 | 计价 | 按实计算
XZYT15-13 | 材料 | 乙供 | C01020712 | 圆钢 Φ10以下 | kg | 0.009 | 4.979 | 0 | 0 | 计价 | 按实计算
XZYT15-13 | 材料 | 乙供 | C02000000 | 无缝钢管10~20号 综合 | kg | 3.224 | 5.948 | 0 | 0 | 计价 | 按实计算
XZYT15-13 | 材料 | 乙供 | C12010100 | 电焊条 J422 综合 | kg | 0.009 | 5.394 | 0 | 0 | 计价 | 按实计算
XZYT15-13 | 材料 | 乙供 | C13030215 | 镀锌锁紧螺母 3×32 | 个 | 0.155 | 0.414 | 0 | 0 | 计价 | 按实计算
XZYT15-13 | 材料 | 乙供 | C14010101 | 镀锌铁丝 综合 | kg | 0.007 | 5.589 | 0 | 0 | 计价 | 按实计算
XZYT15-13 | 材料 | 乙供 | C15010303 | 镀锌管接头 DN32 | 个 | 0.165 | 3.709 | 0 | 0 | 计价 | 按实计算
XZYT15-13 | 材料 | 乙供 | C18070503 | 塑料护口 32 | 个 | 0.155 | 0.093 | 0 | 0 | 计价 | 按实计算
XZYT15-13 | 材料 | 乙供 | C19031101 | 清洗剂 | kg | 0.004 | 2.811 | 0 | 0 | 计价 | 按实计算
XZYT15-13 | 材料 | 乙供 | C20010201 | 醇酸防锈漆 | kg | 0.016 | 14.663 | 0 | 0 | 计价 | 按实计算
XZYT15-13 | 材料 | 乙供 | C20070101 | 沥青清漆 | kg | 0.006 | 8.279 | 0 | 0 | 计价 | 按实计算
XZYT15-13 | 材料 | 乙供 | C22030501 | 钢锯条 各种规格 | 根 | 0.02 | 1.596 | 0 | 0 | 计价 | 按实计算
XZYT15-13 | 材料 | 乙供 | C99010102 | 其他材料费 | 元 | 0.4065 | 1 | 0 | 0 | 计价 | 按实计算
XZYT15-13 | 机械 | 乙供 | J08-01-116 | 钢材电动煨弯机 弯曲直径 Φ500以内 | 台班 | 0.0012 | 61.543 | 0 | 0 | 计价 | 按实计算
XZYT15-13 | 机械 | 乙供 | J10-01-001 | 交流弧焊机 容量 21kVA | 台班 | 0.0058 | 66.997 | 0 | 0 | 计价 | 按实计算
XZYT15-14 | 人工 | 乙供 | 9101106 | 建筑普通工 | 工日 | 0.0775 | 107 | 0 | 0 | 计价 | 按实计算
XZYT15-14 | 人工 | 乙供 | 9101107 | 建筑技术工 | 工日 | 0.0743 | 143 | 0 | 0 | 计价 | 按实计算
XZYT15-14 | 材料 | 乙供 | C01020712 | 圆钢 Φ10以下 | kg | 0.028 | 4.979 | 0 | 0 | 计价 | 按实计算
XZYT15-14 | 材料 | 乙供 | C02000000 | 无缝钢管10~20号 综合 | kg | 3.955 | 5.948 | 0 | 0 | 计价 | 按实计算
XZYT15-14 | 材料 | 乙供 | C12010100 | 电焊条 J422 综合 | kg | 0.011 | 5.394 | 0 | 0 | 计价 | 按实计算
XZYT15-14 | 材料 | 乙供 | C13030216 | 镀锌锁紧螺母 3×40 | 个 | 0.155 | 0.911 | 0 | 0 | 计价 | 按实计算
XZYT15-14 | 材料 | 乙供 | C14010101 | 镀锌铁丝 综合 | kg | 0.007 | 5.589 | 0 | 0 | 计价 | 按实计算
XZYT15-14 | 材料 | 乙供 | C15010304 | 镀锌管接头 DN40 | 个 | 0.165 | 4.259 | 0 | 0 | 计价 | 按实计算
XZYT15-14 | 材料 | 乙供 | C18070504 | 塑料护口 40 | 个 | 0.155 | 0.145 | 0 | 0 | 计价 | 按实计算
XZYT15-14 | 材料 | 乙供 | C19031101 | 清洗剂 | kg | 0.005 | 2.811 | 0 | 0 | 计价 | 按实计算
XZYT15-14 | 材料 | 乙供 | C20010201 | 醇酸防锈漆 | kg | 0.02 | 14.663 | 0 | 0 | 计价 | 按实计算
XZYT15-14 | 材料 | 乙供 | C20070101 | 沥青清漆 | kg | 0.006 | 8.279 | 0 | 0 | 计价 | 按实计算
XZYT15-14 | 材料 | 乙供 | C22030501 | 钢锯条 各种规格 | 根 | 0.03 | 1.596 | 0 | 0 | 计价 | 按实计算
XZYT15-14 | 材料 | 乙供 | C99010102 | 其他材料费 | 元 | 0.5007 | 1 | 0 | 0 | 计价 | 按实计算
XZYT15-14 | 机械 | 乙供 | J08-01-116 | 钢材电动煨弯机 弯曲直径 Φ500以内 | 台班 | 0.0012 | 61.543 | 0 | 0 | 计价 | 按实计算
XZYT15-14 | 机械 | 乙供 | J10-01-001 | 交流弧焊机 容量 21kVA | 台班 | 0.0069 | 66.997 | 0 | 0 | 计价 | 按实计算
XZYT15-15 | 人工 | 乙供 | 9101106 | 建筑普通工 | 工日 | 0.0824 | 107 | 0 | 0 | 计价 | 按实计算
XZYT15-15 | 人工 | 乙供 | 9101107 | 建筑技术工 | 工日 | 0.0789 | 143 | 0 | 0 | 计价 | 按实计算
XZYT15-15 | 材料 | 乙供 | C01020712 | 圆钢 Φ10以下 | kg | 0.028 | 4.979 | 0 | 0 | 计价 | 按实计算
XZYT15-15 | 材料 | 乙供 | C02000000 | 无缝钢管10~20号 综合 | kg | 5.026 | 5.948 | 0 | 0 | 计价 | 按实计算
XZYT15-15 | 材料 | 乙供 | C12010100 | 电焊条 J422 综合 | kg | 0.011 | 5.394 | 0 | 0 | 计价 | 按实计算
XZYT15-15 | 材料 | 乙供 | C13030217 | 镀锌锁紧螺母 3×50 | 个 | 0.155 | 1.002 | 0 | 0 | 计价 | 按实计算
XZYT15-15 | 材料 | 乙供 | C14010101 | 镀锌铁丝 综合 | kg | 0.007 | 5.589 | 0 | 0 | 计价 | 按实计算
XZYT15-15 | 材料 | 乙供 | C15010305 | 镀锌管接头 DN50 | 个 | 0.165 | 5.069 | 0 | 0 | 计价 | 按实计算
XZYT15-15 | 材料 | 乙供 | C18070505 | 塑料护口 50 | 个 | 0.155 | 0.219 | 0 | 0 | 计价 | 按实计算
XZYT15-15 | 材料 | 乙供 | C19031101 | 清洗剂 | kg | 0.006 | 2.811 | 0 | 0 | 计价 | 按实计算
XZYT15-15 | 材料 | 乙供 | C20010201 | 醇酸防锈漆 | kg | 0.025 | 14.663 | 0 | 0 | 计价 | 按实计算
XZYT15-15 | 材料 | 乙供 | C20070101 | 沥青清漆 | kg | 0.007 | 8.279 | 0 | 0 | 计价 | 按实计算
XZYT15-15 | 材料 | 乙供 | C22030501 | 钢锯条 各种规格 | 根 | 0.03 | 1.596 | 0 | 0 | 计价 | 按实计算
XZYT15-15 | 材料 | 乙供 | C99010102 | 其他材料费 | 元 | 0.6329 | 1 | 0 | 0 | 计价 | 按实计算
XZYT15-15 | 机械 | 乙供 | J08-01-116 | 钢材电动煨弯机 弯曲直径 Φ500以内 | 台班 | 0.0012 | 61.543 | 0 | 0 | 计价 | 按实计算
XZYT15-15 | 机械 | 乙供 | J10-01-001 | 交流弧焊机 容量 21kVA | 台班 | 0.0069 | 66.997 | 0 | 0 | 计价 | 按实计算
XZYT15-16 | 人工 | 乙供 | 9101106 | 建筑普通工 | 工日 | 0.1195 | 107 | 0 | 0 | 计价 | 按实计算
XZYT15-16 | 人工 | 乙供 | 9101107 | 建筑技术工 | 工日 | 0.1146 | 143 | 0 | 0 | 计价 | 按实计算
XZYT15-16 | 材料 | 乙供 | C01020712 | 圆钢 Φ10以下 | kg | 0.043 | 4.979 | 0 | 0 | 计价 | 按实计算
XZYT15-16 | 材料 | 乙供 | C02000000 | 无缝钢管10~20号 综合 | kg | 6.839 | 5.948 | 0 | 0 | 计价 | 按实计算
XZYT15-16 | 材料 | 乙供 | C12010100 | 电焊条 J422 综合 | kg | 0.014 | 5.394 | 0 | 0 | 计价 | 按实计算
XZYT15-16 | 材料 | 乙供 | C13030218 | 镀锌锁紧螺母 3×70 | 个 | 0.155 | 1.053 | 0 | 0 | 计价 | 按实计算
XZYT15-16 | 材料 | 乙供 | C14010101 | 镀锌铁丝 综合 | kg | 0.007 | 5.589 | 0 | 0 | 计价 | 按实计算
XZYT15-16 | 材料 | 乙供 | C15010306 | 镀锌管接头 DN65 | 个 | 0.155 | 5.752 | 0 | 0 | 计价 | 按实计算
XZYT15-16 | 材料 | 乙供 | C18070506 | 塑料护口 70 | 个 | 0.155 | 0.567 | 0 | 0 | 计价 | 按实计算
XZYT15-16 | 材料 | 乙供 | C19031101 | 清洗剂 | kg | 0.009 | 2.811 | 0 | 0 | 计价 | 按实计算
XZYT15-16 | 材料 | 乙供 | C20010201 | 醇酸防锈漆 | kg | 0.034 | 14.663 | 0 | 0 | 计价 | 按实计算
XZYT15-16 | 材料 | 乙供 | C20070101 | 沥青清漆 | kg | 0.009 | 8.279 | 0 | 0 | 计价 | 按实计算
XZYT15-16 | 材料 | 乙供 | C22030501 | 钢锯条 各种规格 | 根 | 0.03 | 1.596 | 0 | 0 | 计价 | 按实计算
XZYT15-16 | 材料 | 乙供 | C99010102 | 其他材料费 | 元 | 0.8559 | 1 | 0 | 0 | 计价 | 按实计算
XZYT15-16 | 机械 | 乙供 | J08-01-116 | 钢材电动煨弯机 弯曲直径 Φ500以内 | 台班 | 0.0035 | 61.543 | 0 | 0 | 计价 | 按实计算
XZYT15-16 | 机械 | 乙供 | J10-01-001 | 交流弧焊机 容量 21kVA | 台班 | 0.0081 | 66.997 | 0 | 0 | 计价 | 按实计算
XZYT15-17 | 人工 | 乙供 | 9101106 | 建筑普通工 | 工日 | 0.178 | 107 | 0 | 0 | 计价 | 按实计算
XZYT15-17 | 人工 | 乙供 | 9101107 | 建筑技术工 | 工日 | 0.1708 | 143 | 0 | 0 | 计价 | 按实计算
XZYT15-17 | 材料 | 乙供 | C01020712 | 圆钢 Φ10以下 | kg | 0.043 | 4.979 | 0 | 0 | 计价 | 按实计算
XZYT15-17 | 材料 | 乙供 | C02000000 | 无缝钢管10~20号 综合 | kg | 8.59 | 5.948 | 0 | 0 | 计价 | 按实计算
XZYT15-17 | 材料 | 乙供 | C12010100 | 电焊条 J422 综合 | kg | 0.014 | 5.394 | 0 | 0 | 计价 | 按实计算
XZYT15-17 | 材料 | 乙供 | C13030219 | 镀锌锁紧螺母 3×80 | 个 | 0.155 | 1.18 | 0 | 0 | 计价 | 按实计算
XZYT15-17 | 材料 | 乙供 | C14010101 | 镀锌铁丝 综合 | kg | 0.007 | 5.589 | 0 | 0 | 计价 | 按实计算
XZYT15-17 | 材料 | 乙供 | C15010307 | 镀锌管接头 DN80 | 个 | 0.155 | 8.555 | 0 | 0 | 计价 | 按实计算
XZYT15-17 | 材料 | 乙供 | C18070507 | 塑料护口 80 | 个 | 0.155 | 0.618 | 0 | 0 | 计价 | 按实计算
XZYT15-17 | 材料 | 乙供 | C19031101 | 清洗剂 | kg | 0.01 | 2.811 | 0 | 0 | 计价 | 按实计算
XZYT15-17 | 材料 | 乙供 | C20010201 | 醇酸防锈漆 | kg | 0.04 | 14.663 | 0 | 0 | 计价 | 按实计算
XZYT15-17 | 材料 | 乙供 | C20070101 | 沥青清漆 | kg | 0.01 | 8.279 | 0 | 0 | 计价 | 按实计算
XZYT15-17 | 材料 | 乙供 | C22030501 | 钢锯条 各种规格 | 根 | 0.045 | 1.596 | 0 | 0 | 计价 | 按实计算
XZYT15-17 | 材料 | 乙供 | C99010102 | 其他材料费 | 元 | 1.0759 | 1 | 0 | 0 | 计价 | 按实计算
XZYT15-17 | 机械 | 乙供 | J08-01-116 | 钢材电动煨弯机 弯曲直径 Φ500以内 | 台班 | 0.0035 | 61.543 | 0 | 0 | 计价 | 按实计算
XZYT15-17 | 机械 | 乙供 | J10-01-001 | 交流弧焊机 容量 21kVA | 台班 | 0.0081 | 66.997 | 0 | 0 | 计价 | 按实计算
XZYT15-18 | 人工 | 乙供 | 9101106 | 建筑普通工 | 工日 | 0.2122 | 107 | 0 | 0 | 计价 | 按实计算
XZYT15-18 | 人工 | 乙供 | 9101107 | 建筑技术工 | 工日 | 0.0944 | 143 | 0 | 0 | 计价 | 按实计算
XZYT15-18 | 材料 | 乙供 | C01020712 | 圆钢 Φ10以下 | kg | 0.0431 | 4.979 | 0 | 0 | 计价 | 按实计算
XZYT15-18 | 材料 | 乙供 | C02050100 | 管材 综合 | kg | 11.1755 | 5.803 | 0 | 0 | 计价 | 按实计算
XZYT15-18 | 材料 | 乙供 | C12010100 | 电焊条 J422 综合 | kg | 0.0136 | 5.394 | 0 | 0 | 计价 | 按实计算
XZYT15-18 | 材料 | 乙供 | C13030220 | 镀锌锁紧螺母 3×100 | 个 | 0.1545 | 1.308 | 0 | 0 | 计价 | 按实计算
XZYT15-18 | 材料 | 乙供 | C14010101 | 镀锌铁丝 综合 | kg | 0.0066 | 5.589 | 0 | 0 | 计价 | 按实计算
XZYT15-18 | 材料 | 乙供 | C15010308 | 镀锌管接头 DN100 | 个 | 0.1545 | 12.54 | 0 | 0 | 计价 | 按实计算
XZYT15-18 | 材料 | 乙供 | C18070508 | 塑料护口 100 | 个 | 0.1545 | 0.966 | 0 | 0 | 计价 | 按实计算
XZYT15-18 | 材料 | 乙供 | C19031101 | 清洗剂 | kg | 0.0127 | 2.811 | 0 | 0 | 计价 | 按实计算
XZYT15-18 | 材料 | 乙供 | C20010201 | 醇酸防锈漆 | kg | 0.0509 | 14.663 | 0 | 0 | 计价 | 按实计算
XZYT15-18 | 材料 | 乙供 | C20070101 | 沥青清漆 | kg | 0.0128 | 8.279 | 0 | 0 | 计价 | 按实计算
XZYT15-18 | 材料 | 乙供 | C22030501 | 钢锯条 各种规格 | 根 | 0.045 | 1.596 | 0 | 0 | 计价 | 按实计算
XZYT15-18 | 材料 | 乙供 | C99010102 | 其他材料费 | 元 | 1.1815 | 1 | 0 | 0 | 计价 | 按实计算
XZYT15-18 | 机械 | 乙供 | J08-01-116 | 钢材电动煨弯机 弯曲直径 Φ500以内 | 台班 | 0.0039 | 61.543 | 0 | 0 | 计价 | 按实计算
XZYT15-18 | 机械 | 乙供 | J10-01-001 | 交流弧焊机 容量 21kVA | 台班 | 0.0082 | 66.997 | 0 | 0 | 计价 | 按实计算
XZYT15-19 | 人工 | 乙供 | 9101106 | 建筑普通工 | 工日 | 0.2333 | 107 | 0 | 0 | 计价 | 按实计算
XZYT15-19 | 人工 | 乙供 | 9101107 | 建筑技术工 | 工日 | 0.104 | 143 | 0 | 0 | 计价 | 按实计算
XZYT15-19 | 材料 | 乙供 | C01020712 | 圆钢 Φ10以下 | kg | 0.0431 | 4.979 | 0 | 0 | 计价 | 按实计算
XZYT15-19 | 材料 | 乙供 | C02050100 | 管材 综合 | kg | 15.4912 | 5.803 | 0 | 0 | 计价 | 按实计算
XZYT15-19 | 材料 | 乙供 | C12010100 | 电焊条 J422 综合 | kg | 0.0136 | 5.394 | 0 | 0 | 计价 | 按实计算
XZYT15-19 | 材料 | 乙供 | C14010101 | 镀锌铁丝 综合 | kg | 0.0066 | 5.589 | 0 | 0 | 计价 | 按实计算
XZYT15-19 | 材料 | 乙供 | C15010309 | 镀锌管接头 DN125 | 个 | 0.0824 | 13.585 | 0 | 0 | 计价 | 按实计算
XZYT15-19 | 材料 | 乙供 | C19031101 | 清洗剂 | kg | 0.0156 | 2.811 | 0 | 0 | 计价 | 按实计算
XZYT15-19 | 材料 | 乙供 | C20010201 | 醇酸防锈漆 | kg | 0.0625 | 14.663 | 0 | 0 | 计价 | 按实计算
XZYT15-19 | 材料 | 乙供 | C20070101 | 沥青清漆 | kg | 0.0158 | 8.279 | 0 | 0 | 计价 | 按实计算
XZYT15-19 | 材料 | 乙供 | C99010102 | 其他材料费 | 元 | 1.1818 | 1 | 0 | 0 | 计价 | 按实计算
XZYT15-19 | 机械 | 乙供 | J08-01-095 | 管子切断机 管径 Φ150 | 台班 | 0.006 | 35.386 | 0 | 0 | 计价 | 按实计算
XZYT15-19 | 机械 | 乙供 | J08-01-117 | 钢材电动煨弯机 弯曲直径 Φ500~1800 | 台班 | 0.0127 | 92.432 | 0 | 0 | 计价 | 按实计算
XZYT15-19 | 机械 | 乙供 | J10-01-038 | 逆变直流焊机 电流 400A以内 | 台班 | 0.0106 | 78.16 | 0 | 0 | 计价 | 按实计算
XZYT15-20 | 人工 | 乙供 | 9101106 | 建筑普通工 | 工日 | 0.2473 | 107 | 0 | 0 | 计价 | 按实计算
XZYT15-20 | 人工 | 乙供 | 9101107 | 建筑技术工 | 工日 | 0.1076 | 143 | 0 | 0 | 计价 | 按实计算
XZYT15-20 | 材料 | 乙供 | C01020712 | 圆钢 Φ10以下 | kg | 0.0431 | 4.979 | 0 | 0 | 计价 | 按实计算
XZYT15-20 | 材料 | 乙供 | C02050100 | 管材 综合 | kg | 18.3443 | 5.803 | 0 | 0 | 计价 | 按实计算
XZYT15-20 | 材料 | 乙供 | C12010100 | 电焊条 J422 综合 | kg | 0.0136 | 5.394 | 0 | 0 | 计价 | 按实计算
XZYT15-20 | 材料 | 乙供 | C14010101 | 镀锌铁丝 综合 | kg | 0.0066 | 5.589 | 0 | 0 | 计价 | 按实计算
XZYT15-20 | 材料 | 乙供 | C15010310 | 镀锌管接头 DN150 | 个 | 0.0824 | 16.133 | 0 | 0 | 计价 | 按实计算
XZYT15-20 | 材料 | 乙供 | C19031101 | 清洗剂 | kg | 0.0184 | 2.811 | 0 | 0 | 计价 | 按实计算
XZYT15-20 | 材料 | 乙供 | C20010201 | 醇酸防锈漆 | kg | 0.0736 | 14.663 | 0 | 0 | 计价 | 按实计算
XZYT15-20 | 材料 | 乙供 | C20070101 | 沥青清漆 | kg | 0.0186 | 8.279 | 0 | 0 | 计价 | 按实计算
XZYT15-20 | 材料 | 乙供 | C99010102 | 其他材料费 | 元 | 1.1817 | 1 | 0 | 0 | 计价 | 按实计算
XZYT15-20 | 机械 | 乙供 | J08-01-095 | 管子切断机 管径 Φ150 | 台班 | 0.006 | 35.386 | 0 | 0 | 计价 | 按实计算
XZYT15-20 | 机械 | 乙供 | J08-01-117 | 钢材电动煨弯机 弯曲直径 Φ500~1800 | 台班 | 0.0127 | 92.432 | 0 | 0 | 计价 | 按实计算
XZYT15-20 | 机械 | 乙供 | J10-01-038 | 逆变直流焊机 电流 400A以内 | 台班 | 0.0138 | 78.16 | 0 | 0 | 计价 | 按实计算
XZYT15-21 | 人工 | 乙供 | 9101106 | 建筑普通工 | 工日 | 0.0476 | 107 | 0 | 0 | 计价 | 按实计算
XZYT15-21 | 人工 | 乙供 | 9101107 | 建筑技术工 | 工日 | 0.0455 | 143 | 0 | 0 | 计价 | 按实计算
XZYT15-21 | 材料 | 乙供 | C01020712 | 圆钢 Φ10以下 | kg | 0.007 | 4.979 | 0 | 0 | 计价 | 按实计算
XZYT15-21 | 材料 | 乙供 | C02000000 | 无缝钢管10~20号 综合 | kg | 1.679 | 5.948 | 0 | 0 | 计价 | 按实计算
XZYT15-21 | 材料 | 乙供 | C06090102 | 钢管卡子 DN20 | 个 | 1.266 | 0.798 | 0 | 0 | 计价 | 按实计算
XZYT15-21 | 材料 | 乙供 | C12010100 | 电焊条 J422 综合 | kg | 0.007 | 5.394 | 0 | 0 | 计价 | 按实计算
XZYT15-21 | 材料 | 乙供 | C13020200 | 镀锌半圆头螺栓 综合 | 套 | 0.082 | 0.963 | 0 | 0 | 计价 | 按实计算
XZYT15-21 | 材料 | 乙供 | C13030212 | 镀锌锁紧螺母 3×15~20 | 个 | 0.155 | 0.251 | 0 | 0 | 计价 | 按实计算
XZYT15-21 | 材料 | 乙供 | C14010101 | 镀锌铁丝 综合 | kg | 0.007 | 5.589 | 0 | 0 | 计价 | 按实计算
XZYT15-21 | 材料 | 乙供 | C15010301 | 镀锌管接头 DN20 | 个 | 0.165 | 1.516 | 0 | 0 | 计价 | 按实计算
XZYT15-21 | 材料 | 乙供 | C18070501 | 塑料护口 20 | 个 | 0.155 | 0.066 | 0 | 0 | 计价 | 按实计算
XZYT15-21 | 材料 | 乙供 | C19031101 | 清洗剂 | kg | 0.006 | 2.811 | 0 | 0 | 计价 | 按实计算
XZYT15-21 | 材料 | 乙供 | C20010201 | 醇酸防锈漆 | kg | 0.023 | 14.663 | 0 | 0 | 计价 | 按实计算
XZYT15-21 | 材料 | 乙供 | C22030501 | 钢锯条 各种规格 | 根 | 0.03 | 1.596 | 0 | 0 | 计价 | 按实计算
XZYT15-21 | 材料 | 乙供 | C99010102 | 其他材料费 | 元 | 0.2378 | 1 | 0 | 0 | 计价 | 按实计算
XZYT15-21 | 机械 | 乙供 | J10-01-001 | 交流弧焊机 容量 21kVA | 台班 | 0.0046 | 66.997 | 0 | 0 | 计价 | 按实计算
XZYT15-22 | 人工 | 乙供 | 9101106 | 建筑普通工 | 工日 | 0.0549 | 107 | 0 | 0 | 计价 | 按实计算
XZYT15-22 | 人工 | 乙供 | 9101107 | 建筑技术工 | 工日 | 0.0525 | 143 | 0 | 0 | 计价 | 按实计算
XZYT15-22 | 材料 | 乙供 | C01020712 | 圆钢 Φ10以下 | kg | 0.009 | 4.979 | 0 | 0 | 计价 | 按实计算
XZYT15-22 | 材料 | 乙供 | C02000000 | 无缝钢管10~20号 综合 | kg | 2.493 | 5.948 | 0 | 0 | 计价 | 按实计算
XZYT15-22 | 材料 | 乙供 | C06090103 | 钢管卡子 DN25 | 个 | 0.855 | 0.848 | 0 | 0 | 计价 | 按实计算
XZYT15-22 | 材料 | 乙供 | C12010100 | 电焊条 J422 综合 | kg | 0.009 | 5.394 | 0 | 0 | 计价 | 按实计算
XZYT15-22 | 材料 | 乙供 | C13020200 | 镀锌半圆头螺栓 综合 | 套 | 0.057 | 0.963 | 0 | 0 | 计价 | 按实计算
XZYT15-22 | 材料 | 乙供 | C13030214 | 镀锌锁紧螺母 3×25 | 个 | 0.155 | 0.365 | 0 | 0 | 计价 | 按实计算
XZYT15-22 | 材料 | 乙供 | C14010101 | 镀锌铁丝 综合 | kg | 0.007 | 5.589 | 0 | 0 | 计价 | 按实计算
XZYT15-22 | 材料 | 乙供 | C15010302 | 镀锌管接头 DN25 | 个 | 0.165 | 1.91 | 0 | 0 | 计价 | 按实计算
XZYT15-22 | 材料 | 乙供 | C18070502 | 塑料护口 25 | 个 | 0.155 | 0.086 | 0 | 0 | 计价 | 按实计算
XZYT15-22 | 材料 | 乙供 | C19031101 | 清洗剂 | kg | 0.007 | 2.811 | 0 | 0 | 计价 | 按实计算
XZYT15-22 | 材料 | 乙供 | C20010201 | 醇酸防锈漆 | kg | 0.03 | 14.663 | 0 | 0 | 计价 | 按实计算
XZYT15-22 | 材料 | 乙供 | C20070101 | 沥青清漆 | kg | 0.005 | 8.279 | 0 | 0 | 计价 | 按实计算
XZYT15-22 | 材料 | 乙供 | C22030501 | 钢锯条 各种规格 | 根 | 0.02 | 1.596 | 0 | 0 | 计价 | 按实计算
XZYT15-22 | 材料 | 乙供 | C99010102 | 其他材料费 | 元 | 0.3332 | 1 | 0 | 0 | 计价 | 按实计算
XZYT15-22 | 机械 | 乙供 | J08-01-116 | 钢材电动煨弯机 弯曲直径 Φ500以内 | 台班 | 0.0012 | 61.543 | 0 | 0 | 计价 | 按实计算
XZYT15-22 | 机械 | 乙供 | J10-01-001 | 交流弧焊机 容量 21kVA | 台班 | 0.0058 | 66.997 | 0 | 0 | 计价 | 按实计算
XZYT15-23 | 人工 | 乙供 | 9101106 | 建筑普通工 | 工日 | 0.0641 | 107 | 0 | 0 | 计价 | 按实计算
XZYT15-23 | 人工 | 乙供 | 9101107 | 建筑技术工 | 工日 | 0.0614 | 143 | 0 | 0 | 计价 | 按实计算
XZYT15-23 | 材料 | 乙供 | C01020712 | 圆钢 Φ10以下 | kg | 0.009 | 4.979 | 0 | 0 | 计价 | 按实计算
XZYT15-23 | 材料 | 乙供 | C02000000 | 无缝钢管10~20号 综合 | kg | 3.224 | 5.948 | 0 | 0 | 计价 | 按实计算
XZYT15-23 | 材料 | 乙供 | C06090104 | 钢管卡子 DN32 | 个 | 0.855 | 1.051 | 0 | 0 | 计价 | 按实计算
XZYT15-23 | 材料 | 乙供 | C12010100 | 电焊条 J422 综合 | kg | 0.009 | 5.394 | 0 | 0 | 计价 | 按实计算
XZYT15-23 | 材料 | 乙供 | C13020200 | 镀锌半圆头螺栓 综合 | 套 | 0.057 | 0.963 | 0 | 0 | 计价 | 按实计算
XZYT15-23 | 材料 | 乙供 | C13030215 | 镀锌锁紧螺母 3×32 | 个 | 0.155 | 0.414 | 0 | 0 | 计价 | 按实计算
XZYT15-23 | 材料 | 乙供 | C14010101 | 镀锌铁丝 综合 | kg | 0.007 | 5.589 | 0 | 0 | 计价 | 按实计算
XZYT15-23 | 材料 | 乙供 | C15010303 | 镀锌管接头 DN32 | 个 | 0.165 | 3.709 | 0 | 0 | 计价 | 按实计算
XZYT15-23 | 材料 | 乙供 | C18070503 | 塑料护口 32 | 个 | 0.155 | 0.093 | 0 | 0 | 计价 | 按实计算
XZYT15-23 | 材料 | 乙供 | C19031101 | 清洗剂 | kg | 0.009 | 2.811 | 0 | 0 | 计价 | 按实计算
XZYT15-23 | 材料 | 乙供 | C20010201 | 醇酸防锈漆 | kg | 0.038 | 14.663 | 0 | 0 | 计价 | 按实计算
XZYT15-23 | 材料 | 乙供 | C20070101 | 沥青清漆 | kg | 0.006 | 8.279 | 0 | 0 | 计价 | 按实计算
XZYT15-23 | 材料 | 乙供 | C22030501 | 钢锯条 各种规格 | 根 | 0.02 | 1.596 | 0 | 0 | 计价 | 按实计算
XZYT15-23 | 材料 | 乙供 | C99010102 | 其他材料费 | 元 | 0.4323 | 1 | 0 | 0 | 计价 | 按实计算
XZYT15-23 | 机械 | 乙供 | J08-01-116 | 钢材电动煨弯机 弯曲直径 Φ500以内 | 台班 | 0.0012 | 61.543 | 0 | 0 | 计价 | 按实计算
XZYT15-23 | 机械 | 乙供 | J10-01-001 | 交流弧焊机 容量 21kVA | 台班 | 0.0058 | 66.997 | 0 | 0 | 计价 | 按实计算
XZYT15-24 | 人工 | 乙供 | 9101106 | 建筑普通工 | 工日 | 0.0897 | 107 | 0 | 0 | 计价 | 按实计算
XZYT15-24 | 人工 | 乙供 | 9101107 | 建筑技术工 | 工日 | 0.086 | 143 | 0 | 0 | 计价 | 按实计算
XZYT15-24 | 材料 | 乙供 | C01020712 | 圆钢 Φ10以下 | kg | 0.028 | 4.979 | 0 | 0 | 计价 | 按实计算
XZYT15-24 | 材料 | 乙供 | C02000000 | 无缝钢管10~20号 综合 | kg | 3.955 | 5.948 | 0 | 0 | 计价 | 按实计算
XZYT15-24 | 材料 | 乙供 | C06090105 | 钢管卡子 DN40 | 个 | 0.68 | 1.149 | 0 | 0 | 计价 | 按实计算
XZYT15-24 | 材料 | 乙供 | C12010100 | 电焊条 J422 综合 | kg | 0.011 | 5.394 | 0 | 0 | 计价 | 按实计算
XZYT15-24 | 材料 | 乙供 | C13020200 | 镀锌半圆头螺栓 综合 | 套 | 0.045 | 0.963 | 0 | 0 | 计价 | 按实计算
XZYT15-24 | 材料 | 乙供 | C13030216 | 镀锌锁紧螺母 3×40 | 个 | 0.155 | 0.911 | 0 | 0 | 计价 | 按实计算
XZYT15-24 | 材料 | 乙供 | C14010101 | 镀锌铁丝 综合 | kg | 0.007 | 5.589 | 0 | 0 | 计价 | 按实计算
XZYT15-24 | 材料 | 乙供 | C15010304 | 镀锌管接头 DN40 | 个 | 0.165 | 4.259 | 0 | 0 | 计价 | 按实计算
XZYT15-24 | 材料 | 乙供 | C18070504 | 塑料护口 40 | 个 | 0.155 | 0.145 | 0 | 0 | 计价 | 按实计算
XZYT15-24 | 材料 | 乙供 | C19031101 | 清洗剂 | kg | 0.011 | 2.811 | 0 | 0 | 计价 | 按实计算
XZYT15-24 | 材料 | 乙供 | C20010201 | 醇酸防锈漆 | kg | 0.044 | 14.663 | 0 | 0 | 计价 | 按实计算
XZYT15-24 | 材料 | 乙供 | C20070101 | 沥青清漆 | kg | 0.007 | 8.279 | 0 | 0 | 计价 | 按实计算
XZYT15-24 | 材料 | 乙供 | C22030501 | 钢锯条 各种规格 | 根 | 0.03 | 1.596 | 0 | 0 | 计价 | 按实计算
XZYT15-24 | 材料 | 乙供 | C99010102 | 其他材料费 | 元 | 0.5247 | 1 | 0 | 0 | 计价 | 按实计算
XZYT15-24 | 机械 | 乙供 | J08-01-116 | 钢材电动煨弯机 弯曲直径 Φ500以内 | 台班 | 0.0012 | 61.543 | 0 | 0 | 计价 | 按实计算
XZYT15-24 | 机械 | 乙供 | J10-01-001 | 交流弧焊机 容量 21kVA | 台班 | 0.0069 | 66.997 | 0 | 0 | 计价 | 按实计算
XZYT15-25 | 人工 | 乙供 | 9101106 | 建筑普通工 | 工日 | 0.0951 | 107 | 0 | 0 | 计价 | 按实计算
XZYT15-25 | 人工 | 乙供 | 9101107 | 建筑技术工 | 工日 | 0.0912 | 143 | 0 | 0 | 计价 | 按实计算
XZYT15-25 | 材料 | 乙供 | C01020712 | 圆钢 Φ10以下 | kg | 0.028 | 4.979 | 0 | 0 | 计价 | 按实计算
XZYT15-25 | 材料 | 乙供 | C02000000 | 无缝钢管10~20号 综合 | kg | 5.026 | 5.948 | 0 | 0 | 计价 | 按实计算
XZYT15-25 | 材料 | 乙供 | C06090106 | 钢管卡子 DN50 | 个 | 0.68 | 1.36 | 0 | 0 | 计价 | 按实计算
XZYT15-25 | 材料 | 乙供 | C12010100 | 电焊条 J422 综合 | kg | 0.011 | 5.394 | 0 | 0 | 计价 | 按实计算
XZYT15-25 | 材料 | 乙供 | C13020200 | 镀锌半圆头螺栓 综合 | 套 | 0.045 | 0.963 | 0 | 0 | 计价 | 按实计算
XZYT15-25 | 材料 | 乙供 | C13030217 | 镀锌锁紧螺母 3×50 | 个 | 0.155 | 1.002 | 0 | 0 | 计价 | 按实计算
XZYT15-25 | 材料 | 乙供 | C14010101 | 镀锌铁丝 综合 | kg | 0.007 | 5.589 | 0 | 0 | 计价 | 按实计算
XZYT15-25 | 材料 | 乙供 | C15010305 | 镀锌管接头 DN50 | 个 | 0.165 | 5.069 | 0 | 0 | 计价 | 按实计算
XZYT15-25 | 材料 | 乙供 | C18070505 | 塑料护口 50 | 个 | 0.155 | 0.219 | 0 | 0 | 计价 | 按实计算
XZYT15-25 | 材料 | 乙供 | C19031101 | 清洗剂 | kg | 0.014 | 2.811 | 0 | 0 | 计价 | 按实计算
XZYT15-25 | 材料 | 乙供 | C20010201 | 醇酸防锈漆 | kg | 0.056 | 14.663 | 0 | 0 | 计价 | 按实计算
XZYT15-25 | 材料 | 乙供 | C20070101 | 沥青清漆 | kg | 0.007 | 8.279 | 0 | 0 | 计价 | 按实计算
XZYT15-25 | 材料 | 乙供 | C22030501 | 钢锯条 各种规格 | 根 | 0.03 | 1.596 | 0 | 0 | 计价 | 按实计算
XZYT15-25 | 材料 | 乙供 | C99010102 | 其他材料费 | 元 | 0.6619 | 1 | 0 | 0 | 计价 | 按实计算
XZYT15-25 | 机械 | 乙供 | J08-01-116 | 钢材电动煨弯机 弯曲直径 Φ500以内 | 台班 | 0.0012 | 61.543 | 0 | 0 | 计价 | 按实计算
XZYT15-25 | 机械 | 乙供 | J10-01-001 | 交流弧焊机 容量 21kVA | 台班 | 0.0069 | 66.997 | 0 | 0 | 计价 | 按实计算
XZYT15-26 | 人工 | 乙供 | 9101106 | 建筑普通工 | 工日 | 0.1433 | 107 | 0 | 0 | 计价 | 按实计算
XZYT15-26 | 人工 | 乙供 | 9101107 | 建筑技术工 | 工日 | 0.1374 | 143 | 0 | 0 | 计价 | 按实计算
XZYT15-26 | 材料 | 乙供 | C01020712 | 圆钢 Φ10以下 | kg | 0.043 | 4.979 | 0 | 0 | 计价 | 按实计算
XZYT15-26 | 材料 | 乙供 | C02000000 | 无缝钢管10~20号 综合 | kg | 6.839 | 5.948 | 0 | 0 | 计价 | 按实计算
XZYT15-26 | 材料 | 乙供 | C06090107 | 钢管卡子 DN70 | 个 | 0.515 | 1.516 | 0 | 0 | 计价 | 按实计算
XZYT15-26 | 材料 | 乙供 | C12010100 | 电焊条 J422 综合 | kg | 0.014 | 5.394 | 0 | 0 | 计价 | 按实计算
XZYT15-26 | 材料 | 乙供 | C13020200 | 镀锌半圆头螺栓 综合 | 套 | 0.034 | 0.963 | 0 | 0 | 计价 | 按实计算
XZYT15-26 | 材料 | 乙供 | C13030218 | 镀锌锁紧螺母 3×70 | 个 | 0.155 | 1.053 | 0 | 0 | 计价 | 按实计算
XZYT15-26 | 材料 | 乙供 | C14010101 | 镀锌铁丝 综合 | kg | 0.007 | 5.589 | 0 | 0 | 计价 | 按实计算
XZYT15-26 | 材料 | 乙供 | C15010306 | 镀锌管接头 DN65 | 个 | 0.155 | 5.752 | 0 | 0 | 计价 | 按实计算
XZYT15-26 | 材料 | 乙供 | C18070506 | 塑料护口 70 | 个 | 0.155 | 0.567 | 0 | 0 | 计价 | 按实计算
XZYT15-26 | 材料 | 乙供 | C19031101 | 清洗剂 | kg | 0.018 | 2.811 | 0 | 0 | 计价 | 按实计算
XZYT15-26 | 材料 | 乙供 | C20010201 | 醇酸防锈漆 | kg | 0.078 | 14.663 | 0 | 0 | 计价 | 按实计算
XZYT15-26 | 材料 | 乙供 | C20070101 | 沥青清漆 | kg | 0.009 | 8.279 | 0 | 0 | 计价 | 按实计算
XZYT15-26 | 材料 | 乙供 | C22030501 | 钢锯条 各种规格 | 根 | 0.03 | 1.596 | 0 | 0 | 计价 | 按实计算
XZYT15-26 | 材料 | 乙供 | C99010102 | 其他材料费 | 元 | 0.8856 | 1 | 0 | 0 | 计价 | 按实计算
XZYT15-26 | 机械 | 乙供 | J08-01-116 | 钢材电动煨弯机 弯曲直径 Φ500以内 | 台班 | 0.0035 | 61.543 | 0 | 0 | 计价 | 按实计算
XZYT15-26 | 机械 | 乙供 | J10-01-001 | 交流弧焊机 容量 21kVA | 台班 | 0.0081 | 66.997 | 0 | 0 | 计价 | 按实计算
XZYT15-27 | 人工 | 乙供 | 9101106 | 建筑普通工 | 工日 | 0.2043 | 107 | 0 | 0 | 计价 | 按实计算
XZYT15-27 | 人工 | 乙供 | 9101107 | 建筑技术工 | 工日 | 0.1959 | 143 | 0 | 0 | 计价 | 按实计算
XZYT15-27 | 材料 | 乙供 | C01020712 | 圆钢 Φ10以下 | kg | 0.043 | 4.979 | 0 | 0 | 计价 | 按实计算
XZYT15-27 | 材料 | 乙供 | C02000000 | 无缝钢管10~20号 综合 | kg | 8.59 | 5.948 | 0 | 0 | 计价 | 按实计算
XZYT15-27 | 材料 | 乙供 | C06090108 | 钢管卡子 DN80 | 个 | 0.515 | 1.827 | 0 | 0 | 计价 | 按实计算
XZYT15-27 | 材料 | 乙供 | C12010100 | 电焊条 J422 综合 | kg | 0.014 | 5.394 | 0 | 0 | 计价 | 按实计算
XZYT15-27 | 材料 | 乙供 | C13020200 | 镀锌半圆头螺栓 综合 | 套 | 0.034 | 0.963 | 0 | 0 | 计价 | 按实计算
XZYT15-27 | 材料 | 乙供 | C13030219 | 镀锌锁紧螺母 3×80 | 个 | 0.155 | 1.18 | 0 | 0 | 计价 | 按实计算
XZYT15-27 | 材料 | 乙供 | C14010101 | 镀锌铁丝 综合 | kg | 0.007 | 5.589 | 0 | 0 | 计价 | 按实计算
XZYT15-27 | 材料 | 乙供 | C15010307 | 镀锌管接头 DN80 | 个 | 0.155 | 8.555 | 0 | 0 | 计价 | 按实计算
XZYT15-27 | 材料 | 乙供 | C18070507 | 塑料护口 80 | 个 | 0.155 | 0.618 | 0 | 0 | 计价 | 按实计算
XZYT15-27 | 材料 | 乙供 | C19031101 | 清洗剂 | kg | 0.021 | 2.811 | 0 | 0 | 计价 | 按实计算
XZYT15-27 | 材料 | 乙供 | C20010201 | 醇酸防锈漆 | kg | 0.084 | 14.663 | 0 | 0 | 计价 | 按实计算
XZYT15-27 | 材料 | 乙供 | C20070101 | 沥青清漆 | kg | 0.01 | 8.279 | 0 | 0 | 计价 | 按实计算
XZYT15-27 | 材料 | 乙供 | C22030501 | 钢锯条 各种规格 | 根 | 0.045 | 1.596 | 0 | 0 | 计价 | 按实计算
XZYT15-27 | 材料 | 乙供 | C99010102 | 其他材料费 | 元 | 1.1089 | 1 | 0 | 0 | 计价 | 按实计算
XZYT15-27 | 机械 | 乙供 | J08-01-116 | 钢材电动煨弯机 弯曲直径 Φ500以内 | 台班 | 0.0035 | 61.543 | 0 | 0 | 计价 | 按实计算
XZYT15-27 | 机械 | 乙供 | J10-01-001 | 交流弧焊机 容量 21kVA | 台班 | 0.0081 | 66.997 | 0 | 0 | 计价 | 按实计算
XZYT15-28 | 人工 | 乙供 | 9101106 | 建筑普通工 | 工日 | 0.2423 | 107 | 0 | 0 | 计价 | 按实计算
XZYT15-28 | 人工 | 乙供 | 9101107 | 建筑技术工 | 工日 | 0.108 | 143 | 0 | 0 | 计价 | 按实计算
XZYT15-28 | 材料 | 乙供 | C01020712 | 圆钢 Φ10以下 | kg | 0.0431 | 4.979 | 0 | 0 | 计价 | 按实计算
XZYT15-28 | 材料 | 乙供 | C02050100 | 管材 综合 | kg | 11.1755 | 5.803 | 0 | 0 | 计价 | 按实计算
XZYT15-28 | 材料 | 乙供 | C06090109 | 钢管卡子 DN100 | 个 | 0.515 | 1.977 | 0 | 0 | 计价 | 按实计算
XZYT15-28 | 材料 | 乙供 | C12010100 | 电焊条 J422 综合 | kg | 0.0136 | 5.394 | 0 | 0 | 计价 | 按实计算
XZYT15-28 | 材料 | 乙供 | C13020200 | 镀锌半圆头螺栓 综合 | 套 | 0.0343 | 0.963 | 0 | 0 | 计价 | 按实计算
XZYT15-28 | 材料 | 乙供 | C13030220 | 镀锌锁紧螺母 3×100 | 个 | 0.1545 | 1.308 | 0 | 0 | 计价 | 按实计算
XZYT15-28 | 材料 | 乙供 | C14010101 | 镀锌铁丝 综合 | kg | 0.0066 | 5.589 | 0 | 0 | 计价 | 按实计算
XZYT15-28 | 材料 | 乙供 | C15010308 | 镀锌管接头 DN100 | 个 | 0.1545 | 12.54 | 0 | 0 | 计价 | 按实计算
XZYT15-28 | 材料 | 乙供 | C18070508 | 塑料护口 100 | 个 | 0.1545 | 0.966 | 0 | 0 | 计价 | 按实计算
XZYT15-28 | 材料 | 乙供 | C19020701 | 铅油 | kg | 0.0306 | 8.852 | 0 | 0 | 计价 | 按实计算
XZYT15-28 | 材料 | 乙供 | C19031101 | 清洗剂 | kg | 0.0266 | 2.811 | 0 | 0 | 计价 | 按实计算
XZYT15-28 | 材料 | 乙供 | C20010201 | 醇酸防锈漆 | kg | 0.1088 | 14.663 | 0 | 0 | 计价 | 按实计算
XZYT15-28 | 材料 | 乙供 | C20070101 | 沥青清漆 | kg | 0.0128 | 8.279 | 0 | 0 | 计价 | 按实计算
XZYT15-28 | 材料 | 乙供 | C20090101 | 清油 综合 | kg | 0.0141 | 11.058 | 0 | 0 | 计价 | 按实计算
XZYT15-28 | 材料 | 乙供 | C22030501 | 钢锯条 各种规格 | 根 | 0.045 | 1.596 | 0 | 0 | 计价 | 按实计算
XZYT15-28 | 材料 | 乙供 | C99010102 | 其他材料费 | 元 | 1.1815 | 1 | 0 | 0 | 计价 | 按实计算
XZYT15-28 | 机械 | 乙供 | J08-01-116 | 钢材电动煨弯机 弯曲直径 Φ500以内 | 台班 | 0.0039 | 61.543 | 0 | 0 | 计价 | 按实计算
XZYT15-28 | 机械 | 乙供 | J10-01-001 | 交流弧焊机 容量 21kVA | 台班 | 0.0082 | 66.997 | 0 | 0 | 计价 | 按实计算
XZYT15-29 | 人工 | 乙供 | 9101106 | 建筑普通工 | 工日 | 0.2665 | 107 | 0 | 0 | 计价 | 按实计算
XZYT15-29 | 人工 | 乙供 | 9101107 | 建筑技术工 | 工日 | 0.1188 | 143 | 0 | 0 | 计价 | 按实计算
XZYT15-29 | 材料 | 乙供 | C01020712 | 圆钢 Φ10以下 | kg | 0.0431 | 4.979 | 0 | 0 | 计价 | 按实计算
XZYT15-29 | 材料 | 乙供 | C02050100 | 管材 综合 | kg | 15.4912 | 5.803 | 0 | 0 | 计价 | 按实计算
XZYT15-29 | 材料 | 乙供 | C06090110 | 钢管卡子 DN125 | 个 | 0.2884 | 2.298 | 0 | 0 | 计价 | 按实计算
XZYT15-29 | 材料 | 乙供 | C12010100 | 电焊条 J422 综合 | kg | 0.0136 | 5.394 | 0 | 0 | 计价 | 按实计算
XZYT15-29 | 材料 | 乙供 | C13020200 | 镀锌半圆头螺栓 综合 | 套 | 0.0192 | 0.963 | 0 | 0 | 计价 | 按实计算
XZYT15-29 | 材料 | 乙供 | C14010101 | 镀锌铁丝 综合 | kg | 0.0066 | 5.589 | 0 | 0 | 计价 | 按实计算
XZYT15-29 | 材料 | 乙供 | C15010309 | 镀锌管接头 DN125 | 个 | 0.0824 | 13.585 | 0 | 0 | 计价 | 按实计算
XZYT15-29 | 材料 | 乙供 | C19020701 | 铅油 | kg | 0.0376 | 8.852 | 0 | 0 | 计价 | 按实计算
XZYT15-29 | 材料 | 乙供 | C19031101 | 清洗剂 | kg | 0.0327 | 2.811 | 0 | 0 | 计价 | 按实计算
XZYT15-29 | 材料 | 乙供 | C20010201 | 醇酸防锈漆 | kg | 0.1337 | 14.663 | 0 | 0 | 计价 | 按实计算
XZYT15-29 | 材料 | 乙供 | C20070101 | 沥青清漆 | kg | 0.0158 | 8.279 | 0 | 0 | 计价 | 按实计算
XZYT15-29 | 材料 | 乙供 | C20090101 | 清油 综合 | kg | 0.0173 | 11.058 | 0 | 0 | 计价 | 按实计算
XZYT15-29 | 材料 | 乙供 | C99010102 | 其他材料费 | 元 | 1.1818 | 1 | 0 | 0 | 计价 | 按实计算
XZYT15-29 | 机械 | 乙供 | J08-01-095 | 管子切断机 管径 Φ150 | 台班 | 0.006 | 35.386 | 0 | 0 | 计价 | 按实计算
XZYT15-29 | 机械 | 乙供 | J08-01-117 | 钢材电动煨弯机 弯曲直径 Φ500~1800 | 台班 | 0.0127 | 92.432 | 0 | 0 | 计价 | 按实计算
XZYT15-30 | 人工 | 乙供 | 9101106 | 建筑普通工 | 工日 | 0.2824 | 107 | 0 | 0 | 计价 | 按实计算
XZYT15-30 | 人工 | 乙供 | 9101107 | 建筑技术工 | 工日 | 0.124 | 143 | 0 | 0 | 计价 | 按实计算
XZYT15-30 | 材料 | 乙供 | C01020712 | 圆钢 Φ10以下 | kg | 0.0431 | 4.979 | 0 | 0 | 计价 | 按实计算
XZYT15-30 | 材料 | 乙供 | C02050100 | 管材 综合 | kg | 18.3443 | 5.803 | 0 | 0 | 计价 | 按实计算
XZYT15-30 | 材料 | 乙供 | C06090111 | 钢管卡子 DN150 | 个 | 0.2884 | 2.457 | 0 | 0 | 计价 | 按实计算
XZYT15-30 | 材料 | 乙供 | C12010100 | 电焊条 J422 综合 | kg | 0.0136 | 5.394 | 0 | 0 | 计价 | 按实计算
XZYT15-30 | 材料 | 乙供 | C13020200 | 镀锌半圆头螺栓 综合 | 套 | 0.0192 | 0.963 | 0 | 0 | 计价 | 按实计算
XZYT15-30 | 材料 | 乙供 | C14010101 | 镀锌铁丝 综合 | kg | 0.0066 | 5.589 | 0 | 0 | 计价 | 按实计算
XZYT15-30 | 材料 | 乙供 | C15010310 | 镀锌管接头 DN150 | 个 | 0.0824 | 16.133 | 0 | 0 | 计价 | 按实计算
XZYT15-30 | 材料 | 乙供 | C19020701 | 铅油 | kg | 0.0443 | 8.852 | 0 | 0 | 计价 | 按实计算
XZYT15-30 | 材料 | 乙供 | C19031101 | 清洗剂 | kg | 0.0384 | 2.811 | 0 | 0 | 计价 | 按实计算
XZYT15-30 | 材料 | 乙供 | C20010201 | 醇酸防锈漆 | kg | 0.1574 | 14.663 | 0 | 0 | 计价 | 按实计算
XZYT15-30 | 材料 | 乙供 | C20070101 | 沥青清漆 | kg | 0.0186 | 8.279 | 0 | 0 | 计价 | 按实计算
XZYT15-30 | 材料 | 乙供 | C20090101 | 清油 综合 | kg | 0.0204 | 11.058 | 0 | 0 | 计价 | 按实计算
XZYT15-30 | 材料 | 乙供 | C99010102 | 其他材料费 | 元 | 1.1818 | 1 | 0 | 0 | 计价 | 按实计算
XZYT15-30 | 机械 | 乙供 | J08-01-095 | 管子切断机 管径 Φ150 | 台班 | 0.006 | 35.386 | 0 | 0 | 计价 | 按实计算
XZYT15-30 | 机械 | 乙供 | J08-01-117 | 钢材电动煨弯机 弯曲直径 Φ500~1800 | 台班 | 0.0127 | 92.432 | 0 | 0 | 计价 | 按实计算
XZYT15-31 | 人工 | 乙供 | 9101106 | 建筑普通工 | 工日 | 0.0458 | 107 | 0 | 0 | 计价 | 按实计算
XZYT15-31 | 人工 | 乙供 | 9101107 | 建筑技术工 | 工日 | 0.0438 | 143 | 0 | 0 | 计价 | 按实计算
XZYT15-31 | 材料 | 乙供 | C06090300 | 塑料管卡子 DN20 | 个 | 1.648 | 0.642 | 0 | 0 | 计价 | 按实计算
XZYT15-31 | 材料 | 乙供 | C12025104 | 硬聚氯乙烯焊条 | kg | 0.002 | 16.171 | 0 | 0 | 计价 | 按实计算
XZYT15-31 | 材料 | 乙供 | C13024100 | 木螺钉 | kg | 0.019 | 5.898 | 0 | 0 | 计价 | 按实计算
XZYT15-31 | 材料 | 乙供 | C14010101 | 镀锌铁丝 综合 | kg | 0.003 | 5.589 | 0 | 0 | 计价 | 按实计算
XZYT15-31 | 材料 | 乙供 | C18050101 | 硬聚氯乙烯塑料管 DN20及以下 | m | 1.067 | 3.269 | 0 | 0 | 计价 | 按实计算
XZYT15-31 | 材料 | 乙供 | C18080501 | 塑料胀管 Φ6~8 | 个 | 3.36 | 0.07 | 0 | 0 | 计价 | 按实计算
XZYT15-31 | 材料 | 乙供 | C22030301 | 冲击钻头 Φ8 | 支 | 0.022 | 6.134 | 0 | 0 | 计价 | 按实计算
XZYT15-31 | 材料 | 乙供 | C22030501 | 钢锯条 各种规格 | 根 | 0.01 | 1.596 | 0 | 0 | 计价 | 按实计算
XZYT15-31 | 材料 | 乙供 | C99010102 | 其他材料费 | 元 | 0.1019 | 1 | 0 | 0 | 计价 | 按实计算
XZYT15-31 | 机械 | 乙供 | J11-01-014 | 电动空气压缩机 排气量 0.3m³/min | 台班 | 0.0058 | 33.274 | 0 | 0 | 计价 | 按实计算
XZYT15-32 | 人工 | 乙供 | 9101106 | 建筑普通工 | 工日 | 0.0463 | 107 | 0 | 0 | 计价 | 按实计算
XZYT15-32 | 人工 | 乙供 | 9101107 | 建筑技术工 | 工日 | 0.0444 | 143 | 0 | 0 | 计价 | 按实计算
XZYT15-32 | 材料 | 乙供 | C06090301 | 塑料管卡子 DN25 | 个 | 1.195 | 0.835 | 0 | 0 | 计价 | 按实计算
XZYT15-32 | 材料 | 乙供 | C12025104 | 硬聚氯乙烯焊条 | kg | 0.002 | 16.171 | 0 | 0 | 计价 | 按实计算
XZYT15-32 | 材料 | 乙供 | C13024100 | 木螺钉 | kg | 0.014 | 5.898 | 0 | 0 | 计价 | 按实计算
XZYT15-32 | 材料 | 乙供 | C14010101 | 镀锌铁丝 综合 | kg | 0.003 | 5.589 | 0 | 0 | 计价 | 按实计算
XZYT15-32 | 材料 | 乙供 | C18050102 | 硬聚氯乙烯塑料管 DN25 | m | 1.064 | 4.7 | 0 | 0 | 计价 | 按实计算
XZYT15-32 | 材料 | 乙供 | C18080501 | 塑料胀管 Φ6~8 | 个 | 2.436 | 0.07 | 0 | 0 | 计价 | 按实计算
XZYT15-32 | 材料 | 乙供 | C22030301 | 冲击钻头 Φ8 | 支 | 0.016 | 6.134 | 0 | 0 | 计价 | 按实计算
XZYT15-32 | 材料 | 乙供 | C22030501 | 钢锯条 各种规格 | 根 | 0.01 | 1.596 | 0 | 0 | 计价 | 按实计算
XZYT15-32 | 材料 | 乙供 | C99010102 | 其他材料费 | 元 | 0.1283 | 1 | 0 | 0 | 计价 | 按实计算
XZYT15-32 | 机械 | 乙供 | J11-01-014 | 电动空气压缩机 排气量 0.3m³/min | 台班 | 0.0092 | 33.274 | 0 | 0 | 计价 | 按实计算
XZYT15-33 | 人工 | 乙供 | 9101106 | 建筑普通工 | 工日 | 0.0488 | 107 | 0 | 0 | 计价 | 按实计算
XZYT15-33 | 人工 | 乙供 | 9101107 | 建筑技术工 | 工日 | 0.0468 | 143 | 0 | 0 | 计价 | 按实计算
XZYT15-33 | 材料 | 乙供 | C06090302 | 塑料管卡子 DN32 | 个 | 1.195 | 0.835 | 0 | 0 | 计价 | 按实计算
XZYT15-33 | 材料 | 乙供 | C12025104 | 硬聚氯乙烯焊条 | kg | 0.002 | 16.171 | 0 | 0 | 计价 | 按实计算
XZYT15-33 | 材料 | 乙供 | C13024100 | 木螺钉 | kg | 0.014 | 5.898 | 0 | 0 | 计价 | 按实计算
XZYT15-33 | 材料 | 乙供 | C14010101 | 镀锌铁丝 综合 | kg | 0.003 | 5.589 | 0 | 0 | 计价 | 按实计算
XZYT15-33 | 材料 | 乙供 | C18050103 | 硬聚氯乙烯塑料管 DN32 | m | 1.064 | 7.818 | 0 | 0 | 计价 | 按实计算
XZYT15-33 | 材料 | 乙供 | C18080501 | 塑料胀管 Φ6~8 | 个 | 2.436 | 0.07 | 0 | 0 | 计价 | 按实计算
XZYT15-33 | 材料 | 乙供 | C22030301 | 冲击钻头 Φ8 | 支 | 0.016 | 6.134 | 0 | 0 | 计价 | 按实计算
XZYT15-33 | 材料 | 乙供 | C22030501 | 钢锯条 各种规格 | 根 | 0.01 | 1.596 | 0 | 0 | 计价 | 按实计算
XZYT15-33 | 材料 | 乙供 | C99010102 | 其他材料费 | 元 | 0.1946 | 1 | 0 | 0 | 计价 | 按实计算
XZYT15-33 | 机械 | 乙供 | J11-01-014 | 电动空气压缩机 排气量 0.3m³/min | 台班 | 0.0092 | 33.274 | 0 | 0 | 计价 | 按实计算
XZYT15-34 | 人工 | 乙供 | 9101106 | 建筑普通工 | 工日 | 0.0524 | 107 | 0 | 0 | 计价 | 按实计算
XZYT15-34 | 人工 | 乙供 | 9101107 | 建筑技术工 | 工日 | 0.0502 | 143 | 0 | 0 | 计价 | 按实计算
XZYT15-34 | 材料 | 乙供 | C06090303 | 塑料管卡子 DN40 | 个 | 0.834 | 1.065 | 0 | 0 | 计价 | 按实计算
XZYT15-34 | 材料 | 乙供 | C12025104 | 硬聚氯乙烯焊条 | kg | 0.005 | 16.171 | 0 | 0 | 计价 | 按实计算
XZYT15-34 | 材料 | 乙供 | C13024100 | 木螺钉 | kg | 0.009 | 5.898 | 0 | 0 | 计价 | 按实计算
XZYT15-34 | 材料 | 乙供 | C14010101 | 镀锌铁丝 综合 | kg | 0.003 | 5.589 | 0 | 0 | 计价 | 按实计算
XZYT15-34 | 材料 | 乙供 | C18050104 | 硬聚氯乙烯塑料管 DN40 | m | 1.074 | 11.6 | 0 | 0 | 计价 | 按实计算
XZYT15-34 | 材料 | 乙供 | C18080501 | 塑料胀管 Φ6~8 | 个 | 1.701 | 0.07 | 0 | 0 | 计价 | 按实计算
XZYT15-34 | 材料 | 乙供 | C22030301 | 冲击钻头 Φ8 | 支 | 0.011 | 6.134 | 0 | 0 | 计价 | 按实计算
XZYT15-34 | 材料 | 乙供 | C22030501 | 钢锯条 各种规格 | 根 | 0.01 | 1.596 | 0 | 0 | 计价 | 按实计算
XZYT15-34 | 材料 | 乙供 | C99010102 | 其他材料费 | 元 | 0.274 | 1 | 0 | 0 | 计价 | 按实计算
XZYT15-34 | 机械 | 乙供 | J11-01-014 | 电动空气压缩机 排气量 0.3m³/min | 台班 | 0.0092 | 33.274 | 0 | 0 | 计价 | 按实计算
XZYT15-35 | 人工 | 乙供 | 9101106 | 建筑普通工 | 工日 | 0.0555 | 107 | 0 | 0 | 计价 | 按实计算
XZYT15-35 | 人工 | 乙供 | 9101107 | 建筑技术工 | 工日 | 0.0532 | 143 | 0 | 0 | 计价 | 按实计算
XZYT15-35 | 材料 | 乙供 | C06090304 | 塑料管卡子 DN50 | 个 | 0.834 | 1.296 | 0 | 0 | 计价 | 按实计算
XZYT15-35 | 材料 | 乙供 | C12025104 | 硬聚氯乙烯焊条 | kg | 0.005 | 16.171 | 0 | 0 | 计价 | 按实计算
XZYT15-35 | 材料 | 乙供 | C13024100 | 木螺钉 | kg | 0.009 | 5.898 | 0 | 0 | 计价 | 按实计算
XZYT15-35 | 材料 | 乙供 | C14010101 | 镀锌铁丝 综合 | kg | 0.003 | 5.589 | 0 | 0 | 计价 | 按实计算
XZYT15-35 | 材料 | 乙供 | C18050105 | 硬聚氯乙烯塑料管 DN50 | m | 1.074 | 16.376 | 0 | 0 | 计价 | 按实计算
XZYT15-35 | 材料 | 乙供 | C18080501 | 塑料胀管 Φ6~8 | 个 | 1.701 | 0.07 | 0 | 0 | 计价 | 按实计算
XZYT15-35 | 材料 | 乙供 | C22030301 | 冲击钻头 Φ8 | 支 | 0.011 | 6.134 | 0 | 0 | 计价 | 按实计算
XZYT15-35 | 材料 | 乙供 | C22030501 | 钢锯条 各种规格 | 根 | 0.01 | 1.596 | 0 | 0 | 计价 | 按实计算
XZYT15-35 | 材料 | 乙供 | C99010102 | 其他材料费 | 元 | 0.3804 | 1 | 0 | 0 | 计价 | 按实计算
XZYT15-35 | 机械 | 乙供 | J11-01-014 | 电动空气压缩机 排气量 0.3m³/min | 台班 | 0.0092 | 33.274 | 0 | 0 | 计价 | 按实计算
XZYT15-36 | 人工 | 乙供 | 9101106 | 建筑普通工 | 工日 | 0.0744 | 107 | 0 | 0 | 计价 | 按实计算
XZYT15-36 | 人工 | 乙供 | 9101107 | 建筑技术工 | 工日 | 0.0713 | 143 | 0 | 0 | 计价 | 按实计算
XZYT15-36 | 材料 | 乙供 | C06090305 | 塑料管卡子 DN80 | 个 | 0.67 | 1.433 | 0 | 0 | 计价 | 按实计算
XZYT15-36 | 材料 | 乙供 | C12025104 | 硬聚氯乙烯焊条 | kg | 0.005 | 16.171 | 0 | 0 | 计价 | 按实计算
XZYT15-36 | 材料 | 乙供 | C13011101 | 膨胀螺栓 M6 | 套 | 1.326 | 0.529 | 0 | 0 | 计价 | 按实计算
XZYT15-36 | 材料 | 乙供 | C14010101 | 镀锌铁丝 综合 | kg | 0.003 | 5.589 | 0 | 0 | 计价 | 按实计算
XZYT15-36 | 材料 | 乙供 | C18050107 | 硬聚氯乙烯塑料管 DN70 | m | 1.16 | 24.238 | 0 | 0 | 计价 | 按实计算
XZYT15-36 | 材料 | 乙供 | C22030303 | 冲击钻头 Φ12 | 支 | 0.009 | 10.197 | 0 | 0 | 计价 | 按实计算
XZYT15-36 | 材料 | 乙供 | C22030501 | 钢锯条 各种规格 | 根 | 0.015 | 1.596 | 0 | 0 | 计价 | 按实计算
XZYT15-36 | 材料 | 乙供 | C99010102 | 其他材料费 | 元 | 0.5998 | 1 | 0 | 0 | 计价 | 按实计算
XZYT15-36 | 机械 | 乙供 | J11-01-014 | 电动空气压缩机 排气量 0.3m³/min | 台班 | 0.0092 | 33.274 | 0 | 0 | 计价 | 按实计算
XZYT15-37 | 人工 | 乙供 | 9101106 | 建筑普通工 | 工日 | 0.086 | 107 | 0 | 0 | 计价 | 按实计算
XZYT15-37 | 人工 | 乙供 | 9101107 | 建筑技术工 | 工日 | 0.0825 | 143 | 0 | 0 | 计价 | 按实计算
XZYT15-37 | 材料 | 乙供 | C06090305 | 塑料管卡子 DN80 | 个 | 0.67 | 1.433 | 0 | 0 | 计价 | 按实计算
XZYT15-37 | 材料 | 乙供 | C12025104 | 硬聚氯乙烯焊条 | kg | 0.005 | 16.171 | 0 | 0 | 计价 | 按实计算
XZYT15-37 | 材料 | 乙供 | C13011101 | 膨胀螺栓 M6 | 套 | 1.326 | 0.529 | 0 | 0 | 计价 | 按实计算
XZYT15-37 | 材料 | 乙供 | C14010101 | 镀锌铁丝 综合 | kg | 0.003 | 5.589 | 0 | 0 | 计价 | 按实计算
XZYT15-37 | 材料 | 乙供 | C18050108 | 硬聚氯乙烯塑料管 DN80 | m | 1.192 | 28.04 | 0 | 0 | 计价 | 按实计算
XZYT15-37 | 材料 | 乙供 | C22030303 | 冲击钻头 Φ12 | 支 | 0.009 | 10.197 | 0 | 0 | 计价 | 按实计算
XZYT15-37 | 材料 | 乙供 | C22030501 | 钢锯条 各种规格 | 根 | 0.015 | 1.596 | 0 | 0 | 计价 | 按实计算
XZYT15-37 | 材料 | 乙供 | C99010102 | 其他材料费 | 元 | 0.706 | 1 | 0 | 0 | 计价 | 按实计算
XZYT15-37 | 机械 | 乙供 | J11-01-014 | 电动空气压缩机 排气量 0.3m³/min | 台班 | 0.0092 | 33.274 | 0 | 0 | 计价 | 按实计算
XZYT15-38 | 人工 | 乙供 | 9101106 | 建筑普通工 | 工日 | 0.1119 | 107 | 0 | 0 | 计价 | 按实计算
XZYT15-38 | 人工 | 乙供 | 9101107 | 建筑技术工 | 工日 | 0.0498 | 143 | 0 | 0 | 计价 | 按实计算
XZYT15-38 | 材料 | 乙供 | C06090306 | 塑料管卡子 DN100 | 个 | 0.6695 | 1.719 | 0 | 0 | 计价 | 按实计算
XZYT15-38 | 材料 | 乙供 | C12025104 | 硬聚氯乙烯焊条 | kg | 0.0048 | 16.171 | 0 | 0 | 计价 | 按实计算
XZYT15-38 | 材料 | 乙供 | C13011101 | 膨胀螺栓 M6 | 套 | 1.326 | 0.529 | 0 | 0 | 计价 | 按实计算
XZYT15-38 | 材料 | 乙供 | C14010101 | 镀锌铁丝 综合 | kg | 0.0025 | 5.589 | 0 | 0 | 计价 | 按实计算
XZYT15-38 | 材料 | 乙供 | C18050109 | 硬聚氯乙烯塑料管 DN100 | m | 1.1918 | 40.258 | 0 | 0 | 计价 | 按实计算
XZYT15-38 | 材料 | 乙供 | C22030303 | 冲击钻头 Φ12 | 支 | 0.0088 | 10.197 | 0 | 0 | 计价 | 按实计算
XZYT15-38 | 材料 | 乙供 | C22030501 | 钢锯条 各种规格 | 根 | 0.015 | 1.596 | 0 | 0 | 计价 | 按实计算
XZYT15-38 | 材料 | 乙供 | C99010102 | 其他材料费 | 元 | 1.1514 | 1 | 0 | 0 | 计价 | 按实计算
XZYT15-38 | 机械 | 乙供 | J11-01-014 | 电动空气压缩机 排气量 0.3m³/min | 台班 | 0.0086 | 33.274 | 0 | 0 | 计价 | 按实计算
XZYT15-39 | 人工 | 乙供 | 9101106 | 建筑普通工 | 工日 | 0.025 | 107 | 0 | 0 | 计价 | 按实计算
XZYT15-39 | 人工 | 乙供 | 9101107 | 建筑技术工 | 工日 | 0.024 | 143 | 0 | 0 | 计价 | 按实计算
XZYT15-39 | 材料 | 乙供 | C12025104 | 硬聚氯乙烯焊条 | kg | 0.002 | 16.171 | 0 | 0 | 计价 | 按实计算
XZYT15-39 | 材料 | 乙供 | C14010101 | 镀锌铁丝 综合 | kg | 0.003 | 5.589 | 0 | 0 | 计价 | 按实计算
XZYT15-39 | 材料 | 乙供 | C18050101 | 硬聚氯乙烯塑料管 DN20及以下 | m | 1.061 | 3.269 | 0 | 0 | 计价 | 按实计算
XZYT15-39 | 材料 | 乙供 | C22030501 | 钢锯条 各种规格 | 根 | 0.01 | 1.596 | 0 | 0 | 计价 | 按实计算
XZYT15-39 | 材料 | 乙供 | C99010102 | 其他材料费 | 元 | 0.0707 | 1 | 0 | 0 | 计价 | 按实计算
XZYT15-39 | 机械 | 乙供 | J11-01-014 | 电动空气压缩机 排气量 0.3m³/min | 台班 | 0.0058 | 33.274 | 0 | 0 | 计价 | 按实计算
XZYT15-40 | 人工 | 乙供 | 9101106 | 建筑普通工 | 工日 | 0.0348 | 107 | 0 | 0 | 计价 | 按实计算
XZYT15-40 | 人工 | 乙供 | 9101107 | 建筑技术工 | 工日 | 0.0333 | 143 | 0 | 0 | 计价 | 按实计算
XZYT15-40 | 材料 | 乙供 | C12025104 | 硬聚氯乙烯焊条 | kg | 0.002 | 16.171 | 0 | 0 | 计价 | 按实计算
XZYT15-40 | 材料 | 乙供 | C14010101 | 镀锌铁丝 综合 | kg | 0.003 | 5.589 | 0 | 0 | 计价 | 按实计算
XZYT15-40 | 材料 | 乙供 | C18050102 | 硬聚氯乙烯塑料管 DN25 | m | 1.064 | 4.7 | 0 | 0 | 计价 | 按实计算
XZYT15-40 | 材料 | 乙供 | C22030501 | 钢锯条 各种规格 | 根 | 0.01 | 1.596 | 0 | 0 | 计价 | 按实计算
XZYT15-40 | 材料 | 乙供 | C99010102 | 其他材料费 | 元 | 0.1013 | 1 | 0 | 0 | 计价 | 按实计算
XZYT15-40 | 机械 | 乙供 | J11-01-014 | 电动空气压缩机 排气量 0.3m³/min | 台班 | 0.0092 | 33.274 | 0 | 0 | 计价 | 按实计算
XZYT15-41 | 人工 | 乙供 | 9101106 | 建筑普通工 | 工日 | 0.0372 | 107 | 0 | 0 | 计价 | 按实计算
XZYT15-41 | 人工 | 乙供 | 9101107 | 建筑技术工 | 工日 | 0.0357 | 143 | 0 | 0 | 计价 | 按实计算
XZYT15-41 | 材料 | 乙供 | C12025104 | 硬聚氯乙烯焊条 | kg | 0.002 | 16.171 | 0 | 0 | 计价 | 按实计算
XZYT15-41 | 材料 | 乙供 | C14010101 | 镀锌铁丝 综合 | kg | 0.003 | 5.589 | 0 | 0 | 计价 | 按实计算
XZYT15-41 | 材料 | 乙供 | C18050103 | 硬聚氯乙烯塑料管 DN32 | m | 1.064 | 7.818 | 0 | 0 | 计价 | 按实计算
XZYT15-41 | 材料 | 乙供 | C22030501 | 钢锯条 各种规格 | 根 | 0.01 | 1.596 | 0 | 0 | 计价 | 按实计算
XZYT15-41 | 材料 | 乙供 | C99010102 | 其他材料费 | 元 | 0.1677 | 1 | 0 | 0 | 计价 | 按实计算
XZYT15-41 | 机械 | 乙供 | J11-01-014 | 电动空气压缩机 排气量 0.3m³/min | 台班 | 0.0092 | 33.274 | 0 | 0 | 计价 | 按实计算
XZYT15-42 | 人工 | 乙供 | 9101106 | 建筑普通工 | 工日 | 0.0458 | 107 | 0 | 0 | 计价 | 按实计算
XZYT15-42 | 人工 | 乙供 | 9101107 | 建筑技术工 | 工日 | 0.0438 | 143 | 0 | 0 | 计价 | 按实计算
XZYT15-42 | 材料 | 乙供 | C12025104 | 硬聚氯乙烯焊条 | kg | 0.005 | 16.171 | 0 | 0 | 计价 | 按实计算
XZYT15-42 | 材料 | 乙供 | C14010101 | 镀锌铁丝 综合 | kg | 0.003 | 5.589 | 0 | 0 | 计价 | 按实计算
XZYT15-42 | 材料 | 乙供 | C18050104 | 硬聚氯乙烯塑料管 DN40 | m | 1.074 | 11.6 | 0 | 0 | 计价 | 按实计算
XZYT15-42 | 材料 | 乙供 | C22030501 | 钢锯条 各种规格 | 根 | 0.01 | 1.596 | 0 | 0 | 计价 | 按实计算
XZYT15-42 | 材料 | 乙供 | C99010102 | 其他材料费 | 元 | 0.2514 | 1 | 0 | 0 | 计价 | 按实计算
XZYT15-42 | 机械 | 乙供 | J11-01-014 | 电动空气压缩机 排气量 0.3m³/min | 台班 | 0.0092 | 33.274 | 0 | 0 | 计价 | 按实计算
XZYT15-43 | 人工 | 乙供 | 9101106 | 建筑普通工 | 工日 | 0.0482 | 107 | 0 | 0 | 计价 | 按实计算
XZYT15-43 | 人工 | 乙供 | 9101107 | 建筑技术工 | 工日 | 0.0462 | 143 | 0 | 0 | 计价 | 按实计算
XZYT15-43 | 材料 | 乙供 | C12025104 | 硬聚氯乙烯焊条 | kg | 0.005 | 16.171 | 0 | 0 | 计价 | 按实计算
XZYT15-43 | 材料 | 乙供 | C14010101 | 镀锌铁丝 综合 | kg | 0.003 | 5.589 | 0 | 0 | 计价 | 按实计算
XZYT15-43 | 材料 | 乙供 | C18050105 | 硬聚氯乙烯塑料管 DN50 | m | 1.074 | 16.376 | 0 | 0 | 计价 | 按实计算
XZYT15-43 | 材料 | 乙供 | C22030501 | 钢锯条 各种规格 | 根 | 0.01 | 1.596 | 0 | 0 | 计价 | 按实计算
XZYT15-43 | 材料 | 乙供 | C99010102 | 其他材料费 | 元 | 0.354 | 1 | 0 | 0 | 计价 | 按实计算
XZYT15-43 | 机械 | 乙供 | J11-01-014 | 电动空气压缩机 排气量 0.3m³/min | 台班 | 0.0092 | 33.274 | 0 | 0 | 计价 | 按实计算
XZYT15-44 | 人工 | 乙供 | 9101106 | 建筑普通工 | 工日 | 0.0598 | 107 | 0 | 0 | 计价 | 按实计算
XZYT15-44 | 人工 | 乙供 | 9101107 | 建筑技术工 | 工日 | 0.0572 | 143 | 0 | 0 | 计价 | 按实计算
XZYT15-44 | 材料 | 乙供 | C12025104 | 硬聚氯乙烯焊条 | kg | 0.005 | 16.171 | 0 | 0 | 计价 | 按实计算
XZYT15-44 | 材料 | 乙供 | C14010101 | 镀锌铁丝 综合 | kg | 0.003 | 5.589 | 0 | 0 | 计价 | 按实计算
XZYT15-44 | 材料 | 乙供 | C18050107 | 硬聚氯乙烯塑料管 DN70 | m | 1.16 | 24.238 | 0 | 0 | 计价 | 按实计算
XZYT15-44 | 材料 | 乙供 | C22030501 | 钢锯条 各种规格 | 根 | 0.015 | 1.596 | 0 | 0 | 计价 | 按实计算
XZYT15-44 | 材料 | 乙供 | C99010102 | 其他材料费 | 元 | 0.5648 | 1 | 0 | 0 | 计价 | 按实计算
XZYT15-44 | 机械 | 乙供 | J11-01-014 | 电动空气压缩机 排气量 0.3m³/min | 台班 | 0.0092 | 33.274 | 0 | 0 | 计价 | 按实计算
XZYT15-45 | 人工 | 乙供 | 9101106 | 建筑普通工 | 工日 | 0.0744 | 107 | 0 | 0 | 计价 | 按实计算
XZYT15-45 | 人工 | 乙供 | 9101107 | 建筑技术工 | 工日 | 0.0713 | 143 | 0 | 0 | 计价 | 按实计算
XZYT15-45 | 材料 | 乙供 | C12025104 | 硬聚氯乙烯焊条 | kg | 0.005 | 16.171 | 0 | 0 | 计价 | 按实计算
XZYT15-45 | 材料 | 乙供 | C14010101 | 镀锌铁丝 综合 | kg | 0.003 | 5.589 | 0 | 0 | 计价 | 按实计算
XZYT15-45 | 材料 | 乙供 | C18050108 | 硬聚氯乙烯塑料管 DN80 | m | 1.192 | 28.04 | 0 | 0 | 计价 | 按实计算
XZYT15-45 | 材料 | 乙供 | C22030501 | 钢锯条 各种规格 | 根 | 0.015 | 1.596 | 0 | 0 | 计价 | 按实计算
XZYT15-45 | 材料 | 乙供 | C99010102 | 其他材料费 | 元 | 0.6709 | 1 | 0 | 0 | 计价 | 按实计算
XZYT15-45 | 机械 | 乙供 | J11-01-014 | 电动空气压缩机 排气量 0.3m³/min | 台班 | 0.0092 | 33.274 | 0 | 0 | 计价 | 按实计算
XZYT15-46 | 人工 | 乙供 | 9101106 | 建筑普通工 | 工日 | 0.0793 | 107 | 0 | 0 | 计价 | 按实计算
XZYT15-46 | 人工 | 乙供 | 9101107 | 建筑技术工 | 工日 | 0.0759 | 143 | 0 | 0 | 计价 | 按实计算
XZYT15-46 | 材料 | 乙供 | C12025104 | 硬聚氯乙烯焊条 | kg | 0.005 | 16.171 | 0 | 0 | 计价 | 按实计算
XZYT15-46 | 材料 | 乙供 | C14010101 | 镀锌铁丝 综合 | kg | 0.003 | 5.589 | 0 | 0 | 计价 | 按实计算
XZYT15-46 | 材料 | 乙供 | C18050109 | 硬聚氯乙烯塑料管 DN100 | m | 1.192 | 40.258 | 0 | 0 | 计价 | 按实计算
XZYT15-46 | 材料 | 乙供 | C22030501 | 钢锯条 各种规格 | 根 | 0.015 | 1.596 | 0 | 0 | 计价 | 按实计算
XZYT15-46 | 材料 | 乙供 | C99010102 | 其他材料费 | 元 | 0.9622 | 1 | 0 | 0 | 计价 | 按实计算
XZYT15-46 | 机械 | 乙供 | J11-01-014 | 电动空气压缩机 排气量 0.3m³/min | 台班 | 0.0092 | 33.274 | 0 | 0 | 计价 | 按实计算
XZYT15-47 | 人工 | 乙供 | 9101106 | 建筑普通工 | 工日 | 0.1097 | 107 | 0 | 0 | 计价 | 按实计算
XZYT15-47 | 人工 | 乙供 | 9101107 | 建筑技术工 | 工日 | 0.1053 | 143 | 0 | 0 | 计价 | 按实计算
XZYT15-47 | 材料 | 乙供 | C28010125 | 塑料线槽 120mm以下 | m | 1.2 | 16.735 | 0 | 0 | 计价 | 按实计算
XZYT15-47 | 材料 | 乙供 | C99010102 | 其他材料费 | 元 | 0.4016 | 1 | 0 | 0 | 计价 | 按实计算
XZYT15-48 | 人工 | 乙供 | 9101106 | 建筑普通工 | 工日 | 0.1273 | 107 | 0 | 0 | 计价 | 按实计算
XZYT15-48 | 人工 | 乙供 | 9101107 | 建筑技术工 | 工日 | 0.1222 | 143 | 0 | 0 | 计价 | 按实计算
XZYT15-48 | 材料 | 乙供 | C28010126 | 塑料线槽 170mm以下 | m | 1.2 | 23.011 | 0 | 0 | 计价 | 按实计算
XZYT15-48 | 材料 | 乙供 | C99010102 | 其他材料费 | 元 | 0.5523 | 1 | 0 | 0 | 计价 | 按实计算
XZYT15-49 | 人工 | 乙供 | 9101106 | 建筑普通工 | 工日 | 0.1548 | 107 | 0 | 0 | 计价 | 按实计算
XZYT15-49 | 人工 | 乙供 | 9101107 | 建筑技术工 | 工日 | 0.1484 | 143 | 0 | 0 | 计价 | 按实计算
XZYT15-49 | 材料 | 乙供 | C28010127 | 塑料线槽 260mm以下 | m | 1.2 | 31.379 | 0 | 0 | 计价 | 按实计算
XZYT15-49 | 材料 | 乙供 | C99010102 | 其他材料费 | 元 | 0.7531 | 1 | 0 | 0 | 计价 | 按实计算
XZYT15-50 | 人工 | 乙供 | 9101106 | 建筑普通工 | 工日 | 0.1858 | 107 | 0 | 0 | 计价 | 按实计算
XZYT15-50 | 人工 | 乙供 | 9101107 | 建筑技术工 | 工日 | 0.1783 | 143 | 0 | 0 | 计价 | 按实计算
XZYT15-50 | 材料 | 乙供 | C28010128 | 塑料线槽 360mm以下 | m | 1.2 | 41.838 | 0 | 0 | 计价 | 按实计算
XZYT15-50 | 材料 | 乙供 | C99010102 | 其他材料费 | 元 | 1.0041 | 1 | 0 | 0 | 计价 | 按实计算
XZYT15-51 | 人工 | 乙供 | 9101106 | 建筑普通工 | 工日 | 0.1317 | 107 | 0 | 0 | 计价 | 按实计算
XZYT15-51 | 人工 | 乙供 | 9101107 | 建筑技术工 | 工日 | 0.1263 | 143 | 0 | 0 | 计价 | 按实计算
XZYT15-51 | 材料 | 乙供 | C13020200 | 镀锌半圆头螺栓 综合 | 套 | 0.189 | 0.963 | 0 | 0 | 计价 | 按实计算
XZYT15-51 | 材料 | 乙供 | C16050212 | 金属软管 DN15 | m | 1.03 | 1.958 | 0 | 0 | 计价 | 按实计算
XZYT15-51 | 材料 | 乙供 | C16050301 | 金属软管接头 DN10~25 | 个 | 2.944 | 0.506 | 0 | 0 | 计价 | 按实计算
XZYT15-51 | 材料 | 乙供 | C16050401 | 金属软管锁紧螺母 20以下 | 个 | 2.912 | 0.409 | 0 | 0 | 计价 | 按实计算
XZYT15-51 | 材料 | 乙供 | C16050501 | 金属软管卡子 20以下 | 个 | 2.944 | 0.375 | 0 | 0 | 计价 | 按实计算
XZYT15-51 | 材料 | 乙供 | C99010102 | 其他材料费 | 元 | 0.1197 | 1 | 0 | 0 | 计价 | 按实计算
XZYT15-52 | 人工 | 乙供 | 9101106 | 建筑普通工 | 工日 | 0.1646 | 107 | 0 | 0 | 计价 | 按实计算
XZYT15-52 | 人工 | 乙供 | 9101107 | 建筑技术工 | 工日 | 0.1579 | 143 | 0 | 0 | 计价 | 按实计算
XZYT15-52 | 材料 | 乙供 | C13020200 | 镀锌半圆头螺栓 综合 | 套 | 0.189 | 0.963 | 0 | 0 | 计价 | 按实计算
XZYT15-52 | 材料 | 乙供 | C16050213 | 金属软管 DN20 | m | 1.03 | 2.428 | 0 | 0 | 计价 | 按实计算
XZYT15-52 | 材料 | 乙供 | C16050301 | 金属软管接头 DN10~25 | 个 | 2.944 | 0.506 | 0 | 0 | 计价 | 按实计算
XZYT15-52 | 材料 | 乙供 | C16050401 | 金属软管锁紧螺母 20以下 | 个 | 2.912 | 0.409 | 0 | 0 | 计价 | 按实计算
XZYT15-52 | 材料 | 乙供 | C16050501 | 金属软管卡子 20以下 | 个 | 2.944 | 0.375 | 0 | 0 | 计价 | 按实计算
XZYT15-52 | 材料 | 乙供 | C99010102 | 其他材料费 | 元 | 0.1294 | 1 | 0 | 0 | 计价 | 按实计算
XZYT15-53 | 人工 | 乙供 | 9101106 | 建筑普通工 | 工日 | 0.1744 | 107 | 0 | 0 | 计价 | 按实计算
XZYT15-53 | 人工 | 乙供 | 9101107 | 建筑技术工 | 工日 | 0.1673 | 143 | 0 | 0 | 计价 | 按实计算
XZYT15-53 | 材料 | 乙供 | C13020200 | 镀锌半圆头螺栓 综合 | 套 | 0.186 | 0.963 | 0 | 0 | 计价 | 按实计算
XZYT15-53 | 材料 | 乙供 | C16050214 | 金属软管 DN25 | m | 1.03 | 3.861 | 0 | 0 | 计价 | 按实计算
XZYT15-53 | 材料 | 乙供 | C16050302 | 金属软管接头 DN25~40 | 个 | 2.944 | 1.168 | 0 | 0 | 计价 | 按实计算
XZYT15-53 | 材料 | 乙供 | C16050402 | 金属软管锁紧螺母 32 | 个 | 2.912 | 0.484 | 0 | 0 | 计价 | 按实计算
XZYT15-53 | 材料 | 乙供 | C16050502 | 金属软管卡子 32 | 个 | 2.944 | 0.693 | 0 | 0 | 计价 | 按实计算
XZYT15-53 | 材料 | 乙供 | C99010102 | 其他材料费 | 元 | 0.2209 | 1 | 0 | 0 | 计价 | 按实计算
XZYT15-54 | 人工 | 乙供 | 9101106 | 建筑普通工 | 工日 | 0.1848 | 107 | 0 | 0 | 计价 | 按实计算
XZYT15-54 | 人工 | 乙供 | 9101107 | 建筑技术工 | 工日 | 0.1773 | 143 | 0 | 0 | 计价 | 按实计算
XZYT15-54 | 材料 | 乙供 | C13020200 | 镀锌半圆头螺栓 综合 | 套 | 0.189 | 0.963 | 0 | 0 | 计价 | 按实计算
XZYT15-54 | 材料 | 乙供 | C16050215 | 金属软管 DN32 | m | 1.03 | 4.335 | 0 | 0 | 计价 | 按实计算
XZYT15-54 | 材料 | 乙供 | C16050302 | 金属软管接头 DN25~40 | 个 | 2.944 | 1.168 | 0 | 0 | 计价 | 按实计算
XZYT15-54 | 材料 | 乙供 | C16050402 | 金属软管锁紧螺母 32 | 个 | 2.912 | 0.484 | 0 | 0 | 计价 | 按实计算
XZYT15-54 | 材料 | 乙供 | C16050502 | 金属软管卡子 32 | 个 | 2.944 | 0.693 | 0 | 0 | 计价 | 按实计算
XZYT15-54 | 材料 | 乙供 | C99010102 | 其他材料费 | 元 | 0.2307 | 1 | 0 | 0 | 计价 | 按实计算
XZYT15-55 | 人工 | 乙供 | 9101106 | 建筑普通工 | 工日 | 0.2141 | 107 | 0 | 0 | 计价 | 按实计算
XZYT15-55 | 人工 | 乙供 | 9101107 | 建筑技术工 | 工日 | 0.2053 | 143 | 0 | 0 | 计价 | 按实计算
XZYT15-55 | 材料 | 乙供 | C13020200 | 镀锌半圆头螺栓 综合 | 套 | 0.189 | 0.963 | 0 | 0 | 计价 | 按实计算
XZYT15-55 | 材料 | 乙供 | C16050216 | 金属软管 DN40 | m | 1.03 | 6.749 | 0 | 0 | 计价 | 按实计算
XZYT15-55 | 材料 | 乙供 | C16050303 | 金属软管接头 DN40~65 | 个 | 2.944 | 2.083 | 0 | 0 | 计价 | 按实计算
XZYT15-55 | 材料 | 乙供 | C16050403 | 金属软管锁紧螺母 40 | 个 | 2.912 | 0.697 | 0 | 0 | 计价 | 按实计算
XZYT15-55 | 材料 | 乙供 | C16050503 | 金属软管卡子 40 | 个 | 2.944 | 0.779 | 0 | 0 | 计价 | 按实计算
XZYT15-55 | 材料 | 乙供 | C99010102 | 其他材料费 | 元 | 0.3518 | 1 | 0 | 0 | 计价 | 按实计算
XZYT15-56 | 人工 | 乙供 | 9101106 | 建筑普通工 | 工日 | 0.2439 | 107 | 0 | 0 | 计价 | 按实计算
XZYT15-56 | 人工 | 乙供 | 9101107 | 建筑技术工 | 工日 | 0.234 | 143 | 0 | 0 | 计价 | 按实计算
XZYT15-56 | 材料 | 乙供 | C13020200 | 镀锌半圆头螺栓 综合 | 套 | 0.189 | 0.963 | 0 | 0 | 计价 | 按实计算
XZYT15-56 | 材料 | 乙供 | C16050217 | 金属软管 DN50 | m | 1.03 | 9.114 | 0 | 0 | 计价 | 按实计算
XZYT15-56 | 材料 | 乙供 | C16050303 | 金属软管接头 DN40~65 | 个 | 2.944 | 2.083 | 0 | 0 | 计价 | 按实计算
XZYT15-56 | 材料 | 乙供 | C16050404 | 金属软管锁紧螺母 50 | 个 | 2.912 | 0.806 | 0 | 0 | 计价 | 按实计算
XZYT15-56 | 材料 | 乙供 | C16050504 | 金属软管卡子 50 | 个 | 2.944 | 0.865 | 0 | 0 | 计价 | 按实计算
XZYT15-56 | 材料 | 乙供 | C99010102 | 其他材料费 | 元 | 0.4119 | 1 | 0 | 0 | 计价 | 按实计算
XZYT15-57 | 人工 | 乙供 | 9101106 | 建筑普通工 | 工日 | 0.0046 | 107 | 0 | 0 | 计价 | 按实计算
XZYT15-57 | 人工 | 乙供 | 9101107 | 建筑技术工 | 工日 | 0.0045 | 143 | 0 | 0 | 计价 | 按实计算
XZYT15-57 | 材料 | 乙供 | C12030301 | 焊锡膏 | kg | 0.0001 | 5.23 | 0 | 0 | 计价 | 按实计算
XZYT15-57 | 材料 | 乙供 | C16011102 | 铜芯绝缘导线 截面2.5mm² | m | 1.16 | 1.677 | 0 | 0 | 计价 | 按实计算
XZYT15-57 | 材料 | 乙供 | C12026101 | 焊锡 | kg | 0.002 | 41.517 | 0 | 0 | 计价 | 按实计算
XZYT15-57 | 材料 | 乙供 | C18060101 | 塑料带 20mm×40m | 卷 | 0.0025 | 2.49 | 0 | 0 | 计价 | 按实计算
XZYT15-57 | 材料 | 乙供 | C19031101 | 清洗剂 | kg | 0.005 | 2.811 | 0 | 0 | 计价 | 按实计算
XZYT15-57 | 材料 | 乙供 | C22040501 | 棉纱头 | kg | 0.002 | 6.916 | 0 | 0 | 计价 | 按实计算
XZYT15-57 | 材料 | 乙供 | C99010102 | 其他材料费 | 元 | 0.0413 | 1 | 0 | 0 | 计价 | 按实计算
XZYT15-58 | 人工 | 乙供 | 9101106 | 建筑普通工 | 工日 | 0.0033 | 107 | 0 | 0 | 计价 | 按实计算
XZYT15-58 | 人工 | 乙供 | 9101107 | 建筑技术工 | 工日 | 0.0031 | 143 | 0 | 0 | 计价 | 按实计算
XZYT15-58 | 材料 | 乙供 | C12030301 | 焊锡膏 | kg | 0.0001 | 5.23 | 0 | 0 | 计价 | 按实计算
XZYT15-58 | 材料 | 乙供 | C16011103 | 铜芯绝缘导线 截面4mm² | m | 1.1 | 2.37 | 0 | 0 | 计价 | 按实计算
XZYT15-58 | 材料 | 乙供 | C12026101 | 焊锡 | kg | 0.002 | 41.517 | 0 | 0 | 计价 | 按实计算
XZYT15-58 | 材料 | 乙供 | C18060101 | 塑料带 20mm×40m | 卷 | 0.0025 | 2.49 | 0 | 0 | 计价 | 按实计算
XZYT15-58 | 材料 | 乙供 | C19031101 | 清洗剂 | kg | 0.005 | 2.811 | 0 | 0 | 计价 | 按实计算
XZYT15-58 | 材料 | 乙供 | C22040501 | 棉纱头 | kg | 0.002 | 6.916 | 0 | 0 | 计价 | 按实计算
XZYT15-58 | 材料 | 乙供 | C99010102 | 其他材料费 | 元 | 0.0545 | 1 | 0 | 0 | 计价 | 按实计算
XZYT15-59 | 人工 | 乙供 | 9101106 | 建筑普通工 | 工日 | 0.0037 | 107 | 0 | 0 | 计价 | 按实计算
XZYT15-59 | 人工 | 乙供 | 9101107 | 建筑技术工 | 工日 | 0.0034 | 143 | 0 | 0 | 计价 | 按实计算
XZYT15-59 | 材料 | 乙供 | C12030301 | 焊锡膏 | kg | 0.0001 | 5.23 | 0 | 0 | 计价 | 按实计算
XZYT15-59 | 材料 | 乙供 | C16011104 | 铜芯绝缘导线 截面6mm² | m | 1.1 | 3.966 | 0 | 0 | 计价 | 按实计算
XZYT15-59 | 材料 | 乙供 | C12026101 | 焊锡 | kg | 0.0003 | 41.517 | 0 | 0 | 计价 | 按实计算
XZYT15-59 | 材料 | 乙供 | C18060101 | 塑料带 20mm×40m | 卷 | 0.003 | 2.49 | 0 | 0 | 计价 | 按实计算
XZYT15-59 | 材料 | 乙供 | C19031101 | 清洗剂 | kg | 0.005 | 2.811 | 0 | 0 | 计价 | 按实计算
XZYT15-59 | 材料 | 乙供 | C22040501 | 棉纱头 | kg | 0.002 | 6.916 | 0 | 0 | 计价 | 按实计算
XZYT15-59 | 材料 | 乙供 | C99010102 | 其他材料费 | 元 | 0.0882 | 1 | 0 | 0 | 计价 | 按实计算
XZYT15-60 | 人工 | 乙供 | 9101106 | 建筑普通工 | 工日 | 0.0044 | 107 | 0 | 0 | 计价 | 按实计算
XZYT15-60 | 人工 | 乙供 | 9101107 | 建筑技术工 | 工日 | 0.0042 | 143 | 0 | 0 | 计价 | 按实计算
XZYT15-60 | 材料 | 乙供 | C12030301 | 焊锡膏 | kg | 0.0002 | 5.23 | 0 | 0 | 计价 | 按实计算
XZYT15-60 | 材料 | 乙供 | C16011105 | 铜芯绝缘导线 截面10mm² | m | 1.05 | 6.468 | 0 | 0 | 计价 | 按实计算
XZYT15-60 | 材料 | 乙供 | C12026101 | 焊锡 | kg | 0.0003 | 41.517 | 0 | 0 | 计价 | 按实计算
XZYT15-60 | 材料 | 乙供 | C18060101 | 塑料带 20mm×40m | 卷 | 0.003 | 2.49 | 0 | 0 | 计价 | 按实计算
XZYT15-60 | 材料 | 乙供 | C19031101 | 清洗剂 | kg | 0.005 | 2.811 | 0 | 0 | 计价 | 按实计算
XZYT15-60 | 材料 | 乙供 | C22040501 | 棉纱头 | kg | 0.003 | 6.916 | 0 | 0 | 计价 | 按实计算
XZYT15-60 | 材料 | 乙供 | C99010102 | 其他材料费 | 元 | 0.1369 | 1 | 0 | 0 | 计价 | 按实计算
XZYT15-61 | 人工 | 乙供 | 9101106 | 建筑普通工 | 工日 | 0.0064 | 107 | 0 | 0 | 计价 | 按实计算
XZYT15-61 | 人工 | 乙供 | 9101107 | 建筑技术工 | 工日 | 0.0029 | 143 | 0 | 0 | 计价 | 按实计算
XZYT15-61 | 材料 | 乙供 | C01021503 | 钢丝 Φ1.6以下 | kg | 0.0013 | 5.807 | 0 | 0 | 计价 | 按实计算
XZYT15-61 | 材料 | 乙供 | C12026101 | 焊锡 | kg | 0.0013 | 41.517 | 0 | 0 | 计价 | 按实计算
XZYT15-61 | 材料 | 乙供 | C12030301 | 焊锡膏 | kg | 0.0002 | 5.23 | 0 | 0 | 计价 | 按实计算
XZYT15-61 | 材料 | 乙供 | C16011431 | 铜芯绝缘导线 截面16mm² | m | 1.05 | 19.8 | 0 | 0 | 计价 | 按实计算
XZYT15-61 | 材料 | 乙供 | C18060101 | 塑料带 20mm×40m | 卷 | 0.011 | 2.49 | 0 | 0 | 计价 | 按实计算
XZYT15-61 | 材料 | 乙供 | C19031101 | 清洗剂 | kg | 0.007 | 2.811 | 0 | 0 | 计价 | 按实计算
XZYT15-61 | 材料 | 乙供 | C22040501 | 棉纱头 | kg | 0.004 | 6.916 | 0 | 0 | 计价 | 按实计算
XZYT15-61 | 材料 | 乙供 | C99010102 | 其他材料费 | 元 | 1.1817 | 1 | 0 | 0 | 计价 | 按实计算
XZYT15-62 | 人工 | 乙供 | 9101106 | 建筑普通工 | 工日 | 0.0081 | 107 | 0 | 0 | 计价 | 按实计算
XZYT15-62 | 人工 | 乙供 | 9101107 | 建筑技术工 | 工日 | 0.0351 | 143 | 0 | 0 | 计价 | 按实计算
XZYT15-62 | 材料 | 乙供 | C01021503 | 钢丝 Φ1.6以下 | kg | 0.0014 | 5.807 | 0 | 0 | 计价 | 按实计算
XZYT15-62 | 材料 | 乙供 | C12026101 | 焊锡 | kg | 0.0014 | 41.517 | 0 | 0 | 计价 | 按实计算
XZYT15-62 | 材料 | 乙供 | C12030301 | 焊锡膏 | kg | 0.0003 | 5.23 | 0 | 0 | 计价 | 按实计算
XZYT15-62 | 材料 | 乙供 | C16011432 | 铜芯绝缘导线 截面25mm² | m | 1.05 | 36.7 | 0 | 0 | 计价 | 按实计算
XZYT15-62 | 材料 | 乙供 | C18060101 | 塑料带 20mm×40m | 卷 | 0.012 | 2.49 | 0 | 0 | 计价 | 按实计算
XZYT15-62 | 材料 | 乙供 | C19031101 | 清洗剂 | kg | 0.008 | 2.811 | 0 | 0 | 计价 | 按实计算
XZYT15-62 | 材料 | 乙供 | C22040501 | 棉纱头 | kg | 0.005 | 6.916 | 0 | 0 | 计价 | 按实计算
XZYT15-62 | 材料 | 乙供 | C99010102 | 其他材料费 | 元 | 1.1813 | 1 | 0 | 0 | 计价 | 按实计算
XZYT15-63 | 人工 | 乙供 | 9101106 | 建筑普通工 | 工日 | 0.0084 | 107 | 0 | 0 | 计价 | 按实计算
XZYT15-63 | 人工 | 乙供 | 9101107 | 建筑技术工 | 工日 | 0.0038 | 143 | 0 | 0 | 计价 | 按实计算
XZYT15-63 | 材料 | 乙供 | C01021503 | 钢丝 Φ1.6以下 | kg | 0.0014 | 5.807 | 0 | 0 | 计价 | 按实计算
XZYT15-63 | 材料 | 乙供 | C12026101 | 焊锡 | kg | 0.0015 | 41.517 | 0 | 0 | 计价 | 按实计算
XZYT15-63 | 材料 | 乙供 | C12030301 | 焊锡膏 | kg | 0.0003 | 5.23 | 0 | 0 | 计价 | 按实计算
XZYT15-63 | 材料 | 乙供 | C16011433 | 铜芯绝缘导线 截面35mm² | m | 1.05 | 54.3 | 0 | 0 | 计价 | 按实计算
XZYT15-63 | 材料 | 乙供 | C18060101 | 塑料带 20mm×40m | 卷 | 0.013 | 2.49 | 0 | 0 | 计价 | 按实计算
XZYT15-63 | 材料 | 乙供 | C19031101 | 清洗剂 | kg | 0.008 | 2.811 | 0 | 0 | 计价 | 按实计算
XZYT15-63 | 材料 | 乙供 | C22040501 | 棉纱头 | kg | 0.005 | 6.916 | 0 | 0 | 计价 | 按实计算
XZYT15-63 | 材料 | 乙供 | C99010102 | 其他材料费 | 元 | 1.1815 | 1 | 0 | 0 | 计价 | 按实计算
XZYT15-64 | 人工 | 乙供 | 9101106 | 建筑普通工 | 工日 | 0.1329 | 107 | 0 | 0 | 计价 | 按实计算
XZYT15-64 | 人工 | 乙供 | 9101107 | 建筑技术工 | 工日 | 0.1275 | 143 | 0 | 0 | 计价 | 按实计算
XZYT15-64 | 材料 | 乙供 | C09010101 | 普通硅酸盐水泥 32.5 | t | 0.001 | 431.35 | 0 | 0 | 计价 | 按实计算
XZYT15-64 | 材料 | 乙供 | C10010101 | 中砂 | m³ | 0.002 | 82.84 | 0 | 0 | 计价 | 按实计算
XZYT15-64 | 材料 | 乙供 | C22030305 | 冲击钻头 Φ20 | 支 | 0.0194 | 19.828 | 0 | 0 | 计价 | 按实计算
XZYT15-64 | 材料 | 乙供 | C22030501 | 钢锯条 各种规格 | 根 | 0.03 | 1.596 | 0 | 0 | 计价 | 按实计算
XZYT15-64 | 材料 | 乙供 | C99010102 | 其他材料费 | 元 | 0.0206 | 1 | 0 | 0 | 计价 | 按实计算
XZYT15-65 | 人工 | 乙供 | 9101106 | 建筑普通工 | 工日 | 0.1738 | 107 | 0 | 0 | 计价 | 按实计算
XZYT15-65 | 人工 | 乙供 | 9101107 | 建筑技术工 | 工日 | 0.1667 | 143 | 0 | 0 | 计价 | 按实计算
XZYT15-65 | 材料 | 乙供 | C09010101 | 普通硅酸盐水泥 32.5 | t | 0.002 | 431.35 | 0 | 0 | 计价 | 按实计算
XZYT15-65 | 材料 | 乙供 | C10010101 | 中砂 | m³ | 0.004 | 82.84 | 0 | 0 | 计价 | 按实计算
XZYT15-65 | 材料 | 乙供 | C22030305 | 冲击钻头 Φ20 | 支 | 0.0388 | 19.828 | 0 | 0 | 计价 | 按实计算
XZYT15-65 | 材料 | 乙供 | C22030501 | 钢锯条 各种规格 | 根 | 0.02 | 1.596 | 0 | 0 | 计价 | 按实计算
XZYT15-65 | 材料 | 乙供 | C99010102 | 其他材料费 | 元 | 0.0399 | 1 | 0 | 0 | 计价 | 按实计算
XZYT15-66 | 人工 | 乙供 | 9101106 | 建筑普通工 | 工日 | 0.2409 | 107 | 0 | 0 | 计价 | 按实计算
XZYT15-66 | 人工 | 乙供 | 9101107 | 建筑技术工 | 工日 | 0.231 | 143 | 0 | 0 | 计价 | 按实计算
XZYT15-66 | 材料 | 乙供 | C09010101 | 普通硅酸盐水泥 32.5 | t | 0.003 | 431.35 | 0 | 0 | 计价 | 按实计算
XZYT15-66 | 材料 | 乙供 | C10010101 | 中砂 | m³ | 0.007 | 82.84 | 0 | 0 | 计价 | 按实计算
XZYT15-66 | 材料 | 乙供 | C22030305 | 冲击钻头 Φ20 | 支 | 0.092 | 19.828 | 0 | 0 | 计价 | 按实计算
XZYT15-66 | 材料 | 乙供 | C22030501 | 钢锯条 各种规格 | 根 | 0.03 | 1.596 | 0 | 0 | 计价 | 按实计算
XZYT15-66 | 材料 | 乙供 | C99010102 | 其他材料费 | 元 | 0.0749 | 1 | 0 | 0 | 计价 | 按实计算
XZYT15-67 | 人工 | 乙供 | 9101106 | 建筑普通工 | 工日 | 0.373 | 107 | 0 | 0 | 计价 | 按实计算
XZYT15-67 | 人工 | 乙供 | 9101107 | 建筑技术工 | 工日 | 0.1663 | 143 | 0 | 0 | 计价 | 按实计算
XZYT15-67 | 材料 | 乙供 | C09010101 | 普通硅酸盐水泥 32.5 | t | 0.005 | 431.35 | 0 | 0 | 计价 | 按实计算
XZYT15-67 | 材料 | 乙供 | C10010101 | 中砂 | m³ | 0.01 | 82.84 | 0 | 0 | 计价 | 按实计算
XZYT15-67 | 材料 | 乙供 | C10020102 | 碎石 20 | m³ | 0.016 | 94.963 | 0 | 0 | 计价 | 按实计算
XZYT15-67 | 材料 | 乙供 | C99010102 | 其他材料费 | 元 | 1.1097 | 1 | 0 | 0 | 计价 | 按实计算
XZYT15-68 | 人工 | 乙供 | 9101106 | 建筑普通工 | 工日 | 0.5152 | 107 | 0 | 0 | 计价 | 按实计算
XZYT15-68 | 人工 | 乙供 | 9101107 | 建筑技术工 | 工日 | 0.2307 | 143 | 0 | 0 | 计价 | 按实计算
XZYT15-68 | 材料 | 乙供 | C09010101 | 普通硅酸盐水泥 32.5 | t | 0.006 | 431.35 | 0 | 0 | 计价 | 按实计算
XZYT15-68 | 材料 | 乙供 | C10010101 | 中砂 | m³ | 0.013 | 82.84 | 0 | 0 | 计价 | 按实计算
XZYT15-68 | 材料 | 乙供 | C10020102 | 碎石 20 | m³ | 0.02 | 94.963 | 0 | 0 | 计价 | 按实计算
XZYT15-68 | 材料 | 乙供 | C99010102 | 其他材料费 | 元 | 1.1058 | 1 | 0 | 0 | 计价 | 按实计算
XZYT15-69 | 人工 | 乙供 | 9101106 | 建筑普通工 | 工日 | 0.0933 | 107 | 0 | 0 | 计价 | 按实计算
XZYT15-69 | 人工 | 乙供 | 9101107 | 建筑技术工 | 工日 | 0.0895 | 143 | 0 | 0 | 计价 | 按实计算
XZYT15-69 | 材料 | 乙供 | C09010101 | 普通硅酸盐水泥 32.5 | t | 0.0007 | 431.35 | 0 | 0 | 计价 | 按实计算
XZYT15-69 | 材料 | 乙供 | C10010101 | 中砂 | m³ | 0.0014 | 82.84 | 0 | 0 | 计价 | 按实计算
XZYT15-69 | 材料 | 乙供 | C22030305 | 冲击钻头 Φ20 | 支 | 0.0136 | 19.828 | 0 | 0 | 计价 | 按实计算
XZYT15-69 | 材料 | 乙供 | C22030501 | 钢锯条 各种规格 | 根 | 0.021 | 1.596 | 0 | 0 | 计价 | 按实计算
XZYT15-69 | 材料 | 乙供 | C22030604 | 砂轮片 Φ200 | 片 | 0.21 | 6.999 | 0 | 0 | 计价 | 按实计算
XZYT15-69 | 材料 | 乙供 | C99010102 | 其他材料费 | 元 | 0.0438 | 1 | 0 | 0 | 计价 | 按实计算
XZYT15-70 | 人工 | 乙供 | 9101106 | 建筑普通工 | 工日 | 0.1219 | 107 | 0 | 0 | 计价 | 按实计算
XZYT15-70 | 人工 | 乙供 | 9101107 | 建筑技术工 | 工日 | 0.117 | 143 | 0 | 0 | 计价 | 按实计算
XZYT15-70 | 材料 | 乙供 | C09010101 | 普通硅酸盐水泥 32.5 | t | 0.0014 | 431.35 | 0 | 0 | 计价 | 按实计算
XZYT15-70 | 材料 | 乙供 | C10010101 | 中砂 | m³ | 0.0028 | 82.84 | 0 | 0 | 计价 | 按实计算
XZYT15-70 | 材料 | 乙供 | C22030305 | 冲击钻头 Φ20 | 支 | 0.0272 | 19.828 | 0 | 0 | 计价 | 按实计算
XZYT15-70 | 材料 | 乙供 | C22030501 | 钢锯条 各种规格 | 根 | 0.014 | 1.596 | 0 | 0 | 计价 | 按实计算
XZYT15-70 | 材料 | 乙供 | C22030604 | 砂轮片 Φ200 | 片 | 0.273 | 6.999 | 0 | 0 | 计价 | 按实计算
XZYT15-70 | 材料 | 乙供 | C99010102 | 其他材料费 | 元 | 0.0662 | 1 | 0 | 0 | 计价 | 按实计算
XZYT15-71 | 人工 | 乙供 | 9101106 | 建筑普通工 | 工日 | 0.1677 | 107 | 0 | 0 | 计价 | 按实计算
XZYT15-71 | 人工 | 乙供 | 9101107 | 建筑技术工 | 工日 | 0.1608 | 143 | 0 | 0 | 计价 | 按实计算
XZYT15-71 | 材料 | 乙供 | C09010101 | 普通硅酸盐水泥 32.5 | t | 0.0021 | 431.35 | 0 | 0 | 计价 | 按实计算
XZYT15-71 | 材料 | 乙供 | C10010101 | 中砂 | m³ | 0.0049 | 82.84 | 0 | 0 | 计价 | 按实计算
XZYT15-71 | 材料 | 乙供 | C22030305 | 冲击钻头 Φ20 | 支 | 0.0644 | 19.828 | 0 | 0 | 计价 | 按实计算
XZYT15-71 | 材料 | 乙供 | C22030501 | 钢锯条 各种规格 | 根 | 0.021 | 1.596 | 0 | 0 | 计价 | 按实计算
XZYT15-71 | 材料 | 乙供 | C22030604 | 砂轮片 Φ200 | 片 | 0.399 | 6.999 | 0 | 0 | 计价 | 按实计算
XZYT15-71 | 材料 | 乙供 | C99010102 | 其他材料费 | 元 | 0.1083 | 1 | 0 | 0 | 计价 | 按实计算
XZYT15-72 | 人工 | 乙供 | 9101106 | 建筑普通工 | 工日 | 0.402 | 107 | 0 | 0 | 计价 | 按实计算
XZYT15-72 | 人工 | 乙供 | 9101107 | 建筑技术工 | 工日 | 0.2755 | 143 | 0 | 0 | 计价 | 按实计算
XZYT15-72 | 材料 | 乙供 | C13011201 | 地脚螺栓 综合 | kg | 0.199 | 7.193 | 0 | 0 | 计价 | 按实计算
XZYT15-72 | 材料 | 乙供 | C16100102 | 接线盒 明装 半周长=700mm | 个 | 1.01 | 4.129 | 0 | 0 | 计价 | 按实计算
XZYT15-72 | 材料 | 乙供 | C99010102 | 其他材料费 | 元 | 6.0558 | 1 | 0 | 0 | 计价 | 按实计算
XZYT15-73 | 人工 | 乙供 | 9101106 | 建筑普通工 | 工日 | 0.546 | 107 | 0 | 0 | 计价 | 按实计算
XZYT15-73 | 人工 | 乙供 | 9101107 | 建筑技术工 | 工日 | 0.3784 | 143 | 0 | 0 | 计价 | 按实计算
XZYT15-73 | 材料 | 乙供 | C13011201 | 地脚螺栓 综合 | kg | 0.427 | 7.193 | 0 | 0 | 计价 | 按实计算
XZYT15-73 | 材料 | 乙供 | C16100103 | 接线盒 明装 半周长=1500mm | 个 | 1.01 | 8.258 | 0 | 0 | 计价 | 按实计算
XZYT15-73 | 材料 | 乙供 | C99010102 | 其他材料费 | 元 | 3.5683 | 1 | 0 | 0 | 计价 | 按实计算
XZYT15-74 | 人工 | 乙供 | 9101106 | 建筑普通工 | 工日 | 0.4471 | 107 | 0 | 0 | 计价 | 按实计算
XZYT15-74 | 人工 | 乙供 | 9101107 | 建筑技术工 | 工日 | 0.3076 | 143 | 0 | 0 | 计价 | 按实计算
XZYT15-74 | 材料 | 乙供 | C16100122 | 接线盒 暗装 半周长=700mm | 个 | 1.01 | 4.037 | 0 | 0 | 计价 | 按实计算
XZYT15-74 | 材料 | 乙供 | C20070301 | 煤焦油沥青漆 | kg | 0.074 | 8.105 | 0 | 0 | 计价 | 按实计算
XZYT15-74 | 材料 | 乙供 | C99010102 | 其他材料费 | 元 | 7.0484 | 1 | 0 | 0 | 计价 | 按实计算
XZYT15-75 | 人工 | 乙供 | 9101106 | 建筑普通工 | 工日 | 0.6829 | 107 | 0 | 0 | 计价 | 按实计算
XZYT15-75 | 人工 | 乙供 | 9101107 | 建筑技术工 | 工日 | 0.4729 | 143 | 0 | 0 | 计价 | 按实计算
XZYT15-75 | 材料 | 乙供 | C16100123 | 接线盒 暗装 半周长=1500mm | 个 | 1.01 | 8.074 | 0 | 0 | 计价 | 按实计算
XZYT15-75 | 材料 | 乙供 | C20070301 | 煤焦油沥青漆 | kg | 0.133 | 8.105 | 0 | 0 | 计价 | 按实计算
XZYT15-75 | 材料 | 乙供 | C99010102 | 其他材料费 | 元 | 4.1448 | 1 | 0 | 0 | 计价 | 按实计算
XZYT15-76 | 人工 | 乙供 | 9101106 | 建筑普通工 | 工日 | 0.0232 | 107 | 0 | 0 | 计价 | 按实计算
XZYT15-76 | 人工 | 乙供 | 9101107 | 建筑技术工 | 工日 | 0.0221 | 143 | 0 | 0 | 计价 | 按实计算
XZYT15-76 | 材料 | 乙供 | C13030212 | 镀锌锁紧螺母 3×15~20 | 个 | 2.225 | 0.251 | 0 | 0 | 计价 | 按实计算
XZYT15-76 | 材料 | 乙供 | C16100121 | 暗装接线盒 | 个 | 1.02 | 2.018 | 0 | 0 | 计价 | 按实计算
XZYT15-76 | 材料 | 乙供 | C18070501 | 塑料护口 20 | 个 | 2.225 | 0.066 | 0 | 0 | 计价 | 按实计算
XZYT15-76 | 材料 | 乙供 | C99010102 | 其他材料费 | 元 | 0.0553 | 1 | 0 | 0 | 计价 | 按实计算
XZYT15-77 | 人工 | 乙供 | 9101106 | 建筑普通工 | 工日 | 0.025 | 107 | 0 | 0 | 计价 | 按实计算
XZYT15-77 | 人工 | 乙供 | 9101107 | 建筑技术工 | 工日 | 0.024 | 143 | 0 | 0 | 计价 | 按实计算
XZYT15-77 | 材料 | 乙供 | C13030212 | 镀锌锁紧螺母 3×15~20 | 个 | 1.03 | 0.251 | 0 | 0 | 计价 | 按实计算
XZYT15-77 | 材料 | 乙供 | C16100131 | 暗装开关盒 | 个 | 1.02 | 2.018 | 0 | 0 | 计价 | 按实计算
XZYT15-77 | 材料 | 乙供 | C18070501 | 塑料护口 20 | 个 | 1.03 | 0.066 | 0 | 0 | 计价 | 按实计算
XZYT15-77 | 材料 | 乙供 | C99010102 | 其他材料费 | 元 | 0.0477 | 1 | 0 | 0 | 计价 | 按实计算
XZYT15-78 | 人工 | 乙供 | 9101106 | 建筑普通工 | 工日 | 0.0415 | 107 | 0 | 0 | 计价 | 按实计算
XZYT15-78 | 人工 | 乙供 | 9101107 | 建筑技术工 | 工日 | 0.0398 | 143 | 0 | 0 | 计价 | 按实计算
XZYT15-78 | 材料 | 乙供 | C13020200 | 镀锌半圆头螺栓 综合 | 套 | 0.161 | 0.963 | 0 | 0 | 计价 | 按实计算
XZYT15-78 | 材料 | 乙供 | C16100101 | 明装接线盒 | 个 | 1.02 | 2.477 | 0 | 0 | 计价 | 按实计算
XZYT15-78 | 材料 | 乙供 | C18080501 | 塑料胀管 Φ6~8 | 个 | 2.06 | 0.07 | 0 | 0 | 计价 | 按实计算
XZYT15-78 | 材料 | 乙供 | C99010102 | 其他材料费 | 元 | 0.0565 | 1 | 0 | 0 | 计价 | 按实计算
XZYT15-79 | 人工 | 乙供 | 9101106 | 建筑普通工 | 工日 | 0.0641 | 107 | 0 | 0 | 计价 | 按实计算
XZYT15-79 | 人工 | 乙供 | 9101107 | 建筑技术工 | 工日 | 0.0614 | 143 | 0 | 0 | 计价 | 按实计算
XZYT15-79 | 材料 | 乙供 | C13020200 | 镀锌半圆头螺栓 综合 | 套 | 0.161 | 0.963 | 0 | 0 | 计价 | 按实计算
XZYT15-79 | 材料 | 乙供 | C16100111 | 明装防爆接线盒 | 个 | 1.02 | 2.599 | 0 | 0 | 计价 | 按实计算
XZYT15-79 | 材料 | 乙供 | C18080501 | 塑料胀管 Φ6~8 | 个 | 2.06 | 0.07 | 0 | 0 | 计价 | 按实计算
XZYT15-79 | 材料 | 乙供 | C99010102 | 其他材料费 | 元 | 0.059 | 1 | 0 | 0 | 计价 | 按实计算
XZYT15-80 | 人工 | 乙供 | 9101106 | 建筑普通工 | 工日 | 0.0102 | 107 | 0 | 0 | 计价 | 按实计算
XZYT15-80 | 人工 | 乙供 | 9101107 | 建筑技术工 | 工日 | 0.0098 | 143 | 0 | 0 | 计价 | 按实计算
XZYT15-80 | 材料 | 乙供 | C12026101 | 焊锡 | kg | 0.001 | 41.517 | 0 | 0 | 计价 | 按实计算
XZYT15-80 | 材料 | 乙供 | C14010101 | 镀锌铁丝 综合 | kg | 0.0025 | 5.589 | 0 | 0 | 计价 | 按实计算
XZYT15-80 | 材料 | 乙供 | C16020501 | 铜芯电缆 二芯4mm² | m | 1.01 | 6.837 | 0 | 0 | 计价 | 按实计算
XZYT15-80 | 材料 | 乙供 | C16100601 | 电缆标识牌 | 个 | 0.05 | 0.537 | 0 | 0 | 计价 | 按实计算
XZYT15-80 | 材料 | 乙供 | C19031101 | 清洗剂 | kg | 0.0104 | 2.811 | 0 | 0 | 计价 | 按实计算
XZYT15-80 | 材料 | 乙供 | C20070621 | 绝缘清漆 | kg | 0.01 | 11.651 | 0 | 0 | 计价 | 按实计算
XZYT15-80 | 材料 | 乙供 | C99010102 | 其他材料费 | 元 | 0.1427 | 1 | 0 | 0 | 计价 | 按实计算
XZYT15-80 | 机械 | 乙供 | J03-01-033 | 汽车式起重机 起重量 5t | 台班 | 0.0032 | 749.204 | 0 | 0 | 计价 | 按实计算
XZYT15-81 | 人工 | 乙供 | 9101106 | 建筑普通工 | 工日 | 0.0113 | 107 | 0 | 0 | 计价 | 按实计算
XZYT15-81 | 人工 | 乙供 | 9101107 | 建筑技术工 | 工日 | 0.0107 | 143 | 0 | 0 | 计价 | 按实计算
XZYT15-81 | 材料 | 乙供 | C12026101 | 焊锡 | kg | 0.001 | 41.517 | 0 | 0 | 计价 | 按实计算
XZYT15-81 | 材料 | 乙供 | C14010101 | 镀锌铁丝 综合 | kg | 0.0025 | 5.589 | 0 | 0 | 计价 | 按实计算
XZYT15-81 | 材料 | 乙供 | C16020502 | 铜芯电缆 二芯6mm² | m | 1.01 | 12.47 | 0 | 0 | 计价 | 按实计算
XZYT15-81 | 材料 | 乙供 | C16100601 | 电缆标识牌 | 个 | 0.05 | 0.537 | 0 | 0 | 计价 | 按实计算
XZYT15-81 | 材料 | 乙供 | C19031101 | 清洗剂 | kg | 0.0104 | 2.811 | 0 | 0 | 计价 | 按实计算
XZYT15-81 | 材料 | 乙供 | C20070621 | 绝缘清漆 | kg | 0.01 | 11.651 | 0 | 0 | 计价 | 按实计算
XZYT15-81 | 材料 | 乙供 | C99010102 | 其他材料费 | 元 | 0.2565 | 1 | 0 | 0 | 计价 | 按实计算
XZYT15-81 | 机械 | 乙供 | J03-01-033 | 汽车式起重机 起重量 5t | 台班 | 0.0032 | 749.204 | 0 | 0 | 计价 | 按实计算
XZYT15-82 | 人工 | 乙供 | 9101106 | 建筑普通工 | 工日 | 0.0123 | 107 | 0 | 0 | 计价 | 按实计算
XZYT15-82 | 人工 | 乙供 | 9101107 | 建筑技术工 | 工日 | 0.0118 | 143 | 0 | 0 | 计价 | 按实计算
XZYT15-82 | 材料 | 乙供 | C12026101 | 焊锡 | kg | 0.001 | 41.517 | 0 | 0 | 计价 | 按实计算
XZYT15-82 | 材料 | 乙供 | C14010101 | 镀锌铁丝 综合 | kg | 0.0025 | 5.589 | 0 | 0 | 计价 | 按实计算
XZYT15-82 | 材料 | 乙供 | C16020503 | 铜芯电缆 二芯10mm² | m | 1.01 | 16.966 | 0 | 0 | 计价 | 按实计算
XZYT15-82 | 材料 | 乙供 | C16100601 | 电缆标识牌 | 个 | 0.05 | 0.537 | 0 | 0 | 计价 | 按实计算
XZYT15-82 | 材料 | 乙供 | C19031101 | 清洗剂 | kg | 0.0104 | 2.811 | 0 | 0 | 计价 | 按实计算
XZYT15-82 | 材料 | 乙供 | C20070621 | 绝缘清漆 | kg | 0.01 | 11.651 | 0 | 0 | 计价 | 按实计算
XZYT15-82 | 材料 | 乙供 | C99010102 | 其他材料费 | 元 | 0.3473 | 1 | 0 | 0 | 计价 | 按实计算
XZYT15-82 | 机械 | 乙供 | J03-01-033 | 汽车式起重机 起重量 5t | 台班 | 0.0032 | 749.204 | 0 | 0 | 计价 | 按实计算
XZYT15-83 | 人工 | 乙供 | 9101106 | 建筑普通工 | 工日 | 0.0135 | 107 | 0 | 0 | 计价 | 按实计算
XZYT15-83 | 人工 | 乙供 | 9101107 | 建筑技术工 | 工日 | 0.013 | 143 | 0 | 0 | 计价 | 按实计算
XZYT15-83 | 材料 | 乙供 | C12026101 | 焊锡 | kg | 0.001 | 41.517 | 0 | 0 | 计价 | 按实计算
XZYT15-83 | 材料 | 乙供 | C14010101 | 镀锌铁丝 综合 | kg | 0.0025 | 5.589 | 0 | 0 | 计价 | 按实计算
XZYT15-83 | 材料 | 乙供 | C16020504 | 铜芯电缆 二芯16mm² | m | 1.01 | 26.157 | 0 | 0 | 计价 | 按实计算
XZYT15-83 | 材料 | 乙供 | C16100601 | 电缆标识牌 | 个 | 0.05 | 0.537 | 0 | 0 | 计价 | 按实计算
XZYT15-83 | 材料 | 乙供 | C19031101 | 清洗剂 | kg | 0.0104 | 2.811 | 0 | 0 | 计价 | 按实计算
XZYT15-83 | 材料 | 乙供 | C20070621 | 绝缘清漆 | kg | 0.01 | 11.651 | 0 | 0 | 计价 | 按实计算
XZYT15-83 | 材料 | 乙供 | C99010102 | 其他材料费 | 元 | 0.5329 | 1 | 0 | 0 | 计价 | 按实计算
XZYT15-83 | 机械 | 乙供 | J03-01-033 | 汽车式起重机 起重量 5t | 台班 | 0.0032 | 749.204 | 0 | 0 | 计价 | 按实计算
XZYT15-84 | 人工 | 乙供 | 9101106 | 建筑普通工 | 工日 | 0.0102 | 107 | 0 | 0 | 计价 | 按实计算
XZYT15-84 | 人工 | 乙供 | 9101107 | 建筑技术工 | 工日 | 0.0098 | 143 | 0 | 0 | 计价 | 按实计算
XZYT15-84 | 材料 | 乙供 | C12026101 | 焊锡 | kg | 0.001 | 41.517 | 0 | 0 | 计价 | 按实计算
XZYT15-84 | 材料 | 乙供 | C14010101 | 镀锌铁丝 综合 | kg | 0.0025 | 5.589 | 0 | 0 | 计价 | 按实计算
XZYT15-84 | 材料 | 乙供 | C16020505 | 铜芯电缆 三芯4mm² | m | 1.01 | 11.353 | 0 | 0 | 计价 | 按实计算
XZYT15-84 | 材料 | 乙供 | C16100601 | 电缆标识牌 | 个 | 0.05 | 0.537 | 0 | 0 | 计价 | 按实计算
XZYT15-84 | 材料 | 乙供 | C19031101 | 清洗剂 | kg | 0.0075 | 2.811 | 0 | 0 | 计价 | 按实计算
XZYT15-84 | 材料 | 乙供 | C20070621 | 绝缘清漆 | kg | 0.005 | 11.651 | 0 | 0 | 计价 | 按实计算
XZYT15-84 | 材料 | 乙供 | C99010102 | 其他材料费 | 元 | 0.2326 | 1 | 0 | 0 | 计价 | 按实计算
XZYT15-84 | 机械 | 乙供 | J03-01-033 | 汽车式起重机 起重量 5t | 台班 | 0.0002 | 749.204 | 0 | 0 | 计价 | 按实计算
XZYT15-85 | 人工 | 乙供 | 9101106 | 建筑普通工 | 工日 | 0.0113 | 107 | 0 | 0 | 计价 | 按实计算
XZYT15-85 | 人工 | 乙供 | 9101107 | 建筑技术工 | 工日 | 0.0107 | 143 | 0 | 0 | 计价 | 按实计算
XZYT15-85 | 材料 | 乙供 | C12026101 | 焊锡 | kg | 0.001 | 41.517 | 0 | 0 | 计价 | 按实计算
XZYT15-85 | 材料 | 乙供 | C14010101 | 镀锌铁丝 综合 | kg | 0.0025 | 5.589 | 0 | 0 | 计价 | 按实计算
XZYT15-85 | 材料 | 乙供 | C16020506 | 铜芯电缆 三芯6mm² | m | 1.01 | 17.809 | 0 | 0 | 计价 | 按实计算
XZYT15-85 | 材料 | 乙供 | C16100601 | 电缆标识牌 | 个 | 0.05 | 0.537 | 0 | 0 | 计价 | 按实计算
XZYT15-85 | 材料 | 乙供 | C19031101 | 清洗剂 | kg | 0.0075 | 2.811 | 0 | 0 | 计价 | 按实计算
XZYT15-85 | 材料 | 乙供 | C20070621 | 绝缘清漆 | kg | 0.005 | 11.651 | 0 | 0 | 计价 | 按实计算
XZYT15-85 | 材料 | 乙供 | C99010102 | 其他材料费 | 元 | 0.363 | 1 | 0 | 0 | 计价 | 按实计算
XZYT15-85 | 机械 | 乙供 | J03-01-033 | 汽车式起重机 起重量 5t | 台班 | 0.0002 | 749.204 | 0 | 0 | 计价 | 按实计算
XZYT15-86 | 人工 | 乙供 | 9101106 | 建筑普通工 | 工日 | 0.0123 | 107 | 0 | 0 | 计价 | 按实计算
XZYT15-86 | 人工 | 乙供 | 9101107 | 建筑技术工 | 工日 | 0.0118 | 143 | 0 | 0 | 计价 | 按实计算
XZYT15-86 | 材料 | 乙供 | C12026101 | 焊锡 | kg | 0.001 | 41.517 | 0 | 0 | 计价 | 按实计算
XZYT15-86 | 材料 | 乙供 | C14010101 | 镀锌铁丝 综合 | kg | 0.0025 | 5.589 | 0 | 0 | 计价 | 按实计算
XZYT15-86 | 材料 | 乙供 | C16020507 | 铜芯电缆 三芯10mm² | m | 1.01 | 27.07 | 0 | 0 | 计价 | 按实计算
XZYT15-86 | 材料 | 乙供 | C16100601 | 电缆标识牌 | 个 | 0.05 | 0.537 | 0 | 0 | 计价 | 按实计算
XZYT15-86 | 材料 | 乙供 | C19031101 | 清洗剂 | kg | 0.0075 | 2.811 | 0 | 0 | 计价 | 按实计算
XZYT15-86 | 材料 | 乙供 | C20070621 | 绝缘清漆 | kg | 0.005 | 11.651 | 0 | 0 | 计价 | 按实计算
XZYT15-86 | 材料 | 乙供 | C99010102 | 其他材料费 | 元 | 0.55 | 1 | 0 | 0 | 计价 | 按实计算
XZYT15-86 | 机械 | 乙供 | J03-01-033 | 汽车式起重机 起重量 5t | 台班 | 0.0002 | 749.204 | 0 | 0 | 计价 | 按实计算
XZYT15-87 | 人工 | 乙供 | 9101106 | 建筑普通工 | 工日 | 0.0135 | 107 | 0 | 0 | 计价 | 按实计算
XZYT15-87 | 人工 | 乙供 | 9101107 | 建筑技术工 | 工日 | 0.013 | 143 | 0 | 0 | 计价 | 按实计算
XZYT15-87 | 材料 | 乙供 | C12026101 | 焊锡 | kg | 0.001 | 41.517 | 0 | 0 | 计价 | 按实计算
XZYT15-87 | 材料 | 乙供 | C14010101 | 镀锌铁丝 综合 | kg | 0.0205 | 5.589 | 0 | 0 | 计价 | 按实计算
XZYT15-87 | 材料 | 乙供 | C16020508 | 铜芯电缆 三芯16mm² | m | 1.01 | 38.935 | 0 | 0 | 计价 | 按实计算
XZYT15-87 | 材料 | 乙供 | C16100601 | 电缆标识牌 | 个 | 0.05 | 0.537 | 0 | 0 | 计价 | 按实计算
XZYT15-87 | 材料 | 乙供 | C19031101 | 清洗剂 | kg | 0.0075 | 2.811 | 0 | 0 | 计价 | 按实计算
XZYT15-87 | 材料 | 乙供 | C20070621 | 绝缘清漆 | kg | 0.005 | 11.651 | 0 | 0 | 计价 | 按实计算
XZYT15-87 | 材料 | 乙供 | C99010102 | 其他材料费 | 元 | 0.7917 | 1 | 0 | 0 | 计价 | 按实计算
XZYT15-87 | 机械 | 乙供 | J03-01-033 | 汽车式起重机 起重量 5t | 台班 | 0.0002 | 749.204 | 0 | 0 | 计价 | 按实计算
XZYT15-88 | 人工 | 乙供 | 9101106 | 建筑普通工 | 工日 | 0.0212 | 107 | 0 | 0 | 计价 | 按实计算
XZYT15-88 | 人工 | 乙供 | 9101107 | 建筑技术工 | 工日 | 0.0204 | 143 | 0 | 0 | 计价 | 按实计算
XZYT15-88 | 材料 | 乙供 | C16100601 | 电缆标识牌 | 个 | 0.05 | 0.537 | 0 | 0 | 计价 | 按实计算
XZYT15-88 | 材料 | 乙供 | C28010129 | 铜芯电缆 三芯25mm² | m | 1.01 | 54.339 | 0 | 0 | 计价 | 按实计算
XZYT15-88 | 材料 | 乙供 | C99010102 | 其他材料费 | 元 | 1.0982 | 1 | 0 | 0 | 计价 | 按实计算
XZYT15-88 | 机械 | 乙供 | J03-01-033 | 汽车式起重机 起重量 5t | 台班 | 0.0002 | 749.204 | 0 | 0 | 计价 | 按实计算
XZYT15-89 | 人工 | 乙供 | 9101106 | 建筑普通工 | 工日 | 0.0116 | 107 | 0 | 0 | 计价 | 按实计算
XZYT15-89 | 人工 | 乙供 | 9101107 | 建筑技术工 | 工日 | 0.0111 | 143 | 0 | 0 | 计价 | 按实计算
XZYT15-89 | 材料 | 乙供 | C12026101 | 焊锡 | kg | 0.001 | 41.517 | 0 | 0 | 计价 | 按实计算
XZYT15-89 | 材料 | 乙供 | C14010101 | 镀锌铁丝 综合 | kg | 0.0025 | 5.589 | 0 | 0 | 计价 | 按实计算
XZYT15-89 | 材料 | 乙供 | C16020509 | 铜芯电缆 四芯4mm² | m | 1.01 | 15.795 | 0 | 0 | 计价 | 按实计算
XZYT15-89 | 材料 | 乙供 | C16100601 | 电缆标识牌 | 个 | 0.05 | 0.537 | 0 | 0 | 计价 | 按实计算
XZYT15-89 | 材料 | 乙供 | C19031101 | 清洗剂 | kg | 0.0104 | 2.811 | 0 | 0 | 计价 | 按实计算
XZYT15-89 | 材料 | 乙供 | C20070621 | 绝缘清漆 | kg | 0.002 | 11.651 | 0 | 0 | 计价 | 按实计算
XZYT15-89 | 材料 | 乙供 | C99010102 | 其他材料费 | 元 | 0.3218 | 1 | 0 | 0 | 计价 | 按实计算
XZYT15-89 | 机械 | 乙供 | J03-01-033 | 汽车式起重机 起重量 5t | 台班 | 0.0002 | 749.204 | 0 | 0 | 计价 | 按实计算
XZYT15-90 | 人工 | 乙供 | 9101106 | 建筑普通工 | 工日 | 0.0129 | 107 | 0 | 0 | 计价 | 按实计算
XZYT15-90 | 人工 | 乙供 | 9101107 | 建筑技术工 | 工日 | 0.0123 | 143 | 0 | 0 | 计价 | 按实计算
XZYT15-90 | 材料 | 乙供 | C12026101 | 焊锡 | kg | 0.001 | 41.517 | 0 | 0 | 计价 | 按实计算
XZYT15-90 | 材料 | 乙供 | C14010101 | 镀锌铁丝 综合 | kg | 0.0025 | 5.589 | 0 | 0 | 计价 | 按实计算
XZYT15-90 | 材料 | 乙供 | C16020510 | 铜芯电缆 四芯6mm² | m | 1.01 | 23.179 | 0 | 0 | 计价 | 按实计算
XZYT15-90 | 材料 | 乙供 | C16100601 | 电缆标识牌 | 个 | 0.05 | 0.537 | 0 | 0 | 计价 | 按实计算
XZYT15-90 | 材料 | 乙供 | C19031101 | 清洗剂 | kg | 0.0104 | 2.811 | 0 | 0 | 计价 | 按实计算
XZYT15-90 | 材料 | 乙供 | C20070621 | 绝缘清漆 | kg | 0.002 | 11.651 | 0 | 0 | 计价 | 按实计算
XZYT15-90 | 材料 | 乙供 | C99010102 | 其他材料费 | 元 | 0.4709 | 1 | 0 | 0 | 计价 | 按实计算
XZYT15-90 | 机械 | 乙供 | J03-01-033 | 汽车式起重机 起重量 5t | 台班 | 0.0002 | 749.204 | 0 | 0 | 计价 | 按实计算
XZYT15-91 | 人工 | 乙供 | 9101106 | 建筑普通工 | 工日 | 0.0141 | 107 | 0 | 0 | 计价 | 按实计算
XZYT15-91 | 人工 | 乙供 | 9101107 | 建筑技术工 | 工日 | 0.0135 | 143 | 0 | 0 | 计价 | 按实计算
XZYT15-91 | 材料 | 乙供 | C12026101 | 焊锡 | kg | 0.001 | 41.517 | 0 | 0 | 计价 | 按实计算
XZYT15-91 | 材料 | 乙供 | C14010101 | 镀锌铁丝 综合 | kg | 0.0025 | 5.589 | 0 | 0 | 计价 | 按实计算
XZYT15-91 | 材料 | 乙供 | C16020511 | 铜芯电缆 四芯10mm² | m | 1.01 | 33.687 | 0 | 0 | 计价 | 按实计算
XZYT15-91 | 材料 | 乙供 | C16100601 | 电缆标识牌 | 个 | 0.05 | 0.537 | 0 | 0 | 计价 | 按实计算
XZYT15-91 | 材料 | 乙供 | C19031101 | 清洗剂 | kg | 0.0104 | 2.811 | 0 | 0 | 计价 | 按实计算
XZYT15-91 | 材料 | 乙供 | C20070621 | 绝缘清漆 | kg | 0.002 | 11.651 | 0 | 0 | 计价 | 按实计算
XZYT15-91 | 材料 | 乙供 | C99010102 | 其他材料费 | 元 | 0.6832 | 1 | 0 | 0 | 计价 | 按实计算
XZYT15-91 | 机械 | 乙供 | J03-01-033 | 汽车式起重机 起重量 5t | 台班 | 0.0002 | 749.204 | 0 | 0 | 计价 | 按实计算
XZYT15-92 | 人工 | 乙供 | 9101106 | 建筑普通工 | 工日 | 0.0154 | 107 | 0 | 0 | 计价 | 按实计算
XZYT15-92 | 人工 | 乙供 | 9101107 | 建筑技术工 | 工日 | 0.0147 | 143 | 0 | 0 | 计价 | 按实计算
XZYT15-92 | 材料 | 乙供 | C12026101 | 焊锡 | kg | 0.001 | 41.517 | 0 | 0 | 计价 | 按实计算
XZYT15-92 | 材料 | 乙供 | C14010101 | 镀锌铁丝 综合 | kg | 0.0025 | 5.589 | 0 | 0 | 计价 | 按实计算
XZYT15-92 | 材料 | 乙供 | C16020512 | 铜芯电缆 四芯16mm² | m | 1.01 | 51.234 | 0 | 0 | 计价 | 按实计算
XZYT15-92 | 材料 | 乙供 | C16100601 | 电缆标识牌 | 个 | 0.05 | 0.537 | 0 | 0 | 计价 | 按实计算
XZYT15-92 | 材料 | 乙供 | C19031101 | 清洗剂 | kg | 0.0104 | 2.811 | 0 | 0 | 计价 | 按实计算
XZYT15-92 | 材料 | 乙供 | C20070621 | 绝缘清漆 | kg | 0.002 | 11.651 | 0 | 0 | 计价 | 按实计算
XZYT15-92 | 材料 | 乙供 | C99010102 | 其他材料费 | 元 | 1.0376 | 1 | 0 | 0 | 计价 | 按实计算
XZYT15-92 | 机械 | 乙供 | J03-01-033 | 汽车式起重机 起重量 5t | 台班 | 0.0002 | 749.204 | 0 | 0 | 计价 | 按实计算
XZYT15-93 | 人工 | 乙供 | 9101106 | 建筑普通工 | 工日 | 0.0241 | 107 | 0 | 0 | 计价 | 按实计算
XZYT15-93 | 人工 | 乙供 | 9101107 | 建筑技术工 | 工日 | 0.0232 | 143 | 0 | 0 | 计价 | 按实计算
XZYT15-93 | 材料 | 乙供 | C12026101 | 焊锡 | kg | 0.001 | 41.517 | 0 | 0 | 计价 | 按实计算
XZYT15-93 | 材料 | 乙供 | C14010101 | 镀锌铁丝 综合 | kg | 0.0025 | 5.589 | 0 | 0 | 计价 | 按实计算
XZYT15-93 | 材料 | 乙供 | C16100601 | 电缆标识牌 | 个 | 0.05 | 0.537 | 0 | 0 | 计价 | 按实计算
XZYT15-93 | 材料 | 乙供 | C19031101 | 清洗剂 | kg | 0.0104 | 2.811 | 0 | 0 | 计价 | 按实计算
XZYT15-93 | 材料 | 乙供 | C20070621 | 绝缘清漆 | kg | 0.002 | 11.651 | 0 | 0 | 计价 | 按实计算
XZYT15-93 | 材料 | 乙供 | C28010131 | 铜芯电缆 四芯35mm² | m | 1.01 | 98.472 | 0 | 0 | 计价 | 按实计算
XZYT15-93 | 材料 | 乙供 | C99010102 | 其他材料费 | 元 | 1.9918 | 1 | 0 | 0 | 计价 | 按实计算
XZYT15-93 | 机械 | 乙供 | J03-01-033 | 汽车式起重机 起重量 5t | 台班 | 0.0002 | 749.204 | 0 | 0 | 计价 | 按实计算
XZYT15-94 | 人工 | 乙供 | 9101106 | 建筑普通工 | 工日 | 0.1153 | 107 | 0 | 0 | 计价 | 按实计算
XZYT15-94 | 人工 | 乙供 | 9101107 | 建筑技术工 | 工日 | 0.1106 | 143 | 0 | 0 | 计价 | 按实计算
XZYT15-94 | 材料 | 乙供 | C12026101 | 焊锡 | kg | 0.0075 | 41.517 | 0 | 0 | 计价 | 按实计算
XZYT15-94 | 材料 | 乙供 | C14010101 | 镀锌铁丝 综合 | kg | 0.0188 | 5.589 | 0 | 0 | 计价 | 按实计算
XZYT15-94 | 材料 | 乙供 | C16100601 | 电缆标识牌 | 个 | 0.05 | 0.537 | 0 | 0 | 计价 | 按实计算
XZYT15-94 | 材料 | 乙供 | C19031101 | 清洗剂 | kg | 0.0104 | 2.811 | 0 | 0 | 计价 | 按实计算
XZYT15-94 | 材料 | 乙供 | C20070621 | 绝缘清漆 | kg | 0.002 | 11.651 | 0 | 0 | 计价 | 按实计算
XZYT15-94 | 材料 | 乙供 | C28010132 | 铜芯电缆 四芯120mm² | m | 1.01 | 326.553 | 0 | 0 | 计价 | 按实计算
XZYT15-94 | 材料 | 乙供 | C99010102 | 其他材料费 | 元 | 6.6063 | 1 | 0 | 0 | 计价 | 按实计算
XZYT15-94 | 机械 | 乙供 | J03-01-033 | 汽车式起重机 起重量 5t | 台班 | 0.0017 | 749.204 | 0 | 0 | 计价 | 按实计算
XZYT15-95 | 人工 | 乙供 | 9101106 | 建筑普通工 | 工日 | 0.0092 | 107 | 0 | 0 | 计价 | 按实计算
XZYT15-95 | 人工 | 乙供 | 9101107 | 建筑技术工 | 工日 | 0.0087 | 143 | 0 | 0 | 计价 | 按实计算
XZYT15-95 | 材料 | 乙供 | C12026101 | 焊锡 | kg | 0.001 | 41.517 | 0 | 0 | 计价 | 按实计算
XZYT15-95 | 材料 | 乙供 | C16020513 | 铜芯电缆 五芯4mm² | m | 1.01 | 18.322 | 0 | 0 | 计价 | 按实计算
XZYT15-95 | 材料 | 乙供 | C16100601 | 电缆标识牌 | 个 | 0.05 | 0.537 | 0 | 0 | 计价 | 按实计算
XZYT15-95 | 材料 | 乙供 | C19031101 | 清洗剂 | kg | 0.0104 | 2.811 | 0 | 0 | 计价 | 按实计算
XZYT15-95 | 材料 | 乙供 | C20070621 | 绝缘清漆 | kg | 0.002 | 11.651 | 0 | 0 | 计价 | 按实计算
XZYT15-95 | 材料 | 乙供 | C99010102 | 其他材料费 | 元 | 0.3725 | 1 | 0 | 0 | 计价 | 按实计算
XZYT15-95 | 机械 | 乙供 | J03-01-033 | 汽车式起重机 起重量 5t | 台班 | 0.0002 | 749.204 | 0 | 0 | 计价 | 按实计算
XZYT15-96 | 人工 | 乙供 | 9101106 | 建筑普通工 | 工日 | 0.0122 | 107 | 0 | 0 | 计价 | 按实计算
XZYT15-96 | 人工 | 乙供 | 9101107 | 建筑技术工 | 工日 | 0.0117 | 143 | 0 | 0 | 计价 | 按实计算
XZYT15-96 | 材料 | 乙供 | C12026101 | 焊锡 | kg | 0.001 | 41.517 | 0 | 0 | 计价 | 按实计算
XZYT15-96 | 材料 | 乙供 | C16020514 | 铜芯电缆 五芯6mm² | m | 1.01 | 28.038 | 0 | 0 | 计价 | 按实计算
XZYT15-96 | 材料 | 乙供 | C16100601 | 电缆标识牌 | 个 | 0.05 | 0.537 | 0 | 0 | 计价 | 按实计算
XZYT15-96 | 材料 | 乙供 | C19031101 | 清洗剂 | kg | 0.0104 | 2.811 | 0 | 0 | 计价 | 按实计算
XZYT15-96 | 材料 | 乙供 | C20070621 | 绝缘清漆 | kg | 0.002 | 11.651 | 0 | 0 | 计价 | 按实计算
XZYT15-96 | 材料 | 乙供 | C99010102 | 其他材料费 | 元 | 0.5688 | 1 | 0 | 0 | 计价 | 按实计算
XZYT15-96 | 机械 | 乙供 | J03-01-033 | 汽车式起重机 起重量 5t | 台班 | 0.0002 | 749.204 | 0 | 0 | 计价 | 按实计算
XZYT15-97 | 人工 | 乙供 | 9101106 | 建筑普通工 | 工日 | 0.0134 | 107 | 0 | 0 | 计价 | 按实计算
XZYT15-97 | 人工 | 乙供 | 9101107 | 建筑技术工 | 工日 | 0.0128 | 143 | 0 | 0 | 计价 | 按实计算
XZYT15-97 | 材料 | 乙供 | C12026101 | 焊锡 | kg | 0.001 | 41.517 | 0 | 0 | 计价 | 按实计算
XZYT15-97 | 材料 | 乙供 | C16020515 | 铜芯电缆 五芯10mm² | m | 1.01 | 40.147 | 0 | 0 | 计价 | 按实计算
XZYT15-97 | 材料 | 乙供 | C16100601 | 电缆标识牌 | 个 | 0.05 | 0.537 | 0 | 0 | 计价 | 按实计算
XZYT15-97 | 材料 | 乙供 | C19031101 | 清洗剂 | kg | 0.0104 | 2.811 | 0 | 0 | 计价 | 按实计算
XZYT15-97 | 材料 | 乙供 | C20070621 | 绝缘清漆 | kg | 0.002 | 11.651 | 0 | 0 | 计价 | 按实计算
XZYT15-97 | 材料 | 乙供 | C99010102 | 其他材料费 | 元 | 0.8134 | 1 | 0 | 0 | 计价 | 按实计算
XZYT15-97 | 机械 | 乙供 | J03-01-033 | 汽车式起重机 起重量 5t | 台班 | 0.0002 | 749.204 | 0 | 0 | 计价 | 按实计算
XZYT15-98 | 人工 | 乙供 | 9101106 | 建筑普通工 | 工日 | 0.0135 | 107 | 0 | 0 | 计价 | 按实计算
XZYT15-98 | 人工 | 乙供 | 9101107 | 建筑技术工 | 工日 | 0.013 | 143 | 0 | 0 | 计价 | 按实计算
XZYT15-98 | 材料 | 乙供 | C12026101 | 焊锡 | kg | 0.001 | 41.517 | 0 | 0 | 计价 | 按实计算
XZYT15-98 | 材料 | 乙供 | C16020516 | 铜芯电缆 五芯16mm² | m | 1.01 | 63.393 | 0 | 0 | 计价 | 按实计算
XZYT15-98 | 材料 | 乙供 | C16100601 | 电缆标识牌 | 个 | 0.05 | 0.537 | 0 | 0 | 计价 | 按实计算
XZYT15-98 | 材料 | 乙供 | C19031101 | 清洗剂 | kg | 0.0104 | 2.811 | 0 | 0 | 计价 | 按实计算
XZYT15-98 | 材料 | 乙供 | C20070621 | 绝缘清漆 | kg | 0.002 | 11.651 | 0 | 0 | 计价 | 按实计算
XZYT15-98 | 材料 | 乙供 | C99010102 | 其他材料费 | 元 | 1.283 | 1 | 0 | 0 | 计价 | 按实计算
XZYT15-98 | 机械 | 乙供 | J03-01-033 | 汽车式起重机 起重量 5t | 台班 | 0.0002 | 749.204 | 0 | 0 | 计价 | 按实计算
XZYT15-99 | 人工 | 乙供 | 9101106 | 建筑普通工 | 工日 | 0.1122 | 107 | 0 | 0 | 计价 | 按实计算
XZYT15-99 | 人工 | 乙供 | 9101107 | 建筑技术工 | 工日 | 0.1077 | 143 | 0 | 0 | 计价 | 按实计算
XZYT15-99 | 材料 | 乙供 | C13011001 | 伞型螺栓 M6~8 | 个 | 2.04 | 0.662 | 0 | 0 | 计价 | 按实计算
XZYT15-99 | 材料 | 乙供 | C13024100 | 木螺钉 | kg | 0.01 | 5.898 | 0 | 0 | 计价 | 按实计算
XZYT15-99 | 材料 | 乙供 | C16011102 | 铜芯绝缘导线 截面2.5mm² | m | 0.713 | 1.677 | 0 | 0 | 计价 | 按实计算
XZYT15-99 | 材料 | 乙供 | C16060161 | 普通灯具半圆球吸顶灯 DN250 | 套 | 1.01 | 72.172 | 0 | 0 | 计价 | 按实计算
XZYT15-99 | 材料 | 乙供 | C16100203 | 圆形木台 300mm以下 | 块 | 1.05 | 1.845 | 0 | 0 | 计价 | 按实计算
XZYT15-99 | 材料 | 乙供 | C99010102 | 其他材料费 | 元 | 1.5487 | 1 | 0 | 0 | 计价 | 按实计算
XZYT15-100 | 人工 | 乙供 | 9101106 | 建筑普通工 | 工日 | 0.1122 | 107 | 0 | 0 | 计价 | 按实计算
XZYT15-100 | 人工 | 乙供 | 9101107 | 建筑技术工 | 工日 | 0.1077 | 143 | 0 | 0 | 计价 | 按实计算
XZYT15-100 | 材料 | 乙供 | C13011001 | 伞型螺栓 M6~8 | 个 | 2.04 | 0.662 | 0 | 0 | 计价 | 按实计算
XZYT15-100 | 材料 | 乙供 | C13024100 | 木螺钉 | kg | 0.01 | 5.898 | 0 | 0 | 计价 | 按实计算
XZYT15-100 | 材料 | 乙供 | C16011102 | 铜芯绝缘导线 截面2.5mm² | m | 0.713 | 1.677 | 0 | 0 | 计价 | 按实计算
XZYT15-100 | 材料 | 乙供 | C16060162 | 普通灯具半圆球吸顶灯 DN300 | 套 | 1.01 | 76.681 | 0 | 0 | 计价 | 按实计算
XZYT15-100 | 材料 | 乙供 | C16100204 | 圆形木台 500mm以下 | 块 | 1.05 | 5.23 | 0 | 0 | 计价 | 按实计算
XZYT15-100 | 材料 | 乙供 | C99010102 | 其他材料费 | 元 | 1.7109 | 1 | 0 | 0 | 计价 | 按实计算
XZYT15-101 | 人工 | 乙供 | 9101106 | 建筑普通工 | 工日 | 0.1122 | 107 | 0 | 0 | 计价 | 按实计算
XZYT15-101 | 人工 | 乙供 | 9101107 | 建筑技术工 | 工日 | 0.1077 | 143 | 0 | 0 | 计价 | 按实计算
XZYT15-101 | 材料 | 乙供 | C13011001 | 伞型螺栓 M6~8 | 个 | 2.04 | 0.662 | 0 | 0 | 计价 | 按实计算
XZYT15-101 | 材料 | 乙供 | C13024100 | 木螺钉 | kg | 0.01 | 5.898 | 0 | 0 | 计价 | 按实计算
XZYT15-101 | 材料 | 乙供 | C16011102 | 铜芯绝缘导线 截面2.5mm² | m | 0.713 | 1.677 | 0 | 0 | 计价 | 按实计算
XZYT15-101 | 材料 | 乙供 | C16060163 | 普通灯具半圆球吸顶灯 DN350 | 套 | 1.01 | 88.41 | 0 | 0 | 计价 | 按实计算
XZYT15-101 | 材料 | 乙供 | C16100204 | 圆形木台 500mm以下 | 块 | 1.05 | 5.23 | 0 | 0 | 计价 | 按实计算
XZYT15-101 | 材料 | 乙供 | C99010102 | 其他材料费 | 元 | 1.9478 | 1 | 0 | 0 | 计价 | 按实计算
XZYT15-102 | 人工 | 乙供 | 9101106 | 建筑普通工 | 工日 | 0.0488 | 107 | 0 | 0 | 计价 | 按实计算
XZYT15-102 | 人工 | 乙供 | 9101107 | 建筑技术工 | 工日 | 0.0468 | 143 | 0 | 0 | 计价 | 按实计算
XZYT15-102 | 材料 | 乙供 | C13011001 | 伞型螺栓 M6~8 | 个 | 1.02 | 0.662 | 0 | 0 | 计价 | 按实计算
XZYT15-102 | 材料 | 乙供 | C13024100 | 木螺钉 | kg | 0.005 | 5.898 | 0 | 0 | 计价 | 按实计算
XZYT15-102 | 材料 | 乙供 | C16011102 | 铜芯绝缘导线 截面2.5mm² | m | 0.305 | 1.677 | 0 | 0 | 计价 | 按实计算
XZYT15-102 | 材料 | 乙供 | C16011601 | 电线 RVS-2×23/0.15 | m | 2.036 | 1.741 | 0 | 0 | 计价 | 按实计算
XZYT15-102 | 材料 | 乙供 | C16060165 | 普通灯具软线吊灯 | 套 | 1.01 | 15.407 | 0 | 0 | 计价 | 按实计算
XZYT15-102 | 材料 | 乙供 | C16100205 | 塑料圆台 | 块 | 1.05 | 0.595 | 0 | 0 | 计价 | 按实计算
XZYT15-102 | 材料 | 乙供 | C99010102 | 其他材料费 | 元 | 0.4189 | 1 | 0 | 0 | 计价 | 按实计算
XZYT15-103 | 人工 | 乙供 | 9101106 | 建筑普通工 | 工日 | 0.1049 | 107 | 0 | 0 | 计价 | 按实计算
XZYT15-103 | 人工 | 乙供 | 9101107 | 建筑技术工 | 工日 | 0.1006 | 143 | 0 | 0 | 计价 | 按实计算
XZYT15-103 | 材料 | 乙供 | C13011001 | 伞型螺栓 M6~8 | 个 | 1.02 | 0.662 | 0 | 0 | 计价 | 按实计算
XZYT15-103 | 材料 | 乙供 | C13024100 | 木螺钉 | kg | 0.008 | 5.898 | 0 | 0 | 计价 | 按实计算
XZYT15-103 | 材料 | 乙供 | C16011102 | 铜芯绝缘导线 截面2.5mm² | m | 0.305 | 1.677 | 0 | 0 | 计价 | 按实计算
XZYT15-103 | 材料 | 乙供 | C16011601 | 电线 RVS-2×23/0.15 | m | 1.527 | 1.741 | 0 | 0 | 计价 | 按实计算
XZYT15-103 | 材料 | 乙供 | C16060166 | 普通灯具吊链灯 | 套 | 1.01 | 25.679 | 0 | 0 | 计价 | 按实计算
XZYT15-103 | 材料 | 乙供 | C16100205 | 塑料圆台 | 块 | 1.05 | 0.595 | 0 | 0 | 计价 | 按实计算
XZYT15-103 | 材料 | 乙供 | C99010102 | 其他材料费 | 元 | 0.6091 | 1 | 0 | 0 | 计价 | 按实计算
XZYT15-104 | 人工 | 乙供 | 9101106 | 建筑普通工 | 工日 | 0.0488 | 107 | 0 | 0 | 计价 | 按实计算
XZYT15-104 | 人工 | 乙供 | 9101107 | 建筑技术工 | 工日 | 0.0468 | 143 | 0 | 0 | 计价 | 按实计算
XZYT15-104 | 材料 | 乙供 | C13011001 | 伞型螺栓 M6~8 | 个 | 1.02 | 0.662 | 0 | 0 | 计价 | 按实计算
XZYT15-104 | 材料 | 乙供 | C13024100 | 木螺钉 | kg | 0.005 | 5.898 | 0 | 0 | 计价 | 按实计算
XZYT15-104 | 材料 | 乙供 | C16011102 | 铜芯绝缘导线 截面2.5mm² | m | 2.341 | 1.677 | 0 | 0 | 计价 | 按实计算
XZYT15-104 | 材料 | 乙供 | C16060167 | 普通灯具防水吊灯 | 套 | 1.01 | 46.994 | 0 | 0 | 计价 | 按实计算
XZYT15-104 | 材料 | 乙供 | C16100205 | 塑料圆台 | 块 | 1.05 | 0.595 | 0 | 0 | 计价 | 按实计算
XZYT15-104 | 材料 | 乙供 | C99010102 | 其他材料费 | 元 | 1.0544 | 1 | 0 | 0 | 计价 | 按实计算
XZYT15-105 | 人工 | 乙供 | 9101106 | 建筑普通工 | 工日 | 0.1174 | 107 | 0 | 0 | 计价 | 按实计算
XZYT15-105 | 人工 | 乙供 | 9101107 | 建筑技术工 | 工日 | 0.0524 | 143 | 0 | 0 | 计价 | 按实计算
XZYT15-105 | 材料 | 乙供 | C13024100 | 木螺钉 | kg | 0.0304 | 5.898 | 0 | 0 | 计价 | 按实计算
XZYT15-105 | 材料 | 乙供 | C16011102 | 铜芯绝缘导线 截面2.5mm² | m | 1.32 | 1.677 | 0 | 0 | 计价 | 按实计算
XZYT15-105 | 材料 | 乙供 | C160601005 | 成套灯具 一般弯脖灯 | 套 | 1.01 | 85.81 | 0 | 0 | 计价 | 按实计算
XZYT15-105 | 材料 | 乙供 | C16100203 | 圆形木台 300mm以下 | 块 | 1.05 | 1.845 | 0 | 0 | 计价 | 按实计算
XZYT15-105 | 材料 | 乙供 | C18080501 | 塑料胀管 Φ6~8 | 个 | 8.26 | 0.07 | 0 | 0 | 计价 | 按实计算
XZYT15-105 | 材料 | 乙供 | C22030303 | 冲击钻头 Φ12 | 支 | 0.055 | 10.197 | 0 | 0 | 计价 | 按实计算
XZYT15-105 | 材料 | 乙供 | C99010102 | 其他材料费 | 元 | 1.1513 | 1 | 0 | 0 | 计价 | 按实计算
XZYT15-106 | 人工 | 乙供 | 9101106 | 建筑普通工 | 工日 | 0.1049 | 107 | 0 | 0 | 计价 | 按实计算
XZYT15-106 | 人工 | 乙供 | 9101107 | 建筑技术工 | 工日 | 0.1006 | 143 | 0 | 0 | 计价 | 按实计算
XZYT15-106 | 材料 | 乙供 | C13024100 | 木螺钉 | kg | 0.021 | 5.898 | 0 | 0 | 计价 | 按实计算
XZYT15-106 | 材料 | 乙供 | C16011102 | 铜芯绝缘导线 截面2.5mm² | m | 0.305 | 1.677 | 0 | 0 | 计价 | 按实计算
XZYT15-106 | 材料 | 乙供 | C16060168 | 普通灯具一般壁灯 | 套 | 1.01 | 44.384 | 0 | 0 | 计价 | 按实计算
XZYT15-106 | 材料 | 乙供 | C16100203 | 圆形木台 300mm以下 | 块 | 1.05 | 1.845 | 0 | 0 | 计价 | 按实计算
XZYT15-106 | 材料 | 乙供 | C18080501 | 塑料胀管 Φ6~8 | 个 | 4.21 | 0.07 | 0 | 0 | 计价 | 按实计算
XZYT15-106 | 材料 | 乙供 | C22030303 | 冲击钻头 Φ12 | 支 | 0.028 | 10.197 | 0 | 0 | 计价 | 按实计算
XZYT15-106 | 材料 | 乙供 | C99010102 | 其他材料费 | 元 | 0.9596 | 1 | 0 | 0 | 计价 | 按实计算
XZYT15-107 | 人工 | 乙供 | 9101106 | 建筑普通工 | 工日 | 0.0488 | 107 | 0 | 0 | 计价 | 按实计算
XZYT15-107 | 人工 | 乙供 | 9101107 | 建筑技术工 | 工日 | 0.0468 | 143 | 0 | 0 | 计价 | 按实计算
XZYT15-107 | 材料 | 乙供 | C13011001 | 伞型螺栓 M6~8 | 个 | 1.02 | 0.662 | 0 | 0 | 计价 | 按实计算
XZYT15-107 | 材料 | 乙供 | C13024100 | 木螺钉 | kg | 0.005 | 5.898 | 0 | 0 | 计价 | 按实计算
XZYT15-107 | 材料 | 乙供 | C16011102 | 铜芯绝缘导线 截面2.5mm² | m | 0.305 | 1.677 | 0 | 0 | 计价 | 按实计算
XZYT15-107 | 材料 | 乙供 | C16060169 | 普通灯具座灯头 | 套 | 1.01 | 9.009 | 0 | 0 | 计价 | 按实计算
XZYT15-107 | 材料 | 乙供 | C16100203 | 圆形木台 300mm以下 | 块 | 1.05 | 1.845 | 0 | 0 | 计价 | 按实计算
XZYT15-107 | 材料 | 乙供 | C16100205 | 塑料圆台 | 块 | 1.05 | 0.595 | 0 | 0 | 计价 | 按实计算
XZYT15-107 | 材料 | 乙供 | C99010102 | 其他材料费 | 元 | 0.2575 | 1 | 0 | 0 | 计价 | 按实计算
XZYT15-108 | 人工 | 乙供 | 9101106 | 建筑普通工 | 工日 | 0.1128 | 107 | 0 | 0 | 计价 | 按实计算
XZYT15-108 | 人工 | 乙供 | 9101107 | 建筑技术工 | 工日 | 0.1082 | 143 | 0 | 0 | 计价 | 按实计算
XZYT15-108 | 材料 | 乙供 | C13011001 | 伞型螺栓 M6~8 | 个 | 2.04 | 0.662 | 0 | 0 | 计价 | 按实计算
XZYT15-108 | 材料 | 乙供 | C16011303 | 铜芯聚氯乙烯绝缘电线 500VBV-2.5mm² | m | 0.713 | 1.501 | 0 | 0 | 计价 | 按实计算
XZYT15-108 | 材料 | 乙供 | C16060171 | 荧光灯具吸顶式单管 | 套 | 1.01 | 53.721 | 0 | 0 | 计价 | 按实计算
XZYT15-108 | 材料 | 乙供 | C16100203 | 圆形木台 300mm以下 | 块 | 2.1 | 1.845 | 0 | 0 | 计价 | 按实计算
XZYT15-108 | 材料 | 乙供 | C99010102 | 其他材料费 | 元 | 1.2111 | 1 | 0 | 0 | 计价 | 按实计算
XZYT15-109 | 人工 | 乙供 | 9101106 | 建筑普通工 | 工日 | 0.1415 | 107 | 0 | 0 | 计价 | 按实计算
XZYT15-109 | 人工 | 乙供 | 9101107 | 建筑技术工 | 工日 | 0.1357 | 143 | 0 | 0 | 计价 | 按实计算
XZYT15-109 | 材料 | 乙供 | C13011001 | 伞型螺栓 M6~8 | 个 | 2.04 | 0.662 | 0 | 0 | 计价 | 按实计算
XZYT15-109 | 材料 | 乙供 | C16011303 | 铜芯聚氯乙烯绝缘电线 500VBV-2.5mm² | m | 0.713 | 1.501 | 0 | 0 | 计价 | 按实计算
XZYT15-109 | 材料 | 乙供 | C16060172 | 荧光灯具吸顶式双管 | 套 | 1.01 | 71.628 | 0 | 0 | 计价 | 按实计算
XZYT15-109 | 材料 | 乙供 | C16100203 | 圆形木台 300mm以下 | 块 | 2.1 | 1.845 | 0 | 0 | 计价 | 按实计算
XZYT15-109 | 材料 | 乙供 | C99010102 | 其他材料费 | 元 | 1.5728 | 1 | 0 | 0 | 计价 | 按实计算
XZYT15-110 | 人工 | 乙供 | 9101106 | 建筑普通工 | 工日 | 0.158 | 107 | 0 | 0 | 计价 | 按实计算
XZYT15-110 | 人工 | 乙供 | 9101107 | 建筑技术工 | 工日 | 0.1515 | 143 | 0 | 0 | 计价 | 按实计算
XZYT15-110 | 材料 | 乙供 | C13011001 | 伞型螺栓 M6~8 | 个 | 2.04 | 0.662 | 0 | 0 | 计价 | 按实计算
XZYT15-110 | 材料 | 乙供 | C16011303 | 铜芯聚氯乙烯绝缘电线 500VBV-2.5mm² | m | 0.713 | 1.501 | 0 | 0 | 计价 | 按实计算
XZYT15-110 | 材料 | 乙供 | C16060173 | 荧光灯具吸顶式三管 | 套 | 1.01 | 91.706 | 0 | 0 | 计价 | 按实计算
XZYT15-110 | 材料 | 乙供 | C16100203 | 圆形木台 300mm以下 | 块 | 2.1 | 1.845 | 0 | 0 | 计价 | 按实计算
XZYT15-110 | 材料 | 乙供 | C99010102 | 其他材料费 | 元 | 1.9784 | 1 | 0 | 0 | 计价 | 按实计算
XZYT15-111 | 人工 | 乙供 | 9101106 | 建筑普通工 | 工日 | 0.1024 | 107 | 0 | 0 | 计价 | 按实计算
XZYT15-111 | 人工 | 乙供 | 9101107 | 建筑技术工 | 工日 | 0.0983 | 143 | 0 | 0 | 计价 | 按实计算
XZYT15-111 | 材料 | 乙供 | C13026122 | 自攻螺钉 4×20 | 个 | 0.408 | 0.035 | 0 | 0 | 计价 | 按实计算
XZYT15-111 | 材料 | 乙供 | C14010101 | 镀锌铁丝 综合 | kg | 0.152 | 5.589 | 0 | 0 | 计价 | 按实计算
XZYT15-111 | 材料 | 乙供 | C16011302 | 铜芯聚氯乙烯绝缘电线 500VBV-1.5mm² | m | 2.341 | 0.973 | 0 | 0 | 计价 | 按实计算
XZYT15-111 | 材料 | 乙供 | C16060174 | 荧光灯具嵌入式单管 | 套 | 1.01 | 81.836 | 0 | 0 | 计价 | 按实计算
XZYT15-111 | 材料 | 乙供 | C16090602 | 三回路瓷接头 | 个 | 1.03 | 1.869 | 0 | 0 | 计价 | 按实计算
XZYT15-111 | 材料 | 乙供 | C99010102 | 其他材料费 | 元 | 1.7544 | 1 | 0 | 0 | 计价 | 按实计算
XZYT15-112 | 人工 | 乙供 | 9101106 | 建筑普通工 | 工日 | 0.1646 | 107 | 0 | 0 | 计价 | 按实计算
XZYT15-112 | 人工 | 乙供 | 9101107 | 建筑技术工 | 工日 | 0.1579 | 143 | 0 | 0 | 计价 | 按实计算
XZYT15-112 | 材料 | 乙供 | C13026122 | 自攻螺钉 4×20 | 个 | 0.408 | 0.035 | 0 | 0 | 计价 | 按实计算
XZYT15-112 | 材料 | 乙供 | C14010101 | 镀锌铁丝 综合 | kg | 0.152 | 5.589 | 0 | 0 | 计价 | 按实计算
XZYT15-112 | 材料 | 乙供 | C16011302 | 铜芯聚氯乙烯绝缘电线 500VBV-1.5mm² | m | 2.341 | 0.973 | 0 | 0 | 计价 | 按实计算
XZYT15-112 | 材料 | 乙供 | C16060175 | 荧光灯具嵌入式双管 | 套 | 1.01 | 96.503 | 0 | 0 | 计价 | 按实计算
XZYT15-112 | 材料 | 乙供 | C16090602 | 三回路瓷接头 | 个 | 1.03 | 1.869 | 0 | 0 | 计价 | 按实计算
XZYT15-112 | 材料 | 乙供 | C99010102 | 其他材料费 | 元 | 2.0507 | 1 | 0 | 0 | 计价 | 按实计算
XZYT15-113 | 人工 | 乙供 | 9101106 | 建筑普通工 | 工日 | 0.2031 | 107 | 0 | 0 | 计价 | 按实计算
XZYT15-113 | 人工 | 乙供 | 9101107 | 建筑技术工 | 工日 | 0.1948 | 143 | 0 | 0 | 计价 | 按实计算
XZYT15-113 | 材料 | 乙供 | C13026122 | 自攻螺钉 4×20 | 个 | 0.408 | 0.035 | 0 | 0 | 计价 | 按实计算
XZYT15-113 | 材料 | 乙供 | C14010101 | 镀锌铁丝 综合 | kg | 0.152 | 5.589 | 0 | 0 | 计价 | 按实计算
XZYT15-113 | 材料 | 乙供 | C16011302 | 铜芯聚氯乙烯绝缘电线 500VBV-1.5mm² | m | 2.341 | 0.973 | 0 | 0 | 计价 | 按实计算
XZYT15-113 | 材料 | 乙供 | C16060176 | 荧光灯具嵌入式三管 | 套 | 1.01 | 121.9 | 0 | 0 | 计价 | 按实计算
XZYT15-113 | 材料 | 乙供 | C16090602 | 三回路瓷接头 | 个 | 1.03 | 1.869 | 0 | 0 | 计价 | 按实计算
XZYT15-113 | 材料 | 乙供 | C99010102 | 其他材料费 | 元 | 2.5637 | 1 | 0 | 0 | 计价 | 按实计算
XZYT15-114 | 人工 | 乙供 | 9101106 | 建筑普通工 | 工日 | 0.2439 | 107 | 0 | 0 | 计价 | 按实计算
XZYT15-114 | 人工 | 乙供 | 9101107 | 建筑技术工 | 工日 | 0.234 | 143 | 0 | 0 | 计价 | 按实计算
XZYT15-114 | 材料 | 乙供 | C13026122 | 自攻螺钉 4×20 | 个 | 0.408 | 0.035 | 0 | 0 | 计价 | 按实计算
XZYT15-114 | 材料 | 乙供 | C14010101 | 镀锌铁丝 综合 | kg | 0.152 | 5.589 | 0 | 0 | 计价 | 按实计算
XZYT15-114 | 材料 | 乙供 | C16011303 | 铜芯聚氯乙烯绝缘电线 500VBV-2.5mm² | m | 2.341 | 1.501 | 0 | 0 | 计价 | 按实计算
XZYT15-114 | 材料 | 乙供 | C16060177 | 荧光灯具嵌入式四管 | 套 | 1.01 | 144.343 | 0 | 0 | 计价 | 按实计算
XZYT15-114 | 材料 | 乙供 | C16090602 | 三回路瓷接头 | 个 | 1.03 | 1.869 | 0 | 0 | 计价 | 按实计算
XZYT15-114 | 材料 | 乙供 | C99010102 | 其他材料费 | 元 | 3.0418 | 1 | 0 | 0 | 计价 | 按实计算
XZYT15-115 | 人工 | 乙供 | 9101106 | 建筑普通工 | 工日 | 0.1109 | 107 | 0 | 0 | 计价 | 按实计算
XZYT15-115 | 人工 | 乙供 | 9101107 | 建筑技术工 | 工日 | 0.1065 | 143 | 0 | 0 | 计价 | 按实计算
XZYT15-115 | 材料 | 乙供 | C13024102 | 木螺钉 各种规格 | 个 | 0.0408 | 0.029 | 0 | 0 | 计价 | 按实计算
XZYT15-115 | 材料 | 乙供 | C16011303 | 铜芯聚氯乙烯绝缘电线 500VBV-2.5mm² | m | 0.509 | 1.501 | 0 | 0 | 计价 | 按实计算
XZYT15-115 | 材料 | 乙供 | C16038104 | 铜接线端子 25mm² | 个 | 1.015 | 4 | 0 | 0 | 计价 | 按实计算
XZYT15-115 | 材料 | 乙供 | C16060190 | 诱导灯墙壁式 | 套 | 1.01 | 220.451 | 0 | 0 | 计价 | 按实计算
XZYT15-115 | 材料 | 乙供 | C16090602 | 三回路瓷接头 | 个 | 1.03 | 1.869 | 0 | 0 | 计价 | 按实计算
XZYT15-115 | 材料 | 乙供 | C18080501 | 塑料胀管 Φ6~8 | 个 | 4.08 | 0.07 | 0 | 0 | 计价 | 按实计算
XZYT15-115 | 材料 | 乙供 | C22030302 | 冲击钻头 | 支 | 0.0102 | 8.514 | 0 | 0 | 计价 | 按实计算
XZYT15-115 | 材料 | 乙供 | C99010102 | 其他材料费 | 元 | 4.5956 | 1 | 0 | 0 | 计价 | 按实计算
XZYT15-116 | 人工 | 乙供 | 9101106 | 建筑普通工 | 工日 | 0.1295 | 107 | 0 | 0 | 计价 | 按实计算
XZYT15-116 | 人工 | 乙供 | 9101107 | 建筑技术工 | 工日 | 0.1242 | 143 | 0 | 0 | 计价 | 按实计算
XZYT15-116 | 材料 | 乙供 | C16011303 | 铜芯聚氯乙烯绝缘电线 500VBV-2.5mm² | m | 0.611 | 1.501 | 0 | 0 | 计价 | 按实计算
XZYT15-116 | 材料 | 乙供 | C16038104 | 铜接线端子 25mm² | 个 | 1.015 | 4 | 0 | 0 | 计价 | 按实计算
XZYT15-116 | 材料 | 乙供 | C16060191 | 诱导灯嵌入式 | 套 | 1.01 | 220.451 | 0 | 0 | 计价 | 按实计算
XZYT15-116 | 材料 | 乙供 | C16090602 | 三回路瓷接头 | 个 | 1.03 | 1.869 | 0 | 0 | 计价 | 按实计算
XZYT15-116 | 材料 | 乙供 | C99010102 | 其他材料费 | 元 | 4.5912 | 1 | 0 | 0 | 计价 | 按实计算
XZYT15-117 | 人工 | 乙供 | 9101106 | 建筑普通工 | 工日 | 0.1049 | 107 | 0 | 0 | 计价 | 按实计算
XZYT15-117 | 人工 | 乙供 | 9101107 | 建筑技术工 | 工日 | 0.1006 | 143 | 0 | 0 | 计价 | 按实计算
XZYT15-117 | 材料 | 乙供 | C13010201 | 镀锌六角螺栓 综合 | kg | 0.16 | 8.8 | 0 | 0 | 计价 | 按实计算
XZYT15-117 | 材料 | 乙供 | C13024100 | 木螺钉 | kg | 0.008 | 5.898 | 0 | 0 | 计价 | 按实计算
XZYT15-117 | 材料 | 乙供 | C16011102 | 铜芯绝缘导线 截面2.5mm² | m | 0.814 | 1.677 | 0 | 0 | 计价 | 按实计算
XZYT15-117 | 材料 | 乙供 | C16060104 | 成套灯具防潮灯 | 套 | 1.01 | 74.238 | 0 | 0 | 计价 | 按实计算
XZYT15-117 | 材料 | 乙供 | C16100204 | 圆形木台 500mm以下 | 块 | 1.05 | 5.23 | 0 | 0 | 计价 | 按实计算
XZYT15-117 | 材料 | 乙供 | C99010102 | 其他材料费 | 元 | 1.6658 | 1 | 0 | 0 | 计价 | 按实计算
XZYT15-118 | 人工 | 乙供 | 9101106 | 建筑普通工 | 工日 | 0.161 | 107 | 0 | 0 | 计价 | 按实计算
XZYT15-118 | 人工 | 乙供 | 9101107 | 建筑技术工 | 工日 | 0.1545 | 143 | 0 | 0 | 计价 | 按实计算
XZYT15-118 | 材料 | 乙供 | C01030105 | 薄钢板 4mm以下 | kg | 0.99 | 5.559 | 0 | 0 | 计价 | 按实计算
XZYT15-118 | 材料 | 乙供 | C12010100 | 电焊条 J422 综合 | kg | 0.1 | 5.394 | 0 | 0 | 计价 | 按实计算
XZYT15-118 | 材料 | 乙供 | C13010201 | 镀锌六角螺栓 综合 | kg | 0.239 | 8.8 | 0 | 0 | 计价 | 按实计算
XZYT15-118 | 材料 | 乙供 | C16011103 | 铜芯绝缘导线 截面4mm² | m | 2.04 | 2.37 | 0 | 0 | 计价 | 按实计算
XZYT15-118 | 材料 | 乙供 | C16060108 | 成套灯具投光灯 | 套 | 1.01 | 460.094 | 0 | 0 | 计价 | 按实计算
XZYT15-118 | 材料 | 乙供 | C99010102 | 其他材料费 | 元 | 9.5535 | 1 | 0 | 0 | 计价 | 按实计算
XZYT15-118 | 机械 | 乙供 | J10-01-001 | 交流弧焊机 容量 21kVA | 台班 | 0.069 | 66.997 | 0 | 0 | 计价 | 按实计算
XZYT15-119 | 人工 | 乙供 | 9101106 | 建筑普通工 | 工日 | 0.2171 | 107 | 0 | 0 | 计价 | 按实计算
XZYT15-119 | 人工 | 乙供 | 9101107 | 建筑技术工 | 工日 | 0.2082 | 143 | 0 | 0 | 计价 | 按实计算
XZYT15-119 | 材料 | 乙供 | C01020501 | 扁钢(3~5)×50mm以下 | kg | 1.186 | 5.489 | 0 | 0 | 计价 | 按实计算
XZYT15-119 | 材料 | 乙供 | C13010201 | 镀锌六角螺栓 综合 | kg | 0.674 | 8.8 | 0 | 0 | 计价 | 按实计算
XZYT15-119 | 材料 | 乙供 | C13011201 | 地脚螺栓 综合 | kg | 0.072 | 7.193 | 0 | 0 | 计价 | 按实计算
XZYT15-119 | 材料 | 乙供 | C16011202 | 铜芯橡皮绝缘线 500VBX-2.5mm² | m | 2.341 | 1.816 | 0 | 0 | 计价 | 按实计算
XZYT15-119 | 材料 | 乙供 | C16060184 | 密闭灯具安全灯 | 套 | 1.01 | 217.864 | 0 | 0 | 计价 | 按实计算
XZYT15-119 | 材料 | 乙供 | C99010102 | 其他材料费 | 元 | 4.7451 | 1 | 0 | 0 | 计价 | 按实计算
XZYT15-120 | 人工 | 乙供 | 9101106 | 建筑普通工 | 工日 | 0.2195 | 107 | 0 | 0 | 计价 | 按实计算
XZYT15-120 | 人工 | 乙供 | 9101107 | 建筑技术工 | 工日 | 0.2106 | 143 | 0 | 0 | 计价 | 按实计算
XZYT15-120 | 材料 | 乙供 | C01020501 | 扁钢(3~5)×50mm以下 | kg | 1.186 | 5.489 | 0 | 0 | 计价 | 按实计算
XZYT15-120 | 材料 | 乙供 | C13010201 | 镀锌六角螺栓 综合 | kg | 0.674 | 8.8 | 0 | 0 | 计价 | 按实计算
XZYT15-120 | 材料 | 乙供 | C13011201 | 地脚螺栓 综合 | kg | 0.072 | 7.193 | 0 | 0 | 计价 | 按实计算
XZYT15-120 | 材料 | 乙供 | C16011202 | 铜芯橡皮绝缘线 500VBX-2.5mm² | m | 2.341 | 1.816 | 0 | 0 | 计价 | 按实计算
XZYT15-120 | 材料 | 乙供 | C16060185 | 密闭灯具防爆灯 | 套 | 1.01 | 196.078 | 0 | 0 | 计价 | 按实计算
XZYT15-120 | 材料 | 乙供 | C99010102 | 其他材料费 | 元 | 4.305 | 1 | 0 | 0 | 计价 | 按实计算
XZYT15-121 | 人工 | 乙供 | 9101106 | 建筑普通工 | 工日 | 0.2171 | 107 | 0 | 0 | 计价 | 按实计算
XZYT15-121 | 人工 | 乙供 | 9101107 | 建筑技术工 | 工日 | 0.2082 | 143 | 0 | 0 | 计价 | 按实计算
XZYT15-121 | 材料 | 乙供 | C13010201 | 镀锌六角螺栓 综合 | kg | 0.112 | 8.8 | 0 | 0 | 计价 | 按实计算
XZYT15-121 | 材料 | 乙供 | C16011202 | 铜芯橡皮绝缘线 500VBX-2.5mm² | m | 2.749 | 1.816 | 0 | 0 | 计价 | 按实计算
XZYT15-121 | 材料 | 乙供 | C16060187 | 密闭灯具防爆荧光灯 | 套 | 1.01 | 130.266 | 0 | 0 | 计价 | 按实计算
XZYT15-121 | 材料 | 乙供 | C99010102 | 其他材料费 | 元 | 2.7509 | 1 | 0 | 0 | 计价 | 按实计算
XZYT15-122 | 人工 | 乙供 | 9101106 | 建筑普通工 | 工日 | 0.2643 | 107 | 0 | 0 | 计价 | 按实计算
XZYT15-122 | 人工 | 乙供 | 9101107 | 建筑技术工 | 工日 | 0.2536 | 143 | 0 | 0 | 计价 | 按实计算
XZYT15-122 | 材料 | 乙供 | C13011102 | 膨胀螺栓 M8 | 套 | 4.08 | 0.667 | 0 | 0 | 计价 | 按实计算
XZYT15-122 | 材料 | 乙供 | C16011302 | 铜芯聚氯乙烯绝缘电线 500VBV-1.5mm² | m | 2 | 0.973 | 0 | 0 | 计价 | 按实计算
XZYT15-122 | 材料 | 乙供 | C16060192 | 隧道灯吸顶敞开型 | 套 | 1.01 | 210.43 | 0 | 0 | 计价 | 按实计算
XZYT15-122 | 材料 | 乙供 | C99010102 | 其他材料费 | 元 | 4.344 | 1 | 0 | 0 | 计价 | 按实计算
XZYT15-123 | 人工 | 乙供 | 9101106 | 建筑普通工 | 工日 | 0.3035 | 107 | 0 | 0 | 计价 | 按实计算
XZYT15-123 | 人工 | 乙供 | 9101107 | 建筑技术工 | 工日 | 0.2911 | 143 | 0 | 0 | 计价 | 按实计算
XZYT15-123 | 材料 | 乙供 | C13011102 | 膨胀螺栓 M8 | 套 | 4.08 | 0.667 | 0 | 0 | 计价 | 按实计算
XZYT15-123 | 材料 | 乙供 | C16011302 | 铜芯聚氯乙烯绝缘电线 500VBV-1.5mm² | m | 1.6 | 0.973 | 0 | 0 | 计价 | 按实计算
XZYT15-123 | 材料 | 乙供 | C16060193 | 隧道灯吸顶密封型 | 套 | 1.01 | 215.442 | 0 | 0 | 计价 | 按实计算
XZYT15-123 | 材料 | 乙供 | C99010102 | 其他材料费 | 元 | 4.4375 | 1 | 0 | 0 | 计价 | 按实计算
XZYT15-124 | 人工 | 乙供 | 9101106 | 建筑普通工 | 工日 | 0.279 | 107 | 0 | 0 | 计价 | 按实计算
XZYT15-124 | 人工 | 乙供 | 9101107 | 建筑技术工 | 工日 | 0.2676 | 143 | 0 | 0 | 计价 | 按实计算
XZYT15-124 | 材料 | 乙供 | C13011102 | 膨胀螺栓 M8 | 套 | 4.08 | 0.667 | 0 | 0 | 计价 | 按实计算
XZYT15-124 | 材料 | 乙供 | C16011302 | 铜芯聚氯乙烯绝缘电线 500VBV-1.5mm² | m | 2 | 0.973 | 0 | 0 | 计价 | 按实计算
XZYT15-124 | 材料 | 乙供 | C16060194 | 隧道灯嵌入敞开型 | 套 | 1.01 | 220.451 | 0 | 0 | 计价 | 按实计算
XZYT15-124 | 材料 | 乙供 | C99010102 | 其他材料费 | 元 | 4.5465 | 1 | 0 | 0 | 计价 | 按实计算
XZYT15-125 | 人工 | 乙供 | 9101106 | 建筑普通工 | 工日 | 0.318 | 107 | 0 | 0 | 计价 | 按实计算
XZYT15-125 | 人工 | 乙供 | 9101107 | 建筑技术工 | 工日 | 0.3051 | 143 | 0 | 0 | 计价 | 按实计算
XZYT15-125 | 材料 | 乙供 | C13011102 | 膨胀螺栓 M8 | 套 | 4.08 | 0.667 | 0 | 0 | 计价 | 按实计算
XZYT15-125 | 材料 | 乙供 | C16011302 | 铜芯聚氯乙烯绝缘电线 500VBV-1.5mm² | m | 1.6 | 0.973 | 0 | 0 | 计价 | 按实计算
XZYT15-125 | 材料 | 乙供 | C16060195 | 隧道灯嵌入密封型 | 套 | 1.01 | 225.461 | 0 | 0 | 计价 | 按实计算
XZYT15-125 | 材料 | 乙供 | C99010102 | 其他材料费 | 元 | 4.6399 | 1 | 0 | 0 | 计价 | 按实计算
XZYT15-126 | 人工 | 乙供 | 9101106 | 建筑普通工 | 工日 | 0.0433 | 107 | 0 | 0 | 计价 | 按实计算
XZYT15-126 | 人工 | 乙供 | 9101107 | 建筑技术工 | 工日 | 0.0415 | 143 | 0 | 0 | 计价 | 按实计算
XZYT15-126 | 材料 | 乙供 | C13024100 | 木螺钉 | kg | 0.01 | 5.898 | 0 | 0 | 计价 | 按实计算
XZYT15-126 | 材料 | 乙供 | C14010101 | 镀锌铁丝 综合 | kg | 0.01 | 5.589 | 0 | 0 | 计价 | 按实计算
XZYT15-126 | 材料 | 乙供 | C16011102 | 铜芯绝缘导线 截面2.5mm² | m | 0.305 | 1.677 | 0 | 0 | 计价 | 按实计算
XZYT15-126 | 材料 | 乙供 | C16080101 | 单相照明开关 | 个 | 1.02 | 13.675 | 0 | 0 | 计价 | 按实计算
XZYT15-126 | 材料 | 乙供 | C16100201 | 圆形木台 150mm以下 | 块 | 1.05 | 0.651 | 0 | 0 | 计价 | 按实计算
XZYT15-126 | 材料 | 乙供 | C99010102 | 其他材料费 | 元 | 0.3052 | 1 | 0 | 0 | 计价 | 按实计算
XZYT15-127 | 人工 | 乙供 | 9101106 | 建筑普通工 | 工日 | 0.045 | 107 | 0 | 0 | 计价 | 按实计算
XZYT15-127 | 人工 | 乙供 | 9101107 | 建筑技术工 | 工日 | 0.0432 | 143 | 0 | 0 | 计价 | 按实计算
XZYT15-127 | 材料 | 乙供 | C13024100 | 木螺钉 | kg | 0.005 | 5.898 | 0 | 0 | 计价 | 按实计算
XZYT15-127 | 材料 | 乙供 | C14010101 | 镀锌铁丝 综合 | kg | 0.01 | 5.589 | 0 | 0 | 计价 | 按实计算
XZYT15-127 | 材料 | 乙供 | C16011102 | 铜芯绝缘导线 截面2.5mm² | m | 0.305 | 1.677 | 0 | 0 | 计价 | 按实计算
XZYT15-127 | 材料 | 乙供 | C16080113 | 单控扳式暗开关三联 | 套 | 1.02 | 20.18 | 0 | 0 | 计价 | 按实计算
XZYT15-127 | 材料 | 乙供 | C99010102 | 其他材料费 | 元 | 0.4236 | 1 | 0 | 0 | 计价 | 按实计算
XZYT15-128 | 人工 | 乙供 | 9101106 | 建筑普通工 | 工日 | 0.045 | 107 | 0 | 0 | 计价 | 按实计算
XZYT15-128 | 人工 | 乙供 | 9101107 | 建筑技术工 | 工日 | 0.0432 | 143 | 0 | 0 | 计价 | 按实计算
XZYT15-128 | 材料 | 乙供 | C13024100 | 木螺钉 | kg | 0.005 | 5.898 | 0 | 0 | 计价 | 按实计算
XZYT15-128 | 材料 | 乙供 | C14010101 | 镀锌铁丝 综合 | kg | 0.01 | 5.589 | 0 | 0 | 计价 | 按实计算
XZYT15-128 | 材料 | 乙供 | C16011102 | 铜芯绝缘导线 截面2.5mm² | m | 0.713 | 1.677 | 0 | 0 | 计价 | 按实计算
XZYT15-128 | 材料 | 乙供 | C16080117 | 双控扳式暗开关三联 | 套 | 1.02 | 22.793 | 0 | 0 | 计价 | 按实计算
XZYT15-128 | 材料 | 乙供 | C99010102 | 其他材料费 | 元 | 0.4906 | 1 | 0 | 0 | 计价 | 按实计算
XZYT15-129 | 人工 | 乙供 | 9101106 | 建筑普通工 | 工日 | 0.0433 | 107 | 0 | 0 | 计价 | 按实计算
XZYT15-129 | 人工 | 乙供 | 9101107 | 建筑技术工 | 工日 | 0.0415 | 143 | 0 | 0 | 计价 | 按实计算
XZYT15-129 | 材料 | 乙供 | C13024100 | 木螺钉 | kg | 0.025 | 5.898 | 0 | 0 | 计价 | 按实计算
XZYT15-129 | 材料 | 乙供 | C14010101 | 镀锌铁丝 综合 | kg | 0.01 | 5.589 | 0 | 0 | 计价 | 按实计算
XZYT15-129 | 材料 | 乙供 | C16011102 | 铜芯绝缘导线 截面2.5mm² | m | 0.305 | 1.677 | 0 | 0 | 计价 | 按实计算
XZYT15-129 | 材料 | 乙供 | C16080212 | 单相明插座 15A 2孔 | 个 | 1.02 | 13.825 | 0 | 0 | 计价 | 按实计算
XZYT15-129 | 材料 | 乙供 | C16100201 | 圆形木台 150mm以下 | 块 | 1.05 | 0.651 | 0 | 0 | 计价 | 按实计算
XZYT15-129 | 材料 | 乙供 | C99010102 | 其他材料费 | 元 | 0.31 | 1 | 0 | 0 | 计价 | 按实计算
XZYT15-130 | 人工 | 乙供 | 9101106 | 建筑普通工 | 工日 | 0.0564 | 107 | 0 | 0 | 计价 | 按实计算
XZYT15-130 | 人工 | 乙供 | 9101107 | 建筑技术工 | 工日 | 0.054 | 143 | 0 | 0 | 计价 | 按实计算
XZYT15-130 | 材料 | 乙供 | C13024100 | 木螺钉 | kg | 0.025 | 5.898 | 0 | 0 | 计价 | 按实计算
XZYT15-130 | 材料 | 乙供 | C14010101 | 镀锌铁丝 综合 | kg | 0.01 | 5.589 | 0 | 0 | 计价 | 按实计算
XZYT15-130 | 材料 | 乙供 | C16011102 | 铜芯绝缘导线 截面2.5mm² | m | 0.3965 | 1.677 | 0 | 0 | 计价 | 按实计算
XZYT15-130 | 材料 | 乙供 | C16100201 | 圆形木台 150mm以下 | 块 | 1.05 | 0.651 | 0 | 0 | 计价 | 按实计算
XZYT15-130 | 材料 | 乙供 | C28010133 | 单相明插座 15A 3孔 | 套 | 1.02 | 12.097 | 0 | 0 | 计价 | 按实计算
XZYT15-130 | 材料 | 乙供 | C99010102 | 其他材料费 | 元 | 0.2778 | 1 | 0 | 0 | 计价 | 按实计算
XZYT15-131 | 人工 | 乙供 | 9101106 | 建筑普通工 | 工日 | 0.0573 | 107 | 0 | 0 | 计价 | 按实计算
XZYT15-131 | 人工 | 乙供 | 9101107 | 建筑技术工 | 工日 | 0.0549 | 143 | 0 | 0 | 计价 | 按实计算
XZYT15-131 | 材料 | 乙供 | C13024100 | 木螺钉 | kg | 0.025 | 5.898 | 0 | 0 | 计价 | 按实计算
XZYT15-131 | 材料 | 乙供 | C14010101 | 镀锌铁丝 综合 | kg | 0.01 | 5.589 | 0 | 0 | 计价 | 按实计算
XZYT15-131 | 材料 | 乙供 | C16011102 | 铜芯绝缘导线 截面2.5mm² | m | 0.763 | 1.677 | 0 | 0 | 计价 | 按实计算
XZYT15-131 | 材料 | 乙供 | C16080213 | 单相明插座 15A 5孔 | 个 | 1.02 | 17.281 | 0 | 0 | 计价 | 按实计算
XZYT15-131 | 材料 | 乙供 | C16100201 | 圆形木台 150mm以下 | 块 | 1.05 | 0.651 | 0 | 0 | 计价 | 按实计算
XZYT15-131 | 材料 | 乙供 | C99010102 | 其他材料费 | 元 | 0.3959 | 1 | 0 | 0 | 计价 | 按实计算
XZYT15-132 | 人工 | 乙供 | 9101106 | 建筑普通工 | 工日 | 0.0439 | 107 | 0 | 0 | 计价 | 按实计算
XZYT15-132 | 人工 | 乙供 | 9101107 | 建筑技术工 | 工日 | 0.0421 | 143 | 0 | 0 | 计价 | 按实计算
XZYT15-132 | 材料 | 乙供 | C13024100 | 木螺钉 | kg | 0.025 | 5.898 | 0 | 0 | 计价 | 按实计算
XZYT15-132 | 材料 | 乙供 | C14010101 | 镀锌铁丝 综合 | kg | 0.01 | 5.589 | 0 | 0 | 计价 | 按实计算
XZYT15-132 | 材料 | 乙供 | C16011102 | 铜芯绝缘导线 截面2.5mm² | m | 0.458 | 1.677 | 0 | 0 | 计价 | 按实计算
XZYT15-132 | 材料 | 乙供 | C16080215 | 单相暗插座 15A 3孔 | 个 | 1.02 | 18.433 | 0 | 0 | 计价 | 按实计算
XZYT15-132 | 材料 | 乙供 | C99010102 | 其他材料费 | 元 | 0.3955 | 1 | 0 | 0 | 计价 | 按实计算
XZYT15-133 | 人工 | 乙供 | 9101106 | 建筑普通工 | 工日 | 0.0532 | 107 | 0 | 0 | 计价 | 按实计算
XZYT15-133 | 人工 | 乙供 | 9101107 | 建筑技术工 | 工日 | 0.051 | 143 | 0 | 0 | 计价 | 按实计算
XZYT15-133 | 材料 | 乙供 | C13024100 | 木螺钉 | kg | 0.025 | 5.898 | 0 | 0 | 计价 | 按实计算
XZYT15-133 | 材料 | 乙供 | C14010101 | 镀锌铁丝 综合 | kg | 0.01 | 5.589 | 0 | 0 | 计价 | 按实计算
XZYT15-133 | 材料 | 乙供 | C16011102 | 铜芯绝缘导线 截面2.5mm² | m | 0.763 | 1.677 | 0 | 0 | 计价 | 按实计算
XZYT15-133 | 材料 | 乙供 | C16080216 | 单相暗插座 15A 5孔 | 个 | 1.02 | 20.738 | 0 | 0 | 计价 | 按实计算
XZYT15-133 | 材料 | 乙供 | C99010102 | 其他材料费 | 元 | 0.4527 | 1 | 0 | 0 | 计价 | 按实计算
XZYT15-134 | 人工 | 乙供 | 9101106 | 建筑普通工 | 工日 | 0.0561 | 107 | 0 | 0 | 计价 | 按实计算
XZYT15-134 | 人工 | 乙供 | 9101107 | 建筑技术工 | 工日 | 0.0538 | 143 | 0 | 0 | 计价 | 按实计算
XZYT15-134 | 材料 | 乙供 | C13024100 | 木螺钉 | kg | 0.025 | 5.898 | 0 | 0 | 计价 | 按实计算
XZYT15-134 | 材料 | 乙供 | C14010101 | 镀锌铁丝 综合 | kg | 0.01 | 5.589 | 0 | 0 | 计价 | 按实计算
XZYT15-134 | 材料 | 乙供 | C16011102 | 铜芯绝缘导线 截面2.5mm² | m | 0.61 | 1.677 | 0 | 0 | 计价 | 按实计算
XZYT15-134 | 材料 | 乙供 | C16080222 | 三相明插座 15A 4孔及以下 | 个 | 1.02 | 34.862 | 0 | 0 | 计价 | 按实计算
XZYT15-134 | 材料 | 乙供 | C16100201 | 圆形木台 150mm以下 | 块 | 1.05 | 0.651 | 0 | 0 | 计价 | 按实计算
XZYT15-134 | 材料 | 乙供 | C99010102 | 其他材料费 | 元 | 0.7494 | 1 | 0 | 0 | 计价 | 按实计算
XZYT15-135 | 人工 | 乙供 | 9101106 | 建筑普通工 | 工日 | 0.061 | 107 | 0 | 0 | 计价 | 按实计算
XZYT15-135 | 人工 | 乙供 | 9101107 | 建筑技术工 | 工日 | 0.0585 | 143 | 0 | 0 | 计价 | 按实计算
XZYT15-135 | 材料 | 乙供 | C13024100 | 木螺钉 | kg | 0.025 | 5.898 | 0 | 0 | 计价 | 按实计算
XZYT15-135 | 材料 | 乙供 | C14010101 | 镀锌铁丝 综合 | kg | 0.01 | 5.589 | 0 | 0 | 计价 | 按实计算
XZYT15-135 | 材料 | 乙供 | C16011104 | 铜芯绝缘导线 截面6mm² | m | 0.61 | 3.966 | 0 | 0 | 计价 | 按实计算
XZYT15-135 | 材料 | 乙供 | C16080223 | 三相明插座 30A 4孔及以下 | 个 | 1.02 | 39.843 | 0 | 0 | 计价 | 按实计算
XZYT15-135 | 材料 | 乙供 | C16100201 | 圆形木台 150mm以下 | 块 | 1.05 | 0.651 | 0 | 0 | 计价 | 按实计算
XZYT15-135 | 材料 | 乙供 | C99010102 | 其他材料费 | 元 | 0.8789 | 1 | 0 | 0 | 计价 | 按实计算
XZYT15-136 | 人工 | 乙供 | 9101106 | 建筑普通工 | 工日 | 0.0522 | 107 | 0 | 0 | 计价 | 按实计算
XZYT15-136 | 人工 | 乙供 | 9101107 | 建筑技术工 | 工日 | 0.0501 | 143 | 0 | 0 | 计价 | 按实计算
XZYT15-136 | 材料 | 乙供 | C13024100 | 木螺钉 | kg | 0.025 | 5.898 | 0 | 0 | 计价 | 按实计算
XZYT15-136 | 材料 | 乙供 | C14010101 | 镀锌铁丝 综合 | kg | 0.01 | 5.589 | 0 | 0 | 计价 | 按实计算
XZYT15-136 | 材料 | 乙供 | C16011104 | 铜芯绝缘导线 截面6mm² | m | 0.61 | 3.966 | 0 | 0 | 计价 | 按实计算
XZYT15-136 | 材料 | 乙供 | C16100201 | 圆形木台 150mm以下 | 块 | 1.05 | 0.651 | 0 | 0 | 计价 | 按实计算
XZYT15-136 | 材料 | 乙供 | C28010134 | 三相暗插座 15A 4孔 | 套 | 1.02 | 13.998 | 0 | 0 | 计价 | 按实计算
XZYT15-136 | 材料 | 乙供 | C99010102 | 其他材料费 | 元 | 0.3517 | 1 | 0 | 0 | 计价 | 按实计算
XZYT15-137 | 人工 | 乙供 | 9101106 | 建筑普通工 | 工日 | 0.0567 | 107 | 0 | 0 | 计价 | 按实计算
XZYT15-137 | 人工 | 乙供 | 9101107 | 建筑技术工 | 工日 | 0.0544 | 143 | 0 | 0 | 计价 | 按实计算
XZYT15-137 | 材料 | 乙供 | C13024100 | 木螺钉 | kg | 0.025 | 5.898 | 0 | 0 | 计价 | 按实计算
XZYT15-137 | 材料 | 乙供 | C14010101 | 镀锌铁丝 综合 | kg | 0.01 | 5.589 | 0 | 0 | 计价 | 按实计算
XZYT15-137 | 材料 | 乙供 | C16011104 | 铜芯绝缘导线 截面6mm² | m | 0.61 | 3.966 | 0 | 0 | 计价 | 按实计算
XZYT15-137 | 材料 | 乙供 | C16100201 | 圆形木台 150mm以下 | 块 | 1.05 | 0.651 | 0 | 0 | 计价 | 按实计算
XZYT15-137 | 材料 | 乙供 | C28010135 | 三相暗插座 30A 4孔 | 套 | 1.02 | 43.779 | 0 | 0 | 计价 | 按实计算
XZYT15-137 | 材料 | 乙供 | C99010102 | 其他材料费 | 元 | 0.9592 | 1 | 0 | 0 | 计价 | 按实计算
XZYT15-138 | 人工 | 乙供 | 9101106 | 建筑普通工 | 工日 | 0.078 | 107 | 0 | 0 | 计价 | 按实计算
XZYT15-138 | 人工 | 乙供 | 9101107 | 建筑技术工 | 工日 | 0.0749 | 143 | 0 | 0 | 计价 | 按实计算
XZYT15-138 | 材料 | 乙供 | C13010201 | 镀锌六角螺栓 综合 | kg | 0.089 | 8.8 | 0 | 0 | 计价 | 按实计算
XZYT15-138 | 材料 | 乙供 | C16011201 | 铜芯橡皮绝缘线 500VBX-1.5mm² | m | 0.305 | 1.225 | 0 | 0 | 计价 | 按实计算
XZYT15-138 | 材料 | 乙供 | C16080233 | 防爆插座单相 15A | 个 | 1.02 | 20.946 | 0 | 0 | 计价 | 按实计算
XZYT15-138 | 材料 | 乙供 | C99010102 | 其他材料费 | 元 | 0.4504 | 1 | 0 | 0 | 计价 | 按实计算
XZYT15-139 | 人工 | 乙供 | 9101106 | 建筑普通工 | 工日 | 0.1036 | 107 | 0 | 0 | 计价 | 按实计算
XZYT15-139 | 人工 | 乙供 | 9101107 | 建筑技术工 | 工日 | 0.0993 | 143 | 0 | 0 | 计价 | 按实计算
XZYT15-139 | 材料 | 乙供 | C13010201 | 镀锌六角螺栓 综合 | kg | 0.089 | 8.8 | 0 | 0 | 计价 | 按实计算
XZYT15-139 | 材料 | 乙供 | C16011203 | 铜芯橡皮绝缘线 500VBX-4mm² | m | 0.305 | 2.923 | 0 | 0 | 计价 | 按实计算
XZYT15-139 | 材料 | 乙供 | C16080234 | 防爆插座单相 30A | 个 | 1.02 | 30.255 | 0 | 0 | 计价 | 按实计算
XZYT15-139 | 材料 | 乙供 | C99010102 | 其他材料费 | 元 | 0.6507 | 1 | 0 | 0 | 计价 | 按实计算
XZYT15-140 | 人工 | 乙供 | 9101106 | 建筑普通工 | 工日 | 0.0927 | 107 | 0 | 0 | 计价 | 按实计算
XZYT15-140 | 人工 | 乙供 | 9101107 | 建筑技术工 | 工日 | 0.0889 | 143 | 0 | 0 | 计价 | 按实计算
XZYT15-140 | 材料 | 乙供 | C13010201 | 镀锌六角螺栓 综合 | kg | 0.089 | 8.8 | 0 | 0 | 计价 | 按实计算
XZYT15-140 | 材料 | 乙供 | C16011202 | 铜芯橡皮绝缘线 500VBX-2.5mm² | m | 0.61 | 1.816 | 0 | 0 | 计价 | 按实计算
XZYT15-140 | 材料 | 乙供 | C16080235 | 防爆插座三相 15A 4孔 | 个 | 1.02 | 53.528 | 0 | 0 | 计价 | 按实计算
XZYT15-140 | 材料 | 乙供 | C99010102 | 其他材料费 | 元 | 1.1298 | 1 | 0 | 0 | 计价 | 按实计算
XZYT15-141 | 人工 | 乙供 | 9101106 | 建筑普通工 | 工日 | 0.1226 | 107 | 0 | 0 | 计价 | 按实计算
XZYT15-141 | 人工 | 乙供 | 9101107 | 建筑技术工 | 工日 | 0.1176 | 143 | 0 | 0 | 计价 | 按实计算
XZYT15-141 | 材料 | 乙供 | C13010201 | 镀锌六角螺栓 综合 | kg | 0.089 | 8.8 | 0 | 0 | 计价 | 按实计算
XZYT15-141 | 材料 | 乙供 | C16011203 | 铜芯橡皮绝缘线 500VBX-4mm² | m | 0.61 | 2.923 | 0 | 0 | 计价 | 按实计算
XZYT15-141 | 材料 | 乙供 | C16080236 | 防爆插座三相 30A 4孔 | 个 | 1.02 | 65.265 | 0 | 0 | 计价 | 按实计算
XZYT15-141 | 材料 | 乙供 | C99010102 | 其他材料费 | 元 | 1.3827 | 1 | 0 | 0 | 计价 | 按实计算
XZYT15-142 | 人工 | 乙供 | 9101106 | 建筑普通工 | 工日 | 0.2232 | 107 | 0 | 0 | 计价 | 按实计算
XZYT15-142 | 人工 | 乙供 | 9101107 | 建筑技术工 | 工日 | 0.2141 | 143 | 0 | 0 | 计价 | 按实计算
XZYT15-142 | 材料 | 乙供 | C01020713 | 圆钢 Φ10以上 | kg | 0.38 | 4.979 | 0 | 0 | 计价 | 按实计算
XZYT15-142 | 材料 | 乙供 | C08030501 | 空心木板 125×250×25 | 块 | 1.05 | 2.31 | 0 | 0 | 计价 | 按实计算
XZYT15-142 | 材料 | 乙供 | C13024100 | 木螺钉 | kg | 0.01 | 5.898 | 0 | 0 | 计价 | 按实计算
XZYT15-142 | 材料 | 乙供 | C16090601 | 双回路瓷接头 | 个 | 1.03 | 0.373 | 0 | 0 | 计价 | 按实计算
XZYT15-142 | 材料 | 乙供 | C99010102 | 其他材料费 | 元 | 0.0952 | 1 | 0 | 0 | 计价 | 按实计算
XZYT15-143 | 人工 | 乙供 | 9101106 | 建筑普通工 | 工日 | 0.2646 | 107 | 0 | 0 | 计价 | 按实计算
XZYT15-143 | 人工 | 乙供 | 9101107 | 建筑技术工 | 工日 | 0.2539 | 143 | 0 | 0 | 计价 | 按实计算
XZYT15-143 | 材料 | 乙供 | C13011201 | 地脚螺栓 综合 | kg | 0.149 | 7.193 | 0 | 0 | 计价 | 按实计算
XZYT15-143 | 材料 | 乙供 | C16100203 | 圆形木台 300mm以下 | 块 | 1.05 | 1.845 | 0 | 0 | 计价 | 按实计算
XZYT15-143 | 材料 | 乙供 | C99010102 | 其他材料费 | 元 | 0.0602 | 1 | 0 | 0 | 计价 | 按实计算
XZYT15-144 | 人工 | 乙供 | 9101106 | 建筑普通工 | 工日 | 0.3158 | 107 | 0 | 0 | 计价 | 按实计算
XZYT15-144 | 人工 | 乙供 | 9101107 | 建筑技术工 | 工日 | 0.303 | 143 | 0 | 0 | 计价 | 按实计算
XZYT15-144 | 材料 | 乙供 | C13024100 | 木螺钉 | kg | 0.023 | 5.898 | 0 | 0 | 计价 | 按实计算
XZYT15-144 | 材料 | 乙供 | C16011303 | 铜芯聚氯乙烯绝缘电线 500VBV-2.5mm² | m | 0.61 | 1.501 | 0 | 0 | 计价 | 按实计算
XZYT15-144 | 材料 | 乙供 | C16090601 | 双回路瓷接头 | 个 | 1.03 | 0.373 | 0 | 0 | 计价 | 按实计算
XZYT15-144 | 材料 | 乙供 | C18080501 | 塑料胀管 Φ6~8 | 个 | 4.2 | 0.07 | 0 | 0 | 计价 | 按实计算
XZYT15-144 | 材料 | 乙供 | C22030303 | 冲击钻头 Φ12 | 支 | 0.03 | 10.197 | 0 | 0 | 计价 | 按实计算
XZYT15-144 | 材料 | 乙供 | C99010102 | 其他材料费 | 元 | 0.0407 | 1 | 0 | 0 | 计价 | 按实计算
XZYT15-145 | 人工 | 乙供 | 9101106 | 建筑普通工 | 工日 | 0.0618 | 107 | 0 | 0 | 计价 | 按实计算
XZYT15-145 | 人工 | 乙供 | 9101107 | 建筑技术工 | 工日 | 0.0593 | 143 | 0 | 0 | 计价 | 按实计算
XZYT15-145 | 材料 | 乙供 | C13024100 | 木螺钉 | kg | 0.0188 | 5.898 | 0 | 0 | 计价 | 按实计算
XZYT15-145 | 材料 | 乙供 | C16011102 | 铜芯绝缘导线 截面2.5mm² | m | 0.305 | 1.677 | 0 | 0 | 计价 | 按实计算
XZYT15-145 | 材料 | 乙供 | C18080501 | 塑料胀管 Φ6~8 | 个 | 3.15 | 0.07 | 0 | 0 | 计价 | 按实计算
XZYT15-145 | 材料 | 乙供 | C25030121 | 门铃 | 台 | 1 | 26.852 | 0 | 0 | 计价 | 按实计算
XZYT15-145 | 材料 | 乙供 | C99010102 | 其他材料费 | 元 | 0.5539 | 1 | 0 | 0 | 计价 | 按实计算
XZYT15-146 | 人工 | 乙供 | 9101106 | 建筑普通工 | 工日 | 0.0473 | 107 | 0 | 0 | 计价 | 按实计算
XZYT15-146 | 人工 | 乙供 | 9101107 | 建筑技术工 | 工日 | 0.0454 | 143 | 0 | 0 | 计价 | 按实计算
XZYT15-146 | 材料 | 乙供 | C13024100 | 木螺钉 | kg | 0.0125 | 5.898 | 0 | 0 | 计价 | 按实计算
XZYT15-146 | 材料 | 乙供 | C14010101 | 镀锌铁丝 综合 | kg | 0.01 | 5.589 | 0 | 0 | 计价 | 按实计算
XZYT15-146 | 材料 | 乙供 | C16011102 | 铜芯绝缘导线 截面2.5mm² | m | 0.305 | 1.677 | 0 | 0 | 计价 | 按实计算
XZYT15-146 | 材料 | 乙供 | C25030121 | 门铃 | 台 | 1 | 26.852 | 0 | 0 | 计价 | 按实计算
XZYT15-146 | 材料 | 乙供 | C99010102 | 其他材料费 | 元 | 0.5499 | 1 | 0 | 0 | 计价 | 按实计算
XZYT15-147 | 人工 | 乙供 | 9101106 | 建筑普通工 | 工日 | 1.7529 | 107 | 0 | 0 | 计价 | 按实计算
XZYT15-147 | 人工 | 乙供 | 9101107 | 建筑技术工 | 工日 | 1.6818 | 143 | 0 | 0 | 计价 | 按实计算
XZYT15-147 | 材料 | 乙供 | C01020521 | 镀锌扁钢 综合 | kg | 1.5 | 6.314 | 0 | 0 | 计价 | 按实计算
XZYT15-147 | 材料 | 乙供 | C07010401 | 钢垫板 综合 | kg | 0.3 | 6.219 | 0 | 0 | 计价 | 按实计算
XZYT15-147 | 材料 | 乙供 | C12010100 | 电焊条 J422 综合 | kg | 0.15 | 5.394 | 0 | 0 | 计价 | 按实计算
XZYT15-147 | 材料 | 乙供 | C12026102 | 松香焊锡丝 | kg | 0.15 | 30.293 | 0 | 0 | 计价 | 按实计算
XZYT15-147 | 材料 | 乙供 | C13010313 | 精制六角带帽螺栓 M10×100以下 | 套 | 0.61 | 0.583 | 0 | 0 | 计价 | 按实计算
XZYT15-147 | 材料 | 乙供 | C18030801 | 自粘性橡胶带 25mm×20m | 卷 | 0.2 | 8.142 | 0 | 0 | 计价 | 按实计算
XZYT15-147 | 材料 | 乙供 | C18050300 | 塑料软管 综合 | kg | 0.3 | 7.603 | 0 | 0 | 计价 | 按实计算
XZYT15-147 | 材料 | 乙供 | C22040101 | 砂布 | 张 | 1 | 0.907 | 0 | 0 | 计价 | 按实计算
XZYT15-147 | 材料 | 乙供 | C99010102 | 其他材料费 | 元 | 0.4373 | 1 | 0 | 0 | 计价 | 按实计算
XZYT15-147 | 机械 | 乙供 | J03-01-033 | 汽车式起重机 起重量 5t | 台班 | 0.1035 | 749.204 | 0 | 0 | 计价 | 按实计算
XZYT15-147 | 机械 | 乙供 | J04-01-001 | 载重汽车 4t | 台班 | 0.0621 | 490.688 | 0 | 0 | 计价 | 按实计算
XZYT15-147 | 机械 | 乙供 | J10-01-001 | 交流弧焊机 容量 21kVA | 台班 | 0.1035 | 66.997 | 0 | 0 | 计价 | 按实计算
XZYT15-148 | 人工 | 乙供 | 9101106 | 建筑普通工 | 工日 | 0.7243 | 107 | 0 | 0 | 计价 | 按实计算
XZYT15-148 | 人工 | 乙供 | 9101107 | 建筑技术工 | 工日 | 0.6949 | 143 | 0 | 0 | 计价 | 按实计算
XZYT15-148 | 材料 | 乙供 | C07010401 | 钢垫板 综合 | kg | 0.15 | 6.219 | 0 | 0 | 计价 | 按实计算
XZYT15-148 | 材料 | 乙供 | C12026102 | 松香焊锡丝 | kg | 0.05 | 30.293 | 0 | 0 | 计价 | 按实计算
XZYT15-148 | 材料 | 乙供 | C13010313 | 精制六角带帽螺栓 M10×100以下 | 套 | 0.21 | 0.583 | 0 | 0 | 计价 | 按实计算
XZYT15-148 | 材料 | 乙供 | C16038101 | 铜接线端子 6mm²以下 | 个 | 2.03 | 1.209 | 0 | 0 | 计价 | 按实计算
XZYT15-148 | 材料 | 乙供 | C18030801 | 自粘性橡胶带 25mm×20m | 卷 | 0.1 | 8.142 | 0 | 0 | 计价 | 按实计算
XZYT15-148 | 材料 | 乙供 | C18050300 | 塑料软管 综合 | kg | 0.13 | 7.603 | 0 | 0 | 计价 | 按实计算
XZYT15-148 | 材料 | 乙供 | C22040101 | 砂布 | 张 | 0.5 | 0.907 | 0 | 0 | 计价 | 按实计算
XZYT15-148 | 材料 | 乙供 | C99010102 | 其他材料费 | 元 | 0.1456 | 1 | 0 | 0 | 计价 | 按实计算
XZYT15-149 | 人工 | 乙供 | 9101106 | 建筑普通工 | 工日 | 0.3134 | 107 | 0 | 0 | 计价 | 按实计算
XZYT15-149 | 人工 | 乙供 | 9101107 | 建筑技术工 | 工日 | 0.3006 | 143 | 0 | 0 | 计价 | 按实计算
XZYT15-149 | 材料 | 乙供 | C01020501 | 扁钢(3~5)×50mm以下 | kg | 0.26 | 5.489 | 0 | 0 | 计价 | 按实计算
XZYT15-149 | 材料 | 乙供 | C02040203 | 镀锌钢管 DN32 | kg | 4.55 | 5.843 | 0 | 0 | 计价 | 按实计算
XZYT15-149 | 材料 | 乙供 | C12010100 | 电焊条 J422 综合 | kg | 0.2 | 5.394 | 0 | 0 | 计价 | 按实计算
XZYT15-149 | 材料 | 乙供 | C20070101 | 沥青清漆 | kg | 0.02 | 8.279 | 0 | 0 | 计价 | 按实计算
XZYT15-149 | 材料 | 乙供 | C22030501 | 钢锯条 各种规格 | 根 | 1.5 | 1.596 | 0 | 0 | 计价 | 按实计算
XZYT15-149 | 材料 | 乙供 | C99010102 | 其他材料费 | 元 | 0.633 | 1 | 0 | 0 | 计价 | 按实计算
XZYT15-149 | 机械 | 乙供 | J10-01-001 | 交流弧焊机 容量 21kVA | 台班 | 0.3105 | 66.997 | 0 | 0 | 计价 | 按实计算
XZYT15-150 | 人工 | 乙供 | 9101106 | 建筑普通工 | 工日 | 0.3427 | 107 | 0 | 0 | 计价 | 按实计算
XZYT15-150 | 人工 | 乙供 | 9101107 | 建筑技术工 | 工日 | 0.3288 | 143 | 0 | 0 | 计价 | 按实计算
XZYT15-150 | 材料 | 乙供 | C01020501 | 扁钢(3~5)×50mm以下 | kg | 0.26 | 5.489 | 0 | 0 | 计价 | 按实计算
XZYT15-150 | 材料 | 乙供 | C02040203 | 镀锌钢管 DN32 | kg | 4.55 | 5.843 | 0 | 0 | 计价 | 按实计算
XZYT15-150 | 材料 | 乙供 | C12010100 | 电焊条 J422 综合 | kg | 0.2 | 5.394 | 0 | 0 | 计价 | 按实计算
XZYT15-150 | 材料 | 乙供 | C20070101 | 沥青清漆 | kg | 0.02 | 8.279 | 0 | 0 | 计价 | 按实计算
XZYT15-150 | 材料 | 乙供 | C22030501 | 钢锯条 各种规格 | 根 | 1.5 | 1.596 | 0 | 0 | 计价 | 按实计算
XZYT15-150 | 材料 | 乙供 | C99010102 | 其他材料费 | 元 | 0.633 | 1 | 0 | 0 | 计价 | 按实计算
XZYT15-150 | 机械 | 乙供 | J10-01-001 | 交流弧焊机 容量 21kVA | 台班 | 0.3105 | 66.997 | 0 | 0 | 计价 | 按实计算
XZYT15-151 | 人工 | 乙供 | 9101106 | 建筑普通工 | 工日 | 0.2458 | 107 | 0 | 0 | 计价 | 按实计算
XZYT15-151 | 人工 | 乙供 | 9101107 | 建筑技术工 | 工日 | 0.2358 | 143 | 0 | 0 | 计价 | 按实计算
XZYT15-151 | 材料 | 乙供 | C01020310 | 镀锌角钢 边长50以下 | kg | 3.4322 | 6.046 | 0 | 0 | 计价 | 按实计算
XZYT15-151 | 材料 | 乙供 | C01020501 | 扁钢(3~5)×50mm以下 | kg | 0.26 | 5.489 | 0 | 0 | 计价 | 按实计算
XZYT15-151 | 材料 | 乙供 | C12010100 | 电焊条 J422 综合 | kg | 0.15 | 5.394 | 0 | 0 | 计价 | 按实计算
XZYT15-151 | 材料 | 乙供 | C20070101 | 沥青清漆 | kg | 0.02 | 8.279 | 0 | 0 | 计价 | 按实计算
XZYT15-151 | 材料 | 乙供 | C22030501 | 钢锯条 各种规格 | 根 | 1 | 1.596 | 0 | 0 | 计价 | 按实计算
XZYT15-151 | 材料 | 乙供 | C99010102 | 其他材料费 | 元 | 0.495 | 1 | 0 | 0 | 计价 | 按实计算
XZYT15-151 | 机械 | 乙供 | J10-01-001 | 交流弧焊机 容量 21kVA | 台班 | 0.207 | 66.997 | 0 | 0 | 计价 | 按实计算
XZYT15-152 | 人工 | 乙供 | 9101106 | 建筑普通工 | 工日 | 0.2701 | 107 | 0 | 0 | 计价 | 按实计算
XZYT15-152 | 人工 | 乙供 | 9101107 | 建筑技术工 | 工日 | 0.2592 | 143 | 0 | 0 | 计价 | 按实计算
XZYT15-152 | 材料 | 乙供 | C01020310 | 镀锌角钢 边长50以下 | kg | 3.4322 | 6.046 | 0 | 0 | 计价 | 按实计算
XZYT15-152 | 材料 | 乙供 | C01020501 | 扁钢(3~5)×50mm以下 | kg | 0.26 | 5.489 | 0 | 0 | 计价 | 按实计算
XZYT15-152 | 材料 | 乙供 | C12010100 | 电焊条 J422 综合 | kg | 0.15 | 5.394 | 0 | 0 | 计价 | 按实计算
XZYT15-152 | 材料 | 乙供 | C20070101 | 沥青清漆 | kg | 0.02 | 8.279 | 0 | 0 | 计价 | 按实计算
XZYT15-152 | 材料 | 乙供 | C22030501 | 钢锯条 各种规格 | 根 | 1 | 1.596 | 0 | 0 | 计价 | 按实计算
XZYT15-152 | 材料 | 乙供 | C99010102 | 其他材料费 | 元 | 0.495 | 1 | 0 | 0 | 计价 | 按实计算
XZYT15-152 | 机械 | 乙供 | J10-01-001 | 交流弧焊机 容量 21kVA | 台班 | 0.207 | 66.997 | 0 | 0 | 计价 | 按实计算
XZYT15-153 | 人工 | 乙供 | 9101106 | 建筑普通工 | 工日 | 0.2024 | 107 | 0 | 0 | 计价 | 按实计算
XZYT15-153 | 人工 | 乙供 | 9101107 | 建筑技术工 | 工日 | 0.1942 | 143 | 0 | 0 | 计价 | 按实计算
XZYT15-153 | 材料 | 乙供 | C01020501 | 扁钢(3~5)×50mm以下 | kg | 0.13 | 5.489 | 0 | 0 | 计价 | 按实计算
XZYT15-153 | 材料 | 乙供 | C01020903 | 镀锌圆钢 Φ16 | kg | 3.95 | 5.746 | 0 | 0 | 计价 | 按实计算
XZYT15-153 | 材料 | 乙供 | C12010100 | 电焊条 J422 综合 | kg | 0.16 | 5.394 | 0 | 0 | 计价 | 按实计算
XZYT15-153 | 材料 | 乙供 | C20070101 | 沥青清漆 | kg | 0.01 | 8.279 | 0 | 0 | 计价 | 按实计算
XZYT15-153 | 材料 | 乙供 | C22030501 | 钢锯条 各种规格 | 根 | 0.17 | 1.596 | 0 | 0 | 计价 | 按实计算
XZYT15-153 | 材料 | 乙供 | C99010102 | 其他材料费 | 元 | 0.4925 | 1 | 0 | 0 | 计价 | 按实计算
XZYT15-153 | 机械 | 乙供 | J10-01-001 | 交流弧焊机 容量 21kVA | 台班 | 0.1725 | 66.997 | 0 | 0 | 计价 | 按实计算
XZYT15-154 | 人工 | 乙供 | 9101106 | 建筑普通工 | 工日 | 0.2994 | 107 | 0 | 0 | 计价 | 按实计算
XZYT15-154 | 人工 | 乙供 | 9101107 | 建筑技术工 | 工日 | 0.2872 | 143 | 0 | 0 | 计价 | 按实计算
XZYT15-154 | 材料 | 乙供 | C01020501 | 扁钢(3~5)×50mm以下 | kg | 0.13 | 5.489 | 0 | 0 | 计价 | 按实计算
XZYT15-154 | 材料 | 乙供 | C01020903 | 镀锌圆钢 Φ16 | kg | 3.95 | 5.746 | 0 | 0 | 计价 | 按实计算
XZYT15-154 | 材料 | 乙供 | C12010100 | 电焊条 J422 综合 | kg | 0.16 | 5.394 | 0 | 0 | 计价 | 按实计算
XZYT15-154 | 材料 | 乙供 | C20070101 | 沥青清漆 | kg | 0.01 | 8.279 | 0 | 0 | 计价 | 按实计算
XZYT15-154 | 材料 | 乙供 | C22030501 | 钢锯条 各种规格 | 根 | 0.17 | 1.596 | 0 | 0 | 计价 | 按实计算
XZYT15-154 | 材料 | 乙供 | C99010102 | 其他材料费 | 元 | 0.4925 | 1 | 0 | 0 | 计价 | 按实计算
XZYT15-154 | 机械 | 乙供 | J10-01-001 | 交流弧焊机 容量 21kVA | 台班 | 0.1725 | 66.997 | 0 | 0 | 计价 | 按实计算
XZYT15-155 | 人工 | 乙供 | 9101106 | 建筑普通工 | 工日 | 1.2987 | 107 | 0 | 0 | 计价 | 按实计算
XZYT15-155 | 人工 | 乙供 | 9101107 | 建筑技术工 | 工日 | 1.246 | 143 | 0 | 0 | 计价 | 按实计算
XZYT15-155 | 材料 | 乙供 | C12022101 | 铜焊条 | kg | 1 | 49.197 | 0 | 0 | 计价 | 按实计算
XZYT15-155 | 材料 | 乙供 | C12030101 | 铜焊粉 | kg | 0.12 | 28.481 | 0 | 0 | 计价 | 按实计算
XZYT15-155 | 材料 | 乙供 | C16033102 | 铜板 25×80×8 | kg | 1.78 | 44.696 | 0 | 0 | 计价 | 按实计算
XZYT15-155 | 材料 | 乙供 | C19031101 | 清洗剂 | kg | 1 | 2.811 | 0 | 0 | 计价 | 按实计算
XZYT15-155 | 材料 | 乙供 | C19110101 | 氧气 | m³ | 4.2 | 4.71 | 0 | 0 | 计价 | 按实计算
XZYT15-155 | 材料 | 乙供 | C19110201 | 乙炔气 | m³ | 1.81 | 11.501 | 0 | 0 | 计价 | 按实计算
XZYT15-155 | 材料 | 乙供 | C99010102 | 其他材料费 | 元 | 3.5117 | 1 | 0 | 0 | 计价 | 按实计算
XZYT15-156 | 人工 | 乙供 | 9101106 | 建筑普通工 | 工日 | 1.7815 | 107 | 0 | 0 | 计价 | 按实计算
XZYT15-156 | 人工 | 乙供 | 9101107 | 建筑技术工 | 工日 | 1.7092 | 143 | 0 | 0 | 计价 | 按实计算
XZYT15-156 | 材料 | 乙供 | C01030306 | 镀锌钢板 6以下 | kg | 1.178 | 6.313 | 0 | 0 | 计价 | 按实计算
XZYT15-156 | 材料 | 乙供 | C12010100 | 电焊条 J422 综合 | kg | 0.6 | 5.394 | 0 | 0 | 计价 | 按实计算
XZYT15-156 | 材料 | 乙供 | C19031101 | 清洗剂 | kg | 1 | 2.811 | 0 | 0 | 计价 | 按实计算
XZYT15-156 | 材料 | 乙供 | C99010102 | 其他材料费 | 元 | 0.2697 | 1 | 0 | 0 | 计价 | 按实计算
XZYT15-156 | 机械 | 乙供 | J10-01-001 | 交流弧焊机 容量 21kVA | 台班 | 0.1725 | 66.997 | 0 | 0 | 计价 | 按实计算
XZYT15-157 | 人工 | 乙供 | 9101106 | 建筑普通工 | 工日 | 0.2102 | 107 | 0 | 0 | 计价 | 按实计算
XZYT15-157 | 人工 | 乙供 | 9101107 | 建筑技术工 | 工日 | 0.2017 | 143 | 0 | 0 | 计价 | 按实计算
XZYT15-157 | 材料 | 乙供 | C08020201 | 板材红白松 一等 | m³ | 0.0003 | 2184.908 | 0 | 0 | 计价 | 按实计算
XZYT15-157 | 材料 | 乙供 | C13050201 | 铁钉 | kg | 0.0186 | 6.141 | 0 | 0 | 计价 | 按实计算
XZYT15-157 | 材料 | 乙供 | C14010101 | 镀锌铁丝 综合 | kg | 0.0026 | 5.589 | 0 | 0 | 计价 | 按实计算
XZYT15-157 | 材料 | 乙供 | C22010631 | 打桩用钢套管 | kg | 0.3175 | 4.643 | 0 | 0 | 计价 | 按实计算
XZYT15-157 | 材料 | 乙供 | C28010136 | 钻杆 | kg | 0.3672 | 5.828 | 0 | 0 | 计价 | 按实计算
XZYT15-157 | 材料 | 乙供 | C99010102 | 其他材料费 | 元 | 0.088 | 1 | 0 | 0 | 计价 | 按实计算
XZYT15-157 | 机械 | 乙供 | J02-01-032 | 震动锤 WM2-2500E | 台班 | 0.052 | 400.064 | 0 | 0 | 计价 | 按实计算
XZYT15-157 | 机械 | 乙供 | J11-01-024 | 内燃空气压缩机 排气量 9m³/min | 台班 | 0.1355 | 595.675 | 0 | 0 | 计价 | 按实计算
XZYT15-158 | 人工 | 乙供 | 9101106 | 建筑普通工 | 工日 | 0.186 | 107 | 0 | 0 | 计价 | 按实计算
XZYT15-158 | 人工 | 乙供 | 9101107 | 建筑技术工 | 工日 | 0.1784 | 143 | 0 | 0 | 计价 | 按实计算
XZYT15-158 | 材料 | 乙供 | C12010100 | 电焊条 J422 综合 | kg | 0.02 | 5.394 | 0 | 0 | 计价 | 按实计算
XZYT15-158 | 材料 | 乙供 | C16010203 | 裸铜绞线 TJ16mm² | kg | 0.1495 | 54.062 | 0 | 0 | 计价 | 按实计算
XZYT15-158 | 材料 | 乙供 | C20070101 | 沥青清漆 | kg | 0.001 | 8.279 | 0 | 0 | 计价 | 按实计算
XZYT15-158 | 材料 | 乙供 | C22030501 | 钢锯条 各种规格 | 根 | 0.1 | 1.596 | 0 | 0 | 计价 | 按实计算
XZYT15-158 | 材料 | 乙供 | C99010102 | 其他材料费 | 元 | 0.1672 | 1 | 0 | 0 | 计价 | 按实计算
XZYT15-158 | 机械 | 乙供 | J10-01-001 | 交流弧焊机 容量 21kVA | 台班 | 0.0046 | 66.997 | 0 | 0 | 计价 | 按实计算
XZYT15-159 | 人工 | 乙供 | 9101106 | 建筑普通工 | 工日 | 0.2232 | 107 | 0 | 0 | 计价 | 按实计算
XZYT15-159 | 人工 | 乙供 | 9101107 | 建筑技术工 | 工日 | 0.2141 | 143 | 0 | 0 | 计价 | 按实计算
XZYT15-159 | 材料 | 乙供 | C22030501 | 钢锯条 各种规格 | 根 | 0.1 | 1.596 | 0 | 0 | 计价 | 按实计算
XZYT15-159 | 材料 | 乙供 | C28010138 | 放热焊剂 | kg | 0.035 | 108.78 | 0 | 0 | 计价 | 按实计算
XZYT15-159 | 材料 | 乙供 | C16038412 | 铜包钢 扁钢 40mm×4mm | kg | 1.4265 | 15.84 | 0 | 0 | 计价 | 按实计算
XZYT15-159 | 材料 | 乙供 | C99010102 | 其他材料费 | 元 | 0.5313 | 1 | 0 | 0 | 计价 | 按实计算
XZYT15-160 | 人工 | 乙供 | 9101106 | 建筑普通工 | 工日 | 0.0421 | 107 | 0 | 0 | 计价 | 按实计算
XZYT15-160 | 人工 | 乙供 | 9101107 | 建筑技术工 | 工日 | 0.0404 | 143 | 0 | 0 | 计价 | 按实计算
XZYT15-160 | 材料 | 乙供 | C12010100 | 电焊条 J422 综合 | kg | 0.025 | 5.394 | 0 | 0 | 计价 | 按实计算
XZYT15-160 | 材料 | 乙供 | C16010203 | 裸铜绞线 TJ16mm² | kg | 0.1495 | 54.062 | 0 | 0 | 计价 | 按实计算
XZYT15-160 | 材料 | 乙供 | C19031101 | 清洗剂 | kg | 0.001 | 2.811 | 0 | 0 | 计价 | 按实计算
XZYT15-160 | 材料 | 乙供 | C20040201 | 酚醛清漆 | kg | 0.01 | 13.649 | 0 | 0 | 计价 | 按实计算
XZYT15-160 | 材料 | 乙供 | C22030501 | 钢锯条 各种规格 | 根 | 0.1 | 1.596 | 0 | 0 | 计价 | 按实计算
XZYT15-160 | 材料 | 乙供 | C99010102 | 其他材料费 | 元 | 0.1703 | 1 | 0 | 0 | 计价 | 按实计算
XZYT15-160 | 机械 | 乙供 | J10-01-001 | 交流弧焊机 容量 21kVA | 台班 | 0.0173 | 66.997 | 0 | 0 | 计价 | 按实计算
XZYT15-161 | 人工 | 乙供 | 9101106 | 建筑普通工 | 工日 | 0.0836 | 107 | 0 | 0 | 计价 | 按实计算
XZYT15-161 | 人工 | 乙供 | 9101107 | 建筑技术工 | 工日 | 0.0801 | 143 | 0 | 0 | 计价 | 按实计算
XZYT15-161 | 材料 | 乙供 | C01020502 | 扁钢(6~8)×75mm以下 | kg | 0.071 | 5.489 | 0 | 0 | 计价 | 按实计算
XZYT15-161 | 材料 | 乙供 | C02040114 | 焊接钢管 DN40 | kg | 0.1536 | 5.259 | 0 | 0 | 计价 | 按实计算
XZYT15-161 | 材料 | 乙供 | C12010100 | 电焊条 J422 综合 | kg | 0.021 | 5.394 | 0 | 0 | 计价 | 按实计算
XZYT15-161 | 材料 | 乙供 | C13010212 | 镀锌六角螺栓 M16×60 | 个 | 0.01 | 1.143 | 0 | 0 | 计价 | 按实计算
XZYT15-161 | 材料 | 乙供 | C16010203 | 裸铜绞线 TJ16mm² | kg | 0.1495 | 54.062 | 0 | 0 | 计价 | 按实计算
XZYT15-161 | 材料 | 乙供 | C19031101 | 清洗剂 | kg | 0.002 | 2.811 | 0 | 0 | 计价 | 按实计算
XZYT15-161 | 材料 | 乙供 | C20040201 | 酚醛清漆 | kg | 0.02 | 13.649 | 0 | 0 | 计价 | 按实计算
XZYT15-161 | 材料 | 乙供 | C22030501 | 钢锯条 各种规格 | 根 | 0.1 | 1.596 | 0 | 0 | 计价 | 按实计算
XZYT15-161 | 材料 | 乙供 | C22040501 | 棉纱头 | kg | 0.001 | 6.916 | 0 | 0 | 计价 | 按实计算
XZYT15-161 | 材料 | 乙供 | C99010102 | 其他材料费 | 元 | 0.197 | 1 | 0 | 0 | 计价 | 按实计算
XZYT15-161 | 机械 | 乙供 | J10-01-001 | 交流弧焊机 容量 21kVA | 台班 | 0.0127 | 66.997 | 0 | 0 | 计价 | 按实计算
XZYT15-162 | 人工 | 乙供 | 9101106 | 建筑普通工 | 工日 | 0.0336 | 107 | 0 | 0 | 计价 | 按实计算
XZYT15-162 | 人工 | 乙供 | 9101107 | 建筑技术工 | 工日 | 0.0321 | 143 | 0 | 0 | 计价 | 按实计算
XZYT15-162 | 材料 | 乙供 | C12010100 | 电焊条 J422 综合 | kg | 0.02 | 5.394 | 0 | 0 | 计价 | 按实计算
XZYT15-162 | 材料 | 乙供 | C16010203 | 裸铜绞线 TJ16mm² | kg | 0.1495 | 54.062 | 0 | 0 | 计价 | 按实计算
XZYT15-162 | 材料 | 乙供 | C19031101 | 清洗剂 | kg | 0.002 | 2.811 | 0 | 0 | 计价 | 按实计算
XZYT15-162 | 材料 | 乙供 | C20040201 | 酚醛清漆 | kg | 0.02 | 13.649 | 0 | 0 | 计价 | 按实计算
XZYT15-162 | 材料 | 乙供 | C22030501 | 钢锯条 各种规格 | 根 | 0.1 | 1.596 | 0 | 0 | 计价 | 按实计算
XZYT15-162 | 材料 | 乙供 | C99010102 | 其他材料费 | 元 | 0.1726 | 1 | 0 | 0 | 计价 | 按实计算
XZYT15-162 | 机械 | 乙供 | J10-01-001 | 交流弧焊机 容量 21kVA | 台班 | 0.0046 | 66.997 | 0 | 0 | 计价 | 按实计算
XZYT15-163 | 人工 | 乙供 | 9101106 | 建筑普通工 | 工日 | 0.0134 | 107 | 0 | 0 | 计价 | 按实计算
XZYT15-163 | 人工 | 乙供 | 9101107 | 建筑技术工 | 工日 | 0.0128 | 143 | 0 | 0 | 计价 | 按实计算
XZYT15-163 | 材料 | 乙供 | C02040114 | 焊接钢管 DN40 | kg | 0.1536 | 5.259 | 0 | 0 | 计价 | 按实计算
XZYT15-163 | 材料 | 乙供 | C12010100 | 电焊条 J422 综合 | kg | 0.02 | 5.394 | 0 | 0 | 计价 | 按实计算
XZYT15-163 | 材料 | 乙供 | C20010101 | 防锈漆 | kg | 0.005 | 12.654 | 0 | 0 | 计价 | 按实计算
XZYT15-163 | 材料 | 乙供 | C22030501 | 钢锯条 各种规格 | 根 | 0.01 | 1.596 | 0 | 0 | 计价 | 按实计算
XZYT15-163 | 材料 | 乙供 | C99010102 | 其他材料费 | 元 | 0.0199 | 1 | 0 | 0 | 计价 | 按实计算
XZYT15-163 | 机械 | 乙供 | J10-01-001 | 交流弧焊机 容量 21kVA | 台班 | 0.0115 | 66.997 | 0 | 0 | 计价 | 按实计算
XZYT15-164 | 人工 | 乙供 | 9101106 | 建筑普通工 | 工日 | 0.0714 | 107 | 0 | 0 | 计价 | 按实计算
XZYT15-164 | 人工 | 乙供 | 9101107 | 建筑技术工 | 工日 | 0.0684 | 143 | 0 | 0 | 计价 | 按实计算
XZYT15-164 | 材料 | 乙供 | C01020521 | 镀锌扁钢 综合 | kg | 0.459 | 6.314 | 0 | 0 | 计价 | 按实计算
XZYT15-164 | 材料 | 乙供 | C12010100 | 电焊条 J422 综合 | kg | 0.04 | 5.394 | 0 | 0 | 计价 | 按实计算
XZYT15-164 | 材料 | 乙供 | C13010212 | 镀锌六角螺栓 M16×60 | 个 | 0.204 | 1.143 | 0 | 0 | 计价 | 按实计算
XZYT15-164 | 材料 | 乙供 | C20010101 | 防锈漆 | kg | 0.004 | 12.654 | 0 | 0 | 计价 | 按实计算
XZYT15-164 | 材料 | 乙供 | C22030501 | 钢锯条 各种规格 | 根 | 0.1 | 1.596 | 0 | 0 | 计价 | 按实计算
XZYT15-164 | 材料 | 乙供 | C99010102 | 其他材料费 | 元 | 0.0711 | 1 | 0 | 0 | 计价 | 按实计算
XZYT15-164 | 机械 | 乙供 | J10-01-001 | 交流弧焊机 容量 21kVA | 台班 | 0.0115 | 66.997 | 0 | 0 | 计价 | 按实计算
XZYT15-165 | 人工 | 乙供 | 9101106 | 建筑普通工 | 工日 | 0.0991 | 107 | 0 | 0 | 计价 | 按实计算
XZYT15-165 | 人工 | 乙供 | 9101107 | 建筑技术工 | 工日 | 0.0952 | 143 | 0 | 0 | 计价 | 按实计算
XZYT15-165 | 材料 | 乙供 | C01020521 | 镀锌扁钢 综合 | kg | 1.256 | 6.314 | 0 | 0 | 计价 | 按实计算
XZYT15-165 | 材料 | 乙供 | C12010100 | 电焊条 J422 综合 | kg | 0.13 | 5.394 | 0 | 0 | 计价 | 按实计算
XZYT15-165 | 材料 | 乙供 | C13010212 | 镀锌六角螺栓 M16×60 | 个 | 2.1 | 1.143 | 0 | 0 | 计价 | 按实计算
XZYT15-165 | 材料 | 乙供 | C20010101 | 防锈漆 | kg | 0.05 | 12.654 | 0 | 0 | 计价 | 按实计算
XZYT15-165 | 材料 | 乙供 | C16033111 | 镀锌接地线板 40×5×120 | 件 | 1.13 | 2.614 | 0 | 0 | 计价 | 按实计算
XZYT15-165 | 材料 | 乙供 | C20030101 | 普通调和漆 | kg | 0.2 | 13.9 | 0 | 0 | 计价 | 按实计算
XZYT15-165 | 材料 | 乙供 | C22030501 | 钢锯条 各种规格 | 根 | 0.1 | 1.596 | 0 | 0 | 计价 | 按实计算
XZYT15-165 | 材料 | 乙供 | C99010102 | 其他材料费 | 元 | 0.3512 | 1 | 0 | 0 | 计价 | 按实计算
XZYT15-165 | 机械 | 乙供 | J10-01-001 | 交流弧焊机 容量 21kVA | 台班 | 0.063 | 66.997 | 0 | 0 | 计价 | 按实计算
XZYT15-166 | 人工 | 乙供 | 9101106 | 建筑普通工 | 工日 | 0.0677 | 107 | 0 | 0 | 计价 | 按实计算
XZYT15-166 | 人工 | 乙供 | 9101107 | 建筑技术工 | 工日 | 0.0649 | 143 | 0 | 0 | 计价 | 按实计算
XZYT15-166 | 材料 | 乙供 | C01020901 | 镀锌圆钢 Φ8以下 | kg | 0.049 | 5.746 | 0 | 0 | 计价 | 按实计算
XZYT15-166 | 材料 | 乙供 | C12010100 | 电焊条 J422 综合 | kg | 0.1 | 5.394 | 0 | 0 | 计价 | 按实计算
XZYT15-166 | 材料 | 乙供 | C20010101 | 防锈漆 | kg | 0.004 | 12.654 | 0 | 0 | 计价 | 按实计算
XZYT15-166 | 材料 | 乙供 | C22030501 | 钢锯条 各种规格 | 根 | 0.1 | 1.596 | 0 | 0 | 计价 | 按实计算
XZYT15-166 | 材料 | 乙供 | C99010102 | 其他材料费 | 元 | 0.0206 | 1 | 0 | 0 | 计价 | 按实计算
XZYT15-166 | 机械 | 乙供 | J10-01-001 | 交流弧焊机 容量 21kVA | 台班 | 0.0345 | 66.997 | 0 | 0 | 计价 | 按实计算
XZYT15-167 | 人工 | 乙供 | 9101106 | 建筑普通工 | 工日 | 0.0689 | 107 | 0 | 0 | 计价 | 按实计算
XZYT15-167 | 人工 | 乙供 | 9101107 | 建筑技术工 | 工日 | 0.0661 | 143 | 0 | 0 | 计价 | 按实计算
XZYT15-167 | 材料 | 乙供 | C01020521 | 镀锌扁钢 综合 | kg | 0.459 | 6.314 | 0 | 0 | 计价 | 按实计算
XZYT15-167 | 材料 | 乙供 | C12010100 | 电焊条 J422 综合 | kg | 0.15 | 5.394 | 0 | 0 | 计价 | 按实计算
XZYT15-167 | 材料 | 乙供 | C20010101 | 防锈漆 | kg | 0.008 | 12.654 | 0 | 0 | 计价 | 按实计算
XZYT15-167 | 材料 | 乙供 | C22030501 | 钢锯条 各种规格 | 根 | 0.1 | 1.596 | 0 | 0 | 计价 | 按实计算
XZYT15-167 | 材料 | 乙供 | C99010102 | 其他材料费 | 元 | 0.0794 | 1 | 0 | 0 | 计价 | 按实计算
XZYT15-167 | 机械 | 乙供 | J10-01-001 | 交流弧焊机 容量 21kVA | 台班 | 0.0897 | 66.997 | 0 | 0 | 计价 | 按实计算
XZYT15-168 | 人工 | 乙供 | 9101106 | 建筑普通工 | 工日 | 8.2359 | 107 | 0 | 0 | 计价 | 按实计算
XZYT15-168 | 人工 | 乙供 | 9101107 | 建筑技术工 | 工日 | 7.9017 | 143 | 0 | 0 | 计价 | 按实计算
XZYT15-168 | 材料 | 乙供 | C01020521 | 镀锌扁钢 综合 | kg | 218 | 6.314 | 0 | 0 | 计价 | 按实计算
XZYT15-168 | 材料 | 乙供 | C01020531 | 不锈钢扁钢 60以下 | kg | 105 | 25.115 | 0 | 0 | 计价 | 按实计算
XZYT15-168 | 材料 | 乙供 | C01021700 | 不锈钢型材 | kg | 965 | 22.649 | 0 | 0 | 计价 | 按实计算
XZYT15-168 | 材料 | 乙供 | C12020300 | 不锈钢气焊丝 综合 | kg | 7.89 | 34 | 0 | 0 | 计价 | 按实计算
XZYT15-168 | 材料 | 乙供 | C12040101 | 钨极棒 | g | 5.269 | 0.371 | 0 | 0 | 计价 | 按实计算
XZYT15-168 | 材料 | 乙供 | C13010201 | 镀锌六角螺栓 综合 | kg | 17.8518 | 8.8 | 0 | 0 | 计价 | 按实计算
XZYT15-168 | 材料 | 乙供 | C19110601 | 氩气 | m³ | 22.12 | 14.828 | 0 | 0 | 计价 | 按实计算
XZYT15-168 | 材料 | 乙供 | C99010102 | 其他材料费 | 元 | 532.5024 | 1 | 0 | 0 | 计价 | 按实计算
XZYT15-168 | 机械 | 乙供 | J03-01-033 | 汽车式起重机 起重量 5t | 台班 | 0.4612 | 749.204 | 0 | 0 | 计价 | 按实计算
XZYT15-168 | 机械 | 乙供 | J04-01-003 | 载重汽车 6t | 台班 | 0.275 | 520.794 | 0 | 0 | 计价 | 按实计算
XZYT15-168 | 机械 | 乙供 | J10-01-014 | 氩弧焊机 电流 500A | 台班 | 2.421 | 103.888 | 0 | 0 | 计价 | 按实计算
XZYT15-169 | 人工 | 乙供 | 9101106 | 建筑普通工 | 工日 | 7.5799 | 107 | 0 | 0 | 计价 | 按实计算
XZYT15-169 | 人工 | 乙供 | 9101107 | 建筑技术工 | 工日 | 7.2722 | 143 | 0 | 0 | 计价 | 按实计算
XZYT15-169 | 材料 | 乙供 | C01020521 | 镀锌扁钢 综合 | kg | 227 | 6.314 | 0 | 0 | 计价 | 按实计算
XZYT15-169 | 材料 | 乙供 | C01020713 | 圆钢 Φ10以上 | kg | 275 | 4.979 | 0 | 0 | 计价 | 按实计算
XZYT15-169 | 材料 | 乙供 | C01020903 | 镀锌圆钢 Φ16 | kg | 0.474 | 5.746 | 0 | 0 | 计价 | 按实计算
XZYT15-169 | 材料 | 乙供 | C02040204 | 镀锌钢管 DN40 | kg | 6.822 | 5.843 | 0 | 0 | 计价 | 按实计算
XZYT15-169 | 材料 | 乙供 | C02040205 | 镀锌钢管 DN50 | kg | 567 | 5.843 | 0 | 0 | 计价 | 按实计算
XZYT15-169 | 材料 | 乙供 | C12010100 | 电焊条 J422 综合 | kg | 4.0349 | 5.394 | 0 | 0 | 计价 | 按实计算
XZYT15-169 | 材料 | 乙供 | C12026101 | 焊锡 | kg | 3.5086 | 41.517 | 0 | 0 | 计价 | 按实计算
XZYT15-169 | 材料 | 乙供 | C12030301 | 焊锡膏 | kg | 0.3509 | 5.23 | 0 | 0 | 计价 | 按实计算
XZYT15-169 | 材料 | 乙供 | C13010201 | 镀锌六角螺栓 综合 | kg | 17.621 | 8.8 | 0 | 0 | 计价 | 按实计算
XZYT15-169 | 材料 | 乙供 | C99010102 | 其他材料费 | 元 | 129.648 | 1 | 0 | 0 | 计价 | 按实计算
XZYT15-169 | 机械 | 乙供 | J03-01-033 | 汽车式起重机 起重量 5t | 台班 | 0.4729 | 749.204 | 0 | 0 | 计价 | 按实计算
XZYT15-169 | 机械 | 乙供 | J04-01-003 | 载重汽车 6t | 台班 | 0.2827 | 520.794 | 0 | 0 | 计价 | 按实计算
XZYT15-169 | 机械 | 乙供 | J10-01-001 | 交流弧焊机 容量 21kVA | 台班 | 2.421 | 66.997 | 0 | 0 | 计价 | 按实计算
XZYT15-170 | 人工 | 乙供 | 9101106 | 建筑普通工 | 工日 | 8.2741 | 107 | 0 | 0 | 计价 | 按实计算
XZYT15-170 | 人工 | 乙供 | 9101107 | 建筑技术工 | 工日 | 7.9383 | 143 | 0 | 0 | 计价 | 按实计算
XZYT15-170 | 材料 | 乙供 | C01020521 | 镀锌扁钢 综合 | kg | 246.9344 | 6.314 | 0 | 0 | 计价 | 按实计算
XZYT15-170 | 材料 | 乙供 | C02040205 | 镀锌钢管 DN50 | kg | 188.147 | 5.843 | 0 | 0 | 计价 | 按实计算
XZYT15-170 | 材料 | 乙供 | C02040206 | 镀锌钢管 DN65 | kg | 608.5827 | 5.843 | 0 | 0 | 计价 | 按实计算
XZYT15-170 | 材料 | 乙供 | C12010100 | 电焊条 J422 综合 | kg | 3.6952 | 5.394 | 0 | 0 | 计价 | 按实计算
XZYT15-170 | 材料 | 乙供 | C12026101 | 焊锡 | kg | 3.2132 | 41.517 | 0 | 0 | 计价 | 按实计算
XZYT15-170 | 材料 | 乙供 | C12030301 | 焊锡膏 | kg | 0.3213 | 5.23 | 0 | 0 | 计价 | 按实计算
XZYT15-170 | 材料 | 乙供 | C13010201 | 镀锌六角螺栓 综合 | kg | 16.3488 | 8.8 | 0 | 0 | 计价 | 按实计算
XZYT15-170 | 材料 | 乙供 | C99010102 | 其他材料费 | 元 | 130.2664 | 1 | 0 | 0 | 计价 | 按实计算
XZYT15-170 | 机械 | 乙供 | J03-01-033 | 汽车式起重机 起重量 5t | 台班 | 0.5764 | 749.204 | 0 | 0 | 计价 | 按实计算
XZYT15-170 | 机械 | 乙供 | J04-01-003 | 载重汽车 6t | 台班 | 0.2952 | 520.794 | 0 | 0 | 计价 | 按实计算
XZYT15-170 | 机械 | 乙供 | J10-01-001 | 交流弧焊机 容量 21kVA | 台班 | 2.2171 | 66.997 | 0 | 0 | 计价 | 按实计算
XZYT15-171 | 人工 | 乙供 | 9101106 | 建筑普通工 | 工日 | 8.7768 | 107 | 0 | 0 | 计价 | 按实计算
XZYT15-171 | 人工 | 乙供 | 9101107 | 建筑技术工 | 工日 | 8.4205 | 143 | 0 | 0 | 计价 | 按实计算
XZYT15-171 | 材料 | 乙供 | C01020521 | 镀锌扁钢 综合 | kg | 209 | 6.314 | 0 | 0 | 计价 | 按实计算
XZYT15-171 | 材料 | 乙供 | C01020713 | 圆钢 Φ10以上 | kg | 953 | 4.979 | 0 | 0 | 计价 | 按实计算
XZYT15-171 | 材料 | 乙供 | C01020903 | 镀锌圆钢 Φ16 | kg | 3.16 | 5.746 | 0 | 0 | 计价 | 按实计算
XZYT15-171 | 材料 | 乙供 | C12010100 | 电焊条 J422 综合 | kg | 3.958 | 5.394 | 0 | 0 | 计价 | 按实计算
XZYT15-171 | 材料 | 乙供 | C12026101 | 焊锡 | kg | 0.2 | 41.517 | 0 | 0 | 计价 | 按实计算
XZYT15-171 | 材料 | 乙供 | C12030301 | 焊锡膏 | kg | 0.02 | 5.23 | 0 | 0 | 计价 | 按实计算
XZYT15-171 | 材料 | 乙供 | C13010201 | 镀锌六角螺栓 综合 | kg | 0.48 | 8.8 | 0 | 0 | 计价 | 按实计算
XZYT15-171 | 材料 | 乙供 | C99010102 | 其他材料费 | 元 | 122.335 | 1 | 0 | 0 | 计价 | 按实计算
XZYT15-171 | 机械 | 乙供 | J03-01-033 | 汽车式起重机 起重量 5t | 台班 | 0.414 | 749.204 | 0 | 0 | 计价 | 按实计算
XZYT15-171 | 机械 | 乙供 | J04-01-003 | 载重汽车 6t | 台班 | 0.2254 | 520.794 | 0 | 0 | 计价 | 按实计算
XZYT15-171 | 机械 | 乙供 | J10-01-001 | 交流弧焊机 容量 21kVA | 台班 | 2.2171 | 66.997 | 0 | 0 | 计价 | 按实计算
XZYT15-171 | 机械 | 乙供 | J15-01-004 | 吹风机 能力 4m³/min | 台班 | 0.0115 | 57.52 | 0 | 0 | 计价 | 按实计算
XZYT15-172 | 人工 | 乙供 | 9101106 | 建筑普通工 | 工日 | 0.7633 | 107 | 0 | 0 | 计价 | 按实计算
XZYT15-172 | 人工 | 乙供 | 9101107 | 建筑技术工 | 工日 | 1.0987 | 143 | 0 | 0 | 计价 | 按实计算
XZYT15-172 | 材料 | 乙供 | C01020216 | 槽钢 16号以下 | kg | 0.0785 | 5.196 | 0 | 0 | 计价 | 按实计算
XZYT15-172 | 材料 | 乙供 | C07010502 | 加工铁件 综合 | kg | 4.51 | 6.884 | 0 | 0 | 计价 | 按实计算
XZYT15-172 | 材料 | 乙供 | C08020202 | 板材红白松 二等 | m³ | 0.011 | 2044.35 | 0 | 0 | 计价 | 按实计算
XZYT15-172 | 材料 | 乙供 | C12010100 | 电焊条 J422 综合 | kg | 1.045 | 5.394 | 0 | 0 | 计价 | 按实计算
XZYT15-172 | 材料 | 乙供 | C14010101 | 镀锌铁丝 综合 | kg | 0.4 | 5.589 | 0 | 0 | 计价 | 按实计算
XZYT15-172 | 材料 | 乙供 | C19110101 | 氧气 | m³ | 0.7 | 4.71 | 0 | 0 | 计价 | 按实计算
XZYT15-172 | 材料 | 乙供 | C19110201 | 乙炔气 | m³ | 0.245 | 11.501 | 0 | 0 | 计价 | 按实计算
XZYT15-172 | 材料 | 乙供 | C20070901 | 环氧富锌漆 | kg | 0.39 | 23.76 | 0 | 0 | 计价 | 按实计算
XZYT15-172 | 材料 | 乙供 | C99010102 | 其他材料费 | 元 | 1.5439 | 1 | 0 | 0 | 计价 | 按实计算
XZYT15-172 | 机械 | 乙供 | J03-01-008 | 履带式起重机 起重量 50t | 台班 | 0.0219 | 1782.079 | 0 | 0 | 计价 | 按实计算
XZYT15-172 | 机械 | 乙供 | J03-01-009 | 履带式起重机 起重量 60t | 台班 | 0.1806 | 1934.797 | 0 | 0 | 计价 | 按实计算
XZYT15-172 | 机械 | 乙供 | J04-01-003 | 载重汽车 6t | 台班 | 0.0575 | 520.794 | 0 | 0 | 计价 | 按实计算
XZYT15-172 | 机械 | 乙供 | J10-01-001 | 交流弧焊机 容量 21kVA | 台班 | 0.322 | 66.997 | 0 | 0 | 计价 | 按实计算
XZYT15-173 | 人工 | 乙供 | 9101106 | 建筑普通工 | 工日 | 0.7709 | 107 | 0 | 0 | 计价 | 按实计算
XZYT15-173 | 人工 | 乙供 | 9101107 | 建筑技术工 | 工日 | 1.1096 | 143 | 0 | 0 | 计价 | 按实计算
XZYT15-173 | 材料 | 乙供 | C01020216 | 槽钢 16号以下 | kg | 0.9797 | 5.196 | 0 | 0 | 计价 | 按实计算
XZYT15-173 | 材料 | 乙供 | C07010502 | 加工铁件 综合 | kg | 4.51 | 6.884 | 0 | 0 | 计价 | 按实计算
XZYT15-173 | 材料 | 乙供 | C08020202 | 板材红白松 二等 | m³ | 0.011 | 2044.35 | 0 | 0 | 计价 | 按实计算
XZYT15-173 | 材料 | 乙供 | C12010100 | 电焊条 J422 综合 | kg | 1.045 | 5.394 | 0 | 0 | 计价 | 按实计算
XZYT15-173 | 材料 | 乙供 | C14010101 | 镀锌铁丝 综合 | kg | 0.4 | 5.589 | 0 | 0 | 计价 | 按实计算
XZYT15-173 | 材料 | 乙供 | C19110101 | 氧气 | m³ | 0.7 | 4.71 | 0 | 0 | 计价 | 按实计算
XZYT15-173 | 材料 | 乙供 | C19110201 | 乙炔气 | m³ | 0.245 | 11.501 | 0 | 0 | 计价 | 按实计算
XZYT15-173 | 材料 | 乙供 | C20070901 | 环氧富锌漆 | kg | 0.39 | 23.76 | 0 | 0 | 计价 | 按实计算
XZYT15-173 | 材料 | 乙供 | C99010102 | 其他材料费 | 元 | 1.6376 | 1 | 0 | 0 | 计价 | 按实计算
XZYT15-173 | 机械 | 乙供 | J03-01-008 | 履带式起重机 起重量 50t | 台班 | 0.0219 | 1782.079 | 0 | 0 | 计价 | 按实计算
XZYT15-173 | 机械 | 乙供 | J03-01-009 | 履带式起重机 起重量 60t | 台班 | 0.1806 | 1934.797 | 0 | 0 | 计价 | 按实计算
XZYT15-173 | 机械 | 乙供 | J04-01-003 | 载重汽车 6t | 台班 | 0.0575 | 520.794 | 0 | 0 | 计价 | 按实计算
XZYT15-173 | 机械 | 乙供 | J10-01-001 | 交流弧焊机 容量 21kVA | 台班 | 0.322 | 66.997 | 0 | 0 | 计价 | 按实计算
XZYT15-174 | 人工 | 乙供 | 9101106 | 建筑普通工 | 工日 | 0.7646 | 107 | 0 | 0 | 计价 | 按实计算
XZYT15-174 | 人工 | 乙供 | 9101107 | 建筑技术工 | 工日 | 1.0982 | 143 | 0 | 0 | 计价 | 按实计算
XZYT15-174 | 材料 | 乙供 | C01020216 | 槽钢 16号以下 | kg | 0.0775 | 5.196 | 0 | 0 | 计价 | 按实计算
XZYT15-174 | 材料 | 乙供 | C07010502 | 加工铁件 综合 | kg | 4.55 | 6.884 | 0 | 0 | 计价 | 按实计算
XZYT15-174 | 材料 | 乙供 | C08020202 | 板材红白松 二等 | m³ | 0.011 | 2044.35 | 0 | 0 | 计价 | 按实计算
XZYT15-174 | 材料 | 乙供 | C12010100 | 电焊条 J422 综合 | kg | 1.045 | 5.394 | 0 | 0 | 计价 | 按实计算
XZYT15-174 | 材料 | 乙供 | C14010101 | 镀锌铁丝 综合 | kg | 0.4 | 5.589 | 0 | 0 | 计价 | 按实计算
XZYT15-174 | 材料 | 乙供 | C19110101 | 氧气 | m³ | 0.7 | 4.71 | 0 | 0 | 计价 | 按实计算
XZYT15-174 | 材料 | 乙供 | C19110201 | 乙炔气 | m³ | 0.245 | 11.501 | 0 | 0 | 计价 | 按实计算
XZYT15-174 | 材料 | 乙供 | C20070901 | 环氧富锌漆 | kg | 0.39 | 23.76 | 0 | 0 | 计价 | 按实计算
XZYT15-174 | 材料 | 乙供 | C99010102 | 其他材料费 | 元 | 1.5493 | 1 | 0 | 0 | 计价 | 按实计算
XZYT15-174 | 机械 | 乙供 | J03-01-008 | 履带式起重机 起重量 50t | 台班 | 0.0219 | 1782.079 | 0 | 0 | 计价 | 按实计算
XZYT15-174 | 机械 | 乙供 | J03-01-009 | 履带式起重机 起重量 60t | 台班 | 0.1806 | 1934.797 | 0 | 0 | 计价 | 按实计算
XZYT15-174 | 机械 | 乙供 | J04-01-003 | 载重汽车 6t | 台班 | 0.0575 | 520.794 | 0 | 0 | 计价 | 按实计算
XZYT15-174 | 机械 | 乙供 | J10-01-001 | 交流弧焊机 容量 21kVA | 台班 | 0.069 | 66.997 | 0 | 0 | 计价 | 按实计算
XZYT15-175 | 人工 | 乙供 | 9101106 | 建筑普通工 | 工日 | 0.7799 | 107 | 0 | 0 | 计价 | 按实计算
XZYT15-175 | 人工 | 乙供 | 9101107 | 建筑技术工 | 工日 | 1.1092 | 143 | 0 | 0 | 计价 | 按实计算
XZYT15-175 | 材料 | 乙供 | C01020216 | 槽钢 16号以下 | kg | 0.0779 | 5.196 | 0 | 0 | 计价 | 按实计算
XZYT15-175 | 材料 | 乙供 | C07010502 | 加工铁件 综合 | kg | 4.55 | 6.884 | 0 | 0 | 计价 | 按实计算
XZYT15-175 | 材料 | 乙供 | C08020202 | 板材红白松 二等 | m³ | 0.011 | 2044.35 | 0 | 0 | 计价 | 按实计算
XZYT15-175 | 材料 | 乙供 | C12010100 | 电焊条 J422 综合 | kg | 1.045 | 5.394 | 0 | 0 | 计价 | 按实计算
XZYT15-175 | 材料 | 乙供 | C14010101 | 镀锌铁丝 综合 | kg | 0.4 | 5.589 | 0 | 0 | 计价 | 按实计算
XZYT15-175 | 材料 | 乙供 | C19110101 | 氧气 | m³ | 0.7 | 4.71 | 0 | 0 | 计价 | 按实计算
XZYT15-175 | 材料 | 乙供 | C19110201 | 乙炔气 | m³ | 0.245 | 11.501 | 0 | 0 | 计价 | 按实计算
XZYT15-175 | 材料 | 乙供 | C20070901 | 环氧富锌漆 | kg | 0.39 | 23.76 | 0 | 0 | 计价 | 按实计算
XZYT15-175 | 材料 | 乙供 | C99010102 | 其他材料费 | 元 | 1.5494 | 1 | 0 | 0 | 计价 | 按实计算
XZYT15-175 | 机械 | 乙供 | J03-01-008 | 履带式起重机 起重量 50t | 台班 | 0.0219 | 1782.079 | 0 | 0 | 计价 | 按实计算
XZYT15-175 | 机械 | 乙供 | J03-01-009 | 履带式起重机 起重量 60t | 台班 | 0.1806 | 1934.797 | 0 | 0 | 计价 | 按实计算
XZYT15-175 | 机械 | 乙供 | J04-01-003 | 载重汽车 6t | 台班 | 0.0575 | 520.794 | 0 | 0 | 计价 | 按实计算
XZYT15-175 | 机械 | 乙供 | J10-01-001 | 交流弧焊机 容量 21kVA | 台班 | 0.069 | 66.997 | 0 | 0 | 计价 | 按实计算
XZYT15-176 | 人工 | 乙供 | 9101106 | 建筑普通工 | 工日 | 0.0069 | 107 | 0 | 0 | 计价 | 按实计算
XZYT15-176 | 人工 | 乙供 | 9101107 | 建筑技术工 | 工日 | 0.01 | 143 | 0 | 0 | 计价 | 按实计算
XZYT15-176 | 材料 | 乙供 | C01020501 | 扁钢(3~5)×50mm以下 | kg | 1.0305 | 5.489 | 0 | 0 | 计价 | 按实计算
XZYT15-176 | 材料 | 乙供 | C01020521 | 镀锌扁钢 综合 | kg | 0.052 | 6.314 | 0 | 0 | 计价 | 按实计算
XZYT15-176 | 材料 | 乙供 | C12010100 | 电焊条 J422 综合 | kg | 0.015 | 5.394 | 0 | 0 | 计价 | 按实计算
XZYT15-176 | 材料 | 乙供 | C20010201 | 醇酸防锈漆 | kg | 0.005 | 14.663 | 0 | 0 | 计价 | 按实计算
XZYT15-176 | 材料 | 乙供 | C99010102 | 其他材料费 | 元 | 0.1228 | 1 | 0 | 0 | 计价 | 按实计算
XZYT15-176 | 机械 | 乙供 | J10-01-001 | 交流弧焊机 容量 21kVA | 台班 | 0.0092 | 66.997 | 0 | 0 | 计价 | 按实计算
XZYT15-177 | 人工 | 乙供 | 9101106 | 建筑普通工 | 工日 | 0.0436 | 107 | 0 | 0 | 计价 | 按实计算
XZYT15-177 | 人工 | 乙供 | 9101107 | 建筑技术工 | 工日 | 0.0628 | 143 | 0 | 0 | 计价 | 按实计算
XZYT15-177 | 材料 | 乙供 | C01020501 | 扁钢(3~5)×50mm以下 | kg | 1.0305 | 5.489 | 0 | 0 | 计价 | 按实计算
XZYT15-177 | 材料 | 乙供 | C01020521 | 镀锌扁钢 综合 | kg | 0.052 | 6.314 | 0 | 0 | 计价 | 按实计算
XZYT15-177 | 材料 | 乙供 | C02040112 | 焊接钢管 DN25 | kg | 0.103 | 5.259 | 0 | 0 | 计价 | 按实计算
XZYT15-177 | 材料 | 乙供 | C12010100 | 电焊条 J422 综合 | kg | 0.05 | 5.394 | 0 | 0 | 计价 | 按实计算
XZYT15-177 | 材料 | 乙供 | C20010201 | 醇酸防锈漆 | kg | 0.014 | 14.663 | 0 | 0 | 计价 | 按实计算
XZYT15-177 | 材料 | 乙供 | C99010102 | 其他材料费 | 元 | 0.14 | 1 | 0 | 0 | 计价 | 按实计算
XZYT15-177 | 机械 | 乙供 | J10-01-001 | 交流弧焊机 容量 21kVA | 台班 | 0.0259 | 66.997 | 0 | 0 | 计价 | 按实计算
XZYT15-178 | 人工 | 乙供 | 9101106 | 建筑普通工 | 工日 | 0.0317 | 107 | 0 | 0 | 计价 | 按实计算
XZYT15-178 | 人工 | 乙供 | 9101107 | 建筑技术工 | 工日 | 0.0455 | 143 | 0 | 0 | 计价 | 按实计算
XZYT15-178 | 材料 | 乙供 | C01020911 | 镀锌热轧圆盘条 Φ10以下 | kg | 0.1 | 5.746 | 0 | 0 | 计价 | 按实计算
XZYT15-178 | 材料 | 乙供 | C12010100 | 电焊条 J422 综合 | kg | 0.07 | 5.394 | 0 | 0 | 计价 | 按实计算
XZYT15-178 | 材料 | 乙供 | C22030501 | 钢锯条 各种规格 | 根 | 0.015 | 1.596 | 0 | 0 | 计价 | 按实计算
XZYT15-178 | 材料 | 乙供 | C99010102 | 其他材料费 | 元 | 0.0195 | 1 | 0 | 0 | 计价 | 按实计算
XZYT15-178 | 机械 | 乙供 | J10-01-001 | 交流弧焊机 容量 21kVA | 台班 | 0.0725 | 66.997 | 0 | 0 | 计价 | 按实计算
XZYT15-179 | 人工 | 乙供 | 9101106 | 建筑普通工 | 工日 | 0.0561 | 107 | 0 | 0 | 计价 | 按实计算
XZYT15-179 | 人工 | 乙供 | 9101107 | 建筑技术工 | 工日 | 0.0538 | 143 | 0 | 0 | 计价 | 按实计算
XZYT15-179 | 材料 | 乙供 | C01020521 | 镀锌扁钢 综合 | kg | 0.136 | 6.314 | 0 | 0 | 计价 | 按实计算
XZYT15-179 | 材料 | 乙供 | C01020903 | 镀锌圆钢 Φ16 | kg | 1.657 | 5.746 | 0 | 0 | 计价 | 按实计算
XZYT15-179 | 材料 | 乙供 | C12010100 | 电焊条 J422 综合 | kg | 0.025 | 5.394 | 0 | 0 | 计价 | 按实计算
XZYT15-179 | 材料 | 乙供 | C20010201 | 醇酸防锈漆 | kg | 0.014 | 14.663 | 0 | 0 | 计价 | 按实计算
XZYT15-179 | 材料 | 乙供 | C99010102 | 其他材料费 | 元 | 0.2144 | 1 | 0 | 0 | 计价 | 按实计算
XZYT15-179 | 机械 | 乙供 | J10-01-001 | 交流弧焊机 容量 21kVA | 台班 | 0.015 | 66.997 | 0 | 0 | 计价 | 按实计算
XZYT15-180 | 人工 | 乙供 | 9101106 | 建筑普通工 | 工日 | 0.0507 | 107 | 0 | 0 | 计价 | 按实计算
XZYT15-180 | 人工 | 乙供 | 9101107 | 建筑技术工 | 工日 | 0.0486 | 143 | 0 | 0 | 计价 | 按实计算
XZYT15-180 | 材料 | 乙供 | C01020521 | 镀锌扁钢 综合 | kg | 1.785 | 6.314 | 0 | 0 | 计价 | 按实计算
XZYT15-180 | 材料 | 乙供 | C12010100 | 电焊条 J422 综合 | kg | 0.025 | 5.394 | 0 | 0 | 计价 | 按实计算
XZYT15-180 | 材料 | 乙供 | C20010201 | 醇酸防锈漆 | kg | 0.014 | 14.663 | 0 | 0 | 计价 | 按实计算
XZYT15-180 | 材料 | 乙供 | C99010102 | 其他材料费 | 元 | 0.2322 | 1 | 0 | 0 | 计价 | 按实计算
XZYT15-180 | 机械 | 乙供 | J10-01-001 | 交流弧焊机 容量 21kVA | 台班 | 0.015 | 66.997 | 0 | 0 | 计价 | 按实计算
XZYT15-181 | 人工 | 乙供 | 9101106 | 建筑普通工 | 工日 | 0.0451 | 107 | 0 | 0 | 计价 | 按实计算
XZYT15-181 | 人工 | 乙供 | 9101107 | 建筑技术工 | 工日 | 0.0432 | 143 | 0 | 0 | 计价 | 按实计算
XZYT15-181 | 材料 | 乙供 | C01020901 | 镀锌圆钢 Φ8以下 | kg | 0.08 | 5.746 | 0 | 0 | 计价 | 按实计算
XZYT15-181 | 材料 | 乙供 | C01020903 | 镀锌圆钢 Φ16 | kg | 1.657 | 5.746 | 0 | 0 | 计价 | 按实计算
XZYT15-181 | 材料 | 乙供 | C12010100 | 电焊条 J422 综合 | kg | 0.02 | 5.394 | 0 | 0 | 计价 | 按实计算
XZYT15-181 | 材料 | 乙供 | C20010201 | 醇酸防锈漆 | kg | 0.014 | 14.663 | 0 | 0 | 计价 | 按实计算
XZYT15-181 | 材料 | 乙供 | C99010102 | 其他材料费 | 元 | 0.2059 | 1 | 0 | 0 | 计价 | 按实计算
XZYT15-181 | 机械 | 乙供 | J10-01-001 | 交流弧焊机 容量 21kVA | 台班 | 0.0115 | 66.997 | 0 | 0 | 计价 | 按实计算
XZYT15-182 | 人工 | 乙供 | 9101106 | 建筑普通工 | 工日 | 0.0933 | 107 | 0 | 0 | 计价 | 按实计算
XZYT15-182 | 人工 | 乙供 | 9101107 | 建筑技术工 | 工日 | 0.0895 | 143 | 0 | 0 | 计价 | 按实计算
XZYT15-182 | 材料 | 乙供 | C01020521 | 镀锌扁钢 综合 | kg | 0.05 | 6.314 | 0 | 0 | 计价 | 按实计算
XZYT15-182 | 材料 | 乙供 | C01020903 | 镀锌圆钢 Φ16 | kg | 1.657 | 5.746 | 0 | 0 | 计价 | 按实计算
XZYT15-182 | 材料 | 乙供 | C01020912 | 镀锌扁钢支架 -40×3 | kg | 0.35 | 6.688 | 0 | 0 | 计价 | 按实计算
XZYT15-182 | 材料 | 乙供 | C12010100 | 电焊条 J422 综合 | kg | 0.1 | 5.394 | 0 | 0 | 计价 | 按实计算
XZYT15-182 | 材料 | 乙供 | C20010201 | 醇酸防锈漆 | kg | 0.016 | 14.663 | 0 | 0 | 计价 | 按实计算
XZYT15-182 | 材料 | 乙供 | C22030501 | 钢锯条 各种规格 | 根 | 0.2 | 1.596 | 0 | 0 | 计价 | 按实计算
XZYT15-182 | 材料 | 乙供 | C99010102 | 其他材料费 | 元 | 0.2654 | 1 | 0 | 0 | 计价 | 按实计算
XZYT15-182 | 机械 | 乙供 | J10-01-001 | 交流弧焊机 容量 21kVA | 台班 | 0.0299 | 66.997 | 0 | 0 | 计价 | 按实计算
XZYT15-183 | 人工 | 乙供 | 9101106 | 建筑普通工 | 工日 | 0.0194 | 107 | 0 | 0 | 计价 | 按实计算
XZYT15-183 | 人工 | 乙供 | 9101107 | 建筑技术工 | 工日 | 0.0186 | 143 | 0 | 0 | 计价 | 按实计算
XZYT15-183 | 材料 | 乙供 | C01020903 | 镀锌圆钢 Φ16 | kg | 1.657 | 5.746 | 0 | 0 | 计价 | 按实计算
XZYT15-183 | 材料 | 乙供 | C01020911 | 镀锌热轧圆盘条 Φ10以下 | kg | 0.1 | 5.746 | 0 | 0 | 计价 | 按实计算
XZYT15-183 | 材料 | 乙供 | C12010100 | 电焊条 J422 综合 | kg | 0.0325 | 5.394 | 0 | 0 | 计价 | 按实计算
XZYT15-183 | 材料 | 乙供 | C99010102 | 其他材料费 | 元 | 0.2054 | 1 | 0 | 0 | 计价 | 按实计算
XZYT15-183 | 机械 | 乙供 | J10-01-001 | 交流弧焊机 容量 21kVA | 台班 | 0.0201 | 66.997 | 0 | 0 | 计价 | 按实计算
XZYT15-184 | 人工 | 乙供 | 9101106 | 建筑普通工 | 工日 | 1.0829 | 107 | 0 | 0 | 计价 | 按实计算
XZYT15-184 | 人工 | 乙供 | 9101107 | 建筑技术工 | 工日 | 1.039 | 143 | 0 | 0 | 计价 | 按实计算
XZYT15-184 | 材料 | 乙供 | C04010302 | 紫铜板 1.0以上 | kg | 3.3295 | 64.888 | 0 | 0 | 计价 | 按实计算
XZYT15-184 | 材料 | 乙供 | C16010202 | 裸铜绞线 TJ10mm² | kg | 0.0449 | 54.062 | 0 | 0 | 计价 | 按实计算
XZYT15-184 | 材料 | 乙供 | C16010204 | 裸铜绞线 TJ25mm² | kg | 0.1092 | 54.062 | 0 | 0 | 计价 | 按实计算
XZYT15-184 | 材料 | 乙供 | C16010209 | 裸铜绞线 TJ120mm² | kg | 1.0619 | 48.135 | 0 | 0 | 计价 | 按实计算
XZYT15-184 | 材料 | 乙供 | C16038105 | 铜接线端子 35mm² | 个 | 2.1126 | 4.9 | 0 | 0 | 计价 | 按实计算
XZYT15-184 | 材料 | 乙供 | C16038109 | 铜接线端子 120mm² | 个 | 0.0323 | 16.044 | 0 | 0 | 计价 | 按实计算
XZYT15-184 | 材料 | 乙供 | C16038110 | 铜接线端子 240mm² | 个 | 0.2452 | 34.475 | 0 | 0 | 计价 | 按实计算
XZYT15-184 | 材料 | 乙供 | C22030201 | 合金钻头 | 支 | 0.0016 | 26.066 | 0 | 0 | 计价 | 按实计算
XZYT15-184 | 材料 | 乙供 | C22030501 | 钢锯条 各种规格 | 根 | 0.1883 | 1.596 | 0 | 0 | 计价 | 按实计算
XZYT15-184 | 材料 | 乙供 | C99010102 | 其他材料费 | 元 | 5.9031 | 1 | 0 | 0 | 计价 | 按实计算
XZYT15-184 | 机械 | 乙供 | J04-01-032 | 机动翻斗车 1t | 台班 | 0.0467 | 242.375 | 0 | 0 | 计价 | 按实计算
XZYT15-185 | 人工 | 乙供 | 9101106 | 建筑普通工 | 工日 | 0.0415 | 107 | 0 | 0 | 计价 | 按实计算
XZYT15-185 | 人工 | 乙供 | 9101107 | 建筑技术工 | 工日 | 0.0398 | 143 | 0 | 0 | 计价 | 按实计算
XZYT15-185 | 材料 | 乙供 | C13050401 | 射钉 | 个 | 25.235 | 0.077 | 0 | 0 | 计价 | 按实计算
XZYT15-185 | 材料 | 乙供 | C14020101 | 镀锌铁丝网丝径 Φ1.6以下 | m² | 1.03 | 6.027 | 0 | 0 | 计价 | 按实计算
XZYT15-185 | 材料 | 乙供 | C99010102 | 其他材料费 | 元 | 0.163 | 1 | 0 | 0 | 计价 | 按实计算
XZYT15-185 | 机械 | 乙供 | J04-01-032 | 机动翻斗车 1t | 台班 | 0.0008 | 242.375 | 0 | 0 | 计价 | 按实计算
XZYT15-186 | 人工 | 乙供 | 9101106 | 建筑普通工 | 工日 | 0.1671 | 107 | 0 | 0 | 计价 | 按实计算
XZYT15-186 | 材料 | 乙供 | C21020101 | 电 | kW·h | 6.445 | 0.84 | 0 | 0 | 计价 | 按实计算
XZYT15-186 | 材料 | 乙供 | C99010102 | 其他材料费 | 元 | 0.107 | 1 | 0 | 0 | 计价 | 按实计算
XZYT15-187 | 人工 | 乙供 | 9101107 | 建筑技术工 | 工日 | 7.0195 | 143 | 0 | 0 | 计价 | 按实计算
XZYT15-187 | 机械 | 乙供 | J14-08-222 | 高压开关真空度测试仪 | 台班 | 1.15 | 403.188 | 0 | 0 | 计价 | 按实计算
XZYT15-187 | 机械 | 乙供 | J14-08-239 | 电压电流互感器二次负荷在线测试仪 HFH-4 | 台班 | 1.15 | 130.012 | 0 | 0 | 计价 | 按实计算
XZYT15-187 | 机械 | 乙供 | J14-08-240 | 电能表现场校验仪 PRS1.3 | 台班 | 1.15 | 160.952 | 0 | 0 | 计价 | 按实计算
XZYT15-187 | 机械 | 乙供 | J17-01-082 | 相位频率计 704 | 台班 | 2.3 | 33.776 | 0 | 0 | 计价 | 按实计算
XZYT16-1 | 人工 | 乙供 | 9101106 | 建筑普通工 | 工日 | 0.0438 | 107 | 0 | 0 | 计价 | 按实计算
XZYT16-1 | 人工 | 乙供 | 9101107 | 建筑技术工 | 工日 | 0.0631 | 143 | 0 | 0 | 计价 | 按实计算
XZYT16-1 | 材料 | 乙供 | C11070501 | 喷头 DN15 | 个 | 1.01 | 7.846 | 0 | 0 | 计价 | 按实计算
XZYT16-1 | 材料 | 乙供 | C15010302 | 镀锌管接头 DN25 | 个 | 1.01 | 1.91 | 0 | 0 | 计价 | 按实计算
XZYT16-1 | 材料 | 乙供 | C15010701 | 镀锌管堵 DN20以下 | 个 | 0.1 | 0.89 | 0 | 0 | 计价 | 按实计算
XZYT16-1 | 材料 | 乙供 | C19030201 | 乙醇 | kg | 0.005 | 4.244 | 0 | 0 | 计价 | 按实计算
XZYT16-1 | 材料 | 乙供 | C22030605 | 砂轮片 Φ400 | 片 | 0.01 | 13.044 | 0 | 0 | 计价 | 按实计算
XZYT16-1 | 材料 | 乙供 | C18060401 | 聚四氟乙烯生料带 加厚 | 卷 | 0.077 | 9.647 | 0 | 0 | 计价 | 按实计算
XZYT16-1 | 材料 | 乙供 | C22040501 | 棉纱头 | kg | 0.01 | 6.916 | 0 | 0 | 计价 | 按实计算
XZYT16-1 | 材料 | 乙供 | C99010102 | 其他材料费 | 元 | 0.2161 | 1 | 0 | 0 | 计价 | 按实计算
XZYT16-2 | 人工 | 乙供 | 9101106 | 建筑普通工 | 工日 | 0.0759 | 107 | 0 | 0 | 计价 | 按实计算
XZYT16-2 | 人工 | 乙供 | 9101107 | 建筑技术工 | 工日 | 0.1092 | 143 | 0 | 0 | 计价 | 按实计算
XZYT16-2 | 材料 | 乙供 | C11070501 | 喷头 DN15 | 个 | 1.01 | 7.846 | 0 | 0 | 计价 | 按实计算
XZYT16-2 | 材料 | 乙供 | C15010102 | 镀锌弯头 DN25 | 个 | 2.02 | 3.311 | 0 | 0 | 计价 | 按实计算
XZYT16-2 | 材料 | 乙供 | C15010302 | 镀锌管接头 DN25 | 个 | 1.01 | 1.91 | 0 | 0 | 计价 | 按实计算
XZYT16-2 | 材料 | 乙供 | C15010701 | 镀锌管堵 DN20以下 | 个 | 0.1 | 0.89 | 0 | 0 | 计价 | 按实计算
XZYT16-2 | 材料 | 乙供 | C19030201 | 乙醇 | kg | 0.005 | 4.244 | 0 | 0 | 计价 | 按实计算
XZYT16-2 | 材料 | 乙供 | C22030605 | 砂轮片 Φ400 | 片 | 0.03 | 13.044 | 0 | 0 | 计价 | 按实计算
XZYT16-2 | 材料 | 乙供 | C18060401 | 聚四氟乙烯生料带 加厚 | 卷 | 0.18 | 9.647 | 0 | 0 | 计价 | 按实计算
XZYT16-2 | 材料 | 乙供 | C22040501 | 棉纱头 | kg | 0.01 | 6.916 | 0 | 0 | 计价 | 按实计算
XZYT16-2 | 材料 | 乙供 | C99010102 | 其他材料费 | 元 | 0.3723 | 1 | 0 | 0 | 计价 | 按实计算
XZYT16-3 | 人工 | 乙供 | 9101106 | 建筑普通工 | 工日 | 1.1308 | 107 | 0 | 0 | 计价 | 按实计算
XZYT16-3 | 人工 | 乙供 | 9101107 | 建筑技术工 | 工日 | 1.6272 | 143 | 0 | 0 | 计价 | 按实计算
XZYT16-3 | 材料 | 乙供 | C02040201 | 镀锌钢管 DN20以下 | kg | 19.573 | 5.843 | 0 | 0 | 计价 | 按实计算
XZYT16-3 | 材料 | 乙供 | C02040202 | 镀锌钢管 DN25 | kg | 10.08 | 5.843 | 0 | 0 | 计价 | 按实计算
XZYT16-3 | 材料 | 乙供 | C02040205 | 镀锌钢管 DN50 | kg | 10.248 | 5.843 | 0 | 0 | 计价 | 按实计算
XZYT16-3 | 材料 | 乙供 | C06040308 | 平焊法兰 PN1.6 DN65 | 片 | 2.2 | 35.58 | 0 | 0 | 计价 | 按实计算
XZYT16-3 | 材料 | 乙供 | C06070305 | 水流指示器 DN65 | 个 | 2.2 | 408.104 | 0 | 0 | 计价 | 按实计算
XZYT16-3 | 材料 | 乙供 | C12010100 | 电焊条 J422 综合 | kg | 0.426 | 5.394 | 0 | 0 | 计价 | 按实计算
XZYT16-3 | 材料 | 乙供 | C13010300 | 精制六角螺栓 综合 | kg | 1.516 | 7.825 | 0 | 0 | 计价 | 按实计算
XZYT16-3 | 材料 | 乙供 | C15010101 | 镀锌弯头 DN20以下 | 个 | 6.06 | 1.63 | 0 | 0 | 计价 | 按实计算
XZYT16-3 | 材料 | 乙供 | C15010102 | 镀锌弯头 DN25 | 个 | 2.02 | 3.311 | 0 | 0 | 计价 | 按实计算
XZYT16-3 | 材料 | 乙供 | C15010105 | 镀锌弯头 DN50 | 个 | 2.02 | 5.493 | 0 | 0 | 计价 | 按实计算
XZYT16-3 | 材料 | 乙供 | C15010201 | 镀锌三通 DN20以下 | 个 | 1.01 | 2.21 | 0 | 0 | 计价 | 按实计算
XZYT16-3 | 材料 | 乙供 | C16100602 | 铝标识牌 | 个 | 1 | 0.537 | 0 | 0 | 计价 | 按实计算
XZYT16-3 | 材料 | 乙供 | C17030502 | 石棉橡胶板 中压 6以下 | kg | 0.36 | 10.526 | 0 | 0 | 计价 | 按实计算
XZYT16-3 | 材料 | 乙供 | C21020101 | 电 | kW·h | 0.115 | 0.84 | 0 | 0 | 计价 | 按实计算
XZYT16-3 | 材料 | 乙供 | C22030602 | 砂轮片 Φ100 | 片 | 0.096 | 3.755 | 0 | 0 | 计价 | 按实计算
XZYT16-3 | 材料 | 乙供 | C22030605 | 砂轮片 Φ400 | 片 | 0.414 | 13.044 | 0 | 0 | 计价 | 按实计算
XZYT16-3 | 材料 | 乙供 | C18060401 | 聚四氟乙烯生料带 加厚 | 卷 | 0.1482 | 9.647 | 0 | 0 | 计价 | 按实计算
XZYT16-3 | 材料 | 乙供 | C22040501 | 棉纱头 | kg | 0.143 | 6.916 | 0 | 0 | 计价 | 按实计算
XZYT16-3 | 材料 | 乙供 | C99010102 | 其他材料费 | 元 | 25.3141 | 1 | 0 | 0 | 计价 | 按实计算
XZYT16-3 | 机械 | 乙供 | J08-01-095 | 管子切断机 管径 Φ150 | 台班 | 0.4957 | 35.386 | 0 | 0 | 计价 | 按实计算
XZYT16-3 | 机械 | 乙供 | J10-01-001 | 交流弧焊机 容量 21kVA | 台班 | 0.1576 | 66.997 | 0 | 0 | 计价 | 按实计算
XZYT16-3 | 机械 | 乙供 | J15-01-010 | 砂轮切割机 直径 Φ400 | 台班 | 0.2001 | 57.77 | 0 | 0 | 计价 | 按实计算
XZYT16-4 | 人工 | 乙供 | 9101106 | 建筑普通工 | 工日 | 1.453 | 107 | 0 | 0 | 计价 | 按实计算
XZYT16-4 | 人工 | 乙供 | 9101107 | 建筑技术工 | 工日 | 2.0911 | 143 | 0 | 0 | 计价 | 按实计算
XZYT16-4 | 材料 | 乙供 | C02040201 | 镀锌钢管 DN20以下 | kg | 19.573 | 5.843 | 0 | 0 | 计价 | 按实计算
XZYT16-4 | 材料 | 乙供 | C02040202 | 镀锌钢管 DN25 | kg | 10.08 | 5.843 | 0 | 0 | 计价 | 按实计算
XZYT16-4 | 材料 | 乙供 | C02040205 | 镀锌钢管 DN50 | kg | 10.248 | 5.843 | 0 | 0 | 计价 | 按实计算
XZYT16-4 | 材料 | 乙供 | C06040309 | 平焊法兰 PN1.6 DN80 | 片 | 2.2 | 40.001 | 0 | 0 | 计价 | 按实计算
XZYT16-4 | 材料 | 乙供 | C06070306 | 水流指示器 DN80 | 个 | 2 | 470.889 | 0 | 0 | 计价 | 按实计算
XZYT16-4 | 材料 | 乙供 | C12010100 | 电焊条 J422 综合 | kg | 0.463 | 5.394 | 0 | 0 | 计价 | 按实计算
XZYT16-4 | 材料 | 乙供 | C13010300 | 精制六角螺栓 综合 | kg | 3.032 | 7.825 | 0 | 0 | 计价 | 按实计算
XZYT16-4 | 材料 | 乙供 | C15010101 | 镀锌弯头 DN20以下 | 个 | 6.06 | 1.63 | 0 | 0 | 计价 | 按实计算
XZYT16-4 | 材料 | 乙供 | C15010102 | 镀锌弯头 DN25 | 个 | 2.02 | 3.311 | 0 | 0 | 计价 | 按实计算
XZYT16-4 | 材料 | 乙供 | C15010105 | 镀锌弯头 DN50 | 个 | 2.02 | 5.493 | 0 | 0 | 计价 | 按实计算
XZYT16-4 | 材料 | 乙供 | C15010201 | 镀锌三通 DN20以下 | 个 | 1.01 | 2.21 | 0 | 0 | 计价 | 按实计算
XZYT16-4 | 材料 | 乙供 | C16100602 | 铝标识牌 | 个 | 1 | 0.537 | 0 | 0 | 计价 | 按实计算
XZYT16-4 | 材料 | 乙供 | C17030502 | 石棉橡胶板 中压 6以下 | kg | 0.524 | 10.526 | 0 | 0 | 计价 | 按实计算
XZYT16-4 | 材料 | 乙供 | C21020101 | 电 | kW·h | 0.135 | 0.84 | 0 | 0 | 计价 | 按实计算
XZYT16-4 | 材料 | 乙供 | C22030602 | 砂轮片 Φ100 | 片 | 0.1 | 3.755 | 0 | 0 | 计价 | 按实计算
XZYT16-4 | 材料 | 乙供 | C22030605 | 砂轮片 Φ400 | 片 | 0.421 | 13.044 | 0 | 0 | 计价 | 按实计算
XZYT16-4 | 材料 | 乙供 | C18060401 | 聚四氟乙烯生料带 加厚 | 卷 | 0.1482 | 9.647 | 0 | 0 | 计价 | 按实计算
XZYT16-4 | 材料 | 乙供 | C22040501 | 棉纱头 | kg | 0.151 | 6.916 | 0 | 0 | 计价 | 按实计算
XZYT16-4 | 材料 | 乙供 | C99010102 | 其他材料费 | 元 | 26.667 | 1 | 0 | 0 | 计价 | 按实计算
XZYT16-4 | 机械 | 乙供 | J08-01-095 | 管子切断机 管径 Φ150 | 台班 | 0.4957 | 35.386 | 0 | 0 | 计价 | 按实计算
XZYT16-4 | 机械 | 乙供 | J10-01-001 | 交流弧焊机 容量 21kVA | 台班 | 0.1771 | 66.997 | 0 | 0 | 计价 | 按实计算
XZYT16-4 | 机械 | 乙供 | J15-01-010 | 砂轮切割机 直径 Φ400 | 台班 | 0.2013 | 57.77 | 0 | 0 | 计价 | 按实计算
XZYT16-5 | 人工 | 乙供 | 9101106 | 建筑普通工 | 工日 | 1.9137 | 107 | 0 | 0 | 计价 | 按实计算
XZYT16-5 | 人工 | 乙供 | 9101107 | 建筑技术工 | 工日 | 2.7541 | 143 | 0 | 0 | 计价 | 按实计算
XZYT16-5 | 材料 | 乙供 | C02040201 | 镀锌钢管 DN20以下 | kg | 19.573 | 5.843 | 0 | 0 | 计价 | 按实计算
XZYT16-5 | 材料 | 乙供 | C02040202 | 镀锌钢管 DN25 | kg | 10.08 | 5.843 | 0 | 0 | 计价 | 按实计算
XZYT16-5 | 材料 | 乙供 | C02040207 | 镀锌钢管 DN80 | kg | 17.514 | 5.843 | 0 | 0 | 计价 | 按实计算
XZYT16-5 | 材料 | 乙供 | C06040310 | 平焊法兰 PN1.6 DN100 | 片 | 2.2 | 54.749 | 0 | 0 | 计价 | 按实计算
XZYT16-5 | 材料 | 乙供 | C06070307 | 水流指示器 DN100 | 个 | 2 | 617.791 | 0 | 0 | 计价 | 按实计算
XZYT16-5 | 材料 | 乙供 | C12010100 | 电焊条 J422 综合 | kg | 0.564 | 5.394 | 0 | 0 | 计价 | 按实计算
XZYT16-5 | 材料 | 乙供 | C13010300 | 精制六角螺栓 综合 | kg | 3.032 | 7.825 | 0 | 0 | 计价 | 按实计算
XZYT16-5 | 材料 | 乙供 | C15010101 | 镀锌弯头 DN20以下 | 个 | 6.06 | 1.63 | 0 | 0 | 计价 | 按实计算
XZYT16-5 | 材料 | 乙供 | C15010102 | 镀锌弯头 DN25 | 个 | 2.02 | 3.311 | 0 | 0 | 计价 | 按实计算
XZYT16-5 | 材料 | 乙供 | C15010107 | 镀锌弯头 DN80 | 个 | 2.02 | 14.63 | 0 | 0 | 计价 | 按实计算
XZYT16-5 | 材料 | 乙供 | C15010201 | 镀锌三通 DN20以下 | 个 | 1.01 | 2.21 | 0 | 0 | 计价 | 按实计算
XZYT16-5 | 材料 | 乙供 | C16100602 | 铝标识牌 | 个 | 1 | 0.537 | 0 | 0 | 计价 | 按实计算
XZYT16-5 | 材料 | 乙供 | C17030502 | 石棉橡胶板 中压 6以下 | kg | 0.692 | 10.526 | 0 | 0 | 计价 | 按实计算
XZYT16-5 | 材料 | 乙供 | C21020101 | 电 | kW·h | 0.162 | 0.84 | 0 | 0 | 计价 | 按实计算
XZYT16-5 | 材料 | 乙供 | C22030602 | 砂轮片 Φ100 | 片 | 0.128 | 3.755 | 0 | 0 | 计价 | 按实计算
XZYT16-5 | 材料 | 乙供 | C22030605 | 砂轮片 Φ400 | 片 | 0.49 | 13.044 | 0 | 0 | 计价 | 按实计算
XZYT16-5 | 材料 | 乙供 | C18060401 | 聚四氟乙烯生料带 加厚 | 卷 | 0.1776 | 9.647 | 0 | 0 | 计价 | 按实计算
XZYT16-5 | 材料 | 乙供 | C22040501 | 棉纱头 | kg | 0.163 | 6.916 | 0 | 0 | 计价 | 按实计算
XZYT16-5 | 材料 | 乙供 | C99010102 | 其他材料费 | 元 | 34.4836 | 1 | 0 | 0 | 计价 | 按实计算
XZYT16-5 | 机械 | 乙供 | J08-01-095 | 管子切断机 管径 Φ150 | 台班 | 0.5187 | 35.386 | 0 | 0 | 计价 | 按实计算
XZYT16-5 | 机械 | 乙供 | J10-01-001 | 交流弧焊机 容量 21kVA | 台班 | 0.2162 | 66.997 | 0 | 0 | 计价 | 按实计算
XZYT16-5 | 机械 | 乙供 | J15-01-010 | 砂轮切割机 直径 Φ400 | 台班 | 0.2151 | 57.77 | 0 | 0 | 计价 | 按实计算
XZYT16-6 | 人工 | 乙供 | 9101106 | 建筑普通工 | 工日 | 2.5751 | 107 | 0 | 0 | 计价 | 按实计算
XZYT16-6 | 人工 | 乙供 | 9101107 | 建筑技术工 | 工日 | 3.7061 | 143 | 0 | 0 | 计价 | 按实计算
XZYT16-6 | 材料 | 乙供 | C02040201 | 镀锌钢管 DN20以下 | kg | 19.573 | 5.843 | 0 | 0 | 计价 | 按实计算
XZYT16-6 | 材料 | 乙供 | C02040202 | 镀锌钢管 DN25 | kg | 10.08 | 5.843 | 0 | 0 | 计价 | 按实计算
XZYT16-6 | 材料 | 乙供 | C02040207 | 镀锌钢管 DN80 | kg | 17.514 | 5.843 | 0 | 0 | 计价 | 按实计算
XZYT16-6 | 材料 | 乙供 | C06040300 | 平焊法兰 综合 | 片 | 2.2 | 24.307 | 0 | 0 | 计价 | 按实计算
XZYT16-6 | 材料 | 乙供 | C06040312 | 平焊法兰 PN1.6 DN150 | 片 | 2.2 | 86.885 | 0 | 0 | 计价 | 按实计算
XZYT16-6 | 材料 | 乙供 | C06070309 | 水流指示器 DN150 | 个 | 2 | 1170.072 | 0 | 0 | 计价 | 按实计算
XZYT16-6 | 材料 | 乙供 | C12010100 | 电焊条 J422 综合 | kg | 0.687 | 5.394 | 0 | 0 | 计价 | 按实计算
XZYT16-6 | 材料 | 乙供 | C13010300 | 精制六角螺栓 综合 | kg | 5.583 | 7.825 | 0 | 0 | 计价 | 按实计算
XZYT16-6 | 材料 | 乙供 | C15010101 | 镀锌弯头 DN20以下 | 个 | 6.06 | 1.63 | 0 | 0 | 计价 | 按实计算
XZYT16-6 | 材料 | 乙供 | C15010102 | 镀锌弯头 DN25 | 个 | 2.02 | 3.311 | 0 | 0 | 计价 | 按实计算
XZYT16-6 | 材料 | 乙供 | C15010107 | 镀锌弯头 DN80 | 个 | 2.02 | 14.63 | 0 | 0 | 计价 | 按实计算
XZYT16-6 | 材料 | 乙供 | C15010201 | 镀锌三通 DN20以下 | 个 | 1.01 | 2.21 | 0 | 0 | 计价 | 按实计算
XZYT16-6 | 材料 | 乙供 | C16100602 | 铝标识牌 | 个 | 1 | 0.537 | 0 | 0 | 计价 | 按实计算
XZYT16-6 | 材料 | 乙供 | C17030502 | 石棉橡胶板 中压 6以下 | kg | 1.104 | 10.526 | 0 | 0 | 计价 | 按实计算
XZYT16-6 | 材料 | 乙供 | C21020101 | 电 | kW·h | 0.215 | 0.84 | 0 | 0 | 计价 | 按实计算
XZYT16-6 | 材料 | 乙供 | C22030602 | 砂轮片 Φ100 | 片 | 0.188 | 3.755 | 0 | 0 | 计价 | 按实计算
XZYT16-6 | 材料 | 乙供 | C22030605 | 砂轮片 Φ400 | 片 | 0.504 | 13.044 | 0 | 0 | 计价 | 按实计算
XZYT16-6 | 材料 | 乙供 | C18060401 | 聚四氟乙烯生料带 加厚 | 卷 | 0.1776 | 9.647 | 0 | 0 | 计价 | 按实计算
XZYT16-6 | 材料 | 乙供 | C22040501 | 棉纱头 | kg | 0.175 | 6.916 | 0 | 0 | 计价 | 按实计算
XZYT16-6 | 材料 | 乙供 | C99010102 | 其他材料费 | 元 | 59.5683 | 1 | 0 | 0 | 计价 | 按实计算
XZYT16-6 | 机械 | 乙供 | J08-01-095 | 管子切断机 管径 Φ150 | 台班 | 0.5187 | 35.386 | 0 | 0 | 计价 | 按实计算
XZYT16-6 | 机械 | 乙供 | J10-01-001 | 交流弧焊机 容量 21kVA | 台班 | 0.2519 | 66.997 | 0 | 0 | 计价 | 按实计算
XZYT16-6 | 机械 | 乙供 | J15-01-010 | 砂轮切割机 直径 Φ400 | 台班 | 0.2231 | 57.77 | 0 | 0 | 计价 | 按实计算
XZYT16-7 | 人工 | 乙供 | 9101106 | 建筑普通工 | 工日 | 3.2359 | 107 | 0 | 0 | 计价 | 按实计算
XZYT16-7 | 人工 | 乙供 | 9101107 | 建筑技术工 | 工日 | 4.6569 | 143 | 0 | 0 | 计价 | 按实计算
XZYT16-7 | 材料 | 乙供 | C02040201 | 镀锌钢管 DN20以下 | kg | 19.573 | 5.843 | 0 | 0 | 计价 | 按实计算
XZYT16-7 | 材料 | 乙供 | C02040202 | 镀锌钢管 DN25 | kg | 10.08 | 5.843 | 0 | 0 | 计价 | 按实计算
XZYT16-7 | 材料 | 乙供 | C02040207 | 镀锌钢管 DN80 | kg | 17.514 | 5.843 | 0 | 0 | 计价 | 按实计算
XZYT16-7 | 材料 | 乙供 | C06040313 | 平焊法兰 PN1.6 DN200 | 片 | 2.2 | 134.737 | 0 | 0 | 计价 | 按实计算
XZYT16-7 | 材料 | 乙供 | C06070310 | 水流指示器 DN200 | 个 | 2 | 1687.74 | 0 | 0 | 计价 | 按实计算
XZYT16-7 | 材料 | 乙供 | C12010100 | 电焊条 J422 综合 | kg | 1.477 | 5.394 | 0 | 0 | 计价 | 按实计算
XZYT16-7 | 材料 | 乙供 | C13010300 | 精制六角螺栓 综合 | kg | 9.023 | 7.825 | 0 | 0 | 计价 | 按实计算
XZYT16-7 | 材料 | 乙供 | C15010101 | 镀锌弯头 DN20以下 | 个 | 6.06 | 1.63 | 0 | 0 | 计价 | 按实计算
XZYT16-7 | 材料 | 乙供 | C15010102 | 镀锌弯头 DN25 | 个 | 2.02 | 3.311 | 0 | 0 | 计价 | 按实计算
XZYT16-7 | 材料 | 乙供 | C15010107 | 镀锌弯头 DN80 | 个 | 2.02 | 14.63 | 0 | 0 | 计价 | 按实计算
XZYT16-7 | 材料 | 乙供 | C15010201 | 镀锌三通 DN20以下 | 个 | 1.01 | 2.21 | 0 | 0 | 计价 | 按实计算
XZYT16-7 | 材料 | 乙供 | C16100602 | 铝标识牌 | 个 | 1 | 0.537 | 0 | 0 | 计价 | 按实计算
XZYT16-7 | 材料 | 乙供 | C17030502 | 石棉橡胶板 中压 6以下 | kg | 1.324 | 10.526 | 0 | 0 | 计价 | 按实计算
XZYT16-7 | 材料 | 乙供 | C21020101 | 电 | kW·h | 0.403 | 0.84 | 0 | 0 | 计价 | 按实计算
XZYT16-7 | 材料 | 乙供 | C22030602 | 砂轮片 Φ100 | 片 | 0.316 | 3.755 | 0 | 0 | 计价 | 按实计算
XZYT16-7 | 材料 | 乙供 | C22030605 | 砂轮片 Φ400 | 片 | 0.518 | 13.044 | 0 | 0 | 计价 | 按实计算
XZYT16-7 | 材料 | 乙供 | C18060401 | 聚四氟乙烯生料带 加厚 | 卷 | 0.1776 | 9.647 | 0 | 0 | 计价 | 按实计算
XZYT16-7 | 材料 | 乙供 | C22040501 | 棉纱头 | kg | 0.223 | 6.916 | 0 | 0 | 计价 | 按实计算
XZYT16-7 | 材料 | 乙供 | C99010102 | 其他材料费 | 元 | 82.0039 | 1 | 0 | 0 | 计价 | 按实计算
XZYT16-7 | 机械 | 乙供 | J08-01-095 | 管子切断机 管径 Φ150 | 台班 | 0.5187 | 35.386 | 0 | 0 | 计价 | 按实计算
XZYT16-7 | 机械 | 乙供 | J10-01-001 | 交流弧焊机 容量 21kVA | 台班 | 0.5451 | 66.997 | 0 | 0 | 计价 | 按实计算
XZYT16-7 | 机械 | 乙供 | J15-01-010 | 砂轮切割机 直径 Φ400 | 台班 | 0.2277 | 57.77 | 0 | 0 | 计价 | 按实计算
XZYT16-8 | 人工 | 乙供 | 9101106 | 建筑普通工 | 工日 | 0.3222 | 107 | 0 | 0 | 计价 | 按实计算
XZYT16-8 | 人工 | 乙供 | 9101107 | 建筑技术工 | 工日 | 0.4638 | 143 | 0 | 0 | 计价 | 按实计算
XZYT16-8 | 材料 | 乙供 | C05080302 | 球阀 Q11F-16 DN20 | 只 | 1.01 | 19.06 | 0 | 0 | 计价 | 按实计算
XZYT16-8 | 材料 | 乙供 | C15010101 | 镀锌弯头 DN20以下 | 个 | 5.05 | 1.63 | 0 | 0 | 计价 | 按实计算
XZYT16-8 | 材料 | 乙供 | C15010201 | 镀锌三通 DN20以下 | 个 | 2.02 | 2.21 | 0 | 0 | 计价 | 按实计算
XZYT16-8 | 材料 | 乙供 | C15010301 | 镀锌管接头 DN20 | 个 | 1.01 | 1.516 | 0 | 0 | 计价 | 按实计算
XZYT16-8 | 材料 | 乙供 | C15010501 | 镀锌活接头 DN20以下 | 个 | 1.01 | 3.849 | 0 | 0 | 计价 | 按实计算
XZYT16-8 | 材料 | 乙供 | C22030605 | 砂轮片 Φ400 | 片 | 0.132 | 13.044 | 0 | 0 | 计价 | 按实计算
XZYT16-8 | 材料 | 乙供 | C18060401 | 聚四氟乙烯生料带 加厚 | 卷 | 0.3942 | 9.647 | 0 | 0 | 计价 | 按实计算
XZYT16-8 | 材料 | 乙供 | C22040501 | 棉纱头 | kg | 0.022 | 6.916 | 0 | 0 | 计价 | 按实计算
XZYT16-8 | 材料 | 乙供 | C11080602 | 温感雨淋阀 ZSFW~32A | 个 | 1.01 | 135.234 | 0 | 0 | 计价 | 按实计算
XZYT16-8 | 材料 | 乙供 | C99010102 | 其他材料费 | 元 | 3.5822 | 1 | 0 | 0 | 计价 | 按实计算
XZYT16-8 | 机械 | 乙供 | J08-01-095 | 管子切断机 管径 Φ150 | 台班 | 0.1909 | 35.386 | 0 | 0 | 计价 | 按实计算
XZYT16-8 | 机械 | 乙供 | J15-01-010 | 砂轮切割机 直径 Φ400 | 台班 | 0.0759 | 57.77 | 0 | 0 | 计价 | 按实计算
XZYT16-9 | 人工 | 乙供 | 9101106 | 建筑普通工 | 工日 | 0.4915 | 107 | 0 | 0 | 计价 | 按实计算
XZYT16-9 | 人工 | 乙供 | 9101107 | 建筑技术工 | 工日 | 0.7072 | 143 | 0 | 0 | 计价 | 按实计算
XZYT16-9 | 材料 | 乙供 | C05080303 | 球阀 Q11F-16 DN25 | 只 | 1.01 | 27.6 | 0 | 0 | 计价 | 按实计算
XZYT16-9 | 材料 | 乙供 | C15010102 | 镀锌弯头 DN25 | 个 | 5.05 | 3.311 | 0 | 0 | 计价 | 按实计算
XZYT16-9 | 材料 | 乙供 | C15010202 | 镀锌三通 DN25 | 个 | 4.04 | 3.362 | 0 | 0 | 计价 | 按实计算
XZYT16-9 | 材料 | 乙供 | C15010302 | 镀锌管接头 DN25 | 个 | 1.01 | 1.91 | 0 | 0 | 计价 | 按实计算
XZYT16-9 | 材料 | 乙供 | C15010502 | 镀锌活接头 DN25 | 个 | 1.01 | 4.389 | 0 | 0 | 计价 | 按实计算
XZYT16-9 | 材料 | 乙供 | C22030605 | 砂轮片 Φ400 | 片 | 0.208 | 13.044 | 0 | 0 | 计价 | 按实计算
XZYT16-9 | 材料 | 乙供 | C18060401 | 聚四氟乙烯生料带 加厚 | 卷 | 0.62 | 9.647 | 0 | 0 | 计价 | 按实计算
XZYT16-9 | 材料 | 乙供 | C22040501 | 棉纱头 | kg | 0.3 | 6.916 | 0 | 0 | 计价 | 按实计算
XZYT16-9 | 材料 | 乙供 | C11080602 | 温感雨淋阀 ZSFW~32A | 个 | 1.01 | 135.234 | 0 | 0 | 计价 | 按实计算
XZYT16-9 | 材料 | 乙供 | C99010102 | 其他材料费 | 元 | 4.2216 | 1 | 0 | 0 | 计价 | 按实计算
XZYT16-9 | 机械 | 乙供 | J08-01-095 | 管子切断机 管径 Φ150 | 台班 | 0.2381 | 35.386 | 0 | 0 | 计价 | 按实计算
XZYT16-9 | 机械 | 乙供 | J15-01-010 | 砂轮切割机 直径 Φ400 | 台班 | 0.0897 | 57.77 | 0 | 0 | 计价 | 按实计算
XZYT16-10 | 人工 | 乙供 | 9101106 | 建筑普通工 | 工日 | 0.6195 | 107 | 0 | 0 | 计价 | 按实计算
XZYT16-10 | 人工 | 乙供 | 9101107 | 建筑技术工 | 工日 | 0.8917 | 143 | 0 | 0 | 计价 | 按实计算
XZYT16-10 | 材料 | 乙供 | C05080304 | 球阀 Q11F-16 DN32 | 只 | 1.01 | 40.948 | 0 | 0 | 计价 | 按实计算
XZYT16-10 | 材料 | 乙供 | C15010103 | 镀锌弯头 DN32 | 个 | 8.08 | 3.633 | 0 | 0 | 计价 | 按实计算
XZYT16-10 | 材料 | 乙供 | C15010203 | 镀锌三通 DN32 | 个 | 5.05 | 5.03 | 0 | 0 | 计价 | 按实计算
XZYT16-10 | 材料 | 乙供 | C15010303 | 镀锌管接头 DN32 | 个 | 1.01 | 3.709 | 0 | 0 | 计价 | 按实计算
XZYT16-10 | 材料 | 乙供 | C15010503 | 镀锌活接头 DN32 | 个 | 1.01 | 8.168 | 0 | 0 | 计价 | 按实计算
XZYT16-10 | 材料 | 乙供 | C22030605 | 砂轮片 Φ400 | 片 | 0.252 | 13.044 | 0 | 0 | 计价 | 按实计算
XZYT16-10 | 材料 | 乙供 | C18060401 | 聚四氟乙烯生料带 加厚 | 卷 | 0.8736 | 9.647 | 0 | 0 | 计价 | 按实计算
XZYT16-10 | 材料 | 乙供 | C22040501 | 棉纱头 | kg | 0.33 | 6.916 | 0 | 0 | 计价 | 按实计算
XZYT16-10 | 材料 | 乙供 | C11080602 | 温感雨淋阀 ZSFW~32A | 个 | 1.01 | 135.234 | 0 | 0 | 计价 | 按实计算
XZYT16-10 | 材料 | 乙供 | C99010102 | 其他材料费 | 元 | 5.1509 | 1 | 0 | 0 | 计价 | 按实计算
XZYT16-10 | 机械 | 乙供 | J08-01-095 | 管子切断机 管径 Φ150 | 台班 | 0.406 | 35.386 | 0 | 0 | 计价 | 按实计算
XZYT16-10 | 机械 | 乙供 | J15-01-010 | 砂轮切割机 直径 Φ400 | 台班 | 0.0966 | 57.77 | 0 | 0 | 计价 | 按实计算
XZYT16-11 | 人工 | 乙供 | 9101106 | 建筑普通工 | 工日 | 0.9197 | 107 | 0 | 0 | 计价 | 按实计算
XZYT16-11 | 人工 | 乙供 | 9101107 | 建筑技术工 | 工日 | 1.3234 | 143 | 0 | 0 | 计价 | 按实计算
XZYT16-11 | 材料 | 乙供 | C05080305 | 球阀 Q11F-16 DN40 | 只 | 1.01 | 52.202 | 0 | 0 | 计价 | 按实计算
XZYT16-11 | 材料 | 乙供 | C15010102 | 镀锌弯头 DN25 | 个 | 1.01 | 3.311 | 0 | 0 | 计价 | 按实计算
XZYT16-11 | 材料 | 乙供 | C15010104 | 镀锌弯头 DN40 | 个 | 4.04 | 3.795 | 0 | 0 | 计价 | 按实计算
XZYT16-11 | 材料 | 乙供 | C15010202 | 镀锌三通 DN25 | 个 | 5.05 | 3.362 | 0 | 0 | 计价 | 按实计算
XZYT16-11 | 材料 | 乙供 | C15010204 | 镀锌三通 DN40 | 个 | 1.01 | 5.353 | 0 | 0 | 计价 | 按实计算
XZYT16-11 | 材料 | 乙供 | C15010304 | 镀锌管接头 DN40 | 个 | 1.01 | 4.259 | 0 | 0 | 计价 | 按实计算
XZYT16-11 | 材料 | 乙供 | C15010504 | 镀锌活接头 DN40 | 个 | 1.01 | 9.753 | 0 | 0 | 计价 | 按实计算
XZYT16-11 | 材料 | 乙供 | C22030605 | 砂轮片 Φ400 | 片 | 0.315 | 13.044 | 0 | 0 | 计价 | 按实计算
XZYT16-11 | 材料 | 乙供 | C18060401 | 聚四氟乙烯生料带 加厚 | 卷 | 0.9046 | 9.647 | 0 | 0 | 计价 | 按实计算
XZYT16-11 | 材料 | 乙供 | C22040501 | 棉纱头 | kg | 0.44 | 6.916 | 0 | 0 | 计价 | 按实计算
XZYT16-11 | 材料 | 乙供 | C11080602 | 温感雨淋阀 ZSFW~32A | 个 | 1.01 | 135.234 | 0 | 0 | 计价 | 按实计算
XZYT16-11 | 材料 | 乙供 | C99010102 | 其他材料费 | 元 | 5.1843 | 1 | 0 | 0 | 计价 | 按实计算
XZYT16-11 | 机械 | 乙供 | J08-01-095 | 管子切断机 管径 Φ150 | 台班 | 0.3726 | 35.386 | 0 | 0 | 计价 | 按实计算
XZYT16-11 | 机械 | 乙供 | J15-01-010 | 砂轮切割机 直径 Φ400 | 台班 | 0.1208 | 57.77 | 0 | 0 | 计价 | 按实计算
XZYT16-12 | 人工 | 乙供 | 9101106 | 建筑普通工 | 工日 | 1.1055 | 107 | 0 | 0 | 计价 | 按实计算
XZYT16-12 | 人工 | 乙供 | 9101107 | 建筑技术工 | 工日 | 1.591 | 143 | 0 | 0 | 计价 | 按实计算
XZYT16-12 | 材料 | 乙供 | C05080306 | 球阀 Q11F-16 DN50 | 只 | 1.01 | 59.46 | 0 | 0 | 计价 | 按实计算
XZYT16-12 | 材料 | 乙供 | C15010104 | 镀锌弯头 DN40 | 个 | 1.01 | 3.795 | 0 | 0 | 计价 | 按实计算
XZYT16-12 | 材料 | 乙供 | C15010105 | 镀锌弯头 DN50 | 个 | 4.04 | 5.493 | 0 | 0 | 计价 | 按实计算
XZYT16-12 | 材料 | 乙供 | C15010204 | 镀锌三通 DN40 | 个 | 7.07 | 5.353 | 0 | 0 | 计价 | 按实计算
XZYT16-12 | 材料 | 乙供 | C15010205 | 镀锌三通 DN50 | 个 | 1.01 | 8.59 | 0 | 0 | 计价 | 按实计算
XZYT16-12 | 材料 | 乙供 | C15010305 | 镀锌管接头 DN50 | 个 | 1.01 | 5.069 | 0 | 0 | 计价 | 按实计算
XZYT16-12 | 材料 | 乙供 | C15010505 | 镀锌活接头 DN50 | 个 | 1.01 | 12.54 | 0 | 0 | 计价 | 按实计算
XZYT16-12 | 材料 | 乙供 | C22030605 | 砂轮片 Φ400 | 片 | 0.442 | 13.044 | 0 | 0 | 计价 | 按实计算
XZYT16-12 | 材料 | 乙供 | C18060401 | 聚四氟乙烯生料带 加厚 | 卷 | 1.3568 | 9.647 | 0 | 0 | 计价 | 按实计算
XZYT16-12 | 材料 | 乙供 | C22040501 | 棉纱头 | kg | 0.672 | 6.916 | 0 | 0 | 计价 | 按实计算
XZYT16-12 | 材料 | 乙供 | C11080602 | 温感雨淋阀 ZSFW~32A | 个 | 1.01 | 135.234 | 0 | 0 | 计价 | 按实计算
XZYT16-12 | 材料 | 乙供 | C99010102 | 其他材料费 | 元 | 6.1739 | 1 | 0 | 0 | 计价 | 按实计算
XZYT16-12 | 机械 | 乙供 | J08-01-095 | 管子切断机 管径 Φ150 | 台班 | 0.5658 | 35.386 | 0 | 0 | 计价 | 按实计算
XZYT16-12 | 机械 | 乙供 | J15-01-010 | 砂轮切割机 直径 Φ400 | 台班 | 0.1369 | 57.77 | 0 | 0 | 计价 | 按实计算
XZYT16-13 | 人工 | 乙供 | 9101106 | 建筑普通工 | 工日 | 0.2471 | 107 | 0 | 0 | 计价 | 按实计算
XZYT16-13 | 人工 | 乙供 | 9101107 | 建筑技术工 | 工日 | 0.3556 | 143 | 0 | 0 | 计价 | 按实计算
XZYT16-13 | 材料 | 乙供 | C06070304 | 水流指示器 DN50 | 个 | 1 | 389.124 | 0 | 0 | 计价 | 按实计算
XZYT16-13 | 材料 | 乙供 | C15010305 | 镀锌管接头 DN50 | 个 | 1.21 | 5.069 | 0 | 0 | 计价 | 按实计算
XZYT16-13 | 材料 | 乙供 | C15010505 | 镀锌活接头 DN50 | 个 | 1.01 | 12.54 | 0 | 0 | 计价 | 按实计算
XZYT16-13 | 材料 | 乙供 | C16100602 | 铝标识牌 | 个 | 1 | 0.537 | 0 | 0 | 计价 | 按实计算
XZYT16-13 | 材料 | 乙供 | C22030605 | 砂轮片 Φ400 | 片 | 0.052 | 13.044 | 0 | 0 | 计价 | 按实计算
XZYT16-13 | 材料 | 乙供 | C18060401 | 聚四氟乙烯生料带 加厚 | 卷 | 0.1504 | 9.647 | 0 | 0 | 计价 | 按实计算
XZYT16-13 | 材料 | 乙供 | C22040501 | 棉纱头 | kg | 0.03 | 6.916 | 0 | 0 | 计价 | 按实计算
XZYT16-13 | 材料 | 乙供 | C99010102 | 其他材料费 | 元 | 8.212 | 1 | 0 | 0 | 计价 | 按实计算
XZYT16-13 | 机械 | 乙供 | J08-01-095 | 管子切断机 管径 Φ150 | 台班 | 0.061 | 35.386 | 0 | 0 | 计价 | 按实计算
XZYT16-13 | 机械 | 乙供 | J15-01-010 | 砂轮切割机 直径 Φ400 | 台班 | 0.0161 | 57.77 | 0 | 0 | 计价 | 按实计算
XZYT16-14 | 人工 | 乙供 | 9101106 | 建筑普通工 | 工日 | 0.3085 | 107 | 0 | 0 | 计价 | 按实计算
XZYT16-14 | 人工 | 乙供 | 9101107 | 建筑技术工 | 工日 | 0.444 | 143 | 0 | 0 | 计价 | 按实计算
XZYT16-14 | 材料 | 乙供 | C06070305 | 水流指示器 DN65 | 个 | 1 | 408.104 | 0 | 0 | 计价 | 按实计算
XZYT16-14 | 材料 | 乙供 | C15010306 | 镀锌管接头 DN65 | 个 | 1.21 | 5.752 | 0 | 0 | 计价 | 按实计算
XZYT16-14 | 材料 | 乙供 | C15010506 | 镀锌活接头 DN65 | 个 | 1.01 | 17.998 | 0 | 0 | 计价 | 按实计算
XZYT16-14 | 材料 | 乙供 | C16100602 | 铝标识牌 | 个 | 1 | 0.537 | 0 | 0 | 计价 | 按实计算
XZYT16-14 | 材料 | 乙供 | C22030605 | 砂轮片 Φ400 | 片 | 0.076 | 13.044 | 0 | 0 | 计价 | 按实计算
XZYT16-14 | 材料 | 乙供 | C18060401 | 聚四氟乙烯生料带 加厚 | 卷 | 0.1912 | 9.647 | 0 | 0 | 计价 | 按实计算
XZYT16-14 | 材料 | 乙供 | C22040501 | 棉纱头 | kg | 0.03 | 6.916 | 0 | 0 | 计价 | 按实计算
XZYT16-14 | 材料 | 乙供 | C99010102 | 其他材料费 | 元 | 8.7314 | 1 | 0 | 0 | 计价 | 按实计算
XZYT16-14 | 机械 | 乙供 | J08-01-095 | 管子切断机 管径 Φ150 | 台班 | 0.061 | 35.386 | 0 | 0 | 计价 | 按实计算
XZYT16-14 | 机械 | 乙供 | J15-01-010 | 砂轮切割机 直径 Φ400 | 台班 | 0.0196 | 57.77 | 0 | 0 | 计价 | 按实计算
XZYT16-15 | 人工 | 乙供 | 9101106 | 建筑普通工 | 工日 | 0.4027 | 107 | 0 | 0 | 计价 | 按实计算
XZYT16-15 | 人工 | 乙供 | 9101107 | 建筑技术工 | 工日 | 0.5795 | 143 | 0 | 0 | 计价 | 按实计算
XZYT16-15 | 材料 | 乙供 | C06070306 | 水流指示器 DN80 | 个 | 1 | 470.889 | 0 | 0 | 计价 | 按实计算
XZYT16-15 | 材料 | 乙供 | C15010307 | 镀锌管接头 DN80 | 个 | 1.21 | 8.555 | 0 | 0 | 计价 | 按实计算
XZYT16-15 | 材料 | 乙供 | C15010507 | 镀锌活接头 DN80 | 个 | 1.01 | 39.115 | 0 | 0 | 计价 | 按实计算
XZYT16-15 | 材料 | 乙供 | C16100602 | 铝标识牌 | 个 | 1 | 0.537 | 0 | 0 | 计价 | 按实计算
XZYT16-15 | 材料 | 乙供 | C22030605 | 砂轮片 Φ400 | 片 | 0.09 | 13.044 | 0 | 0 | 计价 | 按实计算
XZYT16-15 | 材料 | 乙供 | C18060401 | 聚四氟乙烯生料带 加厚 | 卷 | 0.224 | 9.647 | 0 | 0 | 计价 | 按实计算
XZYT16-15 | 材料 | 乙供 | C22040501 | 棉纱头 | kg | 0.03 | 6.916 | 0 | 0 | 计价 | 按实计算
XZYT16-15 | 材料 | 乙供 | C99010102 | 其他材料费 | 元 | 10.4906 | 1 | 0 | 0 | 计价 | 按实计算
XZYT16-15 | 机械 | 乙供 | J08-01-095 | 管子切断机 管径 Φ150 | 台班 | 0.0771 | 35.386 | 0 | 0 | 计价 | 按实计算
XZYT16-15 | 机械 | 乙供 | J15-01-010 | 砂轮切割机 直径 Φ400 | 台班 | 0.023 | 57.77 | 0 | 0 | 计价 | 按实计算
XZYT16-16 | 人工 | 乙供 | 9101106 | 建筑普通工 | 工日 | 0.7056 | 107 | 0 | 0 | 计价 | 按实计算
XZYT16-16 | 人工 | 乙供 | 9101107 | 建筑技术工 | 工日 | 1.0154 | 143 | 0 | 0 | 计价 | 按实计算
XZYT16-16 | 材料 | 乙供 | C06070307 | 水流指示器 DN100 | 个 | 1 | 617.791 | 0 | 0 | 计价 | 按实计算
XZYT16-16 | 材料 | 乙供 | C15010308 | 镀锌管接头 DN100 | 个 | 1.21 | 12.54 | 0 | 0 | 计价 | 按实计算
XZYT16-16 | 材料 | 乙供 | C15010508 | 镀锌活接头 DN100 | 个 | 1.01 | 55.706 | 0 | 0 | 计价 | 按实计算
XZYT16-16 | 材料 | 乙供 | C16100602 | 铝标识牌 | 个 | 1 | 0.537 | 0 | 0 | 计价 | 按实计算
XZYT16-16 | 材料 | 乙供 | C22030605 | 砂轮片 Φ400 | 片 | 0.114 | 13.044 | 0 | 0 | 计价 | 按实计算
XZYT16-16 | 材料 | 乙供 | C18060401 | 聚四氟乙烯生料带 加厚 | 卷 | 0.2864 | 9.647 | 0 | 0 | 计价 | 按实计算
XZYT16-16 | 材料 | 乙供 | C22040501 | 棉纱头 | kg | 0.03 | 6.916 | 0 | 0 | 计价 | 按实计算
XZYT16-16 | 材料 | 乙供 | C99010102 | 其他材料费 | 元 | 13.8769 | 1 | 0 | 0 | 计价 | 按实计算
XZYT16-16 | 机械 | 乙供 | J08-01-095 | 管子切断机 管径 Φ150 | 台班 | 0.1104 | 35.386 | 0 | 0 | 计价 | 按实计算
XZYT16-16 | 机械 | 乙供 | J15-01-010 | 砂轮切割机 直径 Φ400 | 台班 | 0.0288 | 57.77 | 0 | 0 | 计价 | 按实计算
XZYT16-17 | 人工 | 乙供 | 9101106 | 建筑普通工 | 工日 | 0.264 | 107 | 0 | 0 | 计价 | 按实计算
XZYT16-17 | 人工 | 乙供 | 9101107 | 建筑技术工 | 工日 | 0.3799 | 143 | 0 | 0 | 计价 | 按实计算
XZYT16-17 | 材料 | 乙供 | C06040307 | 平焊法兰 PN1.6 DN50 | 片 | 2.2 | 30.661 | 0 | 0 | 计价 | 按实计算
XZYT16-17 | 材料 | 乙供 | C06070304 | 水流指示器 DN50 | 个 | 1 | 389.124 | 0 | 0 | 计价 | 按实计算
XZYT16-17 | 材料 | 乙供 | C12010100 | 电焊条 J422 综合 | kg | 0.311 | 5.394 | 0 | 0 | 计价 | 按实计算
XZYT16-17 | 材料 | 乙供 | C13010300 | 精制六角螺栓 综合 | kg | 1.446 | 7.825 | 0 | 0 | 计价 | 按实计算
XZYT16-17 | 材料 | 乙供 | C16100602 | 铝标识牌 | 个 | 1 | 0.537 | 0 | 0 | 计价 | 按实计算
XZYT16-17 | 材料 | 乙供 | C17030502 | 石棉橡胶板 中压 6以下 | kg | 0.276 | 10.526 | 0 | 0 | 计价 | 按实计算
XZYT16-17 | 材料 | 乙供 | C21020101 | 电 | kW·h | 0.074 | 0.84 | 0 | 0 | 计价 | 按实计算
XZYT16-17 | 材料 | 乙供 | C22030602 | 砂轮片 Φ100 | 片 | 0.068 | 3.755 | 0 | 0 | 计价 | 按实计算
XZYT16-17 | 材料 | 乙供 | C22030605 | 砂轮片 Φ400 | 片 | 0.026 | 13.044 | 0 | 0 | 计价 | 按实计算
XZYT16-17 | 材料 | 乙供 | C22040501 | 棉纱头 | kg | 0.028 | 6.916 | 0 | 0 | 计价 | 按实计算
XZYT16-17 | 材料 | 乙供 | C99010102 | 其他材料费 | 元 | 9.4772 | 1 | 0 | 0 | 计价 | 按实计算
XZYT16-17 | 机械 | 乙供 | J10-01-001 | 交流弧焊机 容量 21kVA | 台班 | 0.13 | 66.997 | 0 | 0 | 计价 | 按实计算
XZYT16-17 | 机械 | 乙供 | J15-01-010 | 砂轮切割机 直径 Φ400 | 台班 | 0.0081 | 57.77 | 0 | 0 | 计价 | 按实计算
XZYT16-18 | 人工 | 乙供 | 9101106 | 建筑普通工 | 工日 | 0.3445 | 107 | 0 | 0 | 计价 | 按实计算
XZYT16-18 | 人工 | 乙供 | 9101107 | 建筑技术工 | 工日 | 0.4957 | 143 | 0 | 0 | 计价 | 按实计算
XZYT16-18 | 材料 | 乙供 | C06040309 | 平焊法兰 PN1.6 DN80 | 片 | 2.2 | 40.001 | 0 | 0 | 计价 | 按实计算
XZYT16-18 | 材料 | 乙供 | C06070306 | 水流指示器 DN80 | 个 | 1 | 470.889 | 0 | 0 | 计价 | 按实计算
XZYT16-18 | 材料 | 乙供 | C12010100 | 电焊条 J422 综合 | kg | 0.463 | 5.394 | 0 | 0 | 计价 | 按实计算
XZYT16-18 | 材料 | 乙供 | C13010300 | 精制六角螺栓 综合 | kg | 3.032 | 7.825 | 0 | 0 | 计价 | 按实计算
XZYT16-18 | 材料 | 乙供 | C16100602 | 铝标识牌 | 个 | 1 | 0.537 | 0 | 0 | 计价 | 按实计算
XZYT16-18 | 材料 | 乙供 | C17030502 | 石棉橡胶板 中压 6以下 | kg | 0.524 | 10.526 | 0 | 0 | 计价 | 按实计算
XZYT16-18 | 材料 | 乙供 | C21020101 | 电 | kW·h | 0.135 | 0.84 | 0 | 0 | 计价 | 按实计算
XZYT16-18 | 材料 | 乙供 | C22030602 | 砂轮片 Φ100 | 片 | 0.1 | 3.755 | 0 | 0 | 计价 | 按实计算
XZYT16-18 | 材料 | 乙供 | C22030605 | 砂轮片 Φ400 | 片 | 0.054 | 13.044 | 0 | 0 | 计价 | 按实计算
XZYT16-18 | 材料 | 乙供 | C22040501 | 棉纱头 | kg | 0.048 | 6.916 | 0 | 0 | 计价 | 按实计算
XZYT16-18 | 材料 | 乙供 | C99010102 | 其他材料费 | 元 | 11.8538 | 1 | 0 | 0 | 计价 | 按实计算
XZYT16-18 | 机械 | 乙供 | J10-01-001 | 交流弧焊机 容量 21kVA | 台班 | 0.176 | 66.997 | 0 | 0 | 计价 | 按实计算
XZYT16-18 | 机械 | 乙供 | J15-01-010 | 砂轮切割机 直径 Φ400 | 台班 | 0.0115 | 57.77 | 0 | 0 | 计价 | 按实计算
XZYT16-19 | 人工 | 乙供 | 9101106 | 建筑普通工 | 工日 | 0.4138 | 107 | 0 | 0 | 计价 | 按实计算
XZYT16-19 | 人工 | 乙供 | 9101107 | 建筑技术工 | 工日 | 0.5954 | 143 | 0 | 0 | 计价 | 按实计算
XZYT16-19 | 材料 | 乙供 | C06040310 | 平焊法兰 PN1.6 DN100 | 片 | 2.2 | 54.749 | 0 | 0 | 计价 | 按实计算
XZYT16-19 | 材料 | 乙供 | C06070307 | 水流指示器 DN100 | 个 | 1 | 617.791 | 0 | 0 | 计价 | 按实计算
XZYT16-19 | 材料 | 乙供 | C12010100 | 电焊条 J422 综合 | kg | 0.564 | 5.394 | 0 | 0 | 计价 | 按实计算
XZYT16-19 | 材料 | 乙供 | C13010300 | 精制六角螺栓 综合 | kg | 3.032 | 7.825 | 0 | 0 | 计价 | 按实计算
XZYT16-19 | 材料 | 乙供 | C16100602 | 铝标识牌 | 个 | 1 | 0.537 | 0 | 0 | 计价 | 按实计算
XZYT16-19 | 材料 | 乙供 | C17030502 | 石棉橡胶板 中压 6以下 | kg | 0.692 | 10.526 | 0 | 0 | 计价 | 按实计算
XZYT16-19 | 材料 | 乙供 | C21020101 | 电 | kW·h | 0.162 | 0.84 | 0 | 0 | 计价 | 按实计算
XZYT16-19 | 材料 | 乙供 | C22030602 | 砂轮片 Φ100 | 片 | 0.128 | 3.755 | 0 | 0 | 计价 | 按实计算
XZYT16-19 | 材料 | 乙供 | C22030605 | 砂轮片 Φ400 | 片 | 0.057 | 13.044 | 0 | 0 | 计价 | 按实计算
XZYT16-19 | 材料 | 乙供 | C22040501 | 棉纱头 | kg | 0.052 | 6.916 | 0 | 0 | 计价 | 按实计算
XZYT16-19 | 材料 | 乙供 | C99010102 | 其他材料费 | 元 | 15.4909 | 1 | 0 | 0 | 计价 | 按实计算
XZYT16-19 | 机械 | 乙供 | J10-01-001 | 交流弧焊机 容量 21kVA | 台班 | 0.2162 | 66.997 | 0 | 0 | 计价 | 按实计算
XZYT16-19 | 机械 | 乙供 | J15-01-010 | 砂轮切割机 直径 Φ400 | 台班 | 0.015 | 57.77 | 0 | 0 | 计价 | 按实计算
XZYT16-20 | 人工 | 乙供 | 9101106 | 建筑普通工 | 工日 | 0.5833 | 107 | 0 | 0 | 计价 | 按实计算
XZYT16-20 | 人工 | 乙供 | 9101107 | 建筑技术工 | 工日 | 0.8395 | 143 | 0 | 0 | 计价 | 按实计算
XZYT16-20 | 材料 | 乙供 | C06040312 | 平焊法兰 PN1.6 DN150 | 片 | 2.2 | 86.885 | 0 | 0 | 计价 | 按实计算
XZYT16-20 | 材料 | 乙供 | C06070309 | 水流指示器 DN150 | 个 | 1 | 1170.072 | 0 | 0 | 计价 | 按实计算
XZYT16-20 | 材料 | 乙供 | C12010100 | 电焊条 J422 综合 | kg | 0.687 | 5.394 | 0 | 0 | 计价 | 按实计算
XZYT16-20 | 材料 | 乙供 | C13010300 | 精制六角螺栓 综合 | kg | 5.582 | 7.825 | 0 | 0 | 计价 | 按实计算
XZYT16-20 | 材料 | 乙供 | C16100602 | 铝标识牌 | 个 | 1 | 0.537 | 0 | 0 | 计价 | 按实计算
XZYT16-20 | 材料 | 乙供 | C17030502 | 石棉橡胶板 中压 6以下 | kg | 1.104 | 10.526 | 0 | 0 | 计价 | 按实计算
XZYT16-20 | 材料 | 乙供 | C21020101 | 电 | kW·h | 0.215 | 0.84 | 0 | 0 | 计价 | 按实计算
XZYT16-20 | 材料 | 乙供 | C22030602 | 砂轮片 Φ100 | 片 | 0.188 | 3.755 | 0 | 0 | 计价 | 按实计算
XZYT16-20 | 材料 | 乙供 | C22030605 | 砂轮片 Φ400 | 片 | 0.071 | 13.044 | 0 | 0 | 计价 | 按实计算
XZYT16-20 | 材料 | 乙供 | C22040501 | 棉纱头 | kg | 0.056 | 6.916 | 0 | 0 | 计价 | 按实计算
XZYT16-20 | 材料 | 乙供 | C99010102 | 其他材料费 | 元 | 28.4592 | 1 | 0 | 0 | 计价 | 按实计算
XZYT16-20 | 机械 | 乙供 | J10-01-001 | 交流弧焊机 容量 21kVA | 台班 | 0.2519 | 66.997 | 0 | 0 | 计价 | 按实计算
XZYT16-20 | 机械 | 乙供 | J15-01-010 | 砂轮切割机 直径 Φ400 | 台班 | 0.023 | 57.77 | 0 | 0 | 计价 | 按实计算
XZYT16-21 | 人工 | 乙供 | 9101106 | 建筑普通工 | 工日 | 0.7723 | 107 | 0 | 0 | 计价 | 按实计算
XZYT16-21 | 人工 | 乙供 | 9101107 | 建筑技术工 | 工日 | 1.1114 | 143 | 0 | 0 | 计价 | 按实计算
XZYT16-21 | 材料 | 乙供 | C06040313 | 平焊法兰 PN1.6 DN200 | 片 | 2.2 | 134.737 | 0 | 0 | 计价 | 按实计算
XZYT16-21 | 材料 | 乙供 | C06070310 | 水流指示器 DN200 | 个 | 1 | 1687.74 | 0 | 0 | 计价 | 按实计算
XZYT16-21 | 材料 | 乙供 | C12010100 | 电焊条 J422 综合 | kg | 1.477 | 5.394 | 0 | 0 | 计价 | 按实计算
XZYT16-21 | 材料 | 乙供 | C13010300 | 精制六角螺栓 综合 | kg | 9.023 | 7.825 | 0 | 0 | 计价 | 按实计算
XZYT16-21 | 材料 | 乙供 | C16100602 | 铝标识牌 | 个 | 1 | 0.537 | 0 | 0 | 计价 | 按实计算
XZYT16-21 | 材料 | 乙供 | C17030502 | 石棉橡胶板 中压 6以下 | kg | 1.324 | 10.526 | 0 | 0 | 计价 | 按实计算
XZYT16-21 | 材料 | 乙供 | C21020101 | 电 | kW·h | 0.403 | 0.84 | 0 | 0 | 计价 | 按实计算
XZYT16-21 | 材料 | 乙供 | C22030602 | 砂轮片 Φ100 | 片 | 0.316 | 3.755 | 0 | 0 | 计价 | 按实计算
XZYT16-21 | 材料 | 乙供 | C22030605 | 砂轮片 Φ400 | 片 | 0.085 | 13.044 | 0 | 0 | 计价 | 按实计算
XZYT16-21 | 材料 | 乙供 | C22040501 | 棉纱头 | kg | 0.112 | 6.916 | 0 | 0 | 计价 | 按实计算
XZYT16-21 | 材料 | 乙供 | C99010102 | 其他材料费 | 元 | 41.6122 | 1 | 0 | 0 | 计价 | 按实计算
XZYT16-21 | 机械 | 乙供 | J10-01-001 | 交流弧焊机 容量 21kVA | 台班 | 0.5451 | 66.997 | 0 | 0 | 计价 | 按实计算
XZYT16-22 | 人工 | 乙供 | 9101106 | 建筑普通工 | 工日 | 0.1222 | 107 | 0 | 0 | 计价 | 按实计算
XZYT16-22 | 人工 | 乙供 | 9101107 | 建筑技术工 | 工日 | 0.1759 | 143 | 0 | 0 | 计价 | 按实计算
XZYT16-22 | 材料 | 乙供 | C06040307 | 平焊法兰 PN1.6 DN50 | 片 | 2 | 30.661 | 0 | 0 | 计价 | 按实计算
XZYT16-22 | 材料 | 乙供 | C06071104 | 减压孔板 DN50 | 个 | 1 | 49.391 | 0 | 0 | 计价 | 按实计算
XZYT16-22 | 材料 | 乙供 | C12010100 | 电焊条 J422 综合 | kg | 0.133 | 5.394 | 0 | 0 | 计价 | 按实计算
XZYT16-22 | 材料 | 乙供 | C13010201 | 镀锌六角螺栓 综合 | kg | 1.252 | 8.8 | 0 | 0 | 计价 | 按实计算
XZYT16-22 | 材料 | 乙供 | C17030502 | 石棉橡胶板 中压 6以下 | kg | 0.276 | 10.526 | 0 | 0 | 计价 | 按实计算
XZYT16-22 | 材料 | 乙供 | C21020101 | 电 | kW·h | 0.074 | 0.84 | 0 | 0 | 计价 | 按实计算
XZYT16-22 | 材料 | 乙供 | C22030602 | 砂轮片 Φ100 | 片 | 0.068 | 3.755 | 0 | 0 | 计价 | 按实计算
XZYT16-22 | 材料 | 乙供 | C22030605 | 砂轮片 Φ400 | 片 | 0.026 | 13.044 | 0 | 0 | 计价 | 按实计算
XZYT16-22 | 材料 | 乙供 | C22040501 | 棉纱头 | kg | 0.05 | 6.916 | 0 | 0 | 计价 | 按实计算
XZYT16-22 | 材料 | 乙供 | C99010102 | 其他材料费 | 元 | 2.5271 | 1 | 0 | 0 | 计价 | 按实计算
XZYT16-22 | 机械 | 乙供 | J10-01-001 | 交流弧焊机 容量 21kVA | 台班 | 0.0886 | 66.997 | 0 | 0 | 计价 | 按实计算
XZYT16-22 | 机械 | 乙供 | J15-01-010 | 砂轮切割机 直径 Φ400 | 台班 | 0.0805 | 57.77 | 0 | 0 | 计价 | 按实计算
XZYT16-23 | 人工 | 乙供 | 9101106 | 建筑普通工 | 工日 | 0.1278 | 107 | 0 | 0 | 计价 | 按实计算
XZYT16-23 | 人工 | 乙供 | 9101107 | 建筑技术工 | 工日 | 0.1839 | 143 | 0 | 0 | 计价 | 按实计算
XZYT16-23 | 材料 | 乙供 | C06040308 | 平焊法兰 PN1.6 DN65 | 片 | 2 | 35.58 | 0 | 0 | 计价 | 按实计算
XZYT16-23 | 材料 | 乙供 | C06071105 | 减压孔板 DN65 | 个 | 1 | 58.41 | 0 | 0 | 计价 | 按实计算
XZYT16-23 | 材料 | 乙供 | C12010100 | 电焊条 J422 综合 | kg | 0.237 | 5.394 | 0 | 0 | 计价 | 按实计算
XZYT16-23 | 材料 | 乙供 | C13010201 | 镀锌六角螺栓 综合 | kg | 1.252 | 8.8 | 0 | 0 | 计价 | 按实计算
XZYT16-23 | 材料 | 乙供 | C17030502 | 石棉橡胶板 中压 6以下 | kg | 0.36 | 10.526 | 0 | 0 | 计价 | 按实计算
XZYT16-23 | 材料 | 乙供 | C21020101 | 电 | kW·h | 0.115 | 0.84 | 0 | 0 | 计价 | 按实计算
XZYT16-23 | 材料 | 乙供 | C22030602 | 砂轮片 Φ100 | 片 | 0.086 | 3.755 | 0 | 0 | 计价 | 按实计算
XZYT16-23 | 材料 | 乙供 | C22030605 | 砂轮片 Φ400 | 片 | 0.038 | 13.044 | 0 | 0 | 计价 | 按实计算
XZYT16-23 | 材料 | 乙供 | C22040501 | 棉纱头 | kg | 0.05 | 6.916 | 0 | 0 | 计价 | 按实计算
XZYT16-23 | 材料 | 乙供 | C99010102 | 其他材料费 | 元 | 2.9383 | 1 | 0 | 0 | 计价 | 按实计算
XZYT16-23 | 机械 | 乙供 | J10-01-001 | 交流弧焊机 容量 21kVA | 台班 | 0.1116 | 66.997 | 0 | 0 | 计价 | 按实计算
XZYT16-23 | 机械 | 乙供 | J15-01-010 | 砂轮切割机 直径 Φ400 | 台班 | 0.1035 | 57.77 | 0 | 0 | 计价 | 按实计算
XZYT16-24 | 人工 | 乙供 | 9101106 | 建筑普通工 | 工日 | 0.1471 | 107 | 0 | 0 | 计价 | 按实计算
XZYT16-24 | 人工 | 乙供 | 9101107 | 建筑技术工 | 工日 | 0.2116 | 143 | 0 | 0 | 计价 | 按实计算
XZYT16-24 | 材料 | 乙供 | C06040309 | 平焊法兰 PN1.6 DN80 | 片 | 2 | 40.001 | 0 | 0 | 计价 | 按实计算
XZYT16-24 | 材料 | 乙供 | C06071106 | 减压孔板 DN80 | 个 | 1 | 68.29 | 0 | 0 | 计价 | 按实计算
XZYT16-24 | 材料 | 乙供 | C12010100 | 电焊条 J422 综合 | kg | 0.271 | 5.394 | 0 | 0 | 计价 | 按实计算
XZYT16-24 | 材料 | 乙供 | C13010201 | 镀锌六角螺栓 综合 | kg | 2.504 | 8.8 | 0 | 0 | 计价 | 按实计算
XZYT16-24 | 材料 | 乙供 | C17030502 | 石棉橡胶板 中压 6以下 | kg | 0.524 | 10.526 | 0 | 0 | 计价 | 按实计算
XZYT16-24 | 材料 | 乙供 | C21020101 | 电 | kW·h | 0.135 | 0.84 | 0 | 0 | 计价 | 按实计算
XZYT16-24 | 材料 | 乙供 | C22030602 | 砂轮片 Φ100 | 片 | 0.1 | 3.755 | 0 | 0 | 计价 | 按实计算
XZYT16-24 | 材料 | 乙供 | C22030605 | 砂轮片 Φ400 | 片 | 0.045 | 13.044 | 0 | 0 | 计价 | 按实计算
XZYT16-24 | 材料 | 乙供 | C22040501 | 棉纱头 | kg | 0.08 | 6.916 | 0 | 0 | 计价 | 按实计算
XZYT16-24 | 材料 | 乙供 | C99010102 | 其他材料费 | 元 | 3.5786 | 1 | 0 | 0 | 计价 | 按实计算
XZYT16-24 | 机械 | 乙供 | J10-01-001 | 交流弧焊机 容量 21kVA | 台班 | 0.1288 | 66.997 | 0 | 0 | 计价 | 按实计算
XZYT16-24 | 机械 | 乙供 | J15-01-010 | 砂轮切割机 直径 Φ400 | 台班 | 0.0115 | 57.77 | 0 | 0 | 计价 | 按实计算
XZYT16-25 | 人工 | 乙供 | 9101106 | 建筑普通工 | 工日 | 0.1751 | 107 | 0 | 0 | 计价 | 按实计算
XZYT16-25 | 人工 | 乙供 | 9101107 | 建筑技术工 | 工日 | 0.2521 | 143 | 0 | 0 | 计价 | 按实计算
XZYT16-25 | 材料 | 乙供 | C06040310 | 平焊法兰 PN1.6 DN100 | 片 | 2 | 54.749 | 0 | 0 | 计价 | 按实计算
XZYT16-25 | 材料 | 乙供 | C06071107 | 减压孔板 DN100 | 个 | 1 | 93.97 | 0 | 0 | 计价 | 按实计算
XZYT16-25 | 材料 | 乙供 | C12010100 | 电焊条 J422 综合 | kg | 0.363 | 5.394 | 0 | 0 | 计价 | 按实计算
XZYT16-25 | 材料 | 乙供 | C13010201 | 镀锌六角螺栓 综合 | kg | 2.504 | 8.8 | 0 | 0 | 计价 | 按实计算
XZYT16-25 | 材料 | 乙供 | C17030502 | 石棉橡胶板 中压 6以下 | kg | 0.692 | 10.526 | 0 | 0 | 计价 | 按实计算
XZYT16-25 | 材料 | 乙供 | C21020101 | 电 | kW·h | 0.162 | 0.84 | 0 | 0 | 计价 | 按实计算
XZYT16-25 | 材料 | 乙供 | C22030602 | 砂轮片 Φ100 | 片 | 0.128 | 3.755 | 0 | 0 | 计价 | 按实计算
XZYT16-25 | 材料 | 乙供 | C22030605 | 砂轮片 Φ400 | 片 | 0.057 | 13.044 | 0 | 0 | 计价 | 按实计算
XZYT16-25 | 材料 | 乙供 | C22040501 | 棉纱头 | kg | 0.1 | 6.916 | 0 | 0 | 计价 | 按实计算
XZYT16-25 | 材料 | 乙供 | C99010102 | 其他材料费 | 元 | 4.7359 | 1 | 0 | 0 | 计价 | 按实计算
XZYT16-25 | 机械 | 乙供 | J10-01-001 | 交流弧焊机 容量 21kVA | 台班 | 0.1656 | 66.997 | 0 | 0 | 计价 | 按实计算
XZYT16-25 | 机械 | 乙供 | J15-01-010 | 砂轮切割机 直径 Φ400 | 台班 | 0.015 | 57.77 | 0 | 0 | 计价 | 按实计算
XZYT16-26 | 人工 | 乙供 | 9101106 | 建筑普通工 | 工日 | 0.2 | 107 | 0 | 0 | 计价 | 按实计算
XZYT16-26 | 人工 | 乙供 | 9101107 | 建筑技术工 | 工日 | 0.2878 | 143 | 0 | 0 | 计价 | 按实计算
XZYT16-26 | 材料 | 乙供 | C06040312 | 平焊法兰 PN1.6 DN150 | 片 | 2 | 86.885 | 0 | 0 | 计价 | 按实计算
XZYT16-26 | 材料 | 乙供 | C06071109 | 减压孔板 DN150 | 个 | 1 | 134.48 | 0 | 0 | 计价 | 按实计算
XZYT16-26 | 材料 | 乙供 | C12010100 | 电焊条 J422 综合 | kg | 0.474 | 5.394 | 0 | 0 | 计价 | 按实计算
XZYT16-26 | 材料 | 乙供 | C13010201 | 镀锌六角螺栓 综合 | kg | 2.504 | 8.8 | 0 | 0 | 计价 | 按实计算
XZYT16-26 | 材料 | 乙供 | C17030502 | 石棉橡胶板 中压 6以下 | kg | 1.104 | 10.526 | 0 | 0 | 计价 | 按实计算
XZYT16-26 | 材料 | 乙供 | C21020101 | 电 | kW·h | 0.215 | 0.84 | 0 | 0 | 计价 | 按实计算
XZYT16-26 | 材料 | 乙供 | C22030602 | 砂轮片 Φ100 | 片 | 0.188 | 3.755 | 0 | 0 | 计价 | 按实计算
XZYT16-26 | 材料 | 乙供 | C22030605 | 砂轮片 Φ400 | 片 | 0.071 | 13.044 | 0 | 0 | 计价 | 按实计算
XZYT16-26 | 材料 | 乙供 | C22040501 | 棉纱头 | kg | 0.12 | 6.916 | 0 | 0 | 计价 | 按实计算
XZYT16-26 | 材料 | 乙供 | C99010102 | 其他材料费 | 元 | 6.9421 | 1 | 0 | 0 | 计价 | 按实计算
XZYT16-26 | 机械 | 乙供 | J10-01-001 | 交流弧焊机 容量 21kVA | 台班 | 0.1978 | 66.997 | 0 | 0 | 计价 | 按实计算
XZYT16-26 | 机械 | 乙供 | J15-01-010 | 砂轮切割机 直径 Φ400 | 台班 | 0.023 | 57.77 | 0 | 0 | 计价 | 按实计算
XZYT16-27 | 人工 | 乙供 | 9101106 | 建筑普通工 | 工日 | 0.4196 | 107 | 0 | 0 | 计价 | 按实计算
XZYT16-27 | 人工 | 乙供 | 9101107 | 建筑技术工 | 工日 | 0.6039 | 143 | 0 | 0 | 计价 | 按实计算
XZYT16-27 | 材料 | 乙供 | C02040201 | 镀锌钢管 DN20以下 | kg | 0.393 | 5.843 | 0 | 0 | 计价 | 按实计算
XZYT16-27 | 材料 | 乙供 | C05020203 | 截止阀 J11T-16 DN25 | 只 | 2.02 | 36.87 | 0 | 0 | 计价 | 按实计算
XZYT16-27 | 材料 | 乙供 | C06070101 | 压力表 1.6MPa | 只 | 1 | 17.861 | 0 | 0 | 计价 | 按实计算
XZYT16-27 | 材料 | 乙供 | C06071202 | 压力表气门 QZ-2M10/Φ6 | 只 | 1 | 20.948 | 0 | 0 | 计价 | 按实计算
XZYT16-27 | 材料 | 乙供 | C15010202 | 镀锌三通 DN25 | 个 | 1.01 | 3.362 | 0 | 0 | 计价 | 按实计算
XZYT16-27 | 材料 | 乙供 | C15010301 | 镀锌管接头 DN20 | 个 | 1.01 | 1.516 | 0 | 0 | 计价 | 按实计算
XZYT16-27 | 材料 | 乙供 | C22030605 | 砂轮片 Φ400 | 片 | 0.064 | 13.044 | 0 | 0 | 计价 | 按实计算
XZYT16-27 | 材料 | 乙供 | C18060401 | 聚四氟乙烯生料带 加厚 | 卷 | 0.2108 | 9.647 | 0 | 0 | 计价 | 按实计算
XZYT16-27 | 材料 | 乙供 | C22040501 | 棉纱头 | kg | 0.041 | 6.916 | 0 | 0 | 计价 | 按实计算
XZYT16-27 | 材料 | 乙供 | C99010102 | 其他材料费 | 元 | 2.4677 | 1 | 0 | 0 | 计价 | 按实计算
XZYT16-27 | 机械 | 乙供 | J08-01-095 | 管子切断机 管径 Φ150 | 台班 | 0.0656 | 35.386 | 0 | 0 | 计价 | 按实计算
XZYT16-27 | 机械 | 乙供 | J15-01-010 | 砂轮切割机 直径 Φ400 | 台班 | 0.0276 | 57.77 | 0 | 0 | 计价 | 按实计算
XZYT16-28 | 人工 | 乙供 | 9101106 | 建筑普通工 | 工日 | 0.4581 | 107 | 0 | 0 | 计价 | 按实计算
XZYT16-28 | 人工 | 乙供 | 9101107 | 建筑技术工 | 工日 | 0.6593 | 143 | 0 | 0 | 计价 | 按实计算
XZYT16-28 | 材料 | 乙供 | C02040201 | 镀锌钢管 DN20以下 | kg | 0.393 | 5.843 | 0 | 0 | 计价 | 按实计算
XZYT16-28 | 材料 | 乙供 | C05020204 | 截止阀 J11T-16 DN32 | 只 | 2.02 | 60.03 | 0 | 0 | 计价 | 按实计算
XZYT16-28 | 材料 | 乙供 | C06070101 | 压力表 1.6MPa | 只 | 1 | 17.861 | 0 | 0 | 计价 | 按实计算
XZYT16-28 | 材料 | 乙供 | C06071202 | 压力表气门 QZ-2M10/Φ6 | 只 | 1 | 20.948 | 0 | 0 | 计价 | 按实计算
XZYT16-28 | 材料 | 乙供 | C15010203 | 镀锌三通 DN32 | 个 | 1.01 | 5.03 | 0 | 0 | 计价 | 按实计算
XZYT16-28 | 材料 | 乙供 | C15010301 | 镀锌管接头 DN20 | 个 | 1.01 | 1.516 | 0 | 0 | 计价 | 按实计算
XZYT16-28 | 材料 | 乙供 | C22030605 | 砂轮片 Φ400 | 片 | 0.072 | 13.044 | 0 | 0 | 计价 | 按实计算
XZYT16-28 | 材料 | 乙供 | C18060401 | 聚四氟乙烯生料带 加厚 | 卷 | 0.26 | 9.647 | 0 | 0 | 计价 | 按实计算
XZYT16-28 | 材料 | 乙供 | C22040501 | 棉纱头 | kg | 0.041 | 6.916 | 0 | 0 | 计价 | 按实计算
XZYT16-28 | 材料 | 乙供 | C99010102 | 其他材料费 | 元 | 3.4473 | 1 | 0 | 0 | 计价 | 按实计算
XZYT16-28 | 机械 | 乙供 | J08-01-095 | 管子切断机 管径 Φ150 | 台班 | 0.1024 | 35.386 | 0 | 0 | 计价 | 按实计算
XZYT16-28 | 机械 | 乙供 | J15-01-010 | 砂轮切割机 直径 Φ400 | 台班 | 0.0276 | 57.77 | 0 | 0 | 计价 | 按实计算
XZYT16-29 | 人工 | 乙供 | 9101106 | 建筑普通工 | 工日 | 0.0158 | 107 | 0 | 0 | 计价 | 按实计算
XZYT16-29 | 人工 | 乙供 | 9101107 | 建筑技术工 | 工日 | 0.2262 | 143 | 0 | 0 | 计价 | 按实计算
XZYT16-29 | 材料 | 乙供 | C01020501 | 扁钢(3~5)×50mm以下 | kg | 0.71 | 5.489 | 0 | 0 | 计价 | 按实计算
XZYT16-29 | 材料 | 乙供 | C01030301 | 镀锌钢板 0.5以下 | kg | 1.099 | 6.547 | 0 | 0 | 计价 | 按实计算
XZYT16-29 | 材料 | 乙供 | C13010300 | 精制六角螺栓 综合 | kg | 0.186 | 7.825 | 0 | 0 | 计价 | 按实计算
XZYT16-29 | 材料 | 乙供 | C13011102 | 膨胀螺栓 M8 | 套 | 2.06 | 0.667 | 0 | 0 | 计价 | 按实计算
XZYT16-29 | 材料 | 乙供 | C99010102 | 其他材料费 | 元 | 0.2784 | 1 | 0 | 0 | 计价 | 按实计算
XZYT16-29 | 机械 | 乙供 | J13-01-056 | 高空作业车 30m以内 | 台班 | 0.012 | 1509.937 | 0 | 0 | 计价 | 按实计算
XZYT16-30 | 人工 | 乙供 | 9101106 | 建筑普通工 | 工日 | 0.1833 | 107 | 0 | 0 | 计价 | 按实计算
XZYT16-30 | 人工 | 乙供 | 9101107 | 建筑技术工 | 工日 | 0.2638 | 143 | 0 | 0 | 计价 | 按实计算
XZYT16-30 | 材料 | 乙供 | C09010102 | 普通硅酸盐水泥 42.5 | t | 0.001 | 468.52 | 0 | 0 | 计价 | 按实计算
XZYT16-30 | 材料 | 乙供 | C11081102 | 地下式消火栓 浅型 | 套 | 1 | 989.916 | 0 | 0 | 计价 | 按实计算
XZYT16-30 | 材料 | 乙供 | C15010701 | 镀锌管堵 DN20以下 | 个 | 1.01 | 0.89 | 0 | 0 | 计价 | 按实计算
XZYT16-30 | 材料 | 乙供 | C17030101 | 石棉绒 | kg | 0.123 | 4.092 | 0 | 0 | 计价 | 按实计算
XZYT16-30 | 材料 | 乙供 | C19110101 | 氧气 | m³ | 0.103 | 4.71 | 0 | 0 | 计价 | 按实计算
XZYT16-30 | 材料 | 乙供 | C19110201 | 乙炔气 | m³ | 0.034 | 11.501 | 0 | 0 | 计价 | 按实计算
XZYT16-30 | 材料 | 乙供 | C22040521 | 油麻 | kg | 0.12 | 9.335 | 0 | 0 | 计价 | 按实计算
XZYT16-30 | 材料 | 乙供 | C99010102 | 其他材料费 | 元 | 19.8757 | 1 | 0 | 0 | 计价 | 按实计算
XZYT16-31 | 人工 | 乙供 | 9101106 | 建筑普通工 | 工日 | 0.1833 | 107 | 0 | 0 | 计价 | 按实计算
XZYT16-31 | 人工 | 乙供 | 9101107 | 建筑技术工 | 工日 | 0.2638 | 143 | 0 | 0 | 计价 | 按实计算
XZYT16-31 | 材料 | 乙供 | C09010102 | 普通硅酸盐水泥 42.5 | t | 0.001 | 468.52 | 0 | 0 | 计价 | 按实计算
XZYT16-31 | 材料 | 乙供 | C11081103 | 地下式消火栓 深I型 | 套 | 1 | 1160.312 | 0 | 0 | 计价 | 按实计算
XZYT16-31 | 材料 | 乙供 | C15010701 | 镀锌管堵 DN20以下 | 个 | 1.01 | 0.89 | 0 | 0 | 计价 | 按实计算
XZYT16-31 | 材料 | 乙供 | C17030101 | 石棉绒 | kg | 0.123 | 4.092 | 0 | 0 | 计价 | 按实计算
XZYT16-31 | 材料 | 乙供 | C19110101 | 氧气 | m³ | 0.103 | 4.71 | 0 | 0 | 计价 | 按实计算
XZYT16-31 | 材料 | 乙供 | C19110201 | 乙炔气 | m³ | 0.034 | 11.501 | 0 | 0 | 计价 | 按实计算
XZYT16-31 | 材料 | 乙供 | C22040521 | 油麻 | kg | 0.12 | 9.335 | 0 | 0 | 计价 | 按实计算
XZYT16-31 | 材料 | 乙供 | C99010102 | 其他材料费 | 元 | 23.2836 | 1 | 0 | 0 | 计价 | 按实计算
XZYT16-32 | 人工 | 乙供 | 9101106 | 建筑普通工 | 工日 | 0.1833 | 107 | 0 | 0 | 计价 | 按实计算
XZYT16-32 | 人工 | 乙供 | 9101107 | 建筑技术工 | 工日 | 0.2638 | 143 | 0 | 0 | 计价 | 按实计算
XZYT16-32 | 材料 | 乙供 | C11081104 | 地下式消火栓 深Ⅱ型 | 套 | 1 | 1176.54 | 0 | 0 | 计价 | 按实计算
XZYT16-32 | 材料 | 乙供 | C13010300 | 精制六角螺栓 综合 | kg | 1.712 | 7.825 | 0 | 0 | 计价 | 按实计算
XZYT16-32 | 材料 | 乙供 | C15010701 | 镀锌管堵 DN20以下 | 个 | 1.01 | 0.89 | 0 | 0 | 计价 | 按实计算
XZYT16-32 | 材料 | 乙供 | C17030502 | 石棉橡胶板 中压 6以下 | kg | 0.173 | 10.526 | 0 | 0 | 计价 | 按实计算
XZYT16-32 | 材料 | 乙供 | C22040501 | 棉纱头 | kg | 0.013 | 6.916 | 0 | 0 | 计价 | 按实计算
XZYT16-32 | 材料 | 乙供 | C99010102 | 其他材料费 | 元 | 23.8549 | 1 | 0 | 0 | 计价 | 按实计算
XZYT16-33 | 人工 | 乙供 | 9101106 | 建筑普通工 | 工日 | 0.261 | 107 | 0 | 0 | 计价 | 按实计算
XZYT16-33 | 人工 | 乙供 | 9101107 | 建筑技术工 | 工日 | 0.3758 | 143 | 0 | 0 | 计价 | 按实计算
XZYT16-33 | 材料 | 乙供 | C06040310 | 平焊法兰 PN1.6 DN100 | 片 | 1 | 54.749 | 0 | 0 | 计价 | 按实计算
XZYT16-33 | 材料 | 乙供 | C11081102 | 地下式消火栓 浅型 | 套 | 1 | 989.916 | 0 | 0 | 计价 | 按实计算
XZYT16-33 | 材料 | 乙供 | C12010100 | 电焊条 J422 综合 | kg | 0.221 | 5.394 | 0 | 0 | 计价 | 按实计算
XZYT16-33 | 材料 | 乙供 | C13010300 | 精制六角螺栓 综合 | kg | 1.712 | 7.825 | 0 | 0 | 计价 | 按实计算
XZYT16-33 | 材料 | 乙供 | C15010701 | 镀锌管堵 DN20以下 | 个 | 1.01 | 0.89 | 0 | 0 | 计价 | 按实计算
XZYT16-33 | 材料 | 乙供 | C17030502 | 石棉橡胶板 中压 6以下 | kg | 0.173 | 10.526 | 0 | 0 | 计价 | 按实计算
XZYT16-33 | 材料 | 乙供 | C19110101 | 氧气 | m³ | 0.157 | 4.71 | 0 | 0 | 计价 | 按实计算
XZYT16-33 | 材料 | 乙供 | C19110201 | 乙炔气 | m³ | 0.052 | 11.501 | 0 | 0 | 计价 | 按实计算
XZYT16-33 | 材料 | 乙供 | C22040501 | 棉纱头 | kg | 0.013 | 6.916 | 0 | 0 | 计价 | 按实计算
XZYT16-33 | 材料 | 乙供 | C99010102 | 其他材料费 | 元 | 21.268 | 1 | 0 | 0 | 计价 | 按实计算
XZYT16-33 | 机械 | 乙供 | J10-01-001 | 交流弧焊机 容量 21kVA | 台班 | 0.0817 | 66.997 | 0 | 0 | 计价 | 按实计算
XZYT16-34 | 人工 | 乙供 | 9101106 | 建筑普通工 | 工日 | 0.261 | 107 | 0 | 0 | 计价 | 按实计算
XZYT16-34 | 人工 | 乙供 | 9101107 | 建筑技术工 | 工日 | 0.3758 | 143 | 0 | 0 | 计价 | 按实计算
XZYT16-34 | 材料 | 乙供 | C06040310 | 平焊法兰 PN1.6 DN100 | 片 | 1 | 54.749 | 0 | 0 | 计价 | 按实计算
XZYT16-34 | 材料 | 乙供 | C11081103 | 地下式消火栓 深I型 | 套 | 1 | 1160.312 | 0 | 0 | 计价 | 按实计算
XZYT16-34 | 材料 | 乙供 | C12010100 | 电焊条 J422 综合 | kg | 0.221 | 5.394 | 0 | 0 | 计价 | 按实计算
XZYT16-34 | 材料 | 乙供 | C13010300 | 精制六角螺栓 综合 | kg | 1.712 | 7.825 | 0 | 0 | 计价 | 按实计算
XZYT16-34 | 材料 | 乙供 | C15010701 | 镀锌管堵 DN20以下 | 个 | 1.01 | 0.89 | 0 | 0 | 计价 | 按实计算
XZYT16-34 | 材料 | 乙供 | C17030502 | 石棉橡胶板 中压 6以下 | kg | 0.173 | 10.526 | 0 | 0 | 计价 | 按实计算
XZYT16-34 | 材料 | 乙供 | C19110101 | 氧气 | m³ | 0.157 | 4.71 | 0 | 0 | 计价 | 按实计算
XZYT16-34 | 材料 | 乙供 | C19110201 | 乙炔气 | m³ | 0.052 | 11.501 | 0 | 0 | 计价 | 按实计算
XZYT16-34 | 材料 | 乙供 | C22040501 | 棉纱头 | kg | 0.013 | 6.916 | 0 | 0 | 计价 | 按实计算
XZYT16-34 | 材料 | 乙供 | C99010102 | 其他材料费 | 元 | 24.6759 | 1 | 0 | 0 | 计价 | 按实计算
XZYT16-34 | 机械 | 乙供 | J10-01-001 | 交流弧焊机 容量 21kVA | 台班 | 0.0817 | 66.997 | 0 | 0 | 计价 | 按实计算
XZYT16-35 | 人工 | 乙供 | 9101106 | 建筑普通工 | 工日 | 0.1833 | 107 | 0 | 0 | 计价 | 按实计算
XZYT16-35 | 人工 | 乙供 | 9101107 | 建筑技术工 | 工日 | 0.2638 | 143 | 0 | 0 | 计价 | 按实计算
XZYT16-35 | 材料 | 乙供 | C11081104 | 地下式消火栓 深Ⅱ型 | 套 | 1 | 1176.54 | 0 | 0 | 计价 | 按实计算
XZYT16-35 | 材料 | 乙供 | C13010300 | 精制六角螺栓 综合 | kg | 1.712 | 7.825 | 0 | 0 | 计价 | 按实计算
XZYT16-35 | 材料 | 乙供 | C15010701 | 镀锌管堵 DN20以下 | 个 | 1.01 | 0.89 | 0 | 0 | 计价 | 按实计算
XZYT16-35 | 材料 | 乙供 | C17030502 | 石棉橡胶板 中压 6以下 | kg | 0.173 | 10.526 | 0 | 0 | 计价 | 按实计算
XZYT16-35 | 材料 | 乙供 | C22040501 | 棉纱头 | kg | 0.013 | 6.916 | 0 | 0 | 计价 | 按实计算
XZYT16-35 | 材料 | 乙供 | C99010102 | 其他材料费 | 元 | 23.8549 | 1 | 0 | 0 | 计价 | 按实计算
XZYT16-36 | 人工 | 乙供 | 9101106 | 建筑普通工 | 工日 | 0.236 | 107 | 0 | 0 | 计价 | 按实计算
XZYT16-36 | 人工 | 乙供 | 9101107 | 建筑技术工 | 工日 | 0.3395 | 143 | 0 | 0 | 计价 | 按实计算
XZYT16-36 | 材料 | 乙供 | C09010102 | 普通硅酸盐水泥 42.5 | t | 0.001 | 468.52 | 0 | 0 | 计价 | 按实计算
XZYT16-36 | 材料 | 乙供 | C11081005 | 地上式消火栓 浅 100型 | 套 | 1 | 926.824 | 0 | 0 | 计价 | 按实计算
XZYT16-36 | 材料 | 乙供 | C15010701 | 镀锌管堵 DN20以下 | 个 | 1.01 | 0.89 | 0 | 0 | 计价 | 按实计算
XZYT16-36 | 材料 | 乙供 | C17030101 | 石棉绒 | kg | 0.123 | 4.092 | 0 | 0 | 计价 | 按实计算
XZYT16-36 | 材料 | 乙供 | C19110101 | 氧气 | m³ | 0.103 | 4.71 | 0 | 0 | 计价 | 按实计算
XZYT16-36 | 材料 | 乙供 | C19110201 | 乙炔气 | m³ | 0.034 | 11.501 | 0 | 0 | 计价 | 按实计算
XZYT16-36 | 材料 | 乙供 | C22040521 | 油麻 | kg | 0.12 | 9.335 | 0 | 0 | 计价 | 按实计算
XZYT16-36 | 材料 | 乙供 | C99010102 | 其他材料费 | 元 | 18.6138 | 1 | 0 | 0 | 计价 | 按实计算
XZYT16-37 | 人工 | 乙供 | 9101106 | 建筑普通工 | 工日 | 0.2777 | 107 | 0 | 0 | 计价 | 按实计算
XZYT16-37 | 人工 | 乙供 | 9101107 | 建筑技术工 | 工日 | 0.3998 | 143 | 0 | 0 | 计价 | 按实计算
XZYT16-37 | 材料 | 乙供 | C09010102 | 普通硅酸盐水泥 42.5 | t | 0.001 | 468.52 | 0 | 0 | 计价 | 按实计算
XZYT16-37 | 材料 | 乙供 | C11081006 | 地上式消火栓 深 100型 | 套 | 1 | 1132.784 | 0 | 0 | 计价 | 按实计算
XZYT16-37 | 材料 | 乙供 | C15010701 | 镀锌管堵 DN20以下 | 个 | 1.01 | 0.89 | 0 | 0 | 计价 | 按实计算
XZYT16-37 | 材料 | 乙供 | C17030101 | 石棉绒 | kg | 0.123 | 4.092 | 0 | 0 | 计价 | 按实计算
XZYT16-37 | 材料 | 乙供 | C19110101 | 氧气 | m³ | 0.103 | 4.71 | 0 | 0 | 计价 | 按实计算
XZYT16-37 | 材料 | 乙供 | C19110201 | 乙炔气 | m³ | 0.034 | 11.501 | 0 | 0 | 计价 | 按实计算
XZYT16-37 | 材料 | 乙供 | C22040521 | 油麻 | kg | 0.12 | 9.335 | 0 | 0 | 计价 | 按实计算
XZYT16-37 | 材料 | 乙供 | C99010102 | 其他材料费 | 元 | 22.733 | 1 | 0 | 0 | 计价 | 按实计算
XZYT16-38 | 人工 | 乙供 | 9101106 | 建筑普通工 | 工日 | 0.336 | 107 | 0 | 0 | 计价 | 按实计算
XZYT16-38 | 人工 | 乙供 | 9101107 | 建筑技术工 | 工日 | 0.4836 | 143 | 0 | 0 | 计价 | 按实计算
XZYT16-38 | 材料 | 乙供 | C09010102 | 普通硅酸盐水泥 42.5 | t | 0.001 | 468.52 | 0 | 0 | 计价 | 按实计算
XZYT16-38 | 材料 | 乙供 | C11081007 | 地上式消火栓 浅 150型 | 套 | 1 | 1313 | 0 | 0 | 计价 | 按实计算
XZYT16-38 | 材料 | 乙供 | C15010701 | 镀锌管堵 DN20以下 | 个 | 1.01 | 0.89 | 0 | 0 | 计价 | 按实计算
XZYT16-38 | 材料 | 乙供 | C17030101 | 石棉绒 | kg | 0.182 | 4.092 | 0 | 0 | 计价 | 按实计算
XZYT16-38 | 材料 | 乙供 | C19110101 | 氧气 | m³ | 0.172 | 4.71 | 0 | 0 | 计价 | 按实计算
XZYT16-38 | 材料 | 乙供 | C19110201 | 乙炔气 | m³ | 0.057 | 11.501 | 0 | 0 | 计价 | 按实计算
XZYT16-38 | 材料 | 乙供 | C22040521 | 油麻 | kg | 0.17 | 9.335 | 0 | 0 | 计价 | 按实计算
XZYT16-38 | 材料 | 乙供 | C99010102 | 其他材料费 | 元 | 26.3633 | 1 | 0 | 0 | 计价 | 按实计算
XZYT16-39 | 人工 | 乙供 | 9101106 | 建筑普通工 | 工日 | 0.3777 | 107 | 0 | 0 | 计价 | 按实计算
XZYT16-39 | 人工 | 乙供 | 9101107 | 建筑技术工 | 工日 | 0.5435 | 143 | 0 | 0 | 计价 | 按实计算
XZYT16-39 | 材料 | 乙供 | C09010102 | 普通硅酸盐水泥 42.5 | t | 0.001 | 468.52 | 0 | 0 | 计价 | 按实计算
XZYT16-39 | 材料 | 乙供 | C11081008 | 地上式消火栓 深 150型 | 套 | 1 | 1561.869 | 0 | 0 | 计价 | 按实计算
XZYT16-39 | 材料 | 乙供 | C15010701 | 镀锌管堵 DN20以下 | 个 | 1.01 | 0.89 | 0 | 0 | 计价 | 按实计算
XZYT16-39 | 材料 | 乙供 | C17030101 | 石棉绒 | kg | 0.182 | 4.092 | 0 | 0 | 计价 | 按实计算
XZYT16-39 | 材料 | 乙供 | C19110101 | 氧气 | m³ | 0.172 | 4.71 | 0 | 0 | 计价 | 按实计算
XZYT16-39 | 材料 | 乙供 | C19110201 | 乙炔气 | m³ | 0.057 | 11.501 | 0 | 0 | 计价 | 按实计算
XZYT16-39 | 材料 | 乙供 | C22040521 | 油麻 | kg | 0.17 | 9.335 | 0 | 0 | 计价 | 按实计算
XZYT16-39 | 材料 | 乙供 | C99010102 | 其他材料费 | 元 | 31.3407 | 1 | 0 | 0 | 计价 | 按实计算
XZYT16-40 | 人工 | 乙供 | 9101106 | 建筑普通工 | 工日 | 0.3138 | 107 | 0 | 0 | 计价 | 按实计算
XZYT16-40 | 人工 | 乙供 | 9101107 | 建筑技术工 | 工日 | 0.4515 | 143 | 0 | 0 | 计价 | 按实计算
XZYT16-40 | 材料 | 乙供 | C06040310 | 平焊法兰 PN1.6 DN100 | 片 | 1 | 54.749 | 0 | 0 | 计价 | 按实计算
XZYT16-40 | 材料 | 乙供 | C11081005 | 地上式消火栓 浅 100型 | 套 | 1 | 926.824 | 0 | 0 | 计价 | 按实计算
XZYT16-40 | 材料 | 乙供 | C12010100 | 电焊条 J422 综合 | kg | 0.221 | 5.394 | 0 | 0 | 计价 | 按实计算
XZYT16-40 | 材料 | 乙供 | C13010300 | 精制六角螺栓 综合 | kg | 1.712 | 7.825 | 0 | 0 | 计价 | 按实计算
XZYT16-40 | 材料 | 乙供 | C15010701 | 镀锌管堵 DN20以下 | 个 | 1.01 | 0.89 | 0 | 0 | 计价 | 按实计算
XZYT16-40 | 材料 | 乙供 | C17030502 | 石棉橡胶板 中压 6以下 | kg | 0.173 | 10.526 | 0 | 0 | 计价 | 按实计算
XZYT16-40 | 材料 | 乙供 | C19110101 | 氧气 | m³ | 0.157 | 4.71 | 0 | 0 | 计价 | 按实计算
XZYT16-40 | 材料 | 乙供 | C19110201 | 乙炔气 | m³ | 0.052 | 11.501 | 0 | 0 | 计价 | 按实计算
XZYT16-40 | 材料 | 乙供 | C22040501 | 棉纱头 | kg | 0.013 | 6.916 | 0 | 0 | 计价 | 按实计算
XZYT16-40 | 材料 | 乙供 | C99010102 | 其他材料费 | 元 | 20.0062 | 1 | 0 | 0 | 计价 | 按实计算
XZYT16-40 | 机械 | 乙供 | J10-01-001 | 交流弧焊机 容量 21kVA | 台班 | 0.0817 | 66.997 | 0 | 0 | 计价 | 按实计算
XZYT16-41 | 人工 | 乙供 | 9101106 | 建筑普通工 | 工日 | 0.3581 | 107 | 0 | 0 | 计价 | 按实计算
XZYT16-41 | 人工 | 乙供 | 9101107 | 建筑技术工 | 工日 | 0.5155 | 143 | 0 | 0 | 计价 | 按实计算
XZYT16-41 | 材料 | 乙供 | C06040310 | 平焊法兰 PN1.6 DN100 | 片 | 1 | 54.749 | 0 | 0 | 计价 | 按实计算
XZYT16-41 | 材料 | 乙供 | C11081006 | 地上式消火栓 深 100型 | 套 | 1 | 1132.784 | 0 | 0 | 计价 | 按实计算
XZYT16-41 | 材料 | 乙供 | C12010100 | 电焊条 J422 综合 | kg | 0.221 | 5.394 | 0 | 0 | 计价 | 按实计算
XZYT16-41 | 材料 | 乙供 | C13010300 | 精制六角螺栓 综合 | kg | 1.712 | 7.825 | 0 | 0 | 计价 | 按实计算
XZYT16-41 | 材料 | 乙供 | C15010701 | 镀锌管堵 DN20以下 | 个 | 1.01 | 0.89 | 0 | 0 | 计价 | 按实计算
XZYT16-41 | 材料 | 乙供 | C17030502 | 石棉橡胶板 中压 6以下 | kg | 0.173 | 10.526 | 0 | 0 | 计价 | 按实计算
XZYT16-41 | 材料 | 乙供 | C19110101 | 氧气 | m³ | 0.157 | 4.71 | 0 | 0 | 计价 | 按实计算
XZYT16-41 | 材料 | 乙供 | C19110201 | 乙炔气 | m³ | 0.052 | 11.501 | 0 | 0 | 计价 | 按实计算
XZYT16-41 | 材料 | 乙供 | C22040501 | 棉纱头 | kg | 0.013 | 6.916 | 0 | 0 | 计价 | 按实计算
XZYT16-41 | 材料 | 乙供 | C99010102 | 其他材料费 | 元 | 24.1254 | 1 | 0 | 0 | 计价 | 按实计算
XZYT16-41 | 机械 | 乙供 | J10-01-001 | 交流弧焊机 容量 21kVA | 台班 | 0.0817 | 66.997 | 0 | 0 | 计价 | 按实计算
XZYT16-42 | 人工 | 乙供 | 9101106 | 建筑普通工 | 工日 | 0.4167 | 107 | 0 | 0 | 计价 | 按实计算
XZYT16-42 | 人工 | 乙供 | 9101107 | 建筑技术工 | 工日 | 0.5997 | 143 | 0 | 0 | 计价 | 按实计算
XZYT16-42 | 材料 | 乙供 | C06040312 | 平焊法兰 PN1.6 DN150 | 片 | 1 | 86.885 | 0 | 0 | 计价 | 按实计算
XZYT16-42 | 材料 | 乙供 | C11081007 | 地上式消火栓 浅 150型 | 套 | 1 | 1313 | 0 | 0 | 计价 | 按实计算
XZYT16-42 | 材料 | 乙供 | C12010100 | 电焊条 J422 综合 | kg | 0.29 | 5.394 | 0 | 0 | 计价 | 按实计算
XZYT16-42 | 材料 | 乙供 | C13010300 | 精制六角螺栓 综合 | kg | 2.596 | 7.825 | 0 | 0 | 计价 | 按实计算
XZYT16-42 | 材料 | 乙供 | C15010701 | 镀锌管堵 DN20以下 | 个 | 1.01 | 0.89 | 0 | 0 | 计价 | 按实计算
XZYT16-42 | 材料 | 乙供 | C17030502 | 石棉橡胶板 中压 6以下 | kg | 0.28 | 10.526 | 0 | 0 | 计价 | 按实计算
XZYT16-42 | 材料 | 乙供 | C19110101 | 氧气 | m³ | 0.247 | 4.71 | 0 | 0 | 计价 | 按实计算
XZYT16-42 | 材料 | 乙供 | C19110201 | 乙炔气 | m³ | 0.082 | 11.501 | 0 | 0 | 计价 | 按实计算
XZYT16-42 | 材料 | 乙供 | C22040501 | 棉纱头 | kg | 0.016 | 6.916 | 0 | 0 | 计价 | 按实计算
XZYT16-42 | 材料 | 乙供 | C99010102 | 其他材料费 | 元 | 28.5565 | 1 | 0 | 0 | 计价 | 按实计算
XZYT16-42 | 机械 | 乙供 | J10-01-001 | 交流弧焊机 容量 21kVA | 台班 | 0.1265 | 66.997 | 0 | 0 | 计价 | 按实计算
XZYT16-43 | 人工 | 乙供 | 9101106 | 建筑普通工 | 工日 | 0.4581 | 107 | 0 | 0 | 计价 | 按实计算
XZYT16-43 | 人工 | 乙供 | 9101107 | 建筑技术工 | 工日 | 0.6593 | 143 | 0 | 0 | 计价 | 按实计算
XZYT16-43 | 材料 | 乙供 | C06040312 | 平焊法兰 PN1.6 DN150 | 片 | 1 | 86.885 | 0 | 0 | 计价 | 按实计算
XZYT16-43 | 材料 | 乙供 | C11081008 | 地上式消火栓 深 150型 | 套 | 1 | 1561.869 | 0 | 0 | 计价 | 按实计算
XZYT16-43 | 材料 | 乙供 | C12010100 | 电焊条 J422 综合 | kg | 0.29 | 5.394 | 0 | 0 | 计价 | 按实计算
XZYT16-43 | 材料 | 乙供 | C13010300 | 精制六角螺栓 综合 | kg | 2.596 | 7.825 | 0 | 0 | 计价 | 按实计算
XZYT16-43 | 材料 | 乙供 | C15010701 | 镀锌管堵 DN20以下 | 个 | 1.01 | 0.89 | 0 | 0 | 计价 | 按实计算
XZYT16-43 | 材料 | 乙供 | C17030502 | 石棉橡胶板 中压 6以下 | kg | 0.28 | 10.526 | 0 | 0 | 计价 | 按实计算
XZYT16-43 | 材料 | 乙供 | C19110101 | 氧气 | m³ | 0.247 | 4.71 | 0 | 0 | 计价 | 按实计算
XZYT16-43 | 材料 | 乙供 | C19110201 | 乙炔气 | m³ | 0.082 | 11.501 | 0 | 0 | 计价 | 按实计算
XZYT16-43 | 材料 | 乙供 | C22040501 | 棉纱头 | kg | 0.016 | 6.916 | 0 | 0 | 计价 | 按实计算
XZYT16-43 | 材料 | 乙供 | C99010102 | 其他材料费 | 元 | 33.5339 | 1 | 0 | 0 | 计价 | 按实计算
XZYT16-43 | 机械 | 乙供 | J10-01-001 | 交流弧焊机 容量 21kVA | 台班 | 0.1265 | 66.997 | 0 | 0 | 计价 | 按实计算
XZYT16-44 | 人工 | 乙供 | 9101106 | 建筑普通工 | 工日 | 0.261 | 107 | 0 | 0 | 计价 | 按实计算
XZYT16-44 | 人工 | 乙供 | 9101107 | 建筑技术工 | 工日 | 0.3758 | 143 | 0 | 0 | 计价 | 按实计算
XZYT16-44 | 材料 | 乙供 | C08020102 | 方材红白松 二等 | m³ | 0.003 | 2044.35 | 0 | 0 | 计价 | 按实计算
XZYT16-44 | 材料 | 乙供 | C09010101 | 普通硅酸盐水泥 32.5 | t | 0.001 | 431.35 | 0 | 0 | 计价 | 按实计算
XZYT16-44 | 材料 | 乙供 | C11080902 | 消火栓单栓 DN65 | 套 | 1 | 577.586 | 0 | 0 | 计价 | 按实计算
XZYT16-44 | 材料 | 乙供 | C22030605 | 砂轮片 Φ400 | 片 | 0.038 | 13.044 | 0 | 0 | 计价 | 按实计算
XZYT16-44 | 材料 | 乙供 | C18060401 | 聚四氟乙烯生料带 加厚 | 卷 | 0.168 | 9.647 | 0 | 0 | 计价 | 按实计算
XZYT16-44 | 材料 | 乙供 | C22040501 | 棉纱头 | kg | 0.1 | 6.916 | 0 | 0 | 计价 | 按实计算
XZYT16-44 | 材料 | 乙供 | C99010102 | 其他材料费 | 元 | 11.7348 | 1 | 0 | 0 | 计价 | 按实计算
XZYT16-44 | 机械 | 乙供 | J08-01-098 | 管子切断套丝机 管径 Φ159 | 台班 | 0.015 | 23.452 | 0 | 0 | 计价 | 按实计算
XZYT16-44 | 机械 | 乙供 | J15-01-010 | 砂轮切割机 直径 Φ400 | 台班 | 0.0104 | 57.77 | 0 | 0 | 计价 | 按实计算
XZYT16-45 | 人工 | 乙供 | 9101106 | 建筑普通工 | 工日 | 0.3334 | 107 | 0 | 0 | 计价 | 按实计算
XZYT16-45 | 人工 | 乙供 | 9101107 | 建筑技术工 | 工日 | 0.4797 | 143 | 0 | 0 | 计价 | 按实计算
XZYT16-45 | 材料 | 乙供 | C08020102 | 方材红白松 二等 | m³ | 0.003 | 2044.35 | 0 | 0 | 计价 | 按实计算
XZYT16-45 | 材料 | 乙供 | C09010101 | 普通硅酸盐水泥 32.5 | t | 0.001 | 431.35 | 0 | 0 | 计价 | 按实计算
XZYT16-45 | 材料 | 乙供 | C11080903 | 消火栓双栓 DN65 | 套 | 1 | 732.759 | 0 | 0 | 计价 | 按实计算
XZYT16-45 | 材料 | 乙供 | C22030605 | 砂轮片 Φ400 | 片 | 0.045 | 13.044 | 0 | 0 | 计价 | 按实计算
XZYT16-45 | 材料 | 乙供 | C18060401 | 聚四氟乙烯生料带 加厚 | 卷 | 0.224 | 9.647 | 0 | 0 | 计价 | 按实计算
XZYT16-45 | 材料 | 乙供 | C22040501 | 棉纱头 | kg | 0.15 | 6.916 | 0 | 0 | 计价 | 按实计算
XZYT16-45 | 材料 | 乙供 | C99010102 | 其他材料费 | 元 | 14.8563 | 1 | 0 | 0 | 计价 | 按实计算
XZYT16-45 | 机械 | 乙供 | J08-01-098 | 管子切断套丝机 管径 Φ159 | 台班 | 0.0253 | 23.452 | 0 | 0 | 计价 | 按实计算
XZYT16-45 | 机械 | 乙供 | J15-01-010 | 砂轮切割机 直径 Φ400 | 台班 | 0.0161 | 57.77 | 0 | 0 | 计价 | 按实计算
XZYT16-46 | 人工 | 乙供 | 9101106 | 建筑普通工 | 工日 | 0.4915 | 107 | 0 | 0 | 计价 | 按实计算
XZYT16-46 | 人工 | 乙供 | 9101107 | 建筑技术工 | 工日 | 0.7072 | 143 | 0 | 0 | 计价 | 按实计算
XZYT16-46 | 材料 | 乙供 | C02040202 | 镀锌钢管 DN25 | kg | 1.008 | 5.843 | 0 | 0 | 计价 | 按实计算
XZYT16-46 | 材料 | 乙供 | C06040310 | 平焊法兰 PN1.6 DN100 | 片 | 1 | 54.749 | 0 | 0 | 计价 | 按实计算
XZYT16-46 | 材料 | 乙供 | C11081401 | 水泵接合器地下式 100 | 套 | 1.01 | 558.007 | 0 | 0 | 计价 | 按实计算
XZYT16-46 | 材料 | 乙供 | C12010100 | 电焊条 J422 综合 | kg | 0.221 | 5.394 | 0 | 0 | 计价 | 按实计算
XZYT16-46 | 材料 | 乙供 | C13010300 | 精制六角螺栓 综合 | kg | 3.423 | 7.825 | 0 | 0 | 计价 | 按实计算
XZYT16-46 | 材料 | 乙供 | C17030502 | 石棉橡胶板 中压 6以下 | kg | 0.52 | 10.526 | 0 | 0 | 计价 | 按实计算
XZYT16-46 | 材料 | 乙供 | C21020101 | 电 | kW·h | 0.162 | 0.84 | 0 | 0 | 计价 | 按实计算
XZYT16-46 | 材料 | 乙供 | C22030602 | 砂轮片 Φ100 | 片 | 0.066 | 3.755 | 0 | 0 | 计价 | 按实计算
XZYT16-46 | 材料 | 乙供 | C22030605 | 砂轮片 Φ400 | 片 | 0.057 | 13.044 | 0 | 0 | 计价 | 按实计算
XZYT16-46 | 材料 | 乙供 | C22040501 | 棉纱头 | kg | 0.013 | 6.916 | 0 | 0 | 计价 | 按实计算
XZYT16-46 | 材料 | 乙供 | C99010102 | 其他材料费 | 元 | 13.1778 | 1 | 0 | 0 | 计价 | 按实计算
XZYT16-46 | 机械 | 乙供 | J10-01-001 | 交流弧焊机 容量 21kVA | 台班 | 0.0817 | 66.997 | 0 | 0 | 计价 | 按实计算
XZYT16-46 | 机械 | 乙供 | J15-01-010 | 砂轮切割机 直径 Φ400 | 台班 | 0.015 | 57.77 | 0 | 0 | 计价 | 按实计算
XZYT16-47 | 人工 | 乙供 | 9101106 | 建筑普通工 | 工日 | 0.5974 | 107 | 0 | 0 | 计价 | 按实计算
XZYT16-47 | 人工 | 乙供 | 9101107 | 建筑技术工 | 工日 | 0.8598 | 143 | 0 | 0 | 计价 | 按实计算
XZYT16-47 | 材料 | 乙供 | C02040202 | 镀锌钢管 DN25 | kg | 1.008 | 5.843 | 0 | 0 | 计价 | 按实计算
XZYT16-47 | 材料 | 乙供 | C06040312 | 平焊法兰 PN1.6 DN150 | 片 | 1 | 86.885 | 0 | 0 | 计价 | 按实计算
XZYT16-47 | 材料 | 乙供 | C11081402 | 水泵接合器地下式 150 | 套 | 1.01 | 781.212 | 0 | 0 | 计价 | 按实计算
XZYT16-47 | 材料 | 乙供 | C12010100 | 电焊条 J422 综合 | kg | 0.29 | 5.394 | 0 | 0 | 计价 | 按实计算
XZYT16-47 | 材料 | 乙供 | C13010300 | 精制六角螺栓 综合 | kg | 5.192 | 7.825 | 0 | 0 | 计价 | 按实计算
XZYT16-47 | 材料 | 乙供 | C17030502 | 石棉橡胶板 中压 6以下 | kg | 0.83 | 10.526 | 0 | 0 | 计价 | 按实计算
XZYT16-47 | 材料 | 乙供 | C21020101 | 电 | kW·h | 0.215 | 0.84 | 0 | 0 | 计价 | 按实计算
XZYT16-47 | 材料 | 乙供 | C22030602 | 砂轮片 Φ100 | 片 | 0.097 | 3.755 | 0 | 0 | 计价 | 按实计算
XZYT16-47 | 材料 | 乙供 | C22030605 | 砂轮片 Φ400 | 片 | 0.071 | 13.044 | 0 | 0 | 计价 | 按实计算
XZYT16-47 | 材料 | 乙供 | C22040501 | 棉纱头 | kg | 0.016 | 6.916 | 0 | 0 | 计价 | 按实计算
XZYT16-47 | 材料 | 乙供 | C99010102 | 其他材料费 | 元 | 18.6861 | 1 | 0 | 0 | 计价 | 按实计算
XZYT16-47 | 机械 | 乙供 | J10-01-001 | 交流弧焊机 容量 21kVA | 台班 | 0.1265 | 66.997 | 0 | 0 | 计价 | 按实计算
XZYT16-47 | 机械 | 乙供 | J15-01-010 | 砂轮切割机 直径 Φ400 | 台班 | 0.023 | 57.77 | 0 | 0 | 计价 | 按实计算
XZYT16-48 | 人工 | 乙供 | 9101106 | 建筑普通工 | 工日 | 0.5804 | 107 | 0 | 0 | 计价 | 按实计算
XZYT16-48 | 人工 | 乙供 | 9101107 | 建筑技术工 | 工日 | 0.8353 | 143 | 0 | 0 | 计价 | 按实计算
XZYT16-48 | 材料 | 乙供 | C02040202 | 镀锌钢管 DN25 | kg | 0.504 | 5.843 | 0 | 0 | 计价 | 按实计算
XZYT16-48 | 材料 | 乙供 | C06040310 | 平焊法兰 PN1.6 DN100 | 片 | 1 | 54.749 | 0 | 0 | 计价 | 按实计算
XZYT16-48 | 材料 | 乙供 | C11081403 | 水泵接合器地上式 100 | 套 | 1.01 | 329.12 | 0 | 0 | 计价 | 按实计算
XZYT16-48 | 材料 | 乙供 | C12010100 | 电焊条 J422 综合 | kg | 0.221 | 5.394 | 0 | 0 | 计价 | 按实计算
XZYT16-48 | 材料 | 乙供 | C13010300 | 精制六角螺栓 综合 | kg | 5.135 | 7.825 | 0 | 0 | 计价 | 按实计算
XZYT16-48 | 材料 | 乙供 | C17030502 | 石棉橡胶板 中压 6以下 | kg | 0.68 | 10.526 | 0 | 0 | 计价 | 按实计算
XZYT16-48 | 材料 | 乙供 | C21020101 | 电 | kW·h | 0.162 | 0.84 | 0 | 0 | 计价 | 按实计算
XZYT16-48 | 材料 | 乙供 | C22030602 | 砂轮片 Φ100 | 片 | 0.066 | 3.755 | 0 | 0 | 计价 | 按实计算
XZYT16-48 | 材料 | 乙供 | C22030605 | 砂轮片 Φ400 | 片 | 0.057 | 13.044 | 0 | 0 | 计价 | 按实计算
XZYT16-48 | 材料 | 乙供 | C22040501 | 棉纱头 | kg | 0.013 | 6.916 | 0 | 0 | 计价 | 按实计算
XZYT16-48 | 材料 | 乙供 | C99010102 | 其他材料费 | 元 | 8.797 | 1 | 0 | 0 | 计价 | 按实计算
XZYT16-48 | 机械 | 乙供 | J10-01-001 | 交流弧焊机 容量 21kVA | 台班 | 0.0817 | 66.997 | 0 | 0 | 计价 | 按实计算
XZYT16-48 | 机械 | 乙供 | J15-01-010 | 砂轮切割机 直径 Φ400 | 台班 | 0.015 | 57.77 | 0 | 0 | 计价 | 按实计算
XZYT16-49 | 人工 | 乙供 | 9101106 | 建筑普通工 | 工日 | 0.6752 | 107 | 0 | 0 | 计价 | 按实计算
XZYT16-49 | 人工 | 乙供 | 9101107 | 建筑技术工 | 工日 | 0.9716 | 143 | 0 | 0 | 计价 | 按实计算
XZYT16-49 | 材料 | 乙供 | C02040202 | 镀锌钢管 DN25 | kg | 0.504 | 5.843 | 0 | 0 | 计价 | 按实计算
XZYT16-49 | 材料 | 乙供 | C06040312 | 平焊法兰 PN1.6 DN150 | 片 | 1 | 86.885 | 0 | 0 | 计价 | 按实计算
XZYT16-49 | 材料 | 乙供 | C11081404 | 水泵接合器地上式 150 | 套 | 1.01 | 466.891 | 0 | 0 | 计价 | 按实计算
XZYT16-49 | 材料 | 乙供 | C12010100 | 电焊条 J422 综合 | kg | 0.29 | 5.394 | 0 | 0 | 计价 | 按实计算
XZYT16-49 | 材料 | 乙供 | C13010300 | 精制六角螺栓 综合 | kg | 7.787 | 7.825 | 0 | 0 | 计价 | 按实计算
XZYT16-49 | 材料 | 乙供 | C17030502 | 石棉橡胶板 中压 6以下 | kg | 1.1 | 10.526 | 0 | 0 | 计价 | 按实计算
XZYT16-49 | 材料 | 乙供 | C21020101 | 电 | kW·h | 0.215 | 0.84 | 0 | 0 | 计价 | 按实计算
XZYT16-49 | 材料 | 乙供 | C22030602 | 砂轮片 Φ100 | 片 | 0.097 | 3.755 | 0 | 0 | 计价 | 按实计算
XZYT16-49 | 材料 | 乙供 | C22030605 | 砂轮片 Φ400 | 片 | 0.071 | 13.044 | 0 | 0 | 计价 | 按实计算
XZYT16-49 | 材料 | 乙供 | C22040501 | 棉纱头 | kg | 0.016 | 6.916 | 0 | 0 | 计价 | 按实计算
XZYT16-49 | 材料 | 乙供 | C99010102 | 其他材料费 | 元 | 12.7409 | 1 | 0 | 0 | 计价 | 按实计算
XZYT16-49 | 机械 | 乙供 | J10-01-001 | 交流弧焊机 容量 21kVA | 台班 | 0.1265 | 66.997 | 0 | 0 | 计价 | 按实计算
XZYT16-49 | 机械 | 乙供 | J15-01-010 | 砂轮切割机 直径 Φ400 | 台班 | 0.023 | 57.77 | 0 | 0 | 计价 | 按实计算
XZYT16-50 | 人工 | 乙供 | 9101106 | 建筑普通工 | 工日 | 0.6637 | 107 | 0 | 0 | 计价 | 按实计算
XZYT16-50 | 人工 | 乙供 | 9101107 | 建筑技术工 | 工日 | 0.9551 | 143 | 0 | 0 | 计价 | 按实计算
XZYT16-50 | 材料 | 乙供 | C06040310 | 平焊法兰 PN1.6 DN100 | 片 | 1 | 54.749 | 0 | 0 | 计价 | 按实计算
XZYT16-50 | 材料 | 乙供 | C11081405 | 水泵接合器墙壁式 100 | 套 | 1.01 | 595.209 | 0 | 0 | 计价 | 按实计算
XZYT16-50 | 材料 | 乙供 | C12010100 | 电焊条 J422 综合 | kg | 0.221 | 5.394 | 0 | 0 | 计价 | 按实计算
XZYT16-50 | 材料 | 乙供 | C13010300 | 精制六角螺栓 综合 | kg | 5.135 | 7.825 | 0 | 0 | 计价 | 按实计算
XZYT16-50 | 材料 | 乙供 | C13011103 | 膨胀螺栓 M10 | 套 | 4.12 | 1.112 | 0 | 0 | 计价 | 按实计算
XZYT16-50 | 材料 | 乙供 | C17030502 | 石棉橡胶板 中压 6以下 | kg | 0.68 | 10.526 | 0 | 0 | 计价 | 按实计算
XZYT16-50 | 材料 | 乙供 | C21020101 | 电 | kW·h | 0.162 | 0.84 | 0 | 0 | 计价 | 按实计算
XZYT16-50 | 材料 | 乙供 | C22030602 | 砂轮片 Φ100 | 片 | 0.066 | 3.755 | 0 | 0 | 计价 | 按实计算
XZYT16-50 | 材料 | 乙供 | C22030605 | 砂轮片 Φ400 | 片 | 0.057 | 13.044 | 0 | 0 | 计价 | 按实计算
XZYT16-50 | 材料 | 乙供 | C22040501 | 棉纱头 | kg | 0.013 | 6.916 | 0 | 0 | 计价 | 按实计算
XZYT16-50 | 材料 | 乙供 | C99010102 | 其他材料费 | 元 | 14.2048 | 1 | 0 | 0 | 计价 | 按实计算
XZYT16-50 | 机械 | 乙供 | J10-01-001 | 交流弧焊机 容量 21kVA | 台班 | 0.0817 | 66.997 | 0 | 0 | 计价 | 按实计算
XZYT16-50 | 机械 | 乙供 | J15-01-010 | 砂轮切割机 直径 Φ400 | 台班 | 0.015 | 57.77 | 0 | 0 | 计价 | 按实计算
XZYT16-51 | 人工 | 乙供 | 9101106 | 建筑普通工 | 工日 | 0.8333 | 107 | 0 | 0 | 计价 | 按实计算
XZYT16-51 | 人工 | 乙供 | 9101107 | 建筑技术工 | 工日 | 1.1993 | 143 | 0 | 0 | 计价 | 按实计算
XZYT16-51 | 材料 | 乙供 | C06040312 | 平焊法兰 PN1.6 DN150 | 片 | 1 | 86.885 | 0 | 0 | 计价 | 按实计算
XZYT16-51 | 材料 | 乙供 | C11081406 | 水泵接合器墙壁式 150 | 套 | 1.01 | 818.412 | 0 | 0 | 计价 | 按实计算
XZYT16-51 | 材料 | 乙供 | C12010100 | 电焊条 J422 综合 | kg | 0.29 | 5.394 | 0 | 0 | 计价 | 按实计算
XZYT16-51 | 材料 | 乙供 | C13010300 | 精制六角螺栓 综合 | kg | 7.787 | 7.825 | 0 | 0 | 计价 | 按实计算
XZYT16-51 | 材料 | 乙供 | C13011103 | 膨胀螺栓 M10 | 套 | 4.12 | 1.112 | 0 | 0 | 计价 | 按实计算
XZYT16-51 | 材料 | 乙供 | C17030502 | 石棉橡胶板 中压 6以下 | kg | 1.1 | 10.526 | 0 | 0 | 计价 | 按实计算
XZYT16-51 | 材料 | 乙供 | C21020101 | 电 | kW·h | 0.215 | 0.84 | 0 | 0 | 计价 | 按实计算
XZYT16-51 | 材料 | 乙供 | C22030602 | 砂轮片 Φ100 | 片 | 0.097 | 3.755 | 0 | 0 | 计价 | 按实计算
XZYT16-51 | 材料 | 乙供 | C22030605 | 砂轮片 Φ400 | 片 | 0.071 | 13.044 | 0 | 0 | 计价 | 按实计算
XZYT16-51 | 材料 | 乙供 | C22040501 | 棉纱头 | kg | 0.016 | 6.916 | 0 | 0 | 计价 | 按实计算
XZYT16-51 | 材料 | 乙供 | C99010102 | 其他材料费 | 元 | 19.8744 | 1 | 0 | 0 | 计价 | 按实计算
XZYT16-51 | 机械 | 乙供 | J10-01-001 | 交流弧焊机 容量 21kVA | 台班 | 0.1265 | 66.997 | 0 | 0 | 计价 | 按实计算
XZYT16-51 | 机械 | 乙供 | J15-01-010 | 砂轮切割机 直径 Φ400 | 台班 | 0.023 | 57.77 | 0 | 0 | 计价 | 按实计算
XZYT16-52 | 人工 | 乙供 | 9101106 | 建筑普通工 | 工日 | 2.2222 | 107 | 0 | 0 | 计价 | 按实计算
XZYT16-52 | 人工 | 乙供 | 9101107 | 建筑技术工 | 工日 | 3.198 | 143 | 0 | 0 | 计价 | 按实计算
XZYT16-52 | 材料 | 乙供 | C12010100 | 电焊条 J422 综合 | kg | 0.221 | 5.394 | 0 | 0 | 计价 | 按实计算
XZYT16-52 | 材料 | 乙供 | C17030502 | 石棉橡胶板 中压 6以下 | kg | 0.173 | 10.526 | 0 | 0 | 计价 | 按实计算
XZYT16-52 | 材料 | 乙供 | C19110401 | 氮气 | m³ | 2.5 | 2.303 | 0 | 0 | 计价 | 按实计算
XZYT16-52 | 材料 | 乙供 | C22030602 | 砂轮片 Φ100 | 片 | 0.066 | 3.755 | 0 | 0 | 计价 | 按实计算
XZYT16-52 | 材料 | 乙供 | C22030605 | 砂轮片 Φ400 | 片 | 0.057 | 13.044 | 0 | 0 | 计价 | 按实计算
XZYT16-52 | 材料 | 乙供 | C22040501 | 棉纱头 | kg | 0.013 | 6.916 | 0 | 0 | 计价 | 按实计算
XZYT16-52 | 材料 | 乙供 | C99010102 | 其他材料费 | 元 | 0.197 | 1 | 0 | 0 | 计价 | 按实计算
XZYT16-52 | 机械 | 乙供 | J03-01-033 | 汽车式起重机 起重量 5t | 台班 | 0.1955 | 749.204 | 0 | 0 | 计价 | 按实计算
XZYT16-52 | 机械 | 乙供 | J04-01-002 | 载重汽车 5t | 台班 | 0.0805 | 502.929 | 0 | 0 | 计价 | 按实计算
XZYT16-52 | 机械 | 乙供 | J10-01-001 | 交流弧焊机 容量 21kVA | 台班 | 0.0817 | 66.997 | 0 | 0 | 计价 | 按实计算
XZYT16-53 | 人工 | 乙供 | 9101106 | 建筑普通工 | 工日 | 2.5001 | 107 | 0 | 0 | 计价 | 按实计算
XZYT16-53 | 人工 | 乙供 | 9101107 | 建筑技术工 | 工日 | 3.5979 | 143 | 0 | 0 | 计价 | 按实计算
XZYT16-53 | 材料 | 乙供 | C12010100 | 电焊条 J422 综合 | kg | 0.221 | 5.394 | 0 | 0 | 计价 | 按实计算
XZYT16-53 | 材料 | 乙供 | C17030502 | 石棉橡胶板 中压 6以下 | kg | 0.173 | 10.526 | 0 | 0 | 计价 | 按实计算
XZYT16-53 | 材料 | 乙供 | C19110401 | 氮气 | m³ | 3 | 2.303 | 0 | 0 | 计价 | 按实计算
XZYT16-53 | 材料 | 乙供 | C22030602 | 砂轮片 Φ100 | 片 | 0.066 | 3.755 | 0 | 0 | 计价 | 按实计算
XZYT16-53 | 材料 | 乙供 | C22030605 | 砂轮片 Φ400 | 片 | 0.057 | 13.044 | 0 | 0 | 计价 | 按实计算
XZYT16-53 | 材料 | 乙供 | C22040501 | 棉纱头 | kg | 0.013 | 6.916 | 0 | 0 | 计价 | 按实计算
XZYT16-53 | 材料 | 乙供 | C99010102 | 其他材料费 | 元 | 0.2201 | 1 | 0 | 0 | 计价 | 按实计算
XZYT16-53 | 机械 | 乙供 | J03-01-033 | 汽车式起重机 起重量 5t | 台班 | 0.207 | 749.204 | 0 | 0 | 计价 | 按实计算
XZYT16-53 | 机械 | 乙供 | J04-01-002 | 载重汽车 5t | 台班 | 0.0805 | 502.929 | 0 | 0 | 计价 | 按实计算
XZYT16-53 | 机械 | 乙供 | J10-01-001 | 交流弧焊机 容量 21kVA | 台班 | 0.0817 | 66.997 | 0 | 0 | 计价 | 按实计算
XZYT16-54 | 人工 | 乙供 | 9101106 | 建筑普通工 | 工日 | 2.7778 | 107 | 0 | 0 | 计价 | 按实计算
XZYT16-54 | 人工 | 乙供 | 9101107 | 建筑技术工 | 工日 | 3.9975 | 143 | 0 | 0 | 计价 | 按实计算
XZYT16-54 | 材料 | 乙供 | C12010100 | 电焊条 J422 综合 | kg | 0.221 | 5.394 | 0 | 0 | 计价 | 按实计算
XZYT16-54 | 材料 | 乙供 | C17030502 | 石棉橡胶板 中压 6以下 | kg | 0.173 | 10.526 | 0 | 0 | 计价 | 按实计算
XZYT16-54 | 材料 | 乙供 | C19110401 | 氮气 | m³ | 3.5 | 2.303 | 0 | 0 | 计价 | 按实计算
XZYT16-54 | 材料 | 乙供 | C22030602 | 砂轮片 Φ100 | 片 | 0.066 | 3.755 | 0 | 0 | 计价 | 按实计算
XZYT16-54 | 材料 | 乙供 | C22030605 | 砂轮片 Φ400 | 片 | 0.057 | 13.044 | 0 | 0 | 计价 | 按实计算
XZYT16-54 | 材料 | 乙供 | C22040501 | 棉纱头 | kg | 0.013 | 6.916 | 0 | 0 | 计价 | 按实计算
XZYT16-54 | 材料 | 乙供 | C99010102 | 其他材料费 | 元 | 0.2431 | 1 | 0 | 0 | 计价 | 按实计算
XZYT16-54 | 机械 | 乙供 | J03-01-033 | 汽车式起重机 起重量 5t | 台班 | 0.2185 | 749.204 | 0 | 0 | 计价 | 按实计算
XZYT16-54 | 机械 | 乙供 | J04-01-002 | 载重汽车 5t | 台班 | 0.0805 | 502.929 | 0 | 0 | 计价 | 按实计算
XZYT16-54 | 机械 | 乙供 | J10-01-001 | 交流弧焊机 容量 21kVA | 台班 | 0.0817 | 66.997 | 0 | 0 | 计价 | 按实计算
XZYT16-55 | 人工 | 乙供 | 9101106 | 建筑普通工 | 工日 | 3.0555 | 107 | 0 | 0 | 计价 | 按实计算
XZYT16-55 | 人工 | 乙供 | 9101107 | 建筑技术工 | 工日 | 4.3973 | 143 | 0 | 0 | 计价 | 按实计算
XZYT16-55 | 材料 | 乙供 | C12010100 | 电焊条 J422 综合 | kg | 0.221 | 5.394 | 0 | 0 | 计价 | 按实计算
XZYT16-55 | 材料 | 乙供 | C17030502 | 石棉橡胶板 中压 6以下 | kg | 0.173 | 10.526 | 0 | 0 | 计价 | 按实计算
XZYT16-55 | 材料 | 乙供 | C19110401 | 氮气 | m³ | 4 | 2.303 | 0 | 0 | 计价 | 按实计算
XZYT16-55 | 材料 | 乙供 | C22030602 | 砂轮片 Φ100 | 片 | 0.066 | 3.755 | 0 | 0 | 计价 | 按实计算
XZYT16-55 | 材料 | 乙供 | C22030605 | 砂轮片 Φ400 | 片 | 0.057 | 13.044 | 0 | 0 | 计价 | 按实计算
XZYT16-55 | 材料 | 乙供 | C22040501 | 棉纱头 | kg | 0.013 | 6.916 | 0 | 0 | 计价 | 按实计算
XZYT16-55 | 材料 | 乙供 | C99010102 | 其他材料费 | 元 | 0.2661 | 1 | 0 | 0 | 计价 | 按实计算
XZYT16-55 | 机械 | 乙供 | J03-01-033 | 汽车式起重机 起重量 5t | 台班 | 0.23 | 749.204 | 0 | 0 | 计价 | 按实计算
XZYT16-55 | 机械 | 乙供 | J04-01-002 | 载重汽车 5t | 台班 | 0.0805 | 502.929 | 0 | 0 | 计价 | 按实计算
XZYT16-55 | 机械 | 乙供 | J10-01-001 | 交流弧焊机 容量 21kVA | 台班 | 0.0817 | 66.997 | 0 | 0 | 计价 | 按实计算
XZYT16-56 | 人工 | 乙供 | 9101106 | 建筑普通工 | 工日 | 0.0249 | 107 | 0 | 0 | 计价 | 按实计算
XZYT16-56 | 人工 | 乙供 | 9101107 | 建筑技术工 | 工日 | 0.0358 | 143 | 0 | 0 | 计价 | 按实计算
XZYT16-56 | 材料 | 乙供 | C01020302 | 等边角钢 边长50以下 | kg | 1.06 | 5.103 | 0 | 0 | 计价 | 按实计算
XZYT16-56 | 材料 | 乙供 | C12010100 | 电焊条 J422 综合 | kg | 0.054 | 5.394 | 0 | 0 | 计价 | 按实计算
XZYT16-56 | 材料 | 乙供 | C13010300 | 精制六角螺栓 综合 | kg | 0.016 | 7.825 | 0 | 0 | 计价 | 按实计算
XZYT16-56 | 材料 | 乙供 | C13011104 | 膨胀螺栓 M12 | 套 | 0.349 | 1.35 | 0 | 0 | 计价 | 按实计算
XZYT16-56 | 材料 | 乙供 | C17030502 | 石棉橡胶板 中压 6以下 | kg | 0.005 | 10.526 | 0 | 0 | 计价 | 按实计算
XZYT16-56 | 材料 | 乙供 | C19110101 | 氧气 | m³ | 0.026 | 4.71 | 0 | 0 | 计价 | 按实计算
XZYT16-56 | 材料 | 乙供 | C19110201 | 乙炔气 | m³ | 0.009 | 11.501 | 0 | 0 | 计价 | 按实计算
XZYT16-56 | 材料 | 乙供 | C22030304 | 冲击钻头 Φ16 | 支 | 0.007 | 13.483 | 0 | 0 | 计价 | 按实计算
XZYT16-56 | 材料 | 乙供 | C22030605 | 砂轮片 Φ400 | 片 | 0.008 | 13.044 | 0 | 0 | 计价 | 按实计算
XZYT16-56 | 材料 | 乙供 | C99010102 | 其他材料费 | 元 | 0.1355 | 1 | 0 | 0 | 计价 | 按实计算
XZYT16-56 | 机械 | 乙供 | J10-01-001 | 交流弧焊机 容量 21kVA | 台班 | 0.012 | 66.997 | 0 | 0 | 计价 | 按实计算
XZYT16-56 | 机械 | 乙供 | J15-01-010 | 砂轮切割机 直径 Φ400 | 台班 | 0.0029 | 57.77 | 0 | 0 | 计价 | 按实计算
XZYT16-57 | 人工 | 乙供 | 9101106 | 建筑普通工 | 工日 | 0.0072 | 107 | 0 | 0 | 计价 | 按实计算
XZYT16-57 | 人工 | 乙供 | 9101107 | 建筑技术工 | 工日 | 0.0103 | 143 | 0 | 0 | 计价 | 按实计算
XZYT16-57 | 材料 | 乙供 | C01030204 | 中厚钢板 12~20 | kg | 0.037 | 5.311 | 0 | 0 | 计价 | 按实计算
XZYT16-57 | 材料 | 乙供 | C02010106 | 无缝钢管10~20号 Φ57以下 | kg | 0.003 | 5.948 | 0 | 0 | 计价 | 按实计算
XZYT16-57 | 材料 | 乙供 | C05010105 | 闸阀 Z15T-10K DN50 | 只 | 0.001 | 86.717 | 0 | 0 | 计价 | 按实计算
XZYT16-57 | 材料 | 乙供 | C06040307 | 平焊法兰 PN1.6 DN50 | 片 | 0.001 | 30.661 | 0 | 0 | 计价 | 按实计算
XZYT16-57 | 材料 | 乙供 | C12010100 | 电焊条 J422 综合 | kg | 0.002 | 5.394 | 0 | 0 | 计价 | 按实计算
XZYT16-57 | 材料 | 乙供 | C13010300 | 精制六角螺栓 综合 | kg | 0.007 | 7.825 | 0 | 0 | 计价 | 按实计算
XZYT16-57 | 材料 | 乙供 | C17030502 | 石棉橡胶板 中压 6以下 | kg | 0.005 | 10.526 | 0 | 0 | 计价 | 按实计算
XZYT16-57 | 材料 | 乙供 | C18020101 | 普通橡胶管 DN50 | m | 0.008 | 14.489 | 0 | 0 | 计价 | 按实计算
XZYT16-57 | 材料 | 乙供 | C19110101 | 氧气 | m³ | 0.002 | 4.71 | 0 | 0 | 计价 | 按实计算
XZYT16-57 | 材料 | 乙供 | C19110201 | 乙炔气 | m³ | 0.001 | 11.501 | 0 | 0 | 计价 | 按实计算
XZYT16-57 | 材料 | 乙供 | C21010101 | 水 | t | 0.09 | 2.2 | 0 | 0 | 计价 | 按实计算
XZYT16-57 | 材料 | 乙供 | C99010102 | 其他材料费 | 元 | 0.0157 | 1 | 0 | 0 | 计价 | 按实计算
XZYT16-57 | 机械 | 乙供 | J09-01-002 | 电动单级离心清水泵 出口直径 Φ100 | 台班 | 0.0002 | 65.86 | 0 | 0 | 计价 | 按实计算
XZYT16-57 | 机械 | 乙供 | J10-01-001 | 交流弧焊机 容量 21kVA | 台班 | 0.0012 | 66.997 | 0 | 0 | 计价 | 按实计算
XZYT16-58 | 人工 | 乙供 | 9101106 | 建筑普通工 | 工日 | 0.0078 | 107 | 0 | 0 | 计价 | 按实计算
XZYT16-58 | 人工 | 乙供 | 9101107 | 建筑技术工 | 工日 | 0.0112 | 143 | 0 | 0 | 计价 | 按实计算
XZYT16-58 | 材料 | 乙供 | C01030204 | 中厚钢板 12~20 | kg | 0.041 | 5.311 | 0 | 0 | 计价 | 按实计算
XZYT16-58 | 材料 | 乙供 | C02010106 | 无缝钢管10~20号 Φ57以下 | kg | 0.003 | 5.948 | 0 | 0 | 计价 | 按实计算
XZYT16-58 | 材料 | 乙供 | C05010105 | 闸阀 Z15T-10K DN50 | 只 | 0.001 | 86.717 | 0 | 0 | 计价 | 按实计算
XZYT16-58 | 材料 | 乙供 | C06040307 | 平焊法兰 PN1.6 DN50 | 片 | 0.001 | 30.661 | 0 | 0 | 计价 | 按实计算
XZYT16-58 | 材料 | 乙供 | C12010100 | 电焊条 J422 综合 | kg | 0.002 | 5.394 | 0 | 0 | 计价 | 按实计算
XZYT16-58 | 材料 | 乙供 | C13010300 | 精制六角螺栓 综合 | kg | 0.008 | 7.825 | 0 | 0 | 计价 | 按实计算
XZYT16-58 | 材料 | 乙供 | C17030502 | 石棉橡胶板 中压 6以下 | kg | 0.007 | 10.526 | 0 | 0 | 计价 | 按实计算
XZYT16-58 | 材料 | 乙供 | C18020101 | 普通橡胶管 DN50 | m | 0.008 | 14.489 | 0 | 0 | 计价 | 按实计算
XZYT16-58 | 材料 | 乙供 | C19110101 | 氧气 | m³ | 0.002 | 4.71 | 0 | 0 | 计价 | 按实计算
XZYT16-58 | 材料 | 乙供 | C19110201 | 乙炔气 | m³ | 0.001 | 11.501 | 0 | 0 | 计价 | 按实计算
XZYT16-58 | 材料 | 乙供 | C21010101 | 水 | t | 0.18 | 2.2 | 0 | 0 | 计价 | 按实计算
XZYT16-58 | 材料 | 乙供 | C99010102 | 其他材料费 | 元 | 0.0207 | 1 | 0 | 0 | 计价 | 按实计算
XZYT16-58 | 机械 | 乙供 | J09-01-002 | 电动单级离心清水泵 出口直径 Φ100 | 台班 | 0.0005 | 65.86 | 0 | 0 | 计价 | 按实计算
XZYT16-58 | 机械 | 乙供 | J10-01-001 | 交流弧焊机 容量 21kVA | 台班 | 0.0012 | 66.997 | 0 | 0 | 计价 | 按实计算
XZYT16-59 | 人工 | 乙供 | 9101106 | 建筑普通工 | 工日 | 0.0078 | 107 | 0 | 0 | 计价 | 按实计算
XZYT16-59 | 人工 | 乙供 | 9101107 | 建筑技术工 | 工日 | 0.0112 | 143 | 0 | 0 | 计价 | 按实计算
XZYT16-59 | 材料 | 乙供 | C01030204 | 中厚钢板 12~20 | kg | 0.041 | 5.311 | 0 | 0 | 计价 | 按实计算
XZYT16-59 | 材料 | 乙供 | C02010106 | 无缝钢管10~20号 Φ57以下 | kg | 0.003 | 5.948 | 0 | 0 | 计价 | 按实计算
XZYT16-59 | 材料 | 乙供 | C05010105 | 闸阀 Z15T-10K DN50 | 只 | 0.001 | 86.717 | 0 | 0 | 计价 | 按实计算
XZYT16-59 | 材料 | 乙供 | C06040307 | 平焊法兰 PN1.6 DN50 | 片 | 0.001 | 30.661 | 0 | 0 | 计价 | 按实计算
XZYT16-59 | 材料 | 乙供 | C12010100 | 电焊条 J422 综合 | kg | 0.002 | 5.394 | 0 | 0 | 计价 | 按实计算
XZYT16-59 | 材料 | 乙供 | C13010300 | 精制六角螺栓 综合 | kg | 0.009 | 7.825 | 0 | 0 | 计价 | 按实计算
XZYT16-59 | 材料 | 乙供 | C17030502 | 石棉橡胶板 中压 6以下 | kg | 0.008 | 10.526 | 0 | 0 | 计价 | 按实计算
XZYT16-59 | 材料 | 乙供 | C18020101 | 普通橡胶管 DN50 | m | 0.008 | 14.489 | 0 | 0 | 计价 | 按实计算
XZYT16-59 | 材料 | 乙供 | C19110101 | 氧气 | m³ | 0.003 | 4.71 | 0 | 0 | 计价 | 按实计算
XZYT16-59 | 材料 | 乙供 | C19110201 | 乙炔气 | m³ | 0.001 | 11.501 | 0 | 0 | 计价 | 按实计算
XZYT16-59 | 材料 | 乙供 | C21010101 | 水 | t | 0.27 | 2.2 | 0 | 0 | 计价 | 按实计算
XZYT16-59 | 材料 | 乙供 | C99010102 | 其他材料费 | 元 | 0.0251 | 1 | 0 | 0 | 计价 | 按实计算
XZYT16-59 | 机械 | 乙供 | J09-01-002 | 电动单级离心清水泵 出口直径 Φ100 | 台班 | 0.0006 | 65.86 | 0 | 0 | 计价 | 按实计算
XZYT16-59 | 机械 | 乙供 | J10-01-001 | 交流弧焊机 容量 21kVA | 台班 | 0.0012 | 66.997 | 0 | 0 | 计价 | 按实计算
XZYT16-60 | 人工 | 乙供 | 9101106 | 建筑普通工 | 工日 | 0.0078 | 107 | 0 | 0 | 计价 | 按实计算
XZYT16-60 | 人工 | 乙供 | 9101107 | 建筑技术工 | 工日 | 0.0112 | 143 | 0 | 0 | 计价 | 按实计算
XZYT16-60 | 材料 | 乙供 | C01030204 | 中厚钢板 12~20 | kg | 0.041 | 5.311 | 0 | 0 | 计价 | 按实计算
XZYT16-60 | 材料 | 乙供 | C02010106 | 无缝钢管10~20号 Φ57以下 | kg | 0.003 | 5.948 | 0 | 0 | 计价 | 按实计算
XZYT16-60 | 材料 | 乙供 | C05010105 | 闸阀 Z15T-10K DN50 | 只 | 0.001 | 86.717 | 0 | 0 | 计价 | 按实计算
XZYT16-60 | 材料 | 乙供 | C06040307 | 平焊法兰 PN1.6 DN50 | 片 | 0.001 | 30.661 | 0 | 0 | 计价 | 按实计算
XZYT16-60 | 材料 | 乙供 | C12010100 | 电焊条 J422 综合 | kg | 0.002 | 5.394 | 0 | 0 | 计价 | 按实计算
XZYT16-60 | 材料 | 乙供 | C13010300 | 精制六角螺栓 综合 | kg | 0.01 | 7.825 | 0 | 0 | 计价 | 按实计算
XZYT16-60 | 材料 | 乙供 | C17030502 | 石棉橡胶板 中压 6以下 | kg | 0.01 | 10.526 | 0 | 0 | 计价 | 按实计算
XZYT16-60 | 材料 | 乙供 | C18020101 | 普通橡胶管 DN50 | m | 0.008 | 14.489 | 0 | 0 | 计价 | 按实计算
XZYT16-60 | 材料 | 乙供 | C19110101 | 氧气 | m³ | 0.003 | 4.71 | 0 | 0 | 计价 | 按实计算
XZYT16-60 | 材料 | 乙供 | C19110201 | 乙炔气 | m³ | 0.001 | 11.501 | 0 | 0 | 计价 | 按实计算
XZYT16-60 | 材料 | 乙供 | C21010101 | 水 | t | 0.45 | 2.2 | 0 | 0 | 计价 | 按实计算
XZYT16-60 | 材料 | 乙供 | C99010102 | 其他材料费 | 元 | 0.0336 | 1 | 0 | 0 | 计价 | 按实计算
XZYT16-60 | 机械 | 乙供 | J09-01-002 | 电动单级离心清水泵 出口直径 Φ100 | 台班 | 0.001 | 65.86 | 0 | 0 | 计价 | 按实计算
XZYT16-60 | 机械 | 乙供 | J10-01-001 | 交流弧焊机 容量 21kVA | 台班 | 0.0012 | 66.997 | 0 | 0 | 计价 | 按实计算
XZYT16-61 | 人工 | 乙供 | 9101106 | 建筑普通工 | 工日 | 0.0095 | 107 | 0 | 0 | 计价 | 按实计算
XZYT16-61 | 人工 | 乙供 | 9101107 | 建筑技术工 | 工日 | 0.0137 | 143 | 0 | 0 | 计价 | 按实计算
XZYT16-61 | 材料 | 乙供 | C01030204 | 中厚钢板 12~20 | kg | 0.046 | 5.311 | 0 | 0 | 计价 | 按实计算
XZYT16-61 | 材料 | 乙供 | C02010106 | 无缝钢管10~20号 Φ57以下 | kg | 0.003 | 5.948 | 0 | 0 | 计价 | 按实计算
XZYT16-61 | 材料 | 乙供 | C05010105 | 闸阀 Z15T-10K DN50 | 只 | 0.001 | 86.717 | 0 | 0 | 计价 | 按实计算
XZYT16-61 | 材料 | 乙供 | C06040307 | 平焊法兰 PN1.6 DN50 | 片 | 0.001 | 30.661 | 0 | 0 | 计价 | 按实计算
XZYT16-61 | 材料 | 乙供 | C12010100 | 电焊条 J422 综合 | kg | 0.002 | 5.394 | 0 | 0 | 计价 | 按实计算
XZYT16-61 | 材料 | 乙供 | C13010300 | 精制六角螺栓 综合 | kg | 0.015 | 7.825 | 0 | 0 | 计价 | 按实计算
XZYT16-61 | 材料 | 乙供 | C17030502 | 石棉橡胶板 中压 6以下 | kg | 0.013 | 10.526 | 0 | 0 | 计价 | 按实计算
XZYT16-61 | 材料 | 乙供 | C18020101 | 普通橡胶管 DN50 | m | 0.008 | 14.489 | 0 | 0 | 计价 | 按实计算
XZYT16-61 | 材料 | 乙供 | C19110101 | 氧气 | m³ | 0.004 | 4.71 | 0 | 0 | 计价 | 按实计算
XZYT16-61 | 材料 | 乙供 | C19110201 | 乙炔气 | m³ | 0.001 | 11.501 | 0 | 0 | 计价 | 按实计算
XZYT16-61 | 材料 | 乙供 | C21010101 | 水 | t | 1.044 | 2.2 | 0 | 0 | 计价 | 按实计算
XZYT16-61 | 材料 | 乙供 | C99010102 | 其他材料费 | 元 | 0.0618 | 1 | 0 | 0 | 计价 | 按实计算
XZYT16-61 | 机械 | 乙供 | J09-01-002 | 电动单级离心清水泵 出口直径 Φ100 | 台班 | 0.002 | 65.86 | 0 | 0 | 计价 | 按实计算
XZYT16-61 | 机械 | 乙供 | J10-01-001 | 交流弧焊机 容量 21kVA | 台班 | 0.0012 | 66.997 | 0 | 0 | 计价 | 按实计算
XZYT16-62 | 人工 | 乙供 | 9101106 | 建筑普通工 | 工日 | 0.0095 | 107 | 0 | 0 | 计价 | 按实计算
XZYT16-62 | 人工 | 乙供 | 9101107 | 建筑技术工 | 工日 | 0.0137 | 143 | 0 | 0 | 计价 | 按实计算
XZYT16-62 | 材料 | 乙供 | C01030204 | 中厚钢板 12~20 | kg | 0.046 | 5.311 | 0 | 0 | 计价 | 按实计算
XZYT16-62 | 材料 | 乙供 | C02010106 | 无缝钢管10~20号 Φ57以下 | kg | 0.003 | 5.948 | 0 | 0 | 计价 | 按实计算
XZYT16-62 | 材料 | 乙供 | C05010105 | 闸阀 Z15T-10K DN50 | 只 | 0.001 | 86.717 | 0 | 0 | 计价 | 按实计算
XZYT16-62 | 材料 | 乙供 | C06040307 | 平焊法兰 PN1.6 DN50 | 片 | 0.001 | 30.661 | 0 | 0 | 计价 | 按实计算
XZYT16-62 | 材料 | 乙供 | C12010100 | 电焊条 J422 综合 | kg | 0.002 | 5.394 | 0 | 0 | 计价 | 按实计算
XZYT16-62 | 材料 | 乙供 | C13010300 | 精制六角螺栓 综合 | kg | 0.021 | 7.825 | 0 | 0 | 计价 | 按实计算
XZYT16-62 | 材料 | 乙供 | C17030502 | 石棉橡胶板 中压 6以下 | kg | 0.016 | 10.526 | 0 | 0 | 计价 | 按实计算
XZYT16-62 | 材料 | 乙供 | C18020101 | 普通橡胶管 DN50 | m | 0.008 | 14.489 | 0 | 0 | 计价 | 按实计算
XZYT16-62 | 材料 | 乙供 | C19110101 | 氧气 | m³ | 0.005 | 4.71 | 0 | 0 | 计价 | 按实计算
XZYT16-62 | 材料 | 乙供 | C19110201 | 乙炔气 | m³ | 0.002 | 11.501 | 0 | 0 | 计价 | 按实计算
XZYT16-62 | 材料 | 乙供 | C21010101 | 水 | t | 1.764 | 2.2 | 0 | 0 | 计价 | 按实计算
XZYT16-62 | 材料 | 乙供 | C99010102 | 其他材料费 | 元 | 0.0953 | 1 | 0 | 0 | 计价 | 按实计算
XZYT16-62 | 机械 | 乙供 | J09-01-002 | 电动单级离心清水泵 出口直径 Φ100 | 台班 | 0.0038 | 65.86 | 0 | 0 | 计价 | 按实计算
XZYT16-62 | 机械 | 乙供 | J10-01-001 | 交流弧焊机 容量 21kVA | 台班 | 0.0012 | 66.997 | 0 | 0 | 计价 | 按实计算
XZYT16-63 | 人工 | 乙供 | 9101106 | 建筑普通工 | 工日 | 0.021 | 107 | 0 | 0 | 计价 | 按实计算
XZYT16-63 | 人工 | 乙供 | 9101107 | 建筑技术工 | 工日 | 0.03 | 143 | 0 | 0 | 计价 | 按实计算
XZYT16-63 | 材料 | 乙供 | C02010103 | 无缝钢管10~20号 Φ28以下 | kg | 1.2799 | 5.948 | 0 | 0 | 计价 | 按实计算
XZYT16-63 | 材料 | 乙供 | C19030201 | 乙醇 | kg | 0.002 | 4.244 | 0 | 0 | 计价 | 按实计算
XZYT16-63 | 材料 | 乙供 | C19031101 | 清洗剂 | kg | 0.003 | 2.811 | 0 | 0 | 计价 | 按实计算
XZYT16-63 | 材料 | 乙供 | C19090801 | 厌氧胶 325号 200g | 瓶 | 0.01 | 45.543 | 0 | 0 | 计价 | 按实计算
XZYT16-63 | 材料 | 乙供 | C22030605 | 砂轮片 Φ400 | 片 | 0.002 | 13.044 | 0 | 0 | 计价 | 按实计算
XZYT16-63 | 材料 | 乙供 | C22040501 | 棉纱头 | kg | 0.005 | 6.916 | 0 | 0 | 计价 | 按实计算
XZYT16-63 | 材料 | 乙供 | C99010102 | 其他材料费 | 元 | 0.1629 | 1 | 0 | 0 | 计价 | 按实计算
XZYT16-63 | 机械 | 乙供 | J15-01-010 | 砂轮切割机 直径 Φ400 | 台班 | 0.0014 | 57.77 | 0 | 0 | 计价 | 按实计算
XZYT16-64 | 人工 | 乙供 | 9101106 | 建筑普通工 | 工日 | 0.0216 | 107 | 0 | 0 | 计价 | 按实计算
XZYT16-64 | 人工 | 乙供 | 9101107 | 建筑技术工 | 工日 | 0.031 | 143 | 0 | 0 | 计价 | 按实计算
XZYT16-64 | 材料 | 乙供 | C02010103 | 无缝钢管10~20号 Φ28以下 | kg | 1.6605 | 5.948 | 0 | 0 | 计价 | 按实计算
XZYT16-64 | 材料 | 乙供 | C19030201 | 乙醇 | kg | 0.002 | 4.244 | 0 | 0 | 计价 | 按实计算
XZYT16-64 | 材料 | 乙供 | C19031101 | 清洗剂 | kg | 0.003 | 2.811 | 0 | 0 | 计价 | 按实计算
XZYT16-64 | 材料 | 乙供 | C19090801 | 厌氧胶 325号 200g | 瓶 | 0.01 | 45.543 | 0 | 0 | 计价 | 按实计算
XZYT16-64 | 材料 | 乙供 | C22030605 | 砂轮片 Φ400 | 片 | 0.002 | 13.044 | 0 | 0 | 计价 | 按实计算
XZYT16-64 | 材料 | 乙供 | C22040501 | 棉纱头 | kg | 0.005 | 6.916 | 0 | 0 | 计价 | 按实计算
XZYT16-64 | 材料 | 乙供 | C99010102 | 其他材料费 | 元 | 0.2082 | 1 | 0 | 0 | 计价 | 按实计算
XZYT16-64 | 机械 | 乙供 | J15-01-010 | 砂轮切割机 直径 Φ400 | 台班 | 0.0014 | 57.77 | 0 | 0 | 计价 | 按实计算
XZYT16-65 | 人工 | 乙供 | 9101106 | 建筑普通工 | 工日 | 0.0226 | 107 | 0 | 0 | 计价 | 按实计算
XZYT16-65 | 人工 | 乙供 | 9101107 | 建筑技术工 | 工日 | 0.0323 | 143 | 0 | 0 | 计价 | 按实计算
XZYT16-65 | 材料 | 乙供 | C02010103 | 无缝钢管10~20号 Φ28以下 | kg | 2.4733 | 5.948 | 0 | 0 | 计价 | 按实计算
XZYT16-65 | 材料 | 乙供 | C19030201 | 乙醇 | kg | 0.002 | 4.244 | 0 | 0 | 计价 | 按实计算
XZYT16-65 | 材料 | 乙供 | C19031101 | 清洗剂 | kg | 0.004 | 2.811 | 0 | 0 | 计价 | 按实计算
XZYT16-65 | 材料 | 乙供 | C19090801 | 厌氧胶 325号 200g | 瓶 | 0.012 | 45.543 | 0 | 0 | 计价 | 按实计算
XZYT16-65 | 材料 | 乙供 | C22030605 | 砂轮片 Φ400 | 片 | 0.003 | 13.044 | 0 | 0 | 计价 | 按实计算
XZYT16-65 | 材料 | 乙供 | C22040501 | 棉纱头 | kg | 0.005 | 6.916 | 0 | 0 | 计价 | 按实计算
XZYT16-65 | 材料 | 乙供 | C99010102 | 其他材料费 | 元 | 0.307 | 1 | 0 | 0 | 计价 | 按实计算
XZYT16-65 | 机械 | 乙供 | J15-01-010 | 砂轮切割机 直径 Φ400 | 台班 | 0.0014 | 57.77 | 0 | 0 | 计价 | 按实计算
XZYT16-66 | 人工 | 乙供 | 9101106 | 建筑普通工 | 工日 | 0.0265 | 107 | 0 | 0 | 计价 | 按实计算
XZYT16-66 | 人工 | 乙供 | 9101107 | 建筑技术工 | 工日 | 0.0381 | 143 | 0 | 0 | 计价 | 按实计算
XZYT16-66 | 材料 | 乙供 | C02010106 | 无缝钢管10~20号 Φ57以下 | kg | 3.1887 | 5.948 | 0 | 0 | 计价 | 按实计算
XZYT16-66 | 材料 | 乙供 | C19030201 | 乙醇 | kg | 0.002 | 4.244 | 0 | 0 | 计价 | 按实计算
XZYT16-66 | 材料 | 乙供 | C19031101 | 清洗剂 | kg | 0.005 | 2.811 | 0 | 0 | 计价 | 按实计算
XZYT16-66 | 材料 | 乙供 | C19090801 | 厌氧胶 325号 200g | 瓶 | 0.012 | 45.543 | 0 | 0 | 计价 | 按实计算
XZYT16-66 | 材料 | 乙供 | C22030605 | 砂轮片 Φ400 | 片 | 0.003 | 13.044 | 0 | 0 | 计价 | 按实计算
XZYT16-66 | 材料 | 乙供 | C22040501 | 棉纱头 | kg | 0.006 | 6.916 | 0 | 0 | 计价 | 按实计算
XZYT16-66 | 材料 | 乙供 | C99010102 | 其他材料费 | 元 | 0.3923 | 1 | 0 | 0 | 计价 | 按实计算
XZYT16-66 | 机械 | 乙供 | J15-01-010 | 砂轮切割机 直径 Φ400 | 台班 | 0.0014 | 57.77 | 0 | 0 | 计价 | 按实计算
XZYT16-67 | 人工 | 乙供 | 9101106 | 建筑普通工 | 工日 | 0.028 | 107 | 0 | 0 | 计价 | 按实计算
XZYT16-67 | 人工 | 乙供 | 9101107 | 建筑技术工 | 工日 | 0.0405 | 143 | 0 | 0 | 计价 | 按实计算
XZYT16-67 | 材料 | 乙供 | C02010106 | 无缝钢管10~20号 Φ57以下 | kg | 3.9183 | 5.948 | 0 | 0 | 计价 | 按实计算
XZYT16-67 | 材料 | 乙供 | C19030201 | 乙醇 | kg | 0.002 | 4.244 | 0 | 0 | 计价 | 按实计算
XZYT16-67 | 材料 | 乙供 | C19031101 | 清洗剂 | kg | 0.006 | 2.811 | 0 | 0 | 计价 | 按实计算
XZYT16-67 | 材料 | 乙供 | C19090801 | 厌氧胶 325号 200g | 瓶 | 0.015 | 45.543 | 0 | 0 | 计价 | 按实计算
XZYT16-67 | 材料 | 乙供 | C22030605 | 砂轮片 Φ400 | 片 | 0.004 | 13.044 | 0 | 0 | 计价 | 按实计算
XZYT16-67 | 材料 | 乙供 | C22040501 | 棉纱头 | kg | 0.006 | 6.916 | 0 | 0 | 计价 | 按实计算
XZYT16-67 | 材料 | 乙供 | C99010102 | 其他材料费 | 元 | 0.4822 | 1 | 0 | 0 | 计价 | 按实计算
XZYT16-67 | 机械 | 乙供 | J15-01-010 | 砂轮切割机 直径 Φ400 | 台班 | 0.0016 | 57.77 | 0 | 0 | 计价 | 按实计算
XZYT16-68 | 人工 | 乙供 | 9101106 | 建筑普通工 | 工日 | 0.0294 | 107 | 0 | 0 | 计价 | 按实计算
XZYT16-68 | 人工 | 乙供 | 9101107 | 建筑技术工 | 工日 | 0.0423 | 143 | 0 | 0 | 计价 | 按实计算
XZYT16-68 | 材料 | 乙供 | C02010106 | 无缝钢管10~20号 Φ57以下 | kg | 4.7109 | 5.948 | 0 | 0 | 计价 | 按实计算
XZYT16-68 | 材料 | 乙供 | C19030201 | 乙醇 | kg | 0.003 | 4.244 | 0 | 0 | 计价 | 按实计算
XZYT16-68 | 材料 | 乙供 | C19031101 | 清洗剂 | kg | 0.008 | 2.811 | 0 | 0 | 计价 | 按实计算
XZYT16-68 | 材料 | 乙供 | C19090801 | 厌氧胶 325号 200g | 瓶 | 0.015 | 45.543 | 0 | 0 | 计价 | 按实计算
XZYT16-68 | 材料 | 乙供 | C22030605 | 砂轮片 Φ400 | 片 | 0.004 | 13.044 | 0 | 0 | 计价 | 按实计算
XZYT16-68 | 材料 | 乙供 | C22040501 | 棉纱头 | kg | 0.007 | 6.916 | 0 | 0 | 计价 | 按实计算
XZYT16-68 | 材料 | 乙供 | C99010102 | 其他材料费 | 元 | 0.5768 | 1 | 0 | 0 | 计价 | 按实计算
XZYT16-68 | 机械 | 乙供 | J15-01-010 | 砂轮切割机 直径 Φ400 | 台班 | 0.0016 | 57.77 | 0 | 0 | 计价 | 按实计算
XZYT16-69 | 人工 | 乙供 | 9101106 | 建筑普通工 | 工日 | 0.0375 | 107 | 0 | 0 | 计价 | 按实计算
XZYT16-69 | 人工 | 乙供 | 9101107 | 建筑技术工 | 工日 | 0.054 | 143 | 0 | 0 | 计价 | 按实计算
XZYT16-69 | 材料 | 乙供 | C02010107 | 无缝钢管10~20号 Φ89以下 | kg | 6.3838 | 5.948 | 0 | 0 | 计价 | 按实计算
XZYT16-69 | 材料 | 乙供 | C19030201 | 乙醇 | kg | 0.003 | 4.244 | 0 | 0 | 计价 | 按实计算
XZYT16-69 | 材料 | 乙供 | C19031101 | 清洗剂 | kg | 0.009 | 2.811 | 0 | 0 | 计价 | 按实计算
XZYT16-69 | 材料 | 乙供 | C19090801 | 厌氧胶 325号 200g | 瓶 | 0.019 | 45.543 | 0 | 0 | 计价 | 按实计算
XZYT16-69 | 材料 | 乙供 | C22030605 | 砂轮片 Φ400 | 片 | 0.006 | 13.044 | 0 | 0 | 计价 | 按实计算
XZYT16-69 | 材料 | 乙供 | C22040501 | 棉纱头 | kg | 0.007 | 6.916 | 0 | 0 | 计价 | 按实计算
XZYT16-69 | 材料 | 乙供 | C99010102 | 其他材料费 | 元 | 0.78 | 1 | 0 | 0 | 计价 | 按实计算
XZYT16-69 | 机械 | 乙供 | J15-01-010 | 砂轮切割机 直径 Φ400 | 台班 | 0.002 | 57.77 | 0 | 0 | 计价 | 按实计算
XZYT16-70 | 人工 | 乙供 | 9101106 | 建筑普通工 | 工日 | 0.0438 | 107 | 0 | 0 | 计价 | 按实计算
XZYT16-70 | 人工 | 乙供 | 9101107 | 建筑技术工 | 工日 | 0.0631 | 143 | 0 | 0 | 计价 | 按实计算
XZYT16-70 | 材料 | 乙供 | C02010107 | 无缝钢管10~20号 Φ89以下 | kg | 7.5285 | 5.948 | 0 | 0 | 计价 | 按实计算
XZYT16-70 | 材料 | 乙供 | C19030201 | 乙醇 | kg | 0.003 | 4.244 | 0 | 0 | 计价 | 按实计算
XZYT16-70 | 材料 | 乙供 | C19031101 | 清洗剂 | kg | 0.011 | 2.811 | 0 | 0 | 计价 | 按实计算
XZYT16-70 | 材料 | 乙供 | C19090801 | 厌氧胶 325号 200g | 瓶 | 0.024 | 45.543 | 0 | 0 | 计价 | 按实计算
XZYT16-70 | 材料 | 乙供 | C22030605 | 砂轮片 Φ400 | 片 | 0.008 | 13.044 | 0 | 0 | 计价 | 按实计算
XZYT16-70 | 材料 | 乙供 | C22040501 | 棉纱头 | kg | 0.008 | 6.916 | 0 | 0 | 计价 | 按实计算
XZYT16-70 | 材料 | 乙供 | C99010102 | 其他材料费 | 元 | 0.9215 | 1 | 0 | 0 | 计价 | 按实计算
XZYT16-70 | 机械 | 乙供 | J15-01-010 | 砂轮切割机 直径 Φ400 | 台班 | 0.002 | 57.77 | 0 | 0 | 计价 | 按实计算
XZYT16-71 | 人工 | 乙供 | 9101106 | 建筑普通工 | 工日 | 0.233 | 107 | 0 | 0 | 计价 | 按实计算
XZYT16-71 | 人工 | 乙供 | 9101107 | 建筑技术工 | 工日 | 0.3353 | 143 | 0 | 0 | 计价 | 按实计算
XZYT16-71 | 材料 | 乙供 | C02010108 | 无缝钢管10~20号 Φ108以下 | kg | 9.2015 | 5.948 | 0 | 0 | 计价 | 按实计算
XZYT16-71 | 材料 | 乙供 | C12010100 | 电焊条 J422 综合 | kg | 0.654 | 5.394 | 0 | 0 | 计价 | 按实计算
XZYT16-71 | 材料 | 乙供 | C17030502 | 石棉橡胶板 中压 6以下 | kg | 0.166 | 10.526 | 0 | 0 | 计价 | 按实计算
XZYT16-71 | 材料 | 乙供 | C18041201 | 塑料布 1.0mm | m² | 0.041 | 0.841 | 0 | 0 | 计价 | 按实计算
XZYT16-71 | 材料 | 乙供 | C19110101 | 氧气 | m³ | 0.226 | 4.71 | 0 | 0 | 计价 | 按实计算
XZYT16-71 | 材料 | 乙供 | C19110201 | 乙炔气 | m³ | 0.075 | 11.501 | 0 | 0 | 计价 | 按实计算
XZYT16-71 | 材料 | 乙供 | C21020101 | 电 | kW·h | 0.332 | 0.84 | 0 | 0 | 计价 | 按实计算
XZYT16-71 | 材料 | 乙供 | C22030602 | 砂轮片 Φ100 | 片 | 0.186 | 3.755 | 0 | 0 | 计价 | 按实计算
XZYT16-71 | 材料 | 乙供 | C22040501 | 棉纱头 | kg | 0.013 | 6.916 | 0 | 0 | 计价 | 按实计算
XZYT16-71 | 材料 | 乙供 | C99010102 | 其他材料费 | 元 | 1.2606 | 1 | 0 | 0 | 计价 | 按实计算
XZYT16-71 | 机械 | 乙供 | J10-01-001 | 交流弧焊机 容量 21kVA | 台班 | 0.2713 | 66.997 | 0 | 0 | 计价 | 按实计算
XZYT16-72 | 人工 | 乙供 | 9101106 | 建筑普通工 | 工日 | 0.265 | 107 | 0 | 0 | 计价 | 按实计算
XZYT16-72 | 人工 | 乙供 | 9101107 | 建筑技术工 | 工日 | 0.3814 | 143 | 0 | 0 | 计价 | 按实计算
XZYT16-72 | 材料 | 乙供 | C02010109 | 无缝钢管10~20号 Φ159以下 | kg | 28.5855 | 5.948 | 0 | 0 | 计价 | 按实计算
XZYT16-72 | 材料 | 乙供 | C12010100 | 电焊条 J422 综合 | kg | 1.25 | 5.394 | 0 | 0 | 计价 | 按实计算
XZYT16-72 | 材料 | 乙供 | C17030502 | 石棉橡胶板 中压 6以下 | kg | 0.254 | 10.526 | 0 | 0 | 计价 | 按实计算
XZYT16-72 | 材料 | 乙供 | C18041201 | 塑料布 1.0mm | m² | 0.053 | 0.841 | 0 | 0 | 计价 | 按实计算
XZYT16-72 | 材料 | 乙供 | C19110101 | 氧气 | m³ | 0.319 | 4.71 | 0 | 0 | 计价 | 按实计算
XZYT16-72 | 材料 | 乙供 | C19110201 | 乙炔气 | m³ | 0.106 | 11.501 | 0 | 0 | 计价 | 按实计算
XZYT16-72 | 材料 | 乙供 | C21020101 | 电 | kW·h | 0.6 | 0.84 | 0 | 0 | 计价 | 按实计算
XZYT16-72 | 材料 | 乙供 | C22030602 | 砂轮片 Φ100 | 片 | 0.239 | 3.755 | 0 | 0 | 计价 | 按实计算
XZYT16-72 | 材料 | 乙供 | C22040501 | 棉纱头 | kg | 0.015 | 6.916 | 0 | 0 | 计价 | 按实计算
XZYT16-72 | 材料 | 乙供 | C99010102 | 其他材料费 | 元 | 3.6742 | 1 | 0 | 0 | 计价 | 按实计算
XZYT16-72 | 机械 | 乙供 | J10-01-001 | 交流弧焊机 容量 21kVA | 台班 | 0.2865 | 66.997 | 0 | 0 | 计价 | 按实计算
XZYT16-73 | 人工 | 乙供 | 9101106 | 建筑普通工 | 工日 | 0.0308 | 107 | 0 | 0 | 计价 | 按实计算
XZYT16-73 | 人工 | 乙供 | 9101107 | 建筑技术工 | 工日 | 0.0442 | 143 | 0 | 0 | 计价 | 按实计算
XZYT16-73 | 材料 | 乙供 | C04010411 | 紫铜管 Φ4~13 | kg | 0.2596 | 69.852 | 0 | 0 | 计价 | 按实计算
XZYT16-73 | 材料 | 乙供 | C06090201 | 镀锌管卡子 DN20以下 | 个 | 1.717 | 1.62 | 0 | 0 | 计价 | 按实计算
XZYT16-73 | 材料 | 乙供 | C13011102 | 膨胀螺栓 M8 | 套 | 1.717 | 0.667 | 0 | 0 | 计价 | 按实计算
XZYT16-73 | 材料 | 乙供 | C22030501 | 钢锯条 各种规格 | 根 | 0.02 | 1.596 | 0 | 0 | 计价 | 按实计算
XZYT16-73 | 材料 | 乙供 | C22040101 | 砂布 | 张 | 0.03 | 0.907 | 0 | 0 | 计价 | 按实计算
XZYT16-73 | 材料 | 乙供 | C99010102 | 其他材料费 | 元 | 0.4424 | 1 | 0 | 0 | 计价 | 按实计算
XZYT16-74 | 人工 | 乙供 | 9101106 | 建筑普通工 | 工日 | 0.0366 | 107 | 0 | 0 | 计价 | 按实计算
XZYT16-74 | 人工 | 乙供 | 9101107 | 建筑技术工 | 工日 | 0.0525 | 143 | 0 | 0 | 计价 | 按实计算
XZYT16-74 | 材料 | 乙供 | C04010412 | 紫铜管 Φ13~30 | kg | 0.5397 | 69.852 | 0 | 0 | 计价 | 按实计算
XZYT16-74 | 材料 | 乙供 | C06090201 | 镀锌管卡子 DN20以下 | 个 | 1.717 | 1.62 | 0 | 0 | 计价 | 按实计算
XZYT16-74 | 材料 | 乙供 | C13011102 | 膨胀螺栓 M8 | 套 | 1.717 | 0.667 | 0 | 0 | 计价 | 按实计算
XZYT16-74 | 材料 | 乙供 | C22030501 | 钢锯条 各种规格 | 根 | 0.028 | 1.596 | 0 | 0 | 计价 | 按实计算
XZYT16-74 | 材料 | 乙供 | C22040101 | 砂布 | 张 | 0.02 | 0.907 | 0 | 0 | 计价 | 按实计算
XZYT16-74 | 材料 | 乙供 | C99010102 | 其他材料费 | 元 | 0.8338 | 1 | 0 | 0 | 计价 | 按实计算
XZYT16-75 | 人工 | 乙供 | 9101106 | 建筑普通工 | 工日 | 0.0447 | 107 | 0 | 0 | 计价 | 按实计算
XZYT16-75 | 人工 | 乙供 | 9101107 | 建筑技术工 | 工日 | 0.0644 | 143 | 0 | 0 | 计价 | 按实计算
XZYT16-75 | 材料 | 乙供 | C15020301 | 钢制管件 DN15 | 个 | 1.01 | 1.15 | 0 | 0 | 计价 | 按实计算
XZYT16-75 | 材料 | 乙供 | C19030201 | 乙醇 | kg | 0.01 | 4.244 | 0 | 0 | 计价 | 按实计算
XZYT16-75 | 材料 | 乙供 | C19031101 | 清洗剂 | kg | 0.02 | 2.811 | 0 | 0 | 计价 | 按实计算
XZYT16-75 | 材料 | 乙供 | C19090801 | 厌氧胶 325号 200g | 瓶 | 0.06 | 45.543 | 0 | 0 | 计价 | 按实计算
XZYT16-75 | 材料 | 乙供 | C22030605 | 砂轮片 Φ400 | 片 | 0.01 | 13.044 | 0 | 0 | 计价 | 按实计算
XZYT16-75 | 材料 | 乙供 | C22040501 | 棉纱头 | kg | 0.03 | 6.916 | 0 | 0 | 计价 | 按实计算
XZYT16-75 | 材料 | 乙供 | C99010102 | 其他材料费 | 元 | 0.0866 | 1 | 0 | 0 | 计价 | 按实计算
XZYT16-76 | 人工 | 乙供 | 9101106 | 建筑普通工 | 工日 | 0.0458 | 107 | 0 | 0 | 计价 | 按实计算
XZYT16-76 | 人工 | 乙供 | 9101107 | 建筑技术工 | 工日 | 0.0659 | 143 | 0 | 0 | 计价 | 按实计算
XZYT16-76 | 材料 | 乙供 | C15020302 | 钢制管件 DN20 | 个 | 1.01 | 1.783 | 0 | 0 | 计价 | 按实计算
XZYT16-76 | 材料 | 乙供 | C19030201 | 乙醇 | kg | 0.01 | 4.244 | 0 | 0 | 计价 | 按实计算
XZYT16-76 | 材料 | 乙供 | C19031101 | 清洗剂 | kg | 0.02 | 2.811 | 0 | 0 | 计价 | 按实计算
XZYT16-76 | 材料 | 乙供 | C19090801 | 厌氧胶 325号 200g | 瓶 | 0.06 | 45.543 | 0 | 0 | 计价 | 按实计算
XZYT16-76 | 材料 | 乙供 | C22030605 | 砂轮片 Φ400 | 片 | 0.012 | 13.044 | 0 | 0 | 计价 | 按实计算
XZYT16-76 | 材料 | 乙供 | C22040501 | 棉纱头 | kg | 0.03 | 6.916 | 0 | 0 | 计价 | 按实计算
XZYT16-76 | 材料 | 乙供 | C99010102 | 其他材料费 | 元 | 0.0999 | 1 | 0 | 0 | 计价 | 按实计算
XZYT16-77 | 人工 | 乙供 | 9101106 | 建筑普通工 | 工日 | 0.0509 | 107 | 0 | 0 | 计价 | 按实计算
XZYT16-77 | 人工 | 乙供 | 9101107 | 建筑技术工 | 工日 | 0.0733 | 143 | 0 | 0 | 计价 | 按实计算
XZYT16-77 | 材料 | 乙供 | C15020303 | 钢制管件 DN25 | 个 | 1.01 | 2.695 | 0 | 0 | 计价 | 按实计算
XZYT16-77 | 材料 | 乙供 | C19030201 | 乙醇 | kg | 0.01 | 4.244 | 0 | 0 | 计价 | 按实计算
XZYT16-77 | 材料 | 乙供 | C19031101 | 清洗剂 | kg | 0.025 | 2.811 | 0 | 0 | 计价 | 按实计算
XZYT16-77 | 材料 | 乙供 | C19090801 | 厌氧胶 325号 200g | 瓶 | 0.072 | 45.543 | 0 | 0 | 计价 | 按实计算
XZYT16-77 | 材料 | 乙供 | C22030605 | 砂轮片 Φ400 | 片 | 0.016 | 13.044 | 0 | 0 | 计价 | 按实计算
XZYT16-77 | 材料 | 乙供 | C22040501 | 棉纱头 | kg | 0.03 | 6.916 | 0 | 0 | 计价 | 按实计算
XZYT16-77 | 材料 | 乙供 | C99010102 | 其他材料费 | 元 | 0.1306 | 1 | 0 | 0 | 计价 | 按实计算
XZYT16-78 | 人工 | 乙供 | 9101106 | 建筑普通工 | 工日 | 0.0628 | 107 | 0 | 0 | 计价 | 按实计算
XZYT16-78 | 人工 | 乙供 | 9101107 | 建筑技术工 | 工日 | 0.0903 | 143 | 0 | 0 | 计价 | 按实计算
XZYT16-78 | 材料 | 乙供 | C15020304 | 钢制管件 DN32 | 个 | 1.01 | 4.23 | 0 | 0 | 计价 | 按实计算
XZYT16-78 | 材料 | 乙供 | C19030201 | 乙醇 | kg | 0.012 | 4.244 | 0 | 0 | 计价 | 按实计算
XZYT16-78 | 材料 | 乙供 | C19031101 | 清洗剂 | kg | 0.028 | 2.811 | 0 | 0 | 计价 | 按实计算
XZYT16-78 | 材料 | 乙供 | C19090801 | 厌氧胶 325号 200g | 瓶 | 0.072 | 45.543 | 0 | 0 | 计价 | 按实计算
XZYT16-78 | 材料 | 乙供 | C22030605 | 砂轮片 Φ400 | 片 | 0.018 | 13.044 | 0 | 0 | 计价 | 按实计算
XZYT16-78 | 材料 | 乙供 | C22040501 | 棉纱头 | kg | 0.035 | 6.916 | 0 | 0 | 计价 | 按实计算
XZYT16-78 | 材料 | 乙供 | C99010102 | 其他材料费 | 元 | 0.1632 | 1 | 0 | 0 | 计价 | 按实计算
XZYT16-79 | 人工 | 乙供 | 9101106 | 建筑普通工 | 工日 | 0.0739 | 107 | 0 | 0 | 计价 | 按实计算
XZYT16-79 | 人工 | 乙供 | 9101107 | 建筑技术工 | 工日 | 0.1065 | 143 | 0 | 0 | 计价 | 按实计算
XZYT16-79 | 材料 | 乙供 | C15020304 | 钢制管件 DN32 | 个 | 1.01 | 4.23 | 0 | 0 | 计价 | 按实计算
XZYT16-79 | 材料 | 乙供 | C15020305 | 钢制管件 DN40 | 个 | 1.01 | 5.245 | 0 | 0 | 计价 | 按实计算
XZYT16-79 | 材料 | 乙供 | C19030201 | 乙醇 | kg | 0.012 | 4.244 | 0 | 0 | 计价 | 按实计算
XZYT16-79 | 材料 | 乙供 | C19031101 | 清洗剂 | kg | 0.037 | 2.811 | 0 | 0 | 计价 | 按实计算
XZYT16-79 | 材料 | 乙供 | C19090801 | 厌氧胶 325号 200g | 瓶 | 0.089 | 45.543 | 0 | 0 | 计价 | 按实计算
XZYT16-79 | 材料 | 乙供 | C22030605 | 砂轮片 Φ400 | 片 | 0.021 | 13.044 | 0 | 0 | 计价 | 按实计算
XZYT16-79 | 材料 | 乙供 | C22040501 | 棉纱头 | kg | 0.035 | 6.916 | 0 | 0 | 计价 | 按实计算
XZYT16-79 | 材料 | 乙供 | C99010102 | 其他材料费 | 元 | 0.2859 | 1 | 0 | 0 | 计价 | 按实计算
XZYT16-80 | 人工 | 乙供 | 9101106 | 建筑普通工 | 工日 | 0.0739 | 107 | 0 | 0 | 计价 | 按实计算
XZYT16-80 | 人工 | 乙供 | 9101107 | 建筑技术工 | 工日 | 0.1065 | 143 | 0 | 0 | 计价 | 按实计算
XZYT16-80 | 材料 | 乙供 | C15020306 | 钢制管件 DN50 | 个 | 1.01 | 8.406 | 0 | 0 | 计价 | 按实计算
XZYT16-80 | 材料 | 乙供 | C19030201 | 乙醇 | kg | 0.015 | 4.244 | 0 | 0 | 计价 | 按实计算
XZYT16-80 | 材料 | 乙供 | C19031101 | 清洗剂 | kg | 0.047 | 2.811 | 0 | 0 | 计价 | 按实计算
XZYT16-80 | 材料 | 乙供 | C19090801 | 厌氧胶 325号 200g | 瓶 | 0.089 | 45.543 | 0 | 0 | 计价 | 按实计算
XZYT16-80 | 材料 | 乙供 | C22030605 | 砂轮片 Φ400 | 片 | 0.026 | 13.044 | 0 | 0 | 计价 | 按实计算
XZYT16-80 | 材料 | 乙供 | C22040501 | 棉纱头 | kg | 0.04 | 6.916 | 0 | 0 | 计价 | 按实计算
XZYT16-80 | 材料 | 乙供 | C99010102 | 其他材料费 | 元 | 0.2671 | 1 | 0 | 0 | 计价 | 按实计算
XZYT16-81 | 人工 | 乙供 | 9101106 | 建筑普通工 | 工日 | 0.0856 | 107 | 0 | 0 | 计价 | 按实计算
XZYT16-81 | 人工 | 乙供 | 9101107 | 建筑技术工 | 工日 | 0.1232 | 143 | 0 | 0 | 计价 | 按实计算
XZYT16-81 | 材料 | 乙供 | C15020307 | 钢制管件 DN65 | 个 | 1.01 | 13.922 | 0 | 0 | 计价 | 按实计算
XZYT16-81 | 材料 | 乙供 | C19030201 | 乙醇 | kg | 0.015 | 4.244 | 0 | 0 | 计价 | 按实计算
XZYT16-81 | 材料 | 乙供 | C19031101 | 清洗剂 | kg | 0.052 | 2.811 | 0 | 0 | 计价 | 按实计算
XZYT16-81 | 材料 | 乙供 | C19090801 | 厌氧胶 325号 200g | 瓶 | 0.116 | 45.543 | 0 | 0 | 计价 | 按实计算
XZYT16-81 | 材料 | 乙供 | C22030605 | 砂轮片 Φ400 | 片 | 0.038 | 13.044 | 0 | 0 | 计价 | 按实计算
XZYT16-81 | 材料 | 乙供 | C22040501 | 棉纱头 | kg | 0.04 | 6.916 | 0 | 0 | 计价 | 按实计算
XZYT16-81 | 材料 | 乙供 | C99010102 | 其他材料费 | 元 | 0.4065 | 1 | 0 | 0 | 计价 | 按实计算
XZYT16-82 | 人工 | 乙供 | 9101106 | 建筑普通工 | 工日 | 0.0967 | 107 | 0 | 0 | 计价 | 按实计算
XZYT16-82 | 人工 | 乙供 | 9101107 | 建筑技术工 | 工日 | 0.1392 | 143 | 0 | 0 | 计价 | 按实计算
XZYT16-82 | 材料 | 乙供 | C15020308 | 钢制管件 DN80 | 个 | 1.01 | 19.685 | 0 | 0 | 计价 | 按实计算
XZYT16-82 | 材料 | 乙供 | C19030201 | 乙醇 | kg | 0.02 | 4.244 | 0 | 0 | 计价 | 按实计算
XZYT16-82 | 材料 | 乙供 | C19031101 | 清洗剂 | kg | 0.065 | 2.811 | 0 | 0 | 计价 | 按实计算
XZYT16-82 | 材料 | 乙供 | C19090801 | 厌氧胶 325号 200g | 瓶 | 0.142 | 45.543 | 0 | 0 | 计价 | 按实计算
XZYT16-82 | 材料 | 乙供 | C22030605 | 砂轮片 Φ400 | 片 | 0.045 | 13.044 | 0 | 0 | 计价 | 按实计算
XZYT16-82 | 材料 | 乙供 | C22040501 | 棉纱头 | kg | 0.05 | 6.916 | 0 | 0 | 计价 | 按实计算
XZYT16-82 | 材料 | 乙供 | C99010102 | 其他材料费 | 元 | 0.551 | 1 | 0 | 0 | 计价 | 按实计算
XZYT16-83 | 人工 | 乙供 | 9101106 | 建筑普通工 | 工日 | 0.0605 | 107 | 0 | 0 | 计价 | 按实计算
XZYT16-83 | 人工 | 乙供 | 9101107 | 建筑技术工 | 工日 | 0.0871 | 143 | 0 | 0 | 计价 | 按实计算
XZYT16-83 | 材料 | 乙供 | C11070501 | 喷头 DN15 | 个 | 1.01 | 7.846 | 0 | 0 | 计价 | 按实计算
XZYT16-83 | 材料 | 乙供 | C15020301 | 钢制管件 DN15 | 个 | 1.01 | 1.15 | 0 | 0 | 计价 | 按实计算
XZYT16-83 | 材料 | 乙供 | C15020321 | 钢制丝堵 DN15 | 个 | 0.1 | 1.105 | 0 | 0 | 计价 | 按实计算
XZYT16-83 | 材料 | 乙供 | C19030201 | 乙醇 | kg | 0.01 | 4.244 | 0 | 0 | 计价 | 按实计算
XZYT16-83 | 材料 | 乙供 | C19031101 | 清洗剂 | kg | 0.01 | 2.811 | 0 | 0 | 计价 | 按实计算
XZYT16-83 | 材料 | 乙供 | C19090801 | 厌氧胶 325号 200g | 瓶 | 0.06 | 45.543 | 0 | 0 | 计价 | 按实计算
XZYT16-83 | 材料 | 乙供 | C22030605 | 砂轮片 Φ400 | 片 | 0.01 | 13.044 | 0 | 0 | 计价 | 按实计算
XZYT16-83 | 材料 | 乙供 | C18060401 | 聚四氟乙烯生料带 加厚 | 卷 | 0.017 | 9.647 | 0 | 0 | 计价 | 按实计算
XZYT16-83 | 材料 | 乙供 | C22040501 | 棉纱头 | kg | 0.03 | 6.916 | 0 | 0 | 计价 | 按实计算
XZYT16-83 | 材料 | 乙供 | C99010102 | 其他材料费 | 元 | 0.2496 | 1 | 0 | 0 | 计价 | 按实计算
XZYT16-83 | 机械 | 乙供 | J15-01-010 | 砂轮切割机 直径 Φ400 | 台班 | 0.0083 | 57.77 | 0 | 0 | 计价 | 按实计算
XZYT16-84 | 人工 | 乙供 | 9101106 | 建筑普通工 | 工日 | 0.0611 | 107 | 0 | 0 | 计价 | 按实计算
XZYT16-84 | 人工 | 乙供 | 9101107 | 建筑技术工 | 工日 | 0.0879 | 143 | 0 | 0 | 计价 | 按实计算
XZYT16-84 | 材料 | 乙供 | C11070502 | 喷头 DN20 | 个 | 1.01 | 11.821 | 0 | 0 | 计价 | 按实计算
XZYT16-84 | 材料 | 乙供 | C15020302 | 钢制管件 DN20 | 个 | 1.01 | 1.783 | 0 | 0 | 计价 | 按实计算
XZYT16-84 | 材料 | 乙供 | C15020322 | 钢制丝堵 DN20 | 个 | 0.1 | 1.381 | 0 | 0 | 计价 | 按实计算
XZYT16-84 | 材料 | 乙供 | C19030201 | 乙醇 | kg | 0.01 | 4.244 | 0 | 0 | 计价 | 按实计算
XZYT16-84 | 材料 | 乙供 | C19031101 | 清洗剂 | kg | 0.01 | 2.811 | 0 | 0 | 计价 | 按实计算
XZYT16-84 | 材料 | 乙供 | C19090801 | 厌氧胶 325号 200g | 瓶 | 0.06 | 45.543 | 0 | 0 | 计价 | 按实计算
XZYT16-84 | 材料 | 乙供 | C22030605 | 砂轮片 Φ400 | 片 | 0.012 | 13.044 | 0 | 0 | 计价 | 按实计算
XZYT16-84 | 材料 | 乙供 | C18060401 | 聚四氟乙烯生料带 加厚 | 卷 | 0.02 | 9.647 | 0 | 0 | 计价 | 按实计算
XZYT16-84 | 材料 | 乙供 | C22040501 | 棉纱头 | kg | 0.03 | 6.916 | 0 | 0 | 计价 | 按实计算
XZYT16-84 | 材料 | 乙供 | C99010102 | 其他材料费 | 元 | 0.3442 | 1 | 0 | 0 | 计价 | 按实计算
XZYT16-84 | 机械 | 乙供 | J15-01-010 | 砂轮切割机 直径 Φ400 | 台班 | 0.0083 | 57.77 | 0 | 0 | 计价 | 按实计算
XZYT16-85 | 人工 | 乙供 | 9101106 | 建筑普通工 | 工日 | 0.0716 | 107 | 0 | 0 | 计价 | 按实计算
XZYT16-85 | 人工 | 乙供 | 9101107 | 建筑技术工 | 工日 | 0.1029 | 143 | 0 | 0 | 计价 | 按实计算
XZYT16-85 | 材料 | 乙供 | C11070503 | 喷头 DN25 | 个 | 1.01 | 15.399 | 0 | 0 | 计价 | 按实计算
XZYT16-85 | 材料 | 乙供 | C15020303 | 钢制管件 DN25 | 个 | 1.01 | 2.695 | 0 | 0 | 计价 | 按实计算
XZYT16-85 | 材料 | 乙供 | C15020323 | 钢制丝堵 DN25 | 个 | 0.1 | 2.072 | 0 | 0 | 计价 | 按实计算
XZYT16-85 | 材料 | 乙供 | C19030201 | 乙醇 | kg | 0.01 | 4.244 | 0 | 0 | 计价 | 按实计算
XZYT16-85 | 材料 | 乙供 | C19031101 | 清洗剂 | kg | 0.013 | 2.811 | 0 | 0 | 计价 | 按实计算
XZYT16-85 | 材料 | 乙供 | C19090801 | 厌氧胶 325号 200g | 瓶 | 0.072 | 45.543 | 0 | 0 | 计价 | 按实计算
XZYT16-85 | 材料 | 乙供 | C22030605 | 砂轮片 Φ400 | 片 | 0.016 | 13.044 | 0 | 0 | 计价 | 按实计算
XZYT16-85 | 材料 | 乙供 | C18060401 | 聚四氟乙烯生料带 加厚 | 卷 | 0.026 | 9.647 | 0 | 0 | 计价 | 按实计算
XZYT16-85 | 材料 | 乙供 | C22040501 | 棉纱头 | kg | 0.03 | 6.916 | 0 | 0 | 计价 | 按实计算
XZYT16-85 | 材料 | 乙供 | C99010102 | 其他材料费 | 元 | 0.4495 | 1 | 0 | 0 | 计价 | 按实计算
XZYT16-85 | 机械 | 乙供 | J15-01-010 | 砂轮切割机 直径 Φ400 | 台班 | 0.0083 | 57.77 | 0 | 0 | 计价 | 按实计算
XZYT16-86 | 人工 | 乙供 | 9101106 | 建筑普通工 | 工日 | 0.083 | 107 | 0 | 0 | 计价 | 按实计算
XZYT16-86 | 人工 | 乙供 | 9101107 | 建筑技术工 | 工日 | 0.1195 | 143 | 0 | 0 | 计价 | 按实计算
XZYT16-86 | 材料 | 乙供 | C11070504 | 喷头 DN32 | 个 | 1.01 | 18.089 | 0 | 0 | 计价 | 按实计算
XZYT16-86 | 材料 | 乙供 | C15020304 | 钢制管件 DN32 | 个 | 1.01 | 4.23 | 0 | 0 | 计价 | 按实计算
XZYT16-86 | 材料 | 乙供 | C15020324 | 钢制丝堵 DN32 | 个 | 0.1 | 3.453 | 0 | 0 | 计价 | 按实计算
XZYT16-86 | 材料 | 乙供 | C19030201 | 乙醇 | kg | 0.012 | 4.244 | 0 | 0 | 计价 | 按实计算
XZYT16-86 | 材料 | 乙供 | C19031101 | 清洗剂 | kg | 0.014 | 2.811 | 0 | 0 | 计价 | 按实计算
XZYT16-86 | 材料 | 乙供 | C19090801 | 厌氧胶 325号 200g | 瓶 | 0.072 | 45.543 | 0 | 0 | 计价 | 按实计算
XZYT16-86 | 材料 | 乙供 | C22030605 | 砂轮片 Φ400 | 片 | 0.018 | 13.044 | 0 | 0 | 计价 | 按实计算
XZYT16-86 | 材料 | 乙供 | C18060401 | 聚四氟乙烯生料带 加厚 | 卷 | 0.032 | 9.647 | 0 | 0 | 计价 | 按实计算
XZYT16-86 | 材料 | 乙供 | C22040501 | 棉纱头 | kg | 0.035 | 6.916 | 0 | 0 | 计价 | 按实计算
XZYT16-86 | 材料 | 乙供 | C99010102 | 其他材料费 | 元 | 0.54 | 1 | 0 | 0 | 计价 | 按实计算
XZYT16-86 | 机械 | 乙供 | J15-01-010 | 砂轮切割机 直径 Φ400 | 台班 | 0.0083 | 57.77 | 0 | 0 | 计价 | 按实计算
XZYT16-87 | 人工 | 乙供 | 9101106 | 建筑普通工 | 工日 | 0.12 | 107 | 0 | 0 | 计价 | 按实计算
XZYT16-87 | 人工 | 乙供 | 9101107 | 建筑技术工 | 工日 | 0.1725 | 143 | 0 | 0 | 计价 | 按实计算
XZYT16-87 | 材料 | 乙供 | C11070505 | 喷头 DN40 | 个 | 1.01 | 22.61 | 0 | 0 | 计价 | 按实计算
XZYT16-87 | 材料 | 乙供 | C15020305 | 钢制管件 DN40 | 个 | 1.01 | 5.245 | 0 | 0 | 计价 | 按实计算
XZYT16-87 | 材料 | 乙供 | C15020325 | 钢制丝堵 DN40 | 个 | 0.1 | 4.143 | 0 | 0 | 计价 | 按实计算
XZYT16-87 | 材料 | 乙供 | C19030201 | 乙醇 | kg | 0.012 | 4.244 | 0 | 0 | 计价 | 按实计算
XZYT16-87 | 材料 | 乙供 | C19031101 | 清洗剂 | kg | 0.019 | 2.811 | 0 | 0 | 计价 | 按实计算
XZYT16-87 | 材料 | 乙供 | C19090801 | 厌氧胶 325号 200g | 瓶 | 0.089 | 45.543 | 0 | 0 | 计价 | 按实计算
XZYT16-87 | 材料 | 乙供 | C22030605 | 砂轮片 Φ400 | 片 | 0.021 | 13.044 | 0 | 0 | 计价 | 按实计算
XZYT16-87 | 材料 | 乙供 | C18060401 | 聚四氟乙烯生料带 加厚 | 卷 | 0.036 | 9.647 | 0 | 0 | 计价 | 按实计算
XZYT16-87 | 材料 | 乙供 | C22040501 | 棉纱头 | kg | 0.035 | 6.916 | 0 | 0 | 计价 | 按实计算
XZYT16-87 | 材料 | 乙供 | C99010102 | 其他材料费 | 元 | 0.6704 | 1 | 0 | 0 | 计价 | 按实计算
XZYT16-87 | 机械 | 乙供 | J15-01-010 | 砂轮切割机 直径 Φ400 | 台班 | 0.0083 | 57.77 | 0 | 0 | 计价 | 按实计算
XZYT16-88 | 人工 | 乙供 | 9101106 | 建筑普通工 | 工日 | 0.0975 | 107 | 0 | 0 | 计价 | 按实计算
XZYT16-88 | 人工 | 乙供 | 9101107 | 建筑技术工 | 工日 | 0.1402 | 143 | 0 | 0 | 计价 | 按实计算
XZYT16-88 | 材料 | 乙供 | C05110212 | 选择阀 DN25 | 只 | 1 | 38.511 | 0 | 0 | 计价 | 按实计算
XZYT16-88 | 材料 | 乙供 | C15020313 | 钢制活接头 DN25 | 个 | 1.01 | 4.013 | 0 | 0 | 计价 | 按实计算
XZYT16-88 | 材料 | 乙供 | C16100602 | 铝标识牌 | 个 | 1 | 0.537 | 0 | 0 | 计价 | 按实计算
XZYT16-88 | 材料 | 乙供 | C19030201 | 乙醇 | kg | 0.02 | 4.244 | 0 | 0 | 计价 | 按实计算
XZYT16-88 | 材料 | 乙供 | C19031101 | 清洗剂 | kg | 0.038 | 2.811 | 0 | 0 | 计价 | 按实计算
XZYT16-88 | 材料 | 乙供 | C19090801 | 厌氧胶 325号 200g | 瓶 | 0.11 | 45.543 | 0 | 0 | 计价 | 按实计算
XZYT16-88 | 材料 | 乙供 | C22030605 | 砂轮片 Φ400 | 片 | 0.019 | 13.044 | 0 | 0 | 计价 | 按实计算
XZYT16-88 | 材料 | 乙供 | C22040501 | 棉纱头 | kg | 0.045 | 6.916 | 0 | 0 | 计价 | 按实计算
XZYT16-88 | 材料 | 乙供 | C99010102 | 其他材料费 | 元 | 0.9772 | 1 | 0 | 0 | 计价 | 按实计算
XZYT16-88 | 机械 | 乙供 | J15-01-010 | 砂轮切割机 直径 Φ400 | 台班 | 0.0426 | 57.77 | 0 | 0 | 计价 | 按实计算
XZYT16-89 | 人工 | 乙供 | 9101106 | 建筑普通工 | 工日 | 0.1027 | 107 | 0 | 0 | 计价 | 按实计算
XZYT16-89 | 人工 | 乙供 | 9101107 | 建筑技术工 | 工日 | 0.1476 | 143 | 0 | 0 | 计价 | 按实计算
XZYT16-89 | 材料 | 乙供 | C05110213 | 选择阀 DN32 | 只 | 1 | 49.514 | 0 | 0 | 计价 | 按实计算
XZYT16-89 | 材料 | 乙供 | C15020314 | 钢制活接头 DN32 | 个 | 1.01 | 5.563 | 0 | 0 | 计价 | 按实计算
XZYT16-89 | 材料 | 乙供 | C16100602 | 铝标识牌 | 个 | 1 | 0.537 | 0 | 0 | 计价 | 按实计算
XZYT16-89 | 材料 | 乙供 | C19030201 | 乙醇 | kg | 0.02 | 4.244 | 0 | 0 | 计价 | 按实计算
XZYT16-89 | 材料 | 乙供 | C19031101 | 清洗剂 | kg | 0.042 | 2.811 | 0 | 0 | 计价 | 按实计算
XZYT16-89 | 材料 | 乙供 | C19090801 | 厌氧胶 325号 200g | 瓶 | 0.11 | 45.543 | 0 | 0 | 计价 | 按实计算
XZYT16-89 | 材料 | 乙供 | C22030605 | 砂轮片 Φ400 | 片 | 0.022 | 13.044 | 0 | 0 | 计价 | 按实计算
XZYT16-89 | 材料 | 乙供 | C22040501 | 棉纱头 | kg | 0.053 | 6.916 | 0 | 0 | 计价 | 按实计算
XZYT16-89 | 材料 | 乙供 | C99010102 | 其他材料费 | 元 | 1.2307 | 1 | 0 | 0 | 计价 | 按实计算
XZYT16-89 | 机械 | 乙供 | J15-01-010 | 砂轮切割机 直径 Φ400 | 台班 | 0.0621 | 57.77 | 0 | 0 | 计价 | 按实计算
XZYT16-90 | 人工 | 乙供 | 9101106 | 建筑普通工 | 工日 | 0.1529 | 107 | 0 | 0 | 计价 | 按实计算
XZYT16-90 | 人工 | 乙供 | 9101107 | 建筑技术工 | 工日 | 0.22 | 143 | 0 | 0 | 计价 | 按实计算
XZYT16-90 | 材料 | 乙供 | C05110214 | 选择阀 DN40 | 只 | 1 | 66.018 | 0 | 0 | 计价 | 按实计算
XZYT16-90 | 材料 | 乙供 | C15020315 | 钢制活接头 DN40 | 个 | 1.01 | 8.554 | 0 | 0 | 计价 | 按实计算
XZYT16-90 | 材料 | 乙供 | C16100602 | 铝标识牌 | 个 | 1 | 0.537 | 0 | 0 | 计价 | 按实计算
XZYT16-90 | 材料 | 乙供 | C19030201 | 乙醇 | kg | 0.02 | 4.244 | 0 | 0 | 计价 | 按实计算
XZYT16-90 | 材料 | 乙供 | C19031101 | 清洗剂 | kg | 0.056 | 2.811 | 0 | 0 | 计价 | 按实计算
XZYT16-90 | 材料 | 乙供 | C19090801 | 厌氧胶 325号 200g | 瓶 | 0.13 | 45.543 | 0 | 0 | 计价 | 按实计算
XZYT16-90 | 材料 | 乙供 | C22030605 | 砂轮片 Φ400 | 片 | 0.025 | 13.044 | 0 | 0 | 计价 | 按实计算
XZYT16-90 | 材料 | 乙供 | C22040501 | 棉纱头 | kg | 0.053 | 6.916 | 0 | 0 | 计价 | 按实计算
XZYT16-90 | 材料 | 乙供 | C99010102 | 其他材料费 | 元 | 1.641 | 1 | 0 | 0 | 计价 | 按实计算
XZYT16-90 | 机械 | 乙供 | J15-01-010 | 砂轮切割机 直径 Φ400 | 台班 | 0.0667 | 57.77 | 0 | 0 | 计价 | 按实计算
XZYT16-91 | 人工 | 乙供 | 9101106 | 建筑普通工 | 工日 | 0.1529 | 107 | 0 | 0 | 计价 | 按实计算
XZYT16-91 | 人工 | 乙供 | 9101107 | 建筑技术工 | 工日 | 0.22 | 143 | 0 | 0 | 计价 | 按实计算
XZYT16-91 | 材料 | 乙供 | C05110215 | 选择阀 DN50 | 只 | 1 | 99.028 | 0 | 0 | 计价 | 按实计算
XZYT16-91 | 材料 | 乙供 | C15020316 | 钢制活接头 DN50 | 个 | 1.01 | 12.33 | 0 | 0 | 计价 | 按实计算
XZYT16-91 | 材料 | 乙供 | C16100602 | 铝标识牌 | 个 | 1 | 0.537 | 0 | 0 | 计价 | 按实计算
XZYT16-91 | 材料 | 乙供 | C19030201 | 乙醇 | kg | 0.02 | 4.244 | 0 | 0 | 计价 | 按实计算
XZYT16-91 | 材料 | 乙供 | C19031101 | 清洗剂 | kg | 0.071 | 2.811 | 0 | 0 | 计价 | 按实计算
XZYT16-91 | 材料 | 乙供 | C19090801 | 厌氧胶 325号 200g | 瓶 | 0.13 | 45.543 | 0 | 0 | 计价 | 按实计算
XZYT16-91 | 材料 | 乙供 | C22030605 | 砂轮片 Φ400 | 片 | 0.031 | 13.044 | 0 | 0 | 计价 | 按实计算
XZYT16-91 | 材料 | 乙供 | C22040501 | 棉纱头 | kg | 0.06 | 6.916 | 0 | 0 | 计价 | 按实计算
XZYT16-91 | 材料 | 乙供 | C99010102 | 其他材料费 | 元 | 2.3809 | 1 | 0 | 0 | 计价 | 按实计算
XZYT16-91 | 机械 | 乙供 | J15-01-010 | 砂轮切割机 直径 Φ400 | 台班 | 0.0667 | 57.77 | 0 | 0 | 计价 | 按实计算
XZYT16-92 | 人工 | 乙供 | 9101106 | 建筑普通工 | 工日 | 0.2056 | 107 | 0 | 0 | 计价 | 按实计算
XZYT16-92 | 人工 | 乙供 | 9101107 | 建筑技术工 | 工日 | 0.2958 | 143 | 0 | 0 | 计价 | 按实计算
XZYT16-92 | 材料 | 乙供 | C05110216 | 选择阀 DN65 | 只 | 1 | 132.037 | 0 | 0 | 计价 | 按实计算
XZYT16-92 | 材料 | 乙供 | C15020317 | 钢制活接头 DN65 | 个 | 1.01 | 17.804 | 0 | 0 | 计价 | 按实计算
XZYT16-92 | 材料 | 乙供 | C16100602 | 铝标识牌 | 个 | 1 | 0.537 | 0 | 0 | 计价 | 按实计算
XZYT16-92 | 材料 | 乙供 | C19030201 | 乙醇 | kg | 0.02 | 4.244 | 0 | 0 | 计价 | 按实计算
XZYT16-92 | 材料 | 乙供 | C19031101 | 清洗剂 | kg | 0.078 | 2.811 | 0 | 0 | 计价 | 按实计算
XZYT16-92 | 材料 | 乙供 | C19090801 | 厌氧胶 325号 200g | 瓶 | 0.17 | 45.543 | 0 | 0 | 计价 | 按实计算
XZYT16-92 | 材料 | 乙供 | C22030605 | 砂轮片 Φ400 | 片 | 0.046 | 13.044 | 0 | 0 | 计价 | 按实计算
XZYT16-92 | 材料 | 乙供 | C22040501 | 棉纱头 | kg | 0.06 | 6.916 | 0 | 0 | 计价 | 按实计算
XZYT16-92 | 材料 | 乙供 | C99010102 | 其他材料费 | 元 | 3.1923 | 1 | 0 | 0 | 计价 | 按实计算
XZYT16-92 | 机械 | 乙供 | J15-01-010 | 砂轮切割机 直径 Φ400 | 台班 | 0.0713 | 57.77 | 0 | 0 | 计价 | 按实计算
XZYT16-93 | 人工 | 乙供 | 9101106 | 建筑普通工 | 工日 | 0.261 | 107 | 0 | 0 | 计价 | 按实计算
XZYT16-93 | 人工 | 乙供 | 9101107 | 建筑技术工 | 工日 | 0.3758 | 143 | 0 | 0 | 计价 | 按实计算
XZYT16-93 | 材料 | 乙供 | C05110217 | 选择阀 DN80 | 只 | 1 | 198.055 | 0 | 0 | 计价 | 按实计算
XZYT16-93 | 材料 | 乙供 | C15020318 | 钢制活接头 DN80 | 个 | 1.01 | 26.277 | 0 | 0 | 计价 | 按实计算
XZYT16-93 | 材料 | 乙供 | C16100602 | 铝标识牌 | 个 | 1 | 0.537 | 0 | 0 | 计价 | 按实计算
XZYT16-93 | 材料 | 乙供 | C19030201 | 乙醇 | kg | 0.03 | 4.244 | 0 | 0 | 计价 | 按实计算
XZYT16-93 | 材料 | 乙供 | C19031101 | 清洗剂 | kg | 0.098 | 2.811 | 0 | 0 | 计价 | 按实计算
XZYT16-93 | 材料 | 乙供 | C19090801 | 厌氧胶 325号 200g | 瓶 | 0.21 | 45.543 | 0 | 0 | 计价 | 按实计算
XZYT16-93 | 材料 | 乙供 | C22030605 | 砂轮片 Φ400 | 片 | 0.054 | 13.044 | 0 | 0 | 计价 | 按实计算
XZYT16-93 | 材料 | 乙供 | C22040501 | 棉纱头 | kg | 0.075 | 6.916 | 0 | 0 | 计价 | 按实计算
XZYT16-93 | 材料 | 乙供 | C99010102 | 其他材料费 | 元 | 4.7264 | 1 | 0 | 0 | 计价 | 按实计算
XZYT16-93 | 机械 | 乙供 | J15-01-010 | 砂轮切割机 直径 Φ400 | 台班 | 0.0713 | 57.77 | 0 | 0 | 计价 | 按实计算
XZYT16-94 | 人工 | 乙供 | 9101106 | 建筑普通工 | 工日 | 0.6889 | 107 | 0 | 0 | 计价 | 按实计算
XZYT16-94 | 人工 | 乙供 | 9101107 | 建筑技术工 | 工日 | 0.9914 | 143 | 0 | 0 | 计价 | 按实计算
XZYT16-94 | 材料 | 乙供 | C05090210 | 减压阀 GA48Y-16C DN100 | 只 | 0.02 | 1259.282 | 0 | 0 | 计价 | 按实计算
XZYT16-94 | 材料 | 乙供 | C06070105 | 压力表 带弯带阀25MPa | 只 | 0.04 | 124.919 | 0 | 0 | 计价 | 按实计算
XZYT16-94 | 材料 | 乙供 | C13010300 | 精制六角螺栓 综合 | kg | 0.428 | 7.825 | 0 | 0 | 计价 | 按实计算
XZYT16-94 | 材料 | 乙供 | C13011104 | 膨胀螺栓 M12 | 套 | 4.12 | 1.35 | 0 | 0 | 计价 | 按实计算
XZYT16-94 | 材料 | 乙供 | C16100602 | 铝标识牌 | 个 | 1 | 0.537 | 0 | 0 | 计价 | 按实计算
XZYT16-94 | 材料 | 乙供 | C19090801 | 厌氧胶 325号 200g | 瓶 | 0.16 | 45.543 | 0 | 0 | 计价 | 按实计算
XZYT16-94 | 材料 | 乙供 | C19110401 | 氮气 | m³ | 1.5 | 2.303 | 0 | 0 | 计价 | 按实计算
XZYT16-94 | 材料 | 乙供 | C22030304 | 冲击钻头 Φ16 | 支 | 0.08 | 13.483 | 0 | 0 | 计价 | 按实计算
XZYT16-94 | 材料 | 乙供 | C25020201 | 台秤 | 个 | 0.01 | 423.609 | 0 | 0 | 计价 | 按实计算
XZYT16-94 | 材料 | 乙供 | C99010102 | 其他材料费 | 元 | 1.1137 | 1 | 0 | 0 | 计价 | 按实计算
XZYT16-95 | 人工 | 乙供 | 9101106 | 建筑普通工 | 工日 | 1.3974 | 107 | 0 | 0 | 计价 | 按实计算
XZYT16-95 | 人工 | 乙供 | 9101107 | 建筑技术工 | 工日 | 2.0112 | 143 | 0 | 0 | 计价 | 按实计算
XZYT16-95 | 材料 | 乙供 | C05090210 | 减压阀 GA48Y-16C DN100 | 只 | 0.02 | 1259.282 | 0 | 0 | 计价 | 按实计算
XZYT16-95 | 材料 | 乙供 | C06070105 | 压力表 带弯带阀25MPa | 只 | 0.04 | 124.919 | 0 | 0 | 计价 | 按实计算
XZYT16-95 | 材料 | 乙供 | C13010300 | 精制六角螺栓 综合 | kg | 0.428 | 7.825 | 0 | 0 | 计价 | 按实计算
XZYT16-95 | 材料 | 乙供 | C13011104 | 膨胀螺栓 M12 | 套 | 4.12 | 1.35 | 0 | 0 | 计价 | 按实计算
XZYT16-95 | 材料 | 乙供 | C16100602 | 铝标识牌 | 个 | 1 | 0.537 | 0 | 0 | 计价 | 按实计算
XZYT16-95 | 材料 | 乙供 | C19090801 | 厌氧胶 325号 200g | 瓶 | 0.24 | 45.543 | 0 | 0 | 计价 | 按实计算
XZYT16-95 | 材料 | 乙供 | C19110401 | 氮气 | m³ | 6 | 2.303 | 0 | 0 | 计价 | 按实计算
XZYT16-95 | 材料 | 乙供 | C22030304 | 冲击钻头 Φ16 | 支 | 0.08 | 13.483 | 0 | 0 | 计价 | 按实计算
XZYT16-95 | 材料 | 乙供 | C25020201 | 台秤 | 个 | 0.01 | 423.609 | 0 | 0 | 计价 | 按实计算
XZYT16-95 | 材料 | 乙供 | C99010102 | 其他材料费 | 元 | 1.3939 | 1 | 0 | 0 | 计价 | 按实计算
XZYT16-96 | 人工 | 乙供 | 9101106 | 建筑普通工 | 工日 | 2.0084 | 107 | 0 | 0 | 计价 | 按实计算
XZYT16-96 | 人工 | 乙供 | 9101107 | 建筑技术工 | 工日 | 2.8905 | 143 | 0 | 0 | 计价 | 按实计算
XZYT16-96 | 材料 | 乙供 | C05090210 | 减压阀 GA48Y-16C DN100 | 只 | 0.02 | 1259.282 | 0 | 0 | 计价 | 按实计算
XZYT16-96 | 材料 | 乙供 | C06070105 | 压力表 带弯带阀25MPa | 只 | 0.04 | 124.919 | 0 | 0 | 计价 | 按实计算
XZYT16-96 | 材料 | 乙供 | C13010300 | 精制六角螺栓 综合 | kg | 0.428 | 7.825 | 0 | 0 | 计价 | 按实计算
XZYT16-96 | 材料 | 乙供 | C13011104 | 膨胀螺栓 M12 | 套 | 4.12 | 1.35 | 0 | 0 | 计价 | 按实计算
XZYT16-96 | 材料 | 乙供 | C16100602 | 铝标识牌 | 个 | 1 | 0.537 | 0 | 0 | 计价 | 按实计算
XZYT16-96 | 材料 | 乙供 | C19090801 | 厌氧胶 325号 200g | 瓶 | 0.24 | 45.543 | 0 | 0 | 计价 | 按实计算
XZYT16-96 | 材料 | 乙供 | C19110401 | 氮气 | m³ | 9 | 2.303 | 0 | 0 | 计价 | 按实计算
XZYT16-96 | 材料 | 乙供 | C22030304 | 冲击钻头 Φ16 | 支 | 0.08 | 13.483 | 0 | 0 | 计价 | 按实计算
XZYT16-96 | 材料 | 乙供 | C25020201 | 台秤 | 个 | 0.01 | 423.609 | 0 | 0 | 计价 | 按实计算
XZYT16-96 | 材料 | 乙供 | C99010102 | 其他材料费 | 元 | 1.5321 | 1 | 0 | 0 | 计价 | 按实计算
XZYT16-97 | 人工 | 乙供 | 9101106 | 建筑普通工 | 工日 | 2.3137 | 107 | 0 | 0 | 计价 | 按实计算
XZYT16-97 | 人工 | 乙供 | 9101107 | 建筑技术工 | 工日 | 3.3299 | 143 | 0 | 0 | 计价 | 按实计算
XZYT16-97 | 材料 | 乙供 | C05090210 | 减压阀 GA48Y-16C DN100 | 只 | 0.02 | 1259.282 | 0 | 0 | 计价 | 按实计算
XZYT16-97 | 材料 | 乙供 | C06070105 | 压力表 带弯带阀25MPa | 只 | 0.04 | 124.919 | 0 | 0 | 计价 | 按实计算
XZYT16-97 | 材料 | 乙供 | C13010300 | 精制六角螺栓 综合 | kg | 0.428 | 7.825 | 0 | 0 | 计价 | 按实计算
XZYT16-97 | 材料 | 乙供 | C13011104 | 膨胀螺栓 M12 | 套 | 4.12 | 1.35 | 0 | 0 | 计价 | 按实计算
XZYT16-97 | 材料 | 乙供 | C16100602 | 铝标识牌 | 个 | 1 | 0.537 | 0 | 0 | 计价 | 按实计算
XZYT16-97 | 材料 | 乙供 | C19090801 | 厌氧胶 325号 200g | 瓶 | 0.24 | 45.543 | 0 | 0 | 计价 | 按实计算
XZYT16-97 | 材料 | 乙供 | C19110401 | 氮气 | m³ | 12 | 2.303 | 0 | 0 | 计价 | 按实计算
XZYT16-97 | 材料 | 乙供 | C22030304 | 冲击钻头 Φ16 | 支 | 0.08 | 13.483 | 0 | 0 | 计价 | 按实计算
XZYT16-97 | 材料 | 乙供 | C25020201 | 台秤 | 个 | 0.01 | 423.609 | 0 | 0 | 计价 | 按实计算
XZYT16-97 | 材料 | 乙供 | C99010102 | 其他材料费 | 元 | 1.6702 | 1 | 0 | 0 | 计价 | 按实计算
XZYT16-98 | 人工 | 乙供 | 9101106 | 建筑普通工 | 工日 | 3.5667 | 107 | 0 | 0 | 计价 | 按实计算
XZYT16-98 | 人工 | 乙供 | 9101107 | 建筑技术工 | 工日 | 5.133 | 143 | 0 | 0 | 计价 | 按实计算
XZYT16-98 | 材料 | 乙供 | C05090210 | 减压阀 GA48Y-16C DN100 | 只 | 0.02 | 1259.282 | 0 | 0 | 计价 | 按实计算
XZYT16-98 | 材料 | 乙供 | C06070105 | 压力表 带弯带阀25MPa | 只 | 0.04 | 124.919 | 0 | 0 | 计价 | 按实计算
XZYT16-98 | 材料 | 乙供 | C13010300 | 精制六角螺栓 综合 | kg | 0.428 | 7.825 | 0 | 0 | 计价 | 按实计算
XZYT16-98 | 材料 | 乙供 | C13011104 | 膨胀螺栓 M12 | 套 | 4.12 | 1.35 | 0 | 0 | 计价 | 按实计算
XZYT16-98 | 材料 | 乙供 | C16100602 | 铝标识牌 | 个 | 1 | 0.537 | 0 | 0 | 计价 | 按实计算
XZYT16-98 | 材料 | 乙供 | C19090801 | 厌氧胶 325号 200g | 瓶 | 0.4 | 45.543 | 0 | 0 | 计价 | 按实计算
XZYT16-98 | 材料 | 乙供 | C19110401 | 氮气 | m³ | 18 | 2.303 | 0 | 0 | 计价 | 按实计算
XZYT16-98 | 材料 | 乙供 | C22030304 | 冲击钻头 Φ16 | 支 | 0.08 | 13.483 | 0 | 0 | 计价 | 按实计算
XZYT16-98 | 材料 | 乙供 | C25020201 | 台秤 | 个 | 0.01 | 423.609 | 0 | 0 | 计价 | 按实计算
XZYT16-98 | 材料 | 乙供 | C99010102 | 其他材料费 | 元 | 2.0923 | 1 | 0 | 0 | 计价 | 按实计算
XZYT16-99 | 人工 | 乙供 | 9101106 | 建筑普通工 | 工日 | 5.7056 | 107 | 0 | 0 | 计价 | 按实计算
XZYT16-99 | 人工 | 乙供 | 9101107 | 建筑技术工 | 工日 | 8.2111 | 143 | 0 | 0 | 计价 | 按实计算
XZYT16-99 | 材料 | 乙供 | C05090210 | 减压阀 GA48Y-16C DN100 | 只 | 0.02 | 1259.282 | 0 | 0 | 计价 | 按实计算
XZYT16-99 | 材料 | 乙供 | C06070105 | 压力表 带弯带阀25MPa | 只 | 0.04 | 124.919 | 0 | 0 | 计价 | 按实计算
XZYT16-99 | 材料 | 乙供 | C13010300 | 精制六角螺栓 综合 | kg | 0.428 | 7.825 | 0 | 0 | 计价 | 按实计算
XZYT16-99 | 材料 | 乙供 | C13011104 | 膨胀螺栓 M12 | 套 | 4.12 | 1.35 | 0 | 0 | 计价 | 按实计算
XZYT16-99 | 材料 | 乙供 | C16100602 | 铝标识牌 | 个 | 1 | 0.537 | 0 | 0 | 计价 | 按实计算
XZYT16-99 | 材料 | 乙供 | C19090801 | 厌氧胶 325号 200g | 瓶 | 0.8 | 45.543 | 0 | 0 | 计价 | 按实计算
XZYT16-99 | 材料 | 乙供 | C19110401 | 氮气 | m³ | 24 | 2.303 | 0 | 0 | 计价 | 按实计算
XZYT16-99 | 材料 | 乙供 | C22030304 | 冲击钻头 Φ16 | 支 | 0.08 | 13.483 | 0 | 0 | 计价 | 按实计算
XZYT16-99 | 材料 | 乙供 | C25020201 | 台秤 | 个 | 0.01 | 423.609 | 0 | 0 | 计价 | 按实计算
XZYT16-99 | 材料 | 乙供 | C99010102 | 其他材料费 | 元 | 2.733 | 1 | 0 | 0 | 计价 | 按实计算
XZYT16-100 | 人工 | 乙供 | 9101106 | 建筑普通工 | 工日 | 0.5137 | 107 | 0 | 0 | 计价 | 按实计算
XZYT16-100 | 人工 | 乙供 | 9101107 | 建筑技术工 | 工日 | 0.7393 | 143 | 0 | 0 | 计价 | 按实计算
XZYT16-100 | 材料 | 乙供 | C13010300 | 精制六角螺栓 综合 | kg | 0.31 | 7.825 | 0 | 0 | 计价 | 按实计算
XZYT16-100 | 材料 | 乙供 | C13020200 | 镀锌半圆头螺栓 综合 | 套 | 0.136 | 0.963 | 0 | 0 | 计价 | 按实计算
XZYT16-100 | 材料 | 乙供 | C16100602 | 铝标识牌 | 个 | 1 | 0.537 | 0 | 0 | 计价 | 按实计算
XZYT16-100 | 材料 | 乙供 | C19031101 | 清洗剂 | kg | 0.2 | 2.811 | 0 | 0 | 计价 | 按实计算
XZYT16-100 | 材料 | 乙供 | C99010102 | 其他材料费 | 元 | 0.0731 | 1 | 0 | 0 | 计价 | 按实计算
XZYT16-101 | 人工 | 乙供 | 9101106 | 建筑普通工 | 工日 | 0.0418 | 107 | 0 | 0 | 计价 | 按实计算
XZYT16-101 | 人工 | 乙供 | 9101107 | 建筑技术工 | 工日 | 0.0603 | 143 | 0 | 0 | 计价 | 按实计算
XZYT16-101 | 材料 | 乙供 | C01030204 | 中厚钢板 12~20 | kg | 0.2 | 5.311 | 0 | 0 | 计价 | 按实计算
XZYT16-101 | 材料 | 乙供 | C02010103 | 无缝钢管10~20号 Φ28以下 | kg | 0.014 | 5.948 | 0 | 0 | 计价 | 按实计算
XZYT16-101 | 材料 | 乙供 | C05020202 | 截止阀 J11T-16 DN20 | 只 | 0.02 | 29.2 | 0 | 0 | 计价 | 按实计算
XZYT16-101 | 材料 | 乙供 | C06070102 | 压力表 6MPa | 只 | 0.02 | 33.873 | 0 | 0 | 计价 | 按实计算
XZYT16-101 | 材料 | 乙供 | C06070401 | 温度计 100℃ | 只 | 0.02 | 19.17 | 0 | 0 | 计价 | 按实计算
XZYT16-101 | 材料 | 乙供 | C06071203 | 压力表补芯 M16 | 个 | 0.02 | 4.814 | 0 | 0 | 计价 | 按实计算
XZYT16-101 | 材料 | 乙供 | C12010100 | 电焊条 J422 综合 | kg | 0.165 | 5.394 | 0 | 0 | 计价 | 按实计算
XZYT16-101 | 材料 | 乙供 | C13010300 | 精制六角螺栓 综合 | kg | 0.507 | 7.825 | 0 | 0 | 计价 | 按实计算
XZYT16-101 | 材料 | 乙供 | C18050310 | 塑料软管 Φ25 | m | 0.02 | 2.511 | 0 | 0 | 计价 | 按实计算
XZYT16-101 | 材料 | 乙供 | C19110101 | 氧气 | m³ | 0.141 | 4.71 | 0 | 0 | 计价 | 按实计算
XZYT16-101 | 材料 | 乙供 | C19110201 | 乙炔气 | m³ | 0.047 | 11.501 | 0 | 0 | 计价 | 按实计算
XZYT16-101 | 材料 | 乙供 | C19110401 | 氮气 | m³ | 0.141 | 2.303 | 0 | 0 | 计价 | 按实计算
XZYT16-101 | 材料 | 乙供 | C99010102 | 其他材料费 | 元 | 0.1865 | 1 | 0 | 0 | 计价 | 按实计算
XZYT16-101 | 机械 | 乙供 | J09-01-035 | 试压泵 压力 60MPa | 台班 | 0.0414 | 32.209 | 0 | 0 | 计价 | 按实计算
XZYT16-101 | 机械 | 乙供 | J10-01-001 | 交流弧焊机 容量 21kVA | 台班 | 0.0345 | 66.997 | 0 | 0 | 计价 | 按实计算
XZYT16-102 | 人工 | 乙供 | 9101106 | 建筑普通工 | 工日 | 0.0611 | 107 | 0 | 0 | 计价 | 按实计算
XZYT16-102 | 人工 | 乙供 | 9101107 | 建筑技术工 | 工日 | 0.0879 | 143 | 0 | 0 | 计价 | 按实计算
XZYT16-102 | 材料 | 乙供 | C01030204 | 中厚钢板 12~20 | kg | 0.2 | 5.311 | 0 | 0 | 计价 | 按实计算
XZYT16-102 | 材料 | 乙供 | C02010103 | 无缝钢管10~20号 Φ28以下 | kg | 0.014 | 5.948 | 0 | 0 | 计价 | 按实计算
XZYT16-102 | 材料 | 乙供 | C05090210 | 减压阀 GA48Y-16C DN100 | 只 | 0.02 | 1259.282 | 0 | 0 | 计价 | 按实计算
XZYT16-102 | 材料 | 乙供 | C06070105 | 压力表 带弯带阀25MPa | 只 | 0.04 | 124.919 | 0 | 0 | 计价 | 按实计算
XZYT16-102 | 材料 | 乙供 | C12010100 | 电焊条 J422 综合 | kg | 0.165 | 5.394 | 0 | 0 | 计价 | 按实计算
XZYT16-102 | 材料 | 乙供 | C13010300 | 精制六角螺栓 综合 | kg | 0.507 | 7.825 | 0 | 0 | 计价 | 按实计算
XZYT16-102 | 材料 | 乙供 | C19110101 | 氧气 | m³ | 0.141 | 4.71 | 0 | 0 | 计价 | 按实计算
XZYT16-102 | 材料 | 乙供 | C19110201 | 乙炔气 | m³ | 0.047 | 11.501 | 0 | 0 | 计价 | 按实计算
XZYT16-102 | 材料 | 乙供 | C19110401 | 氮气 | m³ | 0.141 | 2.303 | 0 | 0 | 计价 | 按实计算
XZYT16-102 | 材料 | 乙供 | C21010101 | 水 | t | 0.01 | 2.2 | 0 | 0 | 计价 | 按实计算
XZYT16-102 | 材料 | 乙供 | C99010102 | 其他材料费 | 元 | 0.7547 | 1 | 0 | 0 | 计价 | 按实计算
XZYT16-102 | 机械 | 乙供 | J10-01-001 | 交流弧焊机 容量 21kVA | 台班 | 0.0345 | 66.997 | 0 | 0 | 计价 | 按实计算
XZYT16-103 | 人工 | 乙供 | 9101106 | 建筑普通工 | 工日 | 1.1112 | 107 | 0 | 0 | 计价 | 按实计算
XZYT16-103 | 人工 | 乙供 | 9101107 | 建筑技术工 | 工日 | 1.5991 | 143 | 0 | 0 | 计价 | 按实计算
XZYT16-103 | 材料 | 乙供 | C06050400 | 锥形堵块 | 只 | 1 | 36.729 | 0 | 0 | 计价 | 按实计算
XZYT16-103 | 材料 | 乙供 | C13040301 | 金属密封垫 | 个 | 1 | 6.669 | 0 | 0 | 计价 | 按实计算
XZYT16-103 | 材料 | 乙供 | C18060402 | 聚四氟乙烯垫 | 个 | 1 | 0.57 | 0 | 0 | 计价 | 按实计算
XZYT16-103 | 材料 | 乙供 | C19110401 | 氮气 | m³ | 1.2 | 2.303 | 0 | 0 | 计价 | 按实计算
XZYT16-103 | 材料 | 乙供 | C22031801 | 电磁铁 | 块 | 1 | 34.601 | 0 | 0 | 计价 | 按实计算
XZYT16-103 | 材料 | 乙供 | C26080101 | 小膜片 | 片 | 1 | 4.358 | 0 | 0 | 计价 | 按实计算
XZYT16-103 | 材料 | 乙供 | C26080201 | 大膜片 | 片 | 1 | 8.716 | 0 | 0 | 计价 | 按实计算
XZYT16-103 | 材料 | 乙供 | C99010102 | 其他材料费 | 元 | 1.8881 | 1 | 0 | 0 | 计价 | 按实计算
XZYT16-104 | 人工 | 乙供 | 9101106 | 建筑普通工 | 工日 | 2.2222 | 107 | 0 | 0 | 计价 | 按实计算
XZYT16-104 | 人工 | 乙供 | 9101107 | 建筑技术工 | 工日 | 3.198 | 143 | 0 | 0 | 计价 | 按实计算
XZYT16-104 | 材料 | 乙供 | C06050400 | 锥形堵块 | 只 | 1 | 36.729 | 0 | 0 | 计价 | 按实计算
XZYT16-104 | 材料 | 乙供 | C13040301 | 金属密封垫 | 个 | 1 | 6.669 | 0 | 0 | 计价 | 按实计算
XZYT16-104 | 材料 | 乙供 | C18060402 | 聚四氟乙烯垫 | 个 | 1 | 0.57 | 0 | 0 | 计价 | 按实计算
XZYT16-104 | 材料 | 乙供 | C19110401 | 氮气 | m³ | 6 | 2.303 | 0 | 0 | 计价 | 按实计算
XZYT16-104 | 材料 | 乙供 | C25020101 | 试验容器 40L | 个 | 0.05 | 5601.77 | 0 | 0 | 计价 | 按实计算
XZYT16-104 | 材料 | 乙供 | C26080101 | 小膜片 | 片 | 1 | 4.358 | 0 | 0 | 计价 | 按实计算
XZYT16-104 | 材料 | 乙供 | C26080201 | 大膜片 | 片 | 1 | 8.716 | 0 | 0 | 计价 | 按实计算
XZYT16-104 | 材料 | 乙供 | C99010102 | 其他材料费 | 元 | 7.019 | 1 | 0 | 0 | 计价 | 按实计算
XZYT16-105 | 人工 | 乙供 | 9101106 | 建筑普通工 | 工日 | 3.3334 | 107 | 0 | 0 | 计价 | 按实计算
XZYT16-105 | 人工 | 乙供 | 9101107 | 建筑技术工 | 工日 | 4.7971 | 143 | 0 | 0 | 计价 | 按实计算
XZYT16-105 | 材料 | 乙供 | C06050400 | 锥形堵块 | 只 | 1 | 36.729 | 0 | 0 | 计价 | 按实计算
XZYT16-105 | 材料 | 乙供 | C13040301 | 金属密封垫 | 个 | 1 | 6.669 | 0 | 0 | 计价 | 按实计算
XZYT16-105 | 材料 | 乙供 | C18060402 | 聚四氟乙烯垫 | 个 | 1 | 0.57 | 0 | 0 | 计价 | 按实计算
XZYT16-105 | 材料 | 乙供 | C19110401 | 氮气 | m³ | 9 | 2.303 | 0 | 0 | 计价 | 按实计算
XZYT16-105 | 材料 | 乙供 | C25020102 | 试验容器 70L | 个 | 0.05 | 7893.805 | 0 | 0 | 计价 | 按实计算
XZYT16-105 | 材料 | 乙供 | C26080101 | 小膜片 | 片 | 1 | 4.358 | 0 | 0 | 计价 | 按实计算
XZYT16-105 | 材料 | 乙供 | C26080201 | 大膜片 | 片 | 1 | 8.716 | 0 | 0 | 计价 | 按实计算
XZYT16-105 | 材料 | 乙供 | C99010102 | 其他材料费 | 元 | 9.4492 | 1 | 0 | 0 | 计价 | 按实计算
XZYT16-106 | 人工 | 乙供 | 9101106 | 建筑普通工 | 工日 | 4.4444 | 107 | 0 | 0 | 计价 | 按实计算
XZYT16-106 | 人工 | 乙供 | 9101107 | 建筑技术工 | 工日 | 6.3961 | 143 | 0 | 0 | 计价 | 按实计算
XZYT16-106 | 材料 | 乙供 | C06050400 | 锥形堵块 | 只 | 1 | 36.729 | 0 | 0 | 计价 | 按实计算
XZYT16-106 | 材料 | 乙供 | C13040301 | 金属密封垫 | 个 | 1 | 6.669 | 0 | 0 | 计价 | 按实计算
XZYT16-106 | 材料 | 乙供 | C18060402 | 聚四氟乙烯垫 | 个 | 1 | 0.57 | 0 | 0 | 计价 | 按实计算
XZYT16-106 | 材料 | 乙供 | C19110401 | 氮气 | m³ | 12 | 2.303 | 0 | 0 | 计价 | 按实计算
XZYT16-106 | 材料 | 乙供 | C25020103 | 试验容器 90L | 个 | 0.05 | 8572.382 | 0 | 0 | 计价 | 按实计算
XZYT16-106 | 材料 | 乙供 | C26080101 | 小膜片 | 片 | 1 | 4.358 | 0 | 0 | 计价 | 按实计算
XZYT16-106 | 材料 | 乙供 | C26080201 | 大膜片 | 片 | 1 | 8.716 | 0 | 0 | 计价 | 按实计算
XZYT16-106 | 材料 | 乙供 | C99010102 | 其他材料费 | 元 | 10.2659 | 1 | 0 | 0 | 计价 | 按实计算
XZYT16-107 | 人工 | 乙供 | 9101106 | 建筑普通工 | 工日 | 6.1112 | 107 | 0 | 0 | 计价 | 按实计算
XZYT16-107 | 人工 | 乙供 | 9101107 | 建筑技术工 | 工日 | 8.7947 | 143 | 0 | 0 | 计价 | 按实计算
XZYT16-107 | 材料 | 乙供 | C06050400 | 锥形堵块 | 只 | 1 | 36.729 | 0 | 0 | 计价 | 按实计算
XZYT16-107 | 材料 | 乙供 | C13040301 | 金属密封垫 | 个 | 1 | 6.669 | 0 | 0 | 计价 | 按实计算
XZYT16-107 | 材料 | 乙供 | C18060402 | 聚四氟乙烯垫 | 个 | 1 | 0.57 | 0 | 0 | 计价 | 按实计算
XZYT16-107 | 材料 | 乙供 | C19110401 | 氮气 | m³ | 18 | 2.303 | 0 | 0 | 计价 | 按实计算
XZYT16-107 | 材料 | 乙供 | C25020104 | 试验容器 155L | 个 | 0.05 | 11208.442 | 0 | 0 | 计价 | 按实计算
XZYT16-107 | 材料 | 乙供 | C26080101 | 小膜片 | 片 | 1 | 4.358 | 0 | 0 | 计价 | 按实计算
XZYT16-107 | 材料 | 乙供 | C26080201 | 大膜片 | 片 | 1 | 8.716 | 0 | 0 | 计价 | 按实计算
XZYT16-107 | 材料 | 乙供 | C99010102 | 其他材料费 | 元 | 13.1784 | 1 | 0 | 0 | 计价 | 按实计算
XZYT16-108 | 人工 | 乙供 | 9101106 | 建筑普通工 | 工日 | 8.889 | 107 | 0 | 0 | 计价 | 按实计算
XZYT16-108 | 人工 | 乙供 | 9101107 | 建筑技术工 | 工日 | 12.7923 | 143 | 0 | 0 | 计价 | 按实计算
XZYT16-108 | 材料 | 乙供 | C06050400 | 锥形堵块 | 只 | 1 | 36.729 | 0 | 0 | 计价 | 按实计算
XZYT16-108 | 材料 | 乙供 | C13040301 | 金属密封垫 | 个 | 1 | 6.669 | 0 | 0 | 计价 | 按实计算
XZYT16-108 | 材料 | 乙供 | C18060402 | 聚四氟乙烯垫 | 个 | 1 | 0.57 | 0 | 0 | 计价 | 按实计算
XZYT16-108 | 材料 | 乙供 | C19110401 | 氮气 | m³ | 30 | 2.303 | 0 | 0 | 计价 | 按实计算
XZYT16-108 | 材料 | 乙供 | C25020105 | 试验容器 270L | 个 | 0.05 | 13518.928 | 0 | 0 | 计价 | 按实计算
XZYT16-108 | 材料 | 乙供 | C26080101 | 小膜片 | 片 | 1 | 4.358 | 0 | 0 | 计价 | 按实计算
XZYT16-108 | 材料 | 乙供 | C26080201 | 大膜片 | 片 | 1 | 8.716 | 0 | 0 | 计价 | 按实计算
XZYT16-108 | 材料 | 乙供 | C99010102 | 其他材料费 | 元 | 16.0416 | 1 | 0 | 0 | 计价 | 按实计算
XZYT16-109 | 人工 | 乙供 | 9101106 | 建筑普通工 | 工日 | 0.5752 | 107 | 0 | 0 | 计价 | 按实计算
XZYT16-109 | 人工 | 乙供 | 9101107 | 建筑技术工 | 工日 | 0.8277 | 143 | 0 | 0 | 计价 | 按实计算
XZYT16-109 | 材料 | 乙供 | C06040310 | 平焊法兰 PN1.6 DN100 | 片 | 1 | 54.749 | 0 | 0 | 计价 | 按实计算
XZYT16-109 | 材料 | 乙供 | C06050000 | 低压堵板 综合 | kg | 0.361 | 4.269 | 0 | 0 | 计价 | 按实计算
XZYT16-109 | 材料 | 乙供 | C12010100 | 电焊条 J422 综合 | kg | 0.221 | 5.394 | 0 | 0 | 计价 | 按实计算
XZYT16-109 | 材料 | 乙供 | C17030501 | 石棉橡胶板 低压 6以下 | kg | 0.34 | 7.85 | 0 | 0 | 计价 | 按实计算
XZYT16-109 | 材料 | 乙供 | C19110101 | 氧气 | m³ | 0.15 | 4.71 | 0 | 0 | 计价 | 按实计算
XZYT16-109 | 材料 | 乙供 | C19110201 | 乙炔气 | m³ | 0.05 | 11.501 | 0 | 0 | 计价 | 按实计算
XZYT16-109 | 材料 | 乙供 | C22030602 | 砂轮片 Φ100 | 片 | 0.066 | 3.755 | 0 | 0 | 计价 | 按实计算
XZYT16-109 | 材料 | 乙供 | C22040501 | 棉纱头 | kg | 0.05 | 6.916 | 0 | 0 | 计价 | 按实计算
XZYT16-109 | 材料 | 乙供 | C99010102 | 其他材料费 | 元 | 1.2405 | 1 | 0 | 0 | 计价 | 按实计算
XZYT16-109 | 机械 | 乙供 | J10-01-001 | 交流弧焊机 容量 21kVA | 台班 | 0.1012 | 66.997 | 0 | 0 | 计价 | 按实计算
XZYT16-110 | 人工 | 乙供 | 9101106 | 建筑普通工 | 工日 | 0.6582 | 107 | 0 | 0 | 计价 | 按实计算
XZYT16-110 | 人工 | 乙供 | 9101107 | 建筑技术工 | 工日 | 0.9472 | 143 | 0 | 0 | 计价 | 按实计算
XZYT16-110 | 材料 | 乙供 | C06040310 | 平焊法兰 PN1.6 DN100 | 片 | 1 | 54.749 | 0 | 0 | 计价 | 按实计算
XZYT16-110 | 材料 | 乙供 | C06050000 | 低压堵板 综合 | kg | 0.361 | 4.269 | 0 | 0 | 计价 | 按实计算
XZYT16-110 | 材料 | 乙供 | C12010100 | 电焊条 J422 综合 | kg | 0.221 | 5.394 | 0 | 0 | 计价 | 按实计算
XZYT16-110 | 材料 | 乙供 | C17030501 | 石棉橡胶板 低压 6以下 | kg | 0.34 | 7.85 | 0 | 0 | 计价 | 按实计算
XZYT16-110 | 材料 | 乙供 | C19110101 | 氧气 | m³ | 0.15 | 4.71 | 0 | 0 | 计价 | 按实计算
XZYT16-110 | 材料 | 乙供 | C19110201 | 乙炔气 | m³ | 0.05 | 11.501 | 0 | 0 | 计价 | 按实计算
XZYT16-110 | 材料 | 乙供 | C22030602 | 砂轮片 Φ100 | 片 | 0.066 | 3.755 | 0 | 0 | 计价 | 按实计算
XZYT16-110 | 材料 | 乙供 | C22040501 | 棉纱头 | kg | 0.1 | 6.916 | 0 | 0 | 计价 | 按实计算
XZYT16-110 | 材料 | 乙供 | C99010102 | 其他材料费 | 元 | 1.2474 | 1 | 0 | 0 | 计价 | 按实计算
XZYT16-110 | 机械 | 乙供 | J10-01-001 | 交流弧焊机 容量 21kVA | 台班 | 0.1012 | 66.997 | 0 | 0 | 计价 | 按实计算
XZYT16-111 | 人工 | 乙供 | 9101106 | 建筑普通工 | 工日 | 1.4611 | 107 | 0 | 0 | 计价 | 按实计算
XZYT16-111 | 人工 | 乙供 | 9101107 | 建筑技术工 | 工日 | 2.1028 | 143 | 0 | 0 | 计价 | 按实计算
XZYT16-111 | 材料 | 乙供 | C06040310 | 平焊法兰 PN1.6 DN100 | 片 | 1 | 54.749 | 0 | 0 | 计价 | 按实计算
XZYT16-111 | 材料 | 乙供 | C06050000 | 低压堵板 综合 | kg | 0.361 | 4.269 | 0 | 0 | 计价 | 按实计算
XZYT16-111 | 材料 | 乙供 | C07010401 | 钢垫板 综合 | kg | 9.44 | 6.219 | 0 | 0 | 计价 | 按实计算
XZYT16-111 | 材料 | 乙供 | C12010100 | 电焊条 J422 综合 | kg | 0.72 | 5.394 | 0 | 0 | 计价 | 按实计算
XZYT16-111 | 材料 | 乙供 | C17030501 | 石棉橡胶板 低压 6以下 | kg | 0.34 | 7.85 | 0 | 0 | 计价 | 按实计算
XZYT16-111 | 材料 | 乙供 | C19110101 | 氧气 | m³ | 0.36 | 4.71 | 0 | 0 | 计价 | 按实计算
XZYT16-111 | 材料 | 乙供 | C19110201 | 乙炔气 | m³ | 0.12 | 11.501 | 0 | 0 | 计价 | 按实计算
XZYT16-111 | 材料 | 乙供 | C22030602 | 砂轮片 Φ100 | 片 | 0.066 | 3.755 | 0 | 0 | 计价 | 按实计算
XZYT16-111 | 材料 | 乙供 | C22040501 | 棉纱头 | kg | 0.3 | 6.916 | 0 | 0 | 计价 | 按实计算
XZYT16-111 | 材料 | 乙供 | C99010102 | 其他材料费 | 元 | 2.539 | 1 | 0 | 0 | 计价 | 按实计算
XZYT16-111 | 机械 | 乙供 | J04-01-001 | 载重汽车 4t | 台班 | 0.1035 | 490.688 | 0 | 0 | 计价 | 按实计算
XZYT16-111 | 机械 | 乙供 | J10-01-001 | 交流弧焊机 容量 21kVA | 台班 | 0.3887 | 66.997 | 0 | 0 | 计价 | 按实计算
XZYT16-112 | 人工 | 乙供 | 9101106 | 建筑普通工 | 工日 | 2.6556 | 107 | 0 | 0 | 计价 | 按实计算
XZYT16-112 | 人工 | 乙供 | 9101107 | 建筑技术工 | 工日 | 3.8216 | 143 | 0 | 0 | 计价 | 按实计算
XZYT16-112 | 材料 | 乙供 | C06040310 | 平焊法兰 PN1.6 DN100 | 片 | 1 | 54.749 | 0 | 0 | 计价 | 按实计算
XZYT16-112 | 材料 | 乙供 | C06050000 | 低压堵板 综合 | kg | 0.361 | 4.269 | 0 | 0 | 计价 | 按实计算
XZYT16-112 | 材料 | 乙供 | C07010401 | 钢垫板 综合 | kg | 14.16 | 6.219 | 0 | 0 | 计价 | 按实计算
XZYT16-112 | 材料 | 乙供 | C12010100 | 电焊条 J422 综合 | kg | 0.16 | 5.394 | 0 | 0 | 计价 | 按实计算
XZYT16-112 | 材料 | 乙供 | C17030501 | 石棉橡胶板 低压 6以下 | kg | 0.34 | 7.85 | 0 | 0 | 计价 | 按实计算
XZYT16-112 | 材料 | 乙供 | C19110101 | 氧气 | m³ | 0.42 | 4.71 | 0 | 0 | 计价 | 按实计算
XZYT16-112 | 材料 | 乙供 | C19110201 | 乙炔气 | m³ | 0.14 | 11.501 | 0 | 0 | 计价 | 按实计算
XZYT16-112 | 材料 | 乙供 | C22030602 | 砂轮片 Φ100 | 片 | 0.066 | 3.755 | 0 | 0 | 计价 | 按实计算
XZYT16-112 | 材料 | 乙供 | C22040501 | 棉纱头 | kg | 0.5 | 6.916 | 0 | 0 | 计价 | 按实计算
XZYT16-112 | 材料 | 乙供 | C99010102 | 其他材料费 | 元 | 3.1035 | 1 | 0 | 0 | 计价 | 按实计算
XZYT16-112 | 机械 | 乙供 | J04-01-001 | 载重汽车 4t | 台班 | 0.115 | 490.688 | 0 | 0 | 计价 | 按实计算
XZYT16-112 | 机械 | 乙供 | J10-01-001 | 交流弧焊机 容量 21kVA | 台班 | 0.6417 | 66.997 | 0 | 0 | 计价 | 按实计算
XZYT16-113 | 人工 | 乙供 | 9101106 | 建筑普通工 | 工日 | 0.853 | 107 | 0 | 0 | 计价 | 按实计算
XZYT16-113 | 人工 | 乙供 | 9101107 | 建筑技术工 | 工日 | 1.2275 | 143 | 0 | 0 | 计价 | 按实计算
XZYT16-113 | 材料 | 乙供 | C06040310 | 平焊法兰 PN1.6 DN100 | 片 | 1 | 54.749 | 0 | 0 | 计价 | 按实计算
XZYT16-113 | 材料 | 乙供 | C06050000 | 低压堵板 综合 | kg | 0.361 | 4.269 | 0 | 0 | 计价 | 按实计算
XZYT16-113 | 材料 | 乙供 | C12010100 | 电焊条 J422 综合 | kg | 0.221 | 5.394 | 0 | 0 | 计价 | 按实计算
XZYT16-113 | 材料 | 乙供 | C17030501 | 石棉橡胶板 低压 6以下 | kg | 0.34 | 7.85 | 0 | 0 | 计价 | 按实计算
XZYT16-113 | 材料 | 乙供 | C19110101 | 氧气 | m³ | 0.15 | 4.71 | 0 | 0 | 计价 | 按实计算
XZYT16-113 | 材料 | 乙供 | C19110201 | 乙炔气 | m³ | 0.05 | 11.501 | 0 | 0 | 计价 | 按实计算
XZYT16-113 | 材料 | 乙供 | C22030602 | 砂轮片 Φ100 | 片 | 0.066 | 3.755 | 0 | 0 | 计价 | 按实计算
XZYT16-113 | 材料 | 乙供 | C22040501 | 棉纱头 | kg | 0.2 | 6.916 | 0 | 0 | 计价 | 按实计算
XZYT16-113 | 材料 | 乙供 | C99010102 | 其他材料费 | 元 | 1.2613 | 1 | 0 | 0 | 计价 | 按实计算
XZYT16-113 | 机械 | 乙供 | J10-01-001 | 交流弧焊机 容量 21kVA | 台班 | 0.1012 | 66.997 | 0 | 0 | 计价 | 按实计算
XZYT16-114 | 人工 | 乙供 | 9101106 | 建筑普通工 | 工日 | 3.0085 | 107 | 0 | 0 | 计价 | 按实计算
XZYT16-114 | 人工 | 乙供 | 9101107 | 建筑技术工 | 工日 | 4.3296 | 143 | 0 | 0 | 计价 | 按实计算
XZYT16-114 | 材料 | 乙供 | C06040310 | 平焊法兰 PN1.6 DN100 | 片 | 2 | 54.749 | 0 | 0 | 计价 | 按实计算
XZYT16-114 | 材料 | 乙供 | C06050000 | 低压堵板 综合 | kg | 0.361 | 4.269 | 0 | 0 | 计价 | 按实计算
XZYT16-114 | 材料 | 乙供 | C07010401 | 钢垫板 综合 | kg | 11.8 | 6.219 | 0 | 0 | 计价 | 按实计算
XZYT16-114 | 材料 | 乙供 | C12010100 | 电焊条 J422 综合 | kg | 1.158 | 5.394 | 0 | 0 | 计价 | 按实计算
XZYT16-114 | 材料 | 乙供 | C17030501 | 石棉橡胶板 低压 6以下 | kg | 0.692 | 7.85 | 0 | 0 | 计价 | 按实计算
XZYT16-114 | 材料 | 乙供 | C19110101 | 氧气 | m³ | 0.472 | 4.71 | 0 | 0 | 计价 | 按实计算
XZYT16-114 | 材料 | 乙供 | C19110201 | 乙炔气 | m³ | 0.157 | 11.501 | 0 | 0 | 计价 | 按实计算
XZYT16-114 | 材料 | 乙供 | C22010202 | 枕木 | m³ | 0.04 | 1813.169 | 0 | 0 | 计价 | 按实计算
XZYT16-114 | 材料 | 乙供 | C22030602 | 砂轮片 Φ100 | 片 | 0.132 | 3.755 | 0 | 0 | 计价 | 按实计算
XZYT16-114 | 材料 | 乙供 | C22040501 | 棉纱头 | kg | 0.163 | 6.916 | 0 | 0 | 计价 | 按实计算
XZYT16-114 | 材料 | 乙供 | C99010102 | 其他材料费 | 元 | 5.4856 | 1 | 0 | 0 | 计价 | 按实计算
XZYT16-114 | 机械 | 乙供 | J04-01-001 | 载重汽车 4t | 台班 | 0.115 | 490.688 | 0 | 0 | 计价 | 按实计算
XZYT16-114 | 机械 | 乙供 | J10-01-001 | 交流弧焊机 容量 21kVA | 台班 | 0.6118 | 66.997 | 0 | 0 | 计价 | 按实计算
XZYT16-115 | 人工 | 乙供 | 9101106 | 建筑普通工 | 工日 | 3.6915 | 107 | 0 | 0 | 计价 | 按实计算
XZYT16-115 | 人工 | 乙供 | 9101107 | 建筑技术工 | 工日 | 5.3127 | 143 | 0 | 0 | 计价 | 按实计算
XZYT16-115 | 材料 | 乙供 | C06040310 | 平焊法兰 PN1.6 DN100 | 片 | 2 | 54.749 | 0 | 0 | 计价 | 按实计算
XZYT16-115 | 材料 | 乙供 | C06050000 | 低压堵板 综合 | kg | 0.612 | 4.269 | 0 | 0 | 计价 | 按实计算
XZYT16-115 | 材料 | 乙供 | C07010401 | 钢垫板 综合 | kg | 14.16 | 6.219 | 0 | 0 | 计价 | 按实计算
XZYT16-115 | 材料 | 乙供 | C12010100 | 电焊条 J422 综合 | kg | 1.554 | 5.394 | 0 | 0 | 计价 | 按实计算
XZYT16-115 | 材料 | 乙供 | C17030501 | 石棉橡胶板 低压 6以下 | kg | 1.104 | 7.85 | 0 | 0 | 计价 | 按实计算
XZYT16-115 | 材料 | 乙供 | C19110101 | 氧气 | m³ | 0.622 | 4.71 | 0 | 0 | 计价 | 按实计算
XZYT16-115 | 材料 | 乙供 | C19110201 | 乙炔气 | m³ | 0.207 | 11.501 | 0 | 0 | 计价 | 按实计算
XZYT16-115 | 材料 | 乙供 | C22010202 | 枕木 | m³ | 0.05 | 1813.169 | 0 | 0 | 计价 | 按实计算
XZYT16-115 | 材料 | 乙供 | C22030602 | 砂轮片 Φ100 | 片 | 0.194 | 3.755 | 0 | 0 | 计价 | 按实计算
XZYT16-115 | 材料 | 乙供 | C22040501 | 棉纱头 | kg | 0.175 | 6.916 | 0 | 0 | 计价 | 按实计算
XZYT16-115 | 材料 | 乙供 | C99010102 | 其他材料费 | 元 | 6.3026 | 1 | 0 | 0 | 计价 | 按实计算
XZYT16-115 | 机械 | 乙供 | J04-01-001 | 载重汽车 4t | 台班 | 0.115 | 490.688 | 0 | 0 | 计价 | 按实计算
XZYT16-115 | 机械 | 乙供 | J10-01-001 | 交流弧焊机 容量 21kVA | 台班 | 0.7567 | 66.997 | 0 | 0 | 计价 | 按实计算
XZYT16-116 | 人工 | 乙供 | 9101106 | 建筑普通工 | 工日 | 4.3471 | 107 | 0 | 0 | 计价 | 按实计算
XZYT16-116 | 人工 | 乙供 | 9101107 | 建筑技术工 | 工日 | 6.256 | 143 | 0 | 0 | 计价 | 按实计算
XZYT16-116 | 材料 | 乙供 | C06040310 | 平焊法兰 PN1.6 DN100 | 片 | 2 | 54.749 | 0 | 0 | 计价 | 按实计算
XZYT16-116 | 材料 | 乙供 | C06050000 | 低压堵板 综合 | kg | 0.612 | 4.269 | 0 | 0 | 计价 | 按实计算
XZYT16-116 | 材料 | 乙供 | C07010401 | 钢垫板 综合 | kg | 20.64 | 6.219 | 0 | 0 | 计价 | 按实计算
XZYT16-116 | 材料 | 乙供 | C12010100 | 电焊条 J422 综合 | kg | 1.672 | 5.394 | 0 | 0 | 计价 | 按实计算
XZYT16-116 | 材料 | 乙供 | C17030501 | 石棉橡胶板 低压 6以下 | kg | 1.104 | 7.85 | 0 | 0 | 计价 | 按实计算
XZYT16-116 | 材料 | 乙供 | C19110101 | 氧气 | m³ | 0.682 | 4.71 | 0 | 0 | 计价 | 按实计算
XZYT16-116 | 材料 | 乙供 | C19110201 | 乙炔气 | m³ | 0.227 | 11.501 | 0 | 0 | 计价 | 按实计算
XZYT16-116 | 材料 | 乙供 | C22010202 | 枕木 | m³ | 0.07 | 1813.169 | 0 | 0 | 计价 | 按实计算
XZYT16-116 | 材料 | 乙供 | C22030602 | 砂轮片 Φ100 | 片 | 0.194 | 3.755 | 0 | 0 | 计价 | 按实计算
XZYT16-116 | 材料 | 乙供 | C22040501 | 棉纱头 | kg | 0.175 | 6.916 | 0 | 0 | 计价 | 按实计算
XZYT16-116 | 材料 | 乙供 | C99010102 | 其他材料费 | 元 | 7.8568 | 1 | 0 | 0 | 计价 | 按实计算
XZYT16-116 | 机械 | 乙供 | J04-01-001 | 载重汽车 4t | 台班 | 0.115 | 490.688 | 0 | 0 | 计价 | 按实计算
XZYT16-116 | 机械 | 乙供 | J10-01-001 | 交流弧焊机 容量 21kVA | 台班 | 0.8257 | 66.997 | 0 | 0 | 计价 | 按实计算
XZYT16-117 | 人工 | 乙供 | 9101106 | 建筑普通工 | 工日 | 5.2222 | 107 | 0 | 0 | 计价 | 按实计算
XZYT16-117 | 人工 | 乙供 | 9101107 | 建筑技术工 | 工日 | 7.5155 | 143 | 0 | 0 | 计价 | 按实计算
XZYT16-117 | 材料 | 乙供 | C06040310 | 平焊法兰 PN1.6 DN100 | 片 | 2 | 54.749 | 0 | 0 | 计价 | 按实计算
XZYT16-117 | 材料 | 乙供 | C06050000 | 低压堵板 综合 | kg | 0.875 | 4.269 | 0 | 0 | 计价 | 按实计算
XZYT16-117 | 材料 | 乙供 | C07010401 | 钢垫板 综合 | kg | 23.88 | 6.219 | 0 | 0 | 计价 | 按实计算
XZYT16-117 | 材料 | 乙供 | C12010100 | 电焊条 J422 综合 | kg | 2.334 | 5.394 | 0 | 0 | 计价 | 按实计算
XZYT16-117 | 材料 | 乙供 | C17030501 | 石棉橡胶板 低压 6以下 | kg | 1.324 | 7.85 | 0 | 0 | 计价 | 按实计算
XZYT16-117 | 材料 | 乙供 | C19110101 | 氧气 | m³ | 1.705 | 4.71 | 0 | 0 | 计价 | 按实计算
XZYT16-117 | 材料 | 乙供 | C19110201 | 乙炔气 | m³ | 0.568 | 11.501 | 0 | 0 | 计价 | 按实计算
XZYT16-117 | 材料 | 乙供 | C22010202 | 枕木 | m³ | 0.1 | 1813.169 | 0 | 0 | 计价 | 按实计算
XZYT16-117 | 材料 | 乙供 | C22030602 | 砂轮片 Φ100 | 片 | 0.328 | 3.755 | 0 | 0 | 计价 | 按实计算
XZYT16-117 | 材料 | 乙供 | C22040501 | 棉纱头 | kg | 0.223 | 6.916 | 0 | 0 | 计价 | 按实计算
XZYT16-117 | 材料 | 乙供 | C99010102 | 其他材料费 | 元 | 9.6676 | 1 | 0 | 0 | 计价 | 按实计算
XZYT16-117 | 机械 | 乙供 | J04-01-001 | 载重汽车 4t | 台班 | 0.2415 | 490.688 | 0 | 0 | 计价 | 按实计算
XZYT16-117 | 机械 | 乙供 | J10-01-001 | 交流弧焊机 容量 21kVA | 台班 | 1.035 | 66.997 | 0 | 0 | 计价 | 按实计算
XZYT16-118 | 人工 | 乙供 | 9101106 | 建筑普通工 | 工日 | 0.7752 | 107 | 0 | 0 | 计价 | 按实计算
XZYT16-118 | 人工 | 乙供 | 9101107 | 建筑技术工 | 工日 | 1.1155 | 143 | 0 | 0 | 计价 | 按实计算
XZYT16-118 | 材料 | 乙供 | C06040310 | 平焊法兰 PN1.6 DN100 | 片 | 3 | 54.749 | 0 | 0 | 计价 | 按实计算
XZYT16-118 | 材料 | 乙供 | C06050000 | 低压堵板 综合 | kg | 0.361 | 4.269 | 0 | 0 | 计价 | 按实计算
XZYT16-118 | 材料 | 乙供 | C12010100 | 电焊条 J422 综合 | kg | 0.445 | 5.394 | 0 | 0 | 计价 | 按实计算
XZYT16-118 | 材料 | 乙供 | C17030501 | 石棉橡胶板 低压 6以下 | kg | 0.725 | 7.85 | 0 | 0 | 计价 | 按实计算
XZYT16-118 | 材料 | 乙供 | C19110101 | 氧气 | m³ | 0.348 | 4.71 | 0 | 0 | 计价 | 按实计算
XZYT16-118 | 材料 | 乙供 | C19110201 | 乙炔气 | m³ | 0.116 | 11.501 | 0 | 0 | 计价 | 按实计算
XZYT16-118 | 材料 | 乙供 | C22030602 | 砂轮片 Φ100 | 片 | 0.183 | 3.755 | 0 | 0 | 计价 | 按实计算
XZYT16-118 | 材料 | 乙供 | C22040501 | 棉纱头 | kg | 0.15 | 6.916 | 0 | 0 | 计价 | 按实计算
XZYT16-118 | 材料 | 乙供 | C99010102 | 其他材料费 | 元 | 3.5715 | 1 | 0 | 0 | 计价 | 按实计算
XZYT16-118 | 机械 | 乙供 | J10-01-001 | 交流弧焊机 容量 21kVA | 台班 | 0.2864 | 66.997 | 0 | 0 | 计价 | 按实计算
XZYT16-119 | 人工 | 乙供 | 9101106 | 建筑普通工 | 工日 | 0.9389 | 107 | 0 | 0 | 计价 | 按实计算
XZYT16-119 | 人工 | 乙供 | 9101107 | 建筑技术工 | 工日 | 1.3512 | 143 | 0 | 0 | 计价 | 按实计算
XZYT16-119 | 材料 | 乙供 | C06040310 | 平焊法兰 PN1.6 DN100 | 片 | 3 | 54.749 | 0 | 0 | 计价 | 按实计算
XZYT16-119 | 材料 | 乙供 | C06050000 | 低压堵板 综合 | kg | 0.612 | 4.269 | 0 | 0 | 计价 | 按实计算
XZYT16-119 | 材料 | 乙供 | C12010100 | 电焊条 J422 综合 | kg | 0.884 | 5.394 | 0 | 0 | 计价 | 按实计算
XZYT16-119 | 材料 | 乙供 | C17030501 | 石棉橡胶板 低压 6以下 | kg | 1.15 | 7.85 | 0 | 0 | 计价 | 按实计算
XZYT16-119 | 材料 | 乙供 | C19110101 | 氧气 | m³ | 0.551 | 4.71 | 0 | 0 | 计价 | 按实计算
XZYT16-119 | 材料 | 乙供 | C19110201 | 乙炔气 | m³ | 0.184 | 11.501 | 0 | 0 | 计价 | 按实计算
XZYT16-119 | 材料 | 乙供 | C22030602 | 砂轮片 Φ100 | 片 | 0.275 | 3.755 | 0 | 0 | 计价 | 按实计算
XZYT16-119 | 材料 | 乙供 | C22040501 | 棉纱头 | kg | 0.15 | 6.916 | 0 | 0 | 计价 | 按实计算
XZYT16-119 | 材料 | 乙供 | C99010102 | 其他材料费 | 元 | 3.7487 | 1 | 0 | 0 | 计价 | 按实计算
XZYT16-119 | 机械 | 乙供 | J10-01-001 | 交流弧焊机 容量 21kVA | 台班 | 0.3151 | 66.997 | 0 | 0 | 计价 | 按实计算
XZYT16-120 | 人工 | 乙供 | 9101106 | 建筑普通工 | 工日 | 1.2667 | 107 | 0 | 0 | 计价 | 按实计算
XZYT16-120 | 人工 | 乙供 | 9101107 | 建筑技术工 | 工日 | 1.8229 | 143 | 0 | 0 | 计价 | 按实计算
XZYT16-120 | 材料 | 乙供 | C06040310 | 平焊法兰 PN1.6 DN100 | 片 | 3 | 54.749 | 0 | 0 | 计价 | 按实计算
XZYT16-120 | 材料 | 乙供 | C06050000 | 低压堵板 综合 | kg | 0.875 | 4.269 | 0 | 0 | 计价 | 按实计算
XZYT16-120 | 材料 | 乙供 | C12010100 | 电焊条 J422 综合 | kg | 1.441 | 5.394 | 0 | 0 | 计价 | 按实计算
XZYT16-120 | 材料 | 乙供 | C17030501 | 石棉橡胶板 低压 6以下 | kg | 1.379 | 7.85 | 0 | 0 | 计价 | 按实计算
XZYT16-120 | 材料 | 乙供 | C19110101 | 氧气 | m³ | 0.733 | 4.71 | 0 | 0 | 计价 | 按实计算
XZYT16-120 | 材料 | 乙供 | C19110201 | 乙炔气 | m³ | 0.244 | 11.501 | 0 | 0 | 计价 | 按实计算
XZYT16-120 | 材料 | 乙供 | C22030602 | 砂轮片 Φ100 | 片 | 0.425 | 3.755 | 0 | 0 | 计价 | 按实计算
XZYT16-120 | 材料 | 乙供 | C22040501 | 棉纱头 | kg | 0.2 | 6.916 | 0 | 0 | 计价 | 按实计算
XZYT16-120 | 材料 | 乙供 | C99010102 | 其他材料费 | 元 | 3.9164 | 1 | 0 | 0 | 计价 | 按实计算
XZYT16-120 | 机械 | 乙供 | J10-01-001 | 交流弧焊机 容量 21kVA | 台班 | 0.4531 | 66.997 | 0 | 0 | 计价 | 按实计算
XZYT16-121 | 人工 | 乙供 | 9101106 | 建筑普通工 | 工日 | 0.4056 | 107 | 0 | 0 | 计价 | 按实计算
XZYT16-121 | 人工 | 乙供 | 9101107 | 建筑技术工 | 工日 | 0.5837 | 143 | 0 | 0 | 计价 | 按实计算
XZYT16-121 | 材料 | 乙供 | C06040310 | 平焊法兰 PN1.6 DN100 | 片 | 3 | 54.749 | 0 | 0 | 计价 | 按实计算
XZYT16-121 | 材料 | 乙供 | C06050000 | 低压堵板 综合 | kg | 0.253 | 4.269 | 0 | 0 | 计价 | 按实计算
XZYT16-121 | 材料 | 乙供 | C12010100 | 电焊条 J422 综合 | kg | 0.259 | 5.394 | 0 | 0 | 计价 | 按实计算
XZYT16-121 | 材料 | 乙供 | C17030501 | 石棉橡胶板 低压 6以下 | kg | 0.442 | 7.85 | 0 | 0 | 计价 | 按实计算
XZYT16-121 | 材料 | 乙供 | C19110101 | 氧气 | m³ | 0.161 | 4.71 | 0 | 0 | 计价 | 按实计算
XZYT16-121 | 材料 | 乙供 | C19110201 | 乙炔气 | m³ | 0.54 | 11.501 | 0 | 0 | 计价 | 按实计算
XZYT16-121 | 材料 | 乙供 | C22030602 | 砂轮片 Φ100 | 片 | 0.113 | 3.755 | 0 | 0 | 计价 | 按实计算
XZYT16-121 | 材料 | 乙供 | C22030605 | 砂轮片 Φ400 | 片 | 0.018 | 13.044 | 0 | 0 | 计价 | 按实计算
XZYT16-121 | 材料 | 乙供 | C22040501 | 棉纱头 | kg | 0.1 | 6.916 | 0 | 0 | 计价 | 按实计算
XZYT16-121 | 材料 | 乙供 | C99010102 | 其他材料费 | 元 | 3.5703 | 1 | 0 | 0 | 计价 | 按实计算
XZYT16-121 | 机械 | 乙供 | J10-01-001 | 交流弧焊机 容量 21kVA | 台班 | 0.2093 | 66.997 | 0 | 0 | 计价 | 按实计算
XZYT16-122 | 人工 | 乙供 | 9101106 | 建筑普通工 | 工日 | 0.4641 | 107 | 0 | 0 | 计价 | 按实计算
XZYT16-122 | 人工 | 乙供 | 9101107 | 建筑技术工 | 工日 | 0.6679 | 143 | 0 | 0 | 计价 | 按实计算
XZYT16-122 | 材料 | 乙供 | C06040310 | 平焊法兰 PN1.6 DN100 | 片 | 3 | 54.749 | 0 | 0 | 计价 | 按实计算
XZYT16-122 | 材料 | 乙供 | C06050000 | 低压堵板 综合 | kg | 0.297 | 4.269 | 0 | 0 | 计价 | 按实计算
XZYT16-122 | 材料 | 乙供 | C12010100 | 电焊条 J422 综合 | kg | 0.316 | 5.394 | 0 | 0 | 计价 | 按实计算
XZYT16-122 | 材料 | 乙供 | C17030501 | 石棉橡胶板 低压 6以下 | kg | 0.662 | 7.85 | 0 | 0 | 计价 | 按实计算
XZYT16-122 | 材料 | 乙供 | C19110101 | 氧气 | m³ | 0.179 | 4.71 | 0 | 0 | 计价 | 按实计算
XZYT16-122 | 材料 | 乙供 | C19110201 | 乙炔气 | m³ | 0.06 | 11.501 | 0 | 0 | 计价 | 按实计算
XZYT16-122 | 材料 | 乙供 | C22030602 | 砂轮片 Φ100 | 片 | 0.137 | 3.755 | 0 | 0 | 计价 | 按实计算
XZYT16-122 | 材料 | 乙供 | C22030605 | 砂轮片 Φ400 | 片 | 0.026 | 13.044 | 0 | 0 | 计价 | 按实计算
XZYT16-122 | 材料 | 乙供 | C22040501 | 棉纱头 | kg | 0.1 | 6.916 | 0 | 0 | 计价 | 按实计算
XZYT16-122 | 材料 | 乙供 | C99010102 | 其他材料费 | 元 | 3.5099 | 1 | 0 | 0 | 计价 | 按实计算
XZYT16-122 | 机械 | 乙供 | J10-01-001 | 交流弧焊机 容量 21kVA | 台班 | 0.2484 | 66.997 | 0 | 0 | 计价 | 按实计算
XZYT16-123 | 人工 | 乙供 | 9101106 | 建筑普通工 | 工日 | 0.4945 | 107 | 0 | 0 | 计价 | 按实计算
XZYT16-123 | 人工 | 乙供 | 9101107 | 建筑技术工 | 工日 | 0.7115 | 143 | 0 | 0 | 计价 | 按实计算
XZYT16-123 | 材料 | 乙供 | C06040310 | 平焊法兰 PN1.6 DN100 | 片 | 3 | 54.749 | 0 | 0 | 计价 | 按实计算
XZYT16-123 | 材料 | 乙供 | C06050000 | 低压堵板 综合 | kg | 0.361 | 4.269 | 0 | 0 | 计价 | 按实计算
XZYT16-123 | 材料 | 乙供 | C12010100 | 电焊条 J422 综合 | kg | 0.331 | 5.394 | 0 | 0 | 计价 | 按实计算
XZYT16-123 | 材料 | 乙供 | C17030501 | 石棉橡胶板 低压 6以下 | kg | 0.823 | 7.85 | 0 | 0 | 计价 | 按实计算
XZYT16-123 | 材料 | 乙供 | C19110101 | 氧气 | m³ | 0.295 | 4.71 | 0 | 0 | 计价 | 按实计算
XZYT16-123 | 材料 | 乙供 | C19110201 | 乙炔气 | m³ | 0.098 | 11.501 | 0 | 0 | 计价 | 按实计算
XZYT16-123 | 材料 | 乙供 | C22030602 | 砂轮片 Φ100 | 片 | 0.183 | 3.755 | 0 | 0 | 计价 | 按实计算
XZYT16-123 | 材料 | 乙供 | C22040501 | 棉纱头 | kg | 0.15 | 6.916 | 0 | 0 | 计价 | 按实计算
XZYT16-123 | 材料 | 乙供 | C99010102 | 其他材料费 | 元 | 3.5655 | 1 | 0 | 0 | 计价 | 按实计算
XZYT16-123 | 机械 | 乙供 | J10-01-001 | 交流弧焊机 容量 21kVA | 台班 | 0.2864 | 66.997 | 0 | 0 | 计价 | 按实计算
XZYT16-123 | 机械 | 乙供 | J15-01-010 | 砂轮切割机 直径 Φ400 | 台班 | 0.2864 | 57.77 | 0 | 0 | 计价 | 按实计算
XZYT16-124 | 人工 | 乙供 | 9101106 | 建筑普通工 | 工日 | 0.1581 | 107 | 0 | 0 | 计价 | 按实计算
XZYT16-124 | 人工 | 乙供 | 9101107 | 建筑技术工 | 工日 | 0.2276 | 143 | 0 | 0 | 计价 | 按实计算
XZYT16-124 | 材料 | 乙供 | C07010401 | 钢垫板 综合 | kg | 1.32 | 6.219 | 0 | 0 | 计价 | 按实计算
XZYT16-124 | 材料 | 乙供 | C19110101 | 氧气 | m³ | 0.05 | 4.71 | 0 | 0 | 计价 | 按实计算
XZYT16-124 | 材料 | 乙供 | C19110201 | 乙炔气 | m³ | 0.017 | 11.501 | 0 | 0 | 计价 | 按实计算
XZYT16-124 | 材料 | 乙供 | C99010102 | 其他材料费 | 元 | 0.1728 | 1 | 0 | 0 | 计价 | 按实计算
XZYT16-125 | 人工 | 乙供 | 9101106 | 建筑普通工 | 工日 | 0.0751 | 107 | 0 | 0 | 计价 | 按实计算
XZYT16-125 | 人工 | 乙供 | 9101107 | 建筑技术工 | 工日 | 0.1082 | 143 | 0 | 0 | 计价 | 按实计算
XZYT16-125 | 材料 | 乙供 | C01030304 | 镀锌钢板 2.5以下 | kg | 0.1963 | 6.547 | 0 | 0 | 计价 | 按实计算
XZYT16-125 | 材料 | 乙供 | C08030101 | 胶合板三层 3mm | m² | 0.02 | 14.267 | 0 | 0 | 计价 | 按实计算
XZYT16-125 | 材料 | 乙供 | C12026101 | 焊锡 | kg | 0.04 | 41.517 | 0 | 0 | 计价 | 按实计算
XZYT16-125 | 材料 | 乙供 | C12030301 | 焊锡膏 | kg | 0.01 | 5.23 | 0 | 0 | 计价 | 按实计算
XZYT16-125 | 材料 | 乙供 | C13024100 | 木螺钉 | kg | 0.0444 | 5.898 | 0 | 0 | 计价 | 按实计算
XZYT16-125 | 材料 | 乙供 | C17040101 | 防火涂料 | kg | 0.05 | 14.056 | 0 | 0 | 计价 | 按实计算
XZYT16-125 | 材料 | 乙供 | C18050701 | 异型塑料管 Φ5 | m | 0.1 | 0.69 | 0 | 0 | 计价 | 按实计算
XZYT16-125 | 材料 | 乙供 | C18080501 | 塑料胀管 Φ6~8 | 个 | 0.4 | 0.07 | 0 | 0 | 计价 | 按实计算
XZYT16-125 | 材料 | 乙供 | C19031101 | 清洗剂 | kg | 0.03 | 2.811 | 0 | 0 | 计价 | 按实计算
XZYT16-125 | 材料 | 乙供 | C19090601 | 万能胶 | kg | 0.01 | 11.72 | 0 | 0 | 计价 | 按实计算
XZYT16-125 | 材料 | 乙供 | C22030301 | 冲击钻头 Φ8 | 支 | 0.02 | 6.134 | 0 | 0 | 计价 | 按实计算
XZYT16-125 | 材料 | 乙供 | C22040401 | 白布 | m² | 0.04 | 4.681 | 0 | 0 | 计价 | 按实计算
XZYT16-125 | 材料 | 乙供 | C99010102 | 其他材料费 | 元 | 0.0971 | 1 | 0 | 0 | 计价 | 按实计算
XZYT16-126 | 人工 | 乙供 | 9101106 | 建筑普通工 | 工日 | 0.0751 | 107 | 0 | 0 | 计价 | 按实计算
XZYT16-126 | 人工 | 乙供 | 9101107 | 建筑技术工 | 工日 | 0.1082 | 143 | 0 | 0 | 计价 | 按实计算
XZYT16-126 | 材料 | 乙供 | C01030304 | 镀锌钢板 2.5以下 | kg | 0.1963 | 6.547 | 0 | 0 | 计价 | 按实计算
XZYT16-126 | 材料 | 乙供 | C08030101 | 胶合板三层 3mm | m² | 0.02 | 14.267 | 0 | 0 | 计价 | 按实计算
XZYT16-126 | 材料 | 乙供 | C12026101 | 焊锡 | kg | 0.04 | 41.517 | 0 | 0 | 计价 | 按实计算
XZYT16-126 | 材料 | 乙供 | C12030301 | 焊锡膏 | kg | 0.01 | 5.23 | 0 | 0 | 计价 | 按实计算
XZYT16-126 | 材料 | 乙供 | C13024100 | 木螺钉 | kg | 0.0444 | 5.898 | 0 | 0 | 计价 | 按实计算
XZYT16-126 | 材料 | 乙供 | C17040101 | 防火涂料 | kg | 0.05 | 14.056 | 0 | 0 | 计价 | 按实计算
XZYT16-126 | 材料 | 乙供 | C18050701 | 异型塑料管 Φ5 | m | 0.1 | 0.69 | 0 | 0 | 计价 | 按实计算
XZYT16-126 | 材料 | 乙供 | C18080501 | 塑料胀管 Φ6~8 | 个 | 0.4 | 0.07 | 0 | 0 | 计价 | 按实计算
XZYT16-126 | 材料 | 乙供 | C19031101 | 清洗剂 | kg | 0.03 | 2.811 | 0 | 0 | 计价 | 按实计算
XZYT16-126 | 材料 | 乙供 | C19090601 | 万能胶 | kg | 0.01 | 11.72 | 0 | 0 | 计价 | 按实计算
XZYT16-126 | 材料 | 乙供 | C22030301 | 冲击钻头 Φ8 | 支 | 0.02 | 6.134 | 0 | 0 | 计价 | 按实计算
XZYT16-126 | 材料 | 乙供 | C22040401 | 白布 | m² | 0.04 | 4.681 | 0 | 0 | 计价 | 按实计算
XZYT16-126 | 材料 | 乙供 | C99010102 | 其他材料费 | 元 | 0.0971 | 1 | 0 | 0 | 计价 | 按实计算
XZYT16-127 | 人工 | 乙供 | 9101106 | 建筑普通工 | 工日 | 0.0753 | 107 | 0 | 0 | 计价 | 按实计算
XZYT16-127 | 人工 | 乙供 | 9101107 | 建筑技术工 | 工日 | 0.4821 | 143 | 0 | 0 | 计价 | 按实计算
XZYT16-127 | 材料 | 乙供 | C01030304 | 镀锌钢板 2.5以下 | kg | 0.3926 | 6.547 | 0 | 0 | 计价 | 按实计算
XZYT16-127 | 材料 | 乙供 | C02040201 | 镀锌钢管 DN20以下 | kg | 0.157 | 5.843 | 0 | 0 | 计价 | 按实计算
XZYT16-127 | 材料 | 乙供 | C12026101 | 焊锡 | kg | 0.04 | 41.517 | 0 | 0 | 计价 | 按实计算
XZYT16-127 | 材料 | 乙供 | C12030301 | 焊锡膏 | kg | 0.01 | 5.23 | 0 | 0 | 计价 | 按实计算
XZYT16-127 | 材料 | 乙供 | C13020200 | 镀锌半圆头螺栓 综合 | 套 | 0.1 | 0.963 | 0 | 0 | 计价 | 按实计算
XZYT16-127 | 材料 | 乙供 | C13024100 | 木螺钉 | kg | 0.0444 | 5.898 | 0 | 0 | 计价 | 按实计算
XZYT16-127 | 材料 | 乙供 | C18050701 | 异型塑料管 Φ5 | m | 0.1 | 0.69 | 0 | 0 | 计价 | 按实计算
XZYT16-127 | 材料 | 乙供 | C18080501 | 塑料胀管 Φ6~8 | 个 | 3 | 0.07 | 0 | 0 | 计价 | 按实计算
XZYT16-127 | 材料 | 乙供 | C19031101 | 清洗剂 | kg | 0.03 | 2.811 | 0 | 0 | 计价 | 按实计算
XZYT16-127 | 材料 | 乙供 | C22040401 | 白布 | m² | 0.04 | 4.681 | 0 | 0 | 计价 | 按实计算
XZYT16-127 | 材料 | 乙供 | C99010102 | 其他材料费 | 元 | 0.1222 | 1 | 0 | 0 | 计价 | 按实计算
XZYT16-128 | 人工 | 乙供 | 9101106 | 建筑普通工 | 工日 | 0.1504 | 107 | 0 | 0 | 计价 | 按实计算
XZYT16-128 | 人工 | 乙供 | 9101107 | 建筑技术工 | 工日 | 0.2162 | 143 | 0 | 0 | 计价 | 按实计算
XZYT16-128 | 材料 | 乙供 | C01030304 | 镀锌钢板 2.5以下 | kg | 0.1963 | 6.547 | 0 | 0 | 计价 | 按实计算
XZYT16-128 | 材料 | 乙供 | C02040201 | 镀锌钢管 DN20以下 | kg | 0.0315 | 5.843 | 0 | 0 | 计价 | 按实计算
XZYT16-128 | 材料 | 乙供 | C08030101 | 胶合板三层 3mm | m² | 0.02 | 14.267 | 0 | 0 | 计价 | 按实计算
XZYT16-128 | 材料 | 乙供 | C12026101 | 焊锡 | kg | 0.04 | 41.517 | 0 | 0 | 计价 | 按实计算
XZYT16-128 | 材料 | 乙供 | C12030301 | 焊锡膏 | kg | 0.01 | 5.23 | 0 | 0 | 计价 | 按实计算
XZYT16-128 | 材料 | 乙供 | C13024100 | 木螺钉 | kg | 0.0444 | 5.898 | 0 | 0 | 计价 | 按实计算
XZYT16-128 | 材料 | 乙供 | C17040101 | 防火涂料 | kg | 0.05 | 14.056 | 0 | 0 | 计价 | 按实计算
XZYT16-128 | 材料 | 乙供 | C18050701 | 异型塑料管 Φ5 | m | 0.1 | 0.69 | 0 | 0 | 计价 | 按实计算
XZYT16-128 | 材料 | 乙供 | C18080501 | 塑料胀管 Φ6~8 | 个 | 0.4 | 0.07 | 0 | 0 | 计价 | 按实计算
XZYT16-128 | 材料 | 乙供 | C19031101 | 清洗剂 | kg | 0.03 | 2.811 | 0 | 0 | 计价 | 按实计算
XZYT16-128 | 材料 | 乙供 | C22040401 | 白布 | m² | 0.04 | 4.681 | 0 | 0 | 计价 | 按实计算
XZYT16-128 | 材料 | 乙供 | C99010102 | 其他材料费 | 元 | 0.096 | 1 | 0 | 0 | 计价 | 按实计算
XZYT16-129 | 人工 | 乙供 | 9101106 | 建筑普通工 | 工日 | 0.0751 | 107 | 0 | 0 | 计价 | 按实计算
XZYT16-129 | 人工 | 乙供 | 9101107 | 建筑技术工 | 工日 | 0.1082 | 143 | 0 | 0 | 计价 | 按实计算
XZYT16-129 | 材料 | 乙供 | C01030304 | 镀锌钢板 2.5以下 | kg | 0.1963 | 6.547 | 0 | 0 | 计价 | 按实计算
XZYT16-129 | 材料 | 乙供 | C08030101 | 胶合板三层 3mm | m² | 0.02 | 14.267 | 0 | 0 | 计价 | 按实计算
XZYT16-129 | 材料 | 乙供 | C12026101 | 焊锡 | kg | 0.04 | 41.517 | 0 | 0 | 计价 | 按实计算
XZYT16-129 | 材料 | 乙供 | C12030301 | 焊锡膏 | kg | 0.1 | 5.23 | 0 | 0 | 计价 | 按实计算
XZYT16-129 | 材料 | 乙供 | C13024100 | 木螺钉 | kg | 0.0444 | 5.898 | 0 | 0 | 计价 | 按实计算
XZYT16-129 | 材料 | 乙供 | C17040101 | 防火涂料 | kg | 0.05 | 14.056 | 0 | 0 | 计价 | 按实计算
XZYT16-129 | 材料 | 乙供 | C18050701 | 异型塑料管 Φ5 | m | 0.1 | 0.69 | 0 | 0 | 计价 | 按实计算
XZYT16-129 | 材料 | 乙供 | C18080501 | 塑料胀管 Φ6~8 | 个 | 0.4 | 0.07 | 0 | 0 | 计价 | 按实计算
XZYT16-129 | 材料 | 乙供 | C19031101 | 清洗剂 | kg | 0.02 | 2.811 | 0 | 0 | 计价 | 按实计算
XZYT16-129 | 材料 | 乙供 | C19090601 | 万能胶 | kg | 0.01 | 11.72 | 0 | 0 | 计价 | 按实计算
XZYT16-129 | 材料 | 乙供 | C19110302 | 可燃气体(丙烷) | kg | 1 | 4.299 | 0 | 0 | 计价 | 按实计算
XZYT16-129 | 材料 | 乙供 | C22040401 | 白布 | m² | 0.04 | 4.681 | 0 | 0 | 计价 | 按实计算
XZYT16-129 | 材料 | 乙供 | C99010102 | 其他材料费 | 元 | 0.1895 | 1 | 0 | 0 | 计价 | 按实计算
XZYT16-130 | 人工 | 乙供 | 9101106 | 建筑普通工 | 工日 | 0.0778 | 107 | 0 | 0 | 计价 | 按实计算
XZYT16-130 | 人工 | 乙供 | 9101107 | 建筑技术工 | 工日 | 0.1119 | 143 | 0 | 0 | 计价 | 按实计算
XZYT16-130 | 材料 | 乙供 | C01030304 | 镀锌钢板 2.5以下 | kg | 0.1963 | 6.547 | 0 | 0 | 计价 | 按实计算
XZYT16-130 | 材料 | 乙供 | C08030101 | 胶合板三层 3mm | m² | 0.02 | 14.267 | 0 | 0 | 计价 | 按实计算
XZYT16-130 | 材料 | 乙供 | C12026101 | 焊锡 | kg | 0.02 | 41.517 | 0 | 0 | 计价 | 按实计算
XZYT16-130 | 材料 | 乙供 | C12030301 | 焊锡膏 | kg | 0.01 | 5.23 | 0 | 0 | 计价 | 按实计算
XZYT16-130 | 材料 | 乙供 | C13024100 | 木螺钉 | kg | 0.0444 | 5.898 | 0 | 0 | 计价 | 按实计算
XZYT16-130 | 材料 | 乙供 | C17040101 | 防火涂料 | kg | 0.05 | 14.056 | 0 | 0 | 计价 | 按实计算
XZYT16-130 | 材料 | 乙供 | C18050701 | 异型塑料管 Φ5 | m | 0.05 | 0.69 | 0 | 0 | 计价 | 按实计算
XZYT16-130 | 材料 | 乙供 | C19031101 | 清洗剂 | kg | 0.03 | 2.811 | 0 | 0 | 计价 | 按实计算
XZYT16-130 | 材料 | 乙供 | C19090601 | 万能胶 | kg | 0.01 | 11.72 | 0 | 0 | 计价 | 按实计算
XZYT16-130 | 材料 | 乙供 | C22030301 | 冲击钻头 Φ8 | 支 | 0.02 | 6.134 | 0 | 0 | 计价 | 按实计算
XZYT16-130 | 材料 | 乙供 | C22040401 | 白布 | m² | 0.02 | 4.681 | 0 | 0 | 计价 | 按实计算
XZYT16-130 | 材料 | 乙供 | C99010102 | 其他材料费 | 元 | 0.0774 | 1 | 0 | 0 | 计价 | 按实计算
XZYT16-131 | 人工 | 乙供 | 9101106 | 建筑普通工 | 工日 | 0.0778 | 107 | 0 | 0 | 计价 | 按实计算
XZYT16-131 | 人工 | 乙供 | 9101107 | 建筑技术工 | 工日 | 0.1119 | 143 | 0 | 0 | 计价 | 按实计算
XZYT16-131 | 材料 | 乙供 | C01030304 | 镀锌钢板 2.5以下 | kg | 0.1963 | 6.547 | 0 | 0 | 计价 | 按实计算
XZYT16-131 | 材料 | 乙供 | C08030101 | 胶合板三层 3mm | m² | 0.02 | 14.267 | 0 | 0 | 计价 | 按实计算
XZYT16-131 | 材料 | 乙供 | C12026101 | 焊锡 | kg | 0.02 | 41.517 | 0 | 0 | 计价 | 按实计算
XZYT16-131 | 材料 | 乙供 | C12030301 | 焊锡膏 | kg | 0.01 | 5.23 | 0 | 0 | 计价 | 按实计算
XZYT16-131 | 材料 | 乙供 | C13024100 | 木螺钉 | kg | 0.0444 | 5.898 | 0 | 0 | 计价 | 按实计算
XZYT16-131 | 材料 | 乙供 | C17040101 | 防火涂料 | kg | 0.05 | 14.056 | 0 | 0 | 计价 | 按实计算
XZYT16-131 | 材料 | 乙供 | C18050701 | 异型塑料管 Φ5 | m | 0.05 | 0.69 | 0 | 0 | 计价 | 按实计算
XZYT16-131 | 材料 | 乙供 | C19031101 | 清洗剂 | kg | 0.03 | 2.811 | 0 | 0 | 计价 | 按实计算
XZYT16-131 | 材料 | 乙供 | C19090601 | 万能胶 | kg | 0.01 | 11.72 | 0 | 0 | 计价 | 按实计算
XZYT16-131 | 材料 | 乙供 | C22030301 | 冲击钻头 Φ8 | 支 | 0.02 | 6.134 | 0 | 0 | 计价 | 按实计算
XZYT16-131 | 材料 | 乙供 | C22040401 | 白布 | m² | 0.02 | 4.681 | 0 | 0 | 计价 | 按实计算
XZYT16-131 | 材料 | 乙供 | C99010102 | 其他材料费 | 元 | 0.0774 | 1 | 0 | 0 | 计价 | 按实计算
XZYT16-132 | 人工 | 乙供 | 9101106 | 建筑普通工 | 工日 | 0.5072 | 107 | 0 | 0 | 计价 | 按实计算
XZYT16-132 | 人工 | 乙供 | 9101107 | 建筑技术工 | 工日 | 0.7299 | 143 | 0 | 0 | 计价 | 按实计算
XZYT16-132 | 材料 | 乙供 | C01030304 | 镀锌钢板 2.5以下 | kg | 0.3926 | 6.547 | 0 | 0 | 计价 | 按实计算
XZYT16-132 | 材料 | 乙供 | C02040201 | 镀锌钢管 DN20以下 | kg | 0.157 | 5.843 | 0 | 0 | 计价 | 按实计算
XZYT16-132 | 材料 | 乙供 | C12026101 | 焊锡 | kg | 0.03 | 41.517 | 0 | 0 | 计价 | 按实计算
XZYT16-132 | 材料 | 乙供 | C12030301 | 焊锡膏 | kg | 0.01 | 5.23 | 0 | 0 | 计价 | 按实计算
XZYT16-132 | 材料 | 乙供 | C13020200 | 镀锌半圆头螺栓 综合 | 套 | 0.1 | 0.963 | 0 | 0 | 计价 | 按实计算
XZYT16-132 | 材料 | 乙供 | C13024100 | 木螺钉 | kg | 0.0444 | 5.898 | 0 | 0 | 计价 | 按实计算
XZYT16-132 | 材料 | 乙供 | C18050701 | 异型塑料管 Φ5 | m | 0.08 | 0.69 | 0 | 0 | 计价 | 按实计算
XZYT16-132 | 材料 | 乙供 | C19031101 | 清洗剂 | kg | 0.03 | 2.811 | 0 | 0 | 计价 | 按实计算
XZYT16-132 | 材料 | 乙供 | C22030301 | 冲击钻头 Φ8 | 支 | 0.1 | 6.134 | 0 | 0 | 计价 | 按实计算
XZYT16-132 | 材料 | 乙供 | C22040401 | 白布 | m² | 0.03 | 4.681 | 0 | 0 | 计价 | 按实计算
XZYT16-132 | 材料 | 乙供 | C99010102 | 其他材料费 | 元 | 0.1207 | 1 | 0 | 0 | 计价 | 按实计算
XZYT16-133 | 人工 | 乙供 | 9101106 | 建筑普通工 | 工日 | 0.1552 | 107 | 0 | 0 | 计价 | 按实计算
XZYT16-133 | 人工 | 乙供 | 9101107 | 建筑技术工 | 工日 | 0.2235 | 143 | 0 | 0 | 计价 | 按实计算
XZYT16-133 | 材料 | 乙供 | C01030301 | 镀锌钢板 0.5以下 | kg | 0.01 | 6.547 | 0 | 0 | 计价 | 按实计算
XZYT16-133 | 材料 | 乙供 | C01030304 | 镀锌钢板 2.5以下 | kg | 0.1963 | 6.547 | 0 | 0 | 计价 | 按实计算
XZYT16-133 | 材料 | 乙供 | C02040201 | 镀锌钢管 DN20以下 | kg | 0.314 | 5.843 | 0 | 0 | 计价 | 按实计算
XZYT16-133 | 材料 | 乙供 | C12026101 | 焊锡 | kg | 0.02 | 41.517 | 0 | 0 | 计价 | 按实计算
XZYT16-133 | 材料 | 乙供 | C12030301 | 焊锡膏 | kg | 0.01 | 5.23 | 0 | 0 | 计价 | 按实计算
XZYT16-133 | 材料 | 乙供 | C13024100 | 木螺钉 | kg | 0.0444 | 5.898 | 0 | 0 | 计价 | 按实计算
XZYT16-133 | 材料 | 乙供 | C17040101 | 防火涂料 | kg | 0.05 | 14.056 | 0 | 0 | 计价 | 按实计算
XZYT16-133 | 材料 | 乙供 | C18050701 | 异型塑料管 Φ5 | m | 0.05 | 0.69 | 0 | 0 | 计价 | 按实计算
XZYT16-133 | 材料 | 乙供 | C19031101 | 清洗剂 | kg | 0.03 | 2.811 | 0 | 0 | 计价 | 按实计算
XZYT16-133 | 材料 | 乙供 | C22030301 | 冲击钻头 Φ8 | 支 | 0.02 | 6.134 | 0 | 0 | 计价 | 按实计算
XZYT16-133 | 材料 | 乙供 | C99010102 | 其他材料费 | 元 | 0.1055 | 1 | 0 | 0 | 计价 | 按实计算
XZYT16-134 | 人工 | 乙供 | 9101106 | 建筑普通工 | 工日 | 0.0778 | 107 | 0 | 0 | 计价 | 按实计算
XZYT16-134 | 人工 | 乙供 | 9101107 | 建筑技术工 | 工日 | 0.1119 | 143 | 0 | 0 | 计价 | 按实计算
XZYT16-134 | 材料 | 乙供 | C01030304 | 镀锌钢板 2.5以下 | kg | 0.1963 | 6.547 | 0 | 0 | 计价 | 按实计算
XZYT16-134 | 材料 | 乙供 | C08030101 | 胶合板三层 3mm | m² | 0.02 | 14.267 | 0 | 0 | 计价 | 按实计算
XZYT16-134 | 材料 | 乙供 | C12026101 | 焊锡 | kg | 0.02 | 41.517 | 0 | 0 | 计价 | 按实计算
XZYT16-134 | 材料 | 乙供 | C12030301 | 焊锡膏 | kg | 0.01 | 5.23 | 0 | 0 | 计价 | 按实计算
XZYT16-134 | 材料 | 乙供 | C13024100 | 木螺钉 | kg | 0.0444 | 5.898 | 0 | 0 | 计价 | 按实计算
XZYT16-134 | 材料 | 乙供 | C17040101 | 防火涂料 | kg | 0.05 | 14.056 | 0 | 0 | 计价 | 按实计算
XZYT16-134 | 材料 | 乙供 | C18050701 | 异型塑料管 Φ5 | m | 0.05 | 0.69 | 0 | 0 | 计价 | 按实计算
XZYT16-134 | 材料 | 乙供 | C19031101 | 清洗剂 | kg | 0.03 | 2.811 | 0 | 0 | 计价 | 按实计算
XZYT16-134 | 材料 | 乙供 | C19090601 | 万能胶 | kg | 0.01 | 11.72 | 0 | 0 | 计价 | 按实计算
XZYT16-134 | 材料 | 乙供 | C19110302 | 可燃气体(丙烷) | kg | 1 | 4.299 | 0 | 0 | 计价 | 按实计算
XZYT16-134 | 材料 | 乙供 | C22030301 | 冲击钻头 Φ8 | 支 | 0.02 | 6.134 | 0 | 0 | 计价 | 按实计算
XZYT16-134 | 材料 | 乙供 | C22040401 | 白布 | m² | 0.02 | 4.681 | 0 | 0 | 计价 | 按实计算
XZYT16-134 | 材料 | 乙供 | C99010102 | 其他材料费 | 元 | 0.1634 | 1 | 0 | 0 | 计价 | 按实计算
XZYT16-135 | 人工 | 乙供 | 9101106 | 建筑普通工 | 工日 | 0.0233 | 107 | 0 | 0 | 计价 | 按实计算
XZYT16-135 | 人工 | 乙供 | 9101107 | 建筑技术工 | 工日 | 0.0335 | 143 | 0 | 0 | 计价 | 按实计算
XZYT16-135 | 材料 | 乙供 | C16100361 | 尼龙扎带 L=120mm | 根 | 1.838 | 0.076 | 0 | 0 | 计价 | 按实计算
XZYT16-135 | 材料 | 乙供 | C16100601 | 电缆标识牌 | 个 | 0.6 | 0.537 | 0 | 0 | 计价 | 按实计算
XZYT16-135 | 材料 | 乙供 | C18080321 | 塑料线夹 DN15 | 个 | 1.575 | 0.129 | 0 | 0 | 计价 | 按实计算
XZYT16-135 | 材料 | 乙供 | C99010102 | 其他材料费 | 元 | 0.0133 | 1 | 0 | 0 | 计价 | 按实计算
XZYT16-136 | 人工 | 乙供 | 9101106 | 建筑普通工 | 工日 | 0.2353 | 107 | 0 | 0 | 计价 | 按实计算
XZYT16-136 | 人工 | 乙供 | 9101107 | 建筑技术工 | 工日 | 0.3386 | 143 | 0 | 0 | 计价 | 按实计算
XZYT16-136 | 材料 | 乙供 | C08030101 | 胶合板三层 3mm | m² | 0.01 | 14.267 | 0 | 0 | 计价 | 按实计算
XZYT16-136 | 材料 | 乙供 | C12026101 | 焊锡 | kg | 0.06 | 41.517 | 0 | 0 | 计价 | 按实计算
XZYT16-136 | 材料 | 乙供 | C12030301 | 焊锡膏 | kg | 0.02 | 5.23 | 0 | 0 | 计价 | 按实计算
XZYT16-136 | 材料 | 乙供 | C13010211 | 镀锌六角螺栓 M12×40 | 个 | 2 | 0.758 | 0 | 0 | 计价 | 按实计算
XZYT16-136 | 材料 | 乙供 | C13024102 | 木螺钉 各种规格 | 个 | 2 | 0.029 | 0 | 0 | 计价 | 按实计算
XZYT16-136 | 材料 | 乙供 | C17040101 | 防火涂料 | kg | 0.03 | 14.056 | 0 | 0 | 计价 | 按实计算
XZYT16-136 | 材料 | 乙供 | C18050701 | 异型塑料管 Φ5 | m | 0.15 | 0.69 | 0 | 0 | 计价 | 按实计算
XZYT16-136 | 材料 | 乙供 | C18080501 | 塑料胀管 Φ6~8 | 个 | 0.8 | 0.07 | 0 | 0 | 计价 | 按实计算
XZYT16-136 | 材料 | 乙供 | C19031101 | 清洗剂 | kg | 0.08 | 2.811 | 0 | 0 | 计价 | 按实计算
XZYT16-136 | 材料 | 乙供 | C22030103 | 塑料钻头 | 支 | 0.03 | 1.874 | 0 | 0 | 计价 | 按实计算
XZYT16-136 | 材料 | 乙供 | C22040401 | 白布 | m² | 0.05 | 4.681 | 0 | 0 | 计价 | 按实计算
XZYT16-136 | 材料 | 乙供 | C99010102 | 其他材料费 | 元 | 0.1082 | 1 | 0 | 0 | 计价 | 按实计算
XZYT16-137 | 人工 | 乙供 | 9101106 | 建筑普通工 | 工日 | 0.313 | 107 | 0 | 0 | 计价 | 按实计算
XZYT16-137 | 人工 | 乙供 | 9101107 | 建筑技术工 | 工日 | 0.4505 | 143 | 0 | 0 | 计价 | 按实计算
XZYT16-137 | 材料 | 乙供 | C08030101 | 胶合板三层 3mm | m² | 0.01 | 14.267 | 0 | 0 | 计价 | 按实计算
XZYT16-137 | 材料 | 乙供 | C12026101 | 焊锡 | kg | 0.12 | 41.517 | 0 | 0 | 计价 | 按实计算
XZYT16-137 | 材料 | 乙供 | C12030301 | 焊锡膏 | kg | 0.03 | 5.23 | 0 | 0 | 计价 | 按实计算
XZYT16-137 | 材料 | 乙供 | C13010211 | 镀锌六角螺栓 M12×40 | 个 | 2 | 0.758 | 0 | 0 | 计价 | 按实计算
XZYT16-137 | 材料 | 乙供 | C13024102 | 木螺钉 各种规格 | 个 | 2 | 0.029 | 0 | 0 | 计价 | 按实计算
XZYT16-137 | 材料 | 乙供 | C17040101 | 防火涂料 | kg | 0.03 | 14.056 | 0 | 0 | 计价 | 按实计算
XZYT16-137 | 材料 | 乙供 | C18050701 | 异型塑料管 Φ5 | m | 0.3 | 0.69 | 0 | 0 | 计价 | 按实计算
XZYT16-137 | 材料 | 乙供 | C18080501 | 塑料胀管 Φ6~8 | 个 | 0.8 | 0.07 | 0 | 0 | 计价 | 按实计算
XZYT16-137 | 材料 | 乙供 | C19031101 | 清洗剂 | kg | 0.15 | 2.811 | 0 | 0 | 计价 | 按实计算
XZYT16-137 | 材料 | 乙供 | C22030103 | 塑料钻头 | 支 | 0.03 | 1.874 | 0 | 0 | 计价 | 按实计算
XZYT16-137 | 材料 | 乙供 | C22040401 | 白布 | m² | 0.11 | 4.681 | 0 | 0 | 计价 | 按实计算
XZYT16-137 | 材料 | 乙供 | C99010102 | 其他材料费 | 元 | 0.1707 | 1 | 0 | 0 | 计价 | 按实计算
XZYT16-138 | 人工 | 乙供 | 9101106 | 建筑普通工 | 工日 | 0.2226 | 107 | 0 | 0 | 计价 | 按实计算
XZYT16-138 | 人工 | 乙供 | 9101107 | 建筑技术工 | 工日 | 0.3204 | 143 | 0 | 0 | 计价 | 按实计算
XZYT16-138 | 材料 | 乙供 | C08030101 | 胶合板三层 3mm | m² | 0.01 | 14.267 | 0 | 0 | 计价 | 按实计算
XZYT16-138 | 材料 | 乙供 | C12026101 | 焊锡 | kg | 0.04 | 41.517 | 0 | 0 | 计价 | 按实计算
XZYT16-138 | 材料 | 乙供 | C12030301 | 焊锡膏 | kg | 0.01 | 5.23 | 0 | 0 | 计价 | 按实计算
XZYT16-138 | 材料 | 乙供 | C13010211 | 镀锌六角螺栓 M12×40 | 个 | 2 | 0.758 | 0 | 0 | 计价 | 按实计算
XZYT16-138 | 材料 | 乙供 | C13024102 | 木螺钉 各种规格 | 个 | 2 | 0.029 | 0 | 0 | 计价 | 按实计算
XZYT16-138 | 材料 | 乙供 | C17040101 | 防火涂料 | kg | 0.03 | 14.056 | 0 | 0 | 计价 | 按实计算
XZYT16-138 | 材料 | 乙供 | C18050701 | 异型塑料管 Φ5 | m | 0.1 | 0.69 | 0 | 0 | 计价 | 按实计算
XZYT16-138 | 材料 | 乙供 | C18080501 | 塑料胀管 Φ6~8 | 个 | 0.8 | 0.07 | 0 | 0 | 计价 | 按实计算
XZYT16-138 | 材料 | 乙供 | C19031101 | 清洗剂 | kg | 0.03 | 2.811 | 0 | 0 | 计价 | 按实计算
XZYT16-138 | 材料 | 乙供 | C22030103 | 塑料钻头 | 支 | 0.03 | 1.874 | 0 | 0 | 计价 | 按实计算
XZYT16-138 | 材料 | 乙供 | C22040401 | 白布 | m² | 0.04 | 4.681 | 0 | 0 | 计价 | 按实计算
XZYT16-138 | 材料 | 乙供 | C99010102 | 其他材料费 | 元 | 0.0861 | 1 | 0 | 0 | 计价 | 按实计算
XZYT16-139 | 人工 | 乙供 | 9101106 | 建筑普通工 | 工日 | 1.6412 | 107 | 0 | 0 | 计价 | 按实计算
XZYT16-139 | 人工 | 乙供 | 9101107 | 建筑技术工 | 工日 | 2.3619 | 143 | 0 | 0 | 计价 | 按实计算
XZYT16-139 | 材料 | 乙供 | C12026101 | 焊锡 | kg | 0.4 | 41.517 | 0 | 0 | 计价 | 按实计算
XZYT16-139 | 材料 | 乙供 | C12030301 | 焊锡膏 | kg | 0.1 | 5.23 | 0 | 0 | 计价 | 按实计算
XZYT16-139 | 材料 | 乙供 | C13010312 | 精制六角带帽螺栓 M8×100以下 | 套 | 4.1 | 0.36 | 0 | 0 | 计价 | 按实计算
XZYT16-139 | 材料 | 乙供 | C13011102 | 膨胀螺栓 M8 | 套 | 4 | 0.667 | 0 | 0 | 计价 | 按实计算
XZYT16-139 | 材料 | 乙供 | C16100601 | 电缆标识牌 | 个 | 1 | 0.537 | 0 | 0 | 计价 | 按实计算
XZYT16-139 | 材料 | 乙供 | C18050701 | 异型塑料管 Φ5 | m | 1 | 0.69 | 0 | 0 | 计价 | 按实计算
XZYT16-139 | 材料 | 乙供 | C18080321 | 塑料线夹 DN15 | 个 | 8 | 0.129 | 0 | 0 | 计价 | 按实计算
XZYT16-139 | 材料 | 乙供 | C19031101 | 清洗剂 | kg | 0.25 | 2.811 | 0 | 0 | 计价 | 按实计算
XZYT16-139 | 材料 | 乙供 | C19090701 | 玻璃胶 | kg | 0.062 | 9.793 | 0 | 0 | 计价 | 按实计算
XZYT16-139 | 材料 | 乙供 | C22030305 | 冲击钻头 Φ20 | 支 | 0.13 | 19.828 | 0 | 0 | 计价 | 按实计算
XZYT16-139 | 材料 | 乙供 | C22040401 | 白布 | m² | 0.4 | 4.681 | 0 | 0 | 计价 | 按实计算
XZYT16-139 | 材料 | 乙供 | C99010102 | 其他材料费 | 元 | 0.5859 | 1 | 0 | 0 | 计价 | 按实计算
XZYT16-139 | 机械 | 乙供 | J04-01-002 | 载重汽车 5t | 台班 | 0.0518 | 502.929 | 0 | 0 | 计价 | 按实计算
XZYT16-139 | 机械 | 乙供 | J10-01-037 | 逆变直流焊机 电流 315A以内 | 台班 | 0.207 | 66.18 | 0 | 0 | 计价 | 按实计算
XZYT16-139 | 机械 | 乙供 | J14-01-006 | 接地电阻测量仪 | 台班 | 0.0725 | 232.092 | 0 | 0 | 计价 | 按实计算
XZYT16-140 | 人工 | 乙供 | 9101106 | 建筑普通工 | 工日 | 1.817 | 107 | 0 | 0 | 计价 | 按实计算
XZYT16-140 | 人工 | 乙供 | 9101107 | 建筑技术工 | 工日 | 2.6149 | 143 | 0 | 0 | 计价 | 按实计算
XZYT16-140 | 材料 | 乙供 | C12026101 | 焊锡 | kg | 0.73 | 41.517 | 0 | 0 | 计价 | 按实计算
XZYT16-140 | 材料 | 乙供 | C12030301 | 焊锡膏 | kg | 0.19 | 5.23 | 0 | 0 | 计价 | 按实计算
XZYT16-140 | 材料 | 乙供 | C13010312 | 精制六角带帽螺栓 M8×100以下 | 套 | 4.1 | 0.36 | 0 | 0 | 计价 | 按实计算
XZYT16-140 | 材料 | 乙供 | C13011102 | 膨胀螺栓 M8 | 套 | 4 | 0.667 | 0 | 0 | 计价 | 按实计算
XZYT16-140 | 材料 | 乙供 | C16100601 | 电缆标识牌 | 个 | 1 | 0.537 | 0 | 0 | 计价 | 按实计算
XZYT16-140 | 材料 | 乙供 | C18050701 | 异型塑料管 Φ5 | m | 1.83 | 0.69 | 0 | 0 | 计价 | 按实计算
XZYT16-140 | 材料 | 乙供 | C18080321 | 塑料线夹 DN15 | 个 | 12 | 0.129 | 0 | 0 | 计价 | 按实计算
XZYT16-140 | 材料 | 乙供 | C19031101 | 清洗剂 | kg | 0.45 | 2.811 | 0 | 0 | 计价 | 按实计算
XZYT16-140 | 材料 | 乙供 | C19090701 | 玻璃胶 | kg | 0.062 | 9.793 | 0 | 0 | 计价 | 按实计算
XZYT16-140 | 材料 | 乙供 | C22030305 | 冲击钻头 Φ20 | 支 | 0.13 | 19.828 | 0 | 0 | 计价 | 按实计算
XZYT16-140 | 材料 | 乙供 | C22040401 | 白布 | m² | 0.66 | 4.681 | 0 | 0 | 计价 | 按实计算
XZYT16-140 | 材料 | 乙供 | C99010102 | 其他材料费 | 元 | 0.9266 | 1 | 0 | 0 | 计价 | 按实计算
XZYT16-140 | 机械 | 乙供 | J04-01-002 | 载重汽车 5t | 台班 | 0.0621 | 502.929 | 0 | 0 | 计价 | 按实计算
XZYT16-140 | 机械 | 乙供 | J10-01-037 | 逆变直流焊机 电流 315A以内 | 台班 | 0.207 | 66.18 | 0 | 0 | 计价 | 按实计算
XZYT16-140 | 机械 | 乙供 | J14-01-006 | 接地电阻测量仪 | 台班 | 0.0725 | 232.092 | 0 | 0 | 计价 | 按实计算
XZYT16-141 | 人工 | 乙供 | 9101106 | 建筑普通工 | 工日 | 1.4664 | 107 | 0 | 0 | 计价 | 按实计算
XZYT16-141 | 人工 | 乙供 | 9101107 | 建筑技术工 | 工日 | 2.1103 | 143 | 0 | 0 | 计价 | 按实计算
XZYT16-141 | 材料 | 乙供 | C12026101 | 焊锡 | kg | 0.22 | 41.517 | 0 | 0 | 计价 | 按实计算
XZYT16-141 | 材料 | 乙供 | C12030301 | 焊锡膏 | kg | 0.06 | 5.23 | 0 | 0 | 计价 | 按实计算
XZYT16-141 | 材料 | 乙供 | C13010312 | 精制六角带帽螺栓 M8×100以下 | 套 | 4.1 | 0.36 | 0 | 0 | 计价 | 按实计算
XZYT16-141 | 材料 | 乙供 | C16100601 | 电缆标识牌 | 个 | 1 | 0.537 | 0 | 0 | 计价 | 按实计算
XZYT16-141 | 材料 | 乙供 | C18050701 | 异型塑料管 Φ5 | m | 0.55 | 0.69 | 0 | 0 | 计价 | 按实计算
XZYT16-141 | 材料 | 乙供 | C18080321 | 塑料线夹 DN15 | 个 | 14 | 0.129 | 0 | 0 | 计价 | 按实计算
XZYT16-141 | 材料 | 乙供 | C19031101 | 清洗剂 | kg | 0.45 | 2.811 | 0 | 0 | 计价 | 按实计算
XZYT16-141 | 材料 | 乙供 | C22040401 | 白布 | m² | 0.2 | 4.681 | 0 | 0 | 计价 | 按实计算
XZYT16-141 | 材料 | 乙供 | C99010102 | 其他材料费 | 元 | 0.3169 | 1 | 0 | 0 | 计价 | 按实计算
XZYT16-141 | 机械 | 乙供 | J04-01-002 | 载重汽车 5t | 台班 | 0.1035 | 502.929 | 0 | 0 | 计价 | 按实计算
XZYT16-141 | 机械 | 乙供 | J10-01-037 | 逆变直流焊机 电流 315A以内 | 台班 | 0.414 | 66.18 | 0 | 0 | 计价 | 按实计算
XZYT16-141 | 机械 | 乙供 | J14-01-006 | 接地电阻测量仪 | 台班 | 0.0725 | 232.092 | 0 | 0 | 计价 | 按实计算
XZYT16-142 | 人工 | 乙供 | 9101106 | 建筑普通工 | 工日 | 2.1202 | 107 | 0 | 0 | 计价 | 按实计算
XZYT16-142 | 人工 | 乙供 | 9101107 | 建筑技术工 | 工日 | 3.0505 | 143 | 0 | 0 | 计价 | 按实计算
XZYT16-142 | 材料 | 乙供 | C12026101 | 焊锡 | kg | 0.38 | 41.517 | 0 | 0 | 计价 | 按实计算
XZYT16-142 | 材料 | 乙供 | C12030301 | 焊锡膏 | kg | 0.1 | 5.23 | 0 | 0 | 计价 | 按实计算
XZYT16-142 | 材料 | 乙供 | C13010312 | 精制六角带帽螺栓 M8×100以下 | 套 | 4.1 | 0.36 | 0 | 0 | 计价 | 按实计算
XZYT16-142 | 材料 | 乙供 | C16100601 | 电缆标识牌 | 个 | 1 | 0.537 | 0 | 0 | 计价 | 按实计算
XZYT16-142 | 材料 | 乙供 | C18050701 | 异型塑料管 Φ5 | m | 0.95 | 0.69 | 0 | 0 | 计价 | 按实计算
XZYT16-142 | 材料 | 乙供 | C18080321 | 塑料线夹 DN15 | 个 | 22 | 0.129 | 0 | 0 | 计价 | 按实计算
XZYT16-142 | 材料 | 乙供 | C19031101 | 清洗剂 | kg | 0.62 | 2.811 | 0 | 0 | 计价 | 按实计算
XZYT16-142 | 材料 | 乙供 | C22040401 | 白布 | m² | 0.34 | 4.681 | 0 | 0 | 计价 | 按实计算
XZYT16-142 | 材料 | 乙供 | C99010102 | 其他材料费 | 元 | 0.5028 | 1 | 0 | 0 | 计价 | 按实计算
XZYT16-142 | 机械 | 乙供 | J04-01-002 | 载重汽车 5t | 台班 | 0.1035 | 502.929 | 0 | 0 | 计价 | 按实计算
XZYT16-142 | 机械 | 乙供 | J10-01-037 | 逆变直流焊机 电流 315A以内 | 台班 | 0.414 | 66.18 | 0 | 0 | 计价 | 按实计算
XZYT16-142 | 机械 | 乙供 | J14-01-006 | 接地电阻测量仪 | 台班 | 0.0725 | 232.092 | 0 | 0 | 计价 | 按实计算
XZYT16-143 | 人工 | 乙供 | 9101106 | 建筑普通工 | 工日 | 4.7674 | 107 | 0 | 0 | 计价 | 按实计算
XZYT16-143 | 人工 | 乙供 | 9101107 | 建筑技术工 | 工日 | 6.8609 | 143 | 0 | 0 | 计价 | 按实计算
XZYT16-143 | 材料 | 乙供 | C12026101 | 焊锡 | kg | 0.7 | 41.517 | 0 | 0 | 计价 | 按实计算
XZYT16-143 | 材料 | 乙供 | C12030301 | 焊锡膏 | kg | 0.18 | 5.23 | 0 | 0 | 计价 | 按实计算
XZYT16-143 | 材料 | 乙供 | C13010312 | 精制六角带帽螺栓 M8×100以下 | 套 | 4.1 | 0.36 | 0 | 0 | 计价 | 按实计算
XZYT16-143 | 材料 | 乙供 | C16100601 | 电缆标识牌 | 个 | 1 | 0.537 | 0 | 0 | 计价 | 按实计算
XZYT16-143 | 材料 | 乙供 | C18050701 | 异型塑料管 Φ5 | m | 1.75 | 0.69 | 0 | 0 | 计价 | 按实计算
XZYT16-143 | 材料 | 乙供 | C18080321 | 塑料线夹 DN15 | 个 | 40 | 0.129 | 0 | 0 | 计价 | 按实计算
XZYT16-143 | 材料 | 乙供 | C19031101 | 清洗剂 | kg | 0.85 | 2.811 | 0 | 0 | 计价 | 按实计算
XZYT16-143 | 材料 | 乙供 | C22040401 | 白布 | m² | 0.63 | 4.681 | 0 | 0 | 计价 | 按实计算
XZYT16-143 | 材料 | 乙供 | C99010102 | 其他材料费 | 元 | 0.8744 | 1 | 0 | 0 | 计价 | 按实计算
XZYT16-143 | 机械 | 乙供 | J04-01-002 | 载重汽车 5t | 台班 | 0.1035 | 502.929 | 0 | 0 | 计价 | 按实计算
XZYT16-143 | 机械 | 乙供 | J10-01-037 | 逆变直流焊机 电流 315A以内 | 台班 | 0.414 | 66.18 | 0 | 0 | 计价 | 按实计算
XZYT16-143 | 机械 | 乙供 | J14-01-006 | 接地电阻测量仪 | 台班 | 0.0725 | 232.092 | 0 | 0 | 计价 | 按实计算
XZYT16-144 | 人工 | 乙供 | 9101106 | 建筑普通工 | 工日 | 5.7458 | 107 | 0 | 0 | 计价 | 按实计算
XZYT16-144 | 人工 | 乙供 | 9101107 | 建筑技术工 | 工日 | 8.269 | 143 | 0 | 0 | 计价 | 按实计算
XZYT16-144 | 材料 | 乙供 | C12026101 | 焊锡 | kg | 1.3 | 41.517 | 0 | 0 | 计价 | 按实计算
XZYT16-144 | 材料 | 乙供 | C12030301 | 焊锡膏 | kg | 0.33 | 5.23 | 0 | 0 | 计价 | 按实计算
XZYT16-144 | 材料 | 乙供 | C13010312 | 精制六角带帽螺栓 M8×100以下 | 套 | 8.2 | 0.36 | 0 | 0 | 计价 | 按实计算
XZYT16-144 | 材料 | 乙供 | C16100601 | 电缆标识牌 | 个 | 1 | 0.537 | 0 | 0 | 计价 | 按实计算
XZYT16-144 | 材料 | 乙供 | C18050701 | 异型塑料管 Φ5 | m | 3.25 | 0.69 | 0 | 0 | 计价 | 按实计算
XZYT16-144 | 材料 | 乙供 | C18080321 | 塑料线夹 DN15 | 个 | 80 | 0.129 | 0 | 0 | 计价 | 按实计算
XZYT16-144 | 材料 | 乙供 | C19031101 | 清洗剂 | kg | 1.82 | 2.811 | 0 | 0 | 计价 | 按实计算
XZYT16-144 | 材料 | 乙供 | C22040401 | 白布 | m² | 1.17 | 4.681 | 0 | 0 | 计价 | 按实计算
XZYT16-144 | 材料 | 乙供 | C99010102 | 其他材料费 | 元 | 1.6468 | 1 | 0 | 0 | 计价 | 按实计算
XZYT16-144 | 机械 | 乙供 | J04-01-002 | 载重汽车 5t | 台班 | 0.1035 | 502.929 | 0 | 0 | 计价 | 按实计算
XZYT16-144 | 机械 | 乙供 | J10-01-037 | 逆变直流焊机 电流 315A以内 | 台班 | 0.414 | 66.18 | 0 | 0 | 计价 | 按实计算
XZYT16-144 | 机械 | 乙供 | J14-01-006 | 接地电阻测量仪 | 台班 | 0.0725 | 232.092 | 0 | 0 | 计价 | 按实计算
XZYT16-145 | 人工 | 乙供 | 9101106 | 建筑普通工 | 工日 | 2.6739 | 107 | 0 | 0 | 计价 | 按实计算
XZYT16-145 | 人工 | 乙供 | 9101107 | 建筑技术工 | 工日 | 3.848 | 143 | 0 | 0 | 计价 | 按实计算
XZYT16-145 | 材料 | 乙供 | C12026101 | 焊锡 | kg | 1.82 | 41.517 | 0 | 0 | 计价 | 按实计算
XZYT16-145 | 材料 | 乙供 | C12030301 | 焊锡膏 | kg | 0.46 | 5.23 | 0 | 0 | 计价 | 按实计算
XZYT16-145 | 材料 | 乙供 | C13010312 | 精制六角带帽螺栓 M8×100以下 | 套 | 4.1 | 0.36 | 0 | 0 | 计价 | 按实计算
XZYT16-145 | 材料 | 乙供 | C13011102 | 膨胀螺栓 M8 | 套 | 4 | 0.667 | 0 | 0 | 计价 | 按实计算
XZYT16-145 | 材料 | 乙供 | C16100601 | 电缆标识牌 | 个 | 1 | 0.537 | 0 | 0 | 计价 | 按实计算
XZYT16-145 | 材料 | 乙供 | C18050701 | 异型塑料管 Φ5 | m | 4.55 | 0.69 | 0 | 0 | 计价 | 按实计算
XZYT16-145 | 材料 | 乙供 | C18080321 | 塑料线夹 DN15 | 个 | 35 | 0.129 | 0 | 0 | 计价 | 按实计算
XZYT16-145 | 材料 | 乙供 | C19031101 | 清洗剂 | kg | 1.13 | 2.811 | 0 | 0 | 计价 | 按实计算
XZYT16-145 | 材料 | 乙供 | C19090701 | 玻璃胶 | kg | 0.0479 | 9.793 | 0 | 0 | 计价 | 按实计算
XZYT16-145 | 材料 | 乙供 | C22040401 | 白布 | m² | 1.64 | 4.681 | 0 | 0 | 计价 | 按实计算
XZYT16-145 | 材料 | 乙供 | C99010102 | 其他材料费 | 元 | 2.0325 | 1 | 0 | 0 | 计价 | 按实计算
XZYT16-145 | 机械 | 乙供 | J04-01-002 | 载重汽车 5t | 台班 | 0.1035 | 502.929 | 0 | 0 | 计价 | 按实计算
XZYT16-145 | 机械 | 乙供 | J10-01-037 | 逆变直流焊机 电流 315A以内 | 台班 | 0.207 | 66.18 | 0 | 0 | 计价 | 按实计算
XZYT16-146 | 人工 | 乙供 | 9101106 | 建筑普通工 | 工日 | 4.0428 | 107 | 0 | 0 | 计价 | 按实计算
XZYT16-146 | 人工 | 乙供 | 9101107 | 建筑技术工 | 工日 | 5.818 | 143 | 0 | 0 | 计价 | 按实计算
XZYT16-146 | 材料 | 乙供 | C12026101 | 焊锡 | kg | 3.64 | 41.517 | 0 | 0 | 计价 | 按实计算
XZYT16-146 | 材料 | 乙供 | C12030301 | 焊锡膏 | kg | 0.91 | 5.23 | 0 | 0 | 计价 | 按实计算
XZYT16-146 | 材料 | 乙供 | C13010313 | 精制六角带帽螺栓 M10×100以下 | 套 | 4.1 | 0.583 | 0 | 0 | 计价 | 按实计算
XZYT16-146 | 材料 | 乙供 | C13011103 | 膨胀螺栓 M10 | 套 | 4 | 1.112 | 0 | 0 | 计价 | 按实计算
XZYT16-146 | 材料 | 乙供 | C16100601 | 电缆标识牌 | 个 | 1 | 0.537 | 0 | 0 | 计价 | 按实计算
XZYT16-146 | 材料 | 乙供 | C18050701 | 异型塑料管 Φ5 | m | 9.1 | 0.69 | 0 | 0 | 计价 | 按实计算
XZYT16-146 | 材料 | 乙供 | C18080321 | 塑料线夹 DN15 | 个 | 82 | 0.129 | 0 | 0 | 计价 | 按实计算
XZYT16-146 | 材料 | 乙供 | C19031101 | 清洗剂 | kg | 2.25 | 2.811 | 0 | 0 | 计价 | 按实计算
XZYT16-146 | 材料 | 乙供 | C19090701 | 玻璃胶 | kg | 0.0766 | 9.793 | 0 | 0 | 计价 | 按实计算
XZYT16-146 | 材料 | 乙供 | C22030302 | 冲击钻头 | 支 | 0.13 | 8.514 | 0 | 0 | 计价 | 按实计算
XZYT16-146 | 材料 | 乙供 | C99010102 | 其他材料费 | 元 | 3.7659 | 1 | 0 | 0 | 计价 | 按实计算
XZYT16-146 | 机械 | 乙供 | J04-01-002 | 载重汽车 5t | 台班 | 0.1035 | 502.929 | 0 | 0 | 计价 | 按实计算
XZYT16-146 | 机械 | 乙供 | J10-01-037 | 逆变直流焊机 电流 315A以内 | 台班 | 0.207 | 66.18 | 0 | 0 | 计价 | 按实计算
XZYT16-146 | 机械 | 乙供 | J14-01-006 | 接地电阻测量仪 | 台班 | 0.0725 | 232.092 | 0 | 0 | 计价 | 按实计算
XZYT16-147 | 人工 | 乙供 | 9101106 | 建筑普通工 | 工日 | 2.7303 | 107 | 0 | 0 | 计价 | 按实计算
XZYT16-147 | 人工 | 乙供 | 9101107 | 建筑技术工 | 工日 | 3.9293 | 143 | 0 | 0 | 计价 | 按实计算
XZYT16-147 | 材料 | 乙供 | C12026101 | 焊锡 | kg | 0.12 | 41.517 | 0 | 0 | 计价 | 按实计算
XZYT16-147 | 材料 | 乙供 | C12030301 | 焊锡膏 | kg | 0.03 | 5.23 | 0 | 0 | 计价 | 按实计算
XZYT16-147 | 材料 | 乙供 | C13011102 | 膨胀螺栓 M8 | 套 | 4.1 | 0.667 | 0 | 0 | 计价 | 按实计算
XZYT16-147 | 材料 | 乙供 | C16100601 | 电缆标识牌 | 个 | 1 | 0.537 | 0 | 0 | 计价 | 按实计算
XZYT16-147 | 材料 | 乙供 | C18050701 | 异型塑料管 Φ5 | m | 0.3 | 0.69 | 0 | 0 | 计价 | 按实计算
XZYT16-147 | 材料 | 乙供 | C18080321 | 塑料线夹 DN15 | 个 | 15 | 0.129 | 0 | 0 | 计价 | 按实计算
XZYT16-147 | 材料 | 乙供 | C19031101 | 清洗剂 | kg | 0.25 | 2.811 | 0 | 0 | 计价 | 按实计算
XZYT16-147 | 材料 | 乙供 | C22040401 | 白布 | m² | 0.11 | 4.681 | 0 | 0 | 计价 | 按实计算
XZYT16-147 | 材料 | 乙供 | C99010102 | 其他材料费 | 元 | 0.2354 | 1 | 0 | 0 | 计价 | 按实计算
XZYT16-147 | 机械 | 乙供 | J04-01-002 | 载重汽车 5t | 台班 | 0.1035 | 502.929 | 0 | 0 | 计价 | 按实计算
XZYT16-147 | 机械 | 乙供 | J10-01-037 | 逆变直流焊机 电流 315A以内 | 台班 | 0.414 | 66.18 | 0 | 0 | 计价 | 按实计算
XZYT16-147 | 机械 | 乙供 | J14-01-006 | 接地电阻测量仪 | 台班 | 0.0725 | 232.092 | 0 | 0 | 计价 | 按实计算
XZYT16-148 | 人工 | 乙供 | 9101106 | 建筑普通工 | 工日 | 4.1259 | 107 | 0 | 0 | 计价 | 按实计算
XZYT16-148 | 人工 | 乙供 | 9101107 | 建筑技术工 | 工日 | 5.9377 | 143 | 0 | 0 | 计价 | 按实计算
XZYT16-148 | 材料 | 乙供 | C12026101 | 焊锡 | kg | 0.2 | 41.517 | 0 | 0 | 计价 | 按实计算
XZYT16-148 | 材料 | 乙供 | C12030301 | 焊锡膏 | kg | 0.05 | 5.23 | 0 | 0 | 计价 | 按实计算
XZYT16-148 | 材料 | 乙供 | C13011102 | 膨胀螺栓 M8 | 套 | 4.1 | 0.667 | 0 | 0 | 计价 | 按实计算
XZYT16-148 | 材料 | 乙供 | C16100601 | 电缆标识牌 | 个 | 1 | 0.537 | 0 | 0 | 计价 | 按实计算
XZYT16-148 | 材料 | 乙供 | C18050701 | 异型塑料管 Φ5 | m | 0.5 | 0.69 | 0 | 0 | 计价 | 按实计算
XZYT16-148 | 材料 | 乙供 | C18080321 | 塑料线夹 DN15 | 个 | 16 | 0.129 | 0 | 0 | 计价 | 按实计算
XZYT16-148 | 材料 | 乙供 | C19031101 | 清洗剂 | kg | 0.45 | 2.811 | 0 | 0 | 计价 | 按实计算
XZYT16-148 | 材料 | 乙供 | C22040401 | 白布 | m² | 0.18 | 4.681 | 0 | 0 | 计价 | 按实计算
XZYT16-148 | 材料 | 乙供 | C99010102 | 其他材料费 | 元 | 0.3271 | 1 | 0 | 0 | 计价 | 按实计算
XZYT16-148 | 机械 | 乙供 | J04-01-002 | 载重汽车 5t | 台班 | 0.1035 | 502.929 | 0 | 0 | 计价 | 按实计算
XZYT16-148 | 机械 | 乙供 | J10-01-037 | 逆变直流焊机 电流 315A以内 | 台班 | 0.414 | 66.18 | 0 | 0 | 计价 | 按实计算
XZYT16-148 | 机械 | 乙供 | J14-01-006 | 接地电阻测量仪 | 台班 | 0.7245 | 232.092 | 0 | 0 | 计价 | 按实计算
XZYT16-149 | 人工 | 乙供 | 9101106 | 建筑普通工 | 工日 | 4.3948 | 107 | 0 | 0 | 计价 | 按实计算
XZYT16-149 | 人工 | 乙供 | 9101107 | 建筑技术工 | 工日 | 6.3247 | 143 | 0 | 0 | 计价 | 按实计算
XZYT16-149 | 材料 | 乙供 | C12026101 | 焊锡 | kg | 0.36 | 41.517 | 0 | 0 | 计价 | 按实计算
XZYT16-149 | 材料 | 乙供 | C12030301 | 焊锡膏 | kg | 0.09 | 5.23 | 0 | 0 | 计价 | 按实计算
XZYT16-149 | 材料 | 乙供 | C13011102 | 膨胀螺栓 M8 | 套 | 4.1 | 0.667 | 0 | 0 | 计价 | 按实计算
XZYT16-149 | 材料 | 乙供 | C16100601 | 电缆标识牌 | 个 | 1 | 0.537 | 0 | 0 | 计价 | 按实计算
XZYT16-149 | 材料 | 乙供 | C18050701 | 异型塑料管 Φ5 | m | 0.9 | 0.69 | 0 | 0 | 计价 | 按实计算
XZYT16-149 | 材料 | 乙供 | C18080321 | 塑料线夹 DN15 | 个 | 24 | 0.129 | 0 | 0 | 计价 | 按实计算
XZYT16-149 | 材料 | 乙供 | C19031101 | 清洗剂 | kg | 0.86 | 2.811 | 0 | 0 | 计价 | 按实计算
XZYT16-149 | 材料 | 乙供 | C22040401 | 白布 | m² | 0.33 | 4.681 | 0 | 0 | 计价 | 按实计算
XZYT16-149 | 材料 | 乙供 | C99010102 | 其他材料费 | 元 | 0.5274 | 1 | 0 | 0 | 计价 | 按实计算
XZYT16-149 | 机械 | 乙供 | J04-01-002 | 载重汽车 5t | 台班 | 0.1035 | 502.929 | 0 | 0 | 计价 | 按实计算
XZYT16-149 | 机械 | 乙供 | J10-01-037 | 逆变直流焊机 电流 315A以内 | 台班 | 0.414 | 66.18 | 0 | 0 | 计价 | 按实计算
XZYT16-149 | 机械 | 乙供 | J14-01-006 | 接地电阻测量仪 | 台班 | 0.7245 | 232.092 | 0 | 0 | 计价 | 按实计算
XZYT16-150 | 人工 | 乙供 | 9101106 | 建筑普通工 | 工日 | 4.6536 | 107 | 0 | 0 | 计价 | 按实计算
XZYT16-150 | 人工 | 乙供 | 9101107 | 建筑技术工 | 工日 | 6.6972 | 143 | 0 | 0 | 计价 | 按实计算
XZYT16-150 | 材料 | 乙供 | C12026101 | 焊锡 | kg | 0.68 | 41.517 | 0 | 0 | 计价 | 按实计算
XZYT16-150 | 材料 | 乙供 | C12030301 | 焊锡膏 | kg | 0.17 | 5.23 | 0 | 0 | 计价 | 按实计算
XZYT16-150 | 材料 | 乙供 | C13011102 | 膨胀螺栓 M8 | 套 | 4.1 | 0.667 | 0 | 0 | 计价 | 按实计算
XZYT16-150 | 材料 | 乙供 | C16100601 | 电缆标识牌 | 个 | 1 | 0.537 | 0 | 0 | 计价 | 按实计算
XZYT16-150 | 材料 | 乙供 | C18050701 | 异型塑料管 Φ5 | m | 1.7 | 0.69 | 0 | 0 | 计价 | 按实计算
XZYT16-150 | 材料 | 乙供 | C18080321 | 塑料线夹 DN15 | 个 | 46 | 0.129 | 0 | 0 | 计价 | 按实计算
XZYT16-150 | 材料 | 乙供 | C19031101 | 清洗剂 | kg | 1.5 | 2.811 | 0 | 0 | 计价 | 按实计算
XZYT16-150 | 材料 | 乙供 | C22040401 | 白布 | m² | 0.61 | 4.681 | 0 | 0 | 计价 | 按实计算
XZYT16-150 | 材料 | 乙供 | C99010102 | 其他材料费 | 元 | 0.9314 | 1 | 0 | 0 | 计价 | 按实计算
XZYT16-150 | 机械 | 乙供 | J04-01-002 | 载重汽车 5t | 台班 | 0.1035 | 502.929 | 0 | 0 | 计价 | 按实计算
XZYT16-150 | 机械 | 乙供 | J10-01-037 | 逆变直流焊机 电流 315A以内 | 台班 | 0.414 | 66.18 | 0 | 0 | 计价 | 按实计算
XZYT16-150 | 机械 | 乙供 | J14-01-006 | 接地电阻测量仪 | 台班 | 0.7245 | 232.092 | 0 | 0 | 计价 | 按实计算
XZYT16-151 | 人工 | 乙供 | 9101106 | 建筑普通工 | 工日 | 6.1341 | 107 | 0 | 0 | 计价 | 按实计算
XZYT16-151 | 人工 | 乙供 | 9101107 | 建筑技术工 | 工日 | 8.8275 | 143 | 0 | 0 | 计价 | 按实计算
XZYT16-151 | 材料 | 乙供 | C12026101 | 焊锡 | kg | 0.25 | 41.517 | 0 | 0 | 计价 | 按实计算
XZYT16-151 | 材料 | 乙供 | C12030301 | 焊锡膏 | kg | 0.07 | 5.23 | 0 | 0 | 计价 | 按实计算
XZYT16-151 | 材料 | 乙供 | C13010312 | 精制六角带帽螺栓 M8×100以下 | 套 | 4.1 | 0.36 | 0 | 0 | 计价 | 按实计算
XZYT16-151 | 材料 | 乙供 | C16100601 | 电缆标识牌 | 个 | 1 | 0.537 | 0 | 0 | 计价 | 按实计算
XZYT16-151 | 材料 | 乙供 | C18050701 | 异型塑料管 Φ5 | m | 0.63 | 0.69 | 0 | 0 | 计价 | 按实计算
XZYT16-151 | 材料 | 乙供 | C18080321 | 塑料线夹 DN15 | 个 | 15 | 0.129 | 0 | 0 | 计价 | 按实计算
XZYT16-151 | 材料 | 乙供 | C19031101 | 清洗剂 | kg | 0.52 | 2.811 | 0 | 0 | 计价 | 按实计算
XZYT16-151 | 材料 | 乙供 | C22040401 | 白布 | m² | 0.23 | 4.681 | 0 | 0 | 计价 | 按实计算
XZYT16-151 | 材料 | 乙供 | C99010102 | 其他材料费 | 元 | 0.3533 | 1 | 0 | 0 | 计价 | 按实计算
XZYT16-151 | 机械 | 乙供 | J04-01-002 | 载重汽车 5t | 台班 | 0.1035 | 502.929 | 0 | 0 | 计价 | 按实计算
XZYT16-151 | 机械 | 乙供 | J10-01-037 | 逆变直流焊机 电流 315A以内 | 台班 | 0.414 | 66.18 | 0 | 0 | 计价 | 按实计算
XZYT16-151 | 机械 | 乙供 | J14-01-006 | 接地电阻测量仪 | 台班 | 0.0725 | 232.092 | 0 | 0 | 计价 | 按实计算
XZYT16-152 | 人工 | 乙供 | 9101106 | 建筑普通工 | 工日 | 8.0288 | 107 | 0 | 0 | 计价 | 按实计算
XZYT16-152 | 人工 | 乙供 | 9101107 | 建筑技术工 | 工日 | 11.5544 | 143 | 0 | 0 | 计价 | 按实计算
XZYT16-152 | 材料 | 乙供 | C12026101 | 焊锡 | kg | 0.5 | 41.517 | 0 | 0 | 计价 | 按实计算
XZYT16-152 | 材料 | 乙供 | C12030301 | 焊锡膏 | kg | 0.13 | 5.23 | 0 | 0 | 计价 | 按实计算
XZYT16-152 | 材料 | 乙供 | C13010312 | 精制六角带帽螺栓 M8×100以下 | 套 | 4.1 | 0.36 | 0 | 0 | 计价 | 按实计算
XZYT16-152 | 材料 | 乙供 | C16100601 | 电缆标识牌 | 个 | 1 | 0.537 | 0 | 0 | 计价 | 按实计算
XZYT16-152 | 材料 | 乙供 | C18050701 | 异型塑料管 Φ5 | m | 1.25 | 0.69 | 0 | 0 | 计价 | 按实计算
XZYT16-152 | 材料 | 乙供 | C18080321 | 塑料线夹 DN15 | 个 | 46 | 0.129 | 0 | 0 | 计价 | 按实计算
XZYT16-152 | 材料 | 乙供 | C19031101 | 清洗剂 | kg | 0.8 | 2.811 | 0 | 0 | 计价 | 按实计算
XZYT16-152 | 材料 | 乙供 | C22040401 | 白布 | m² | 0.45 | 4.681 | 0 | 0 | 计价 | 按实计算
XZYT16-152 | 材料 | 乙供 | C99010102 | 其他材料费 | 元 | 0.6921 | 1 | 0 | 0 | 计价 | 按实计算
XZYT16-152 | 机械 | 乙供 | J04-01-002 | 载重汽车 5t | 台班 | 0.1035 | 502.929 | 0 | 0 | 计价 | 按实计算
XZYT16-152 | 机械 | 乙供 | J10-01-037 | 逆变直流焊机 电流 315A以内 | 台班 | 0.414 | 66.18 | 0 | 0 | 计价 | 按实计算
XZYT16-152 | 机械 | 乙供 | J14-01-006 | 接地电阻测量仪 | 台班 | 0.0725 | 232.092 | 0 | 0 | 计价 | 按实计算
XZYT16-153 | 人工 | 乙供 | 9101106 | 建筑普通工 | 工日 | 9.3694 | 107 | 0 | 0 | 计价 | 按实计算
XZYT16-153 | 人工 | 乙供 | 9101107 | 建筑技术工 | 工日 | 13.4836 | 143 | 0 | 0 | 计价 | 按实计算
XZYT16-153 | 材料 | 乙供 | C12026101 | 焊锡 | kg | 0.8 | 41.517 | 0 | 0 | 计价 | 按实计算
XZYT16-153 | 材料 | 乙供 | C12030301 | 焊锡膏 | kg | 0.2 | 5.23 | 0 | 0 | 计价 | 按实计算
XZYT16-153 | 材料 | 乙供 | C13010312 | 精制六角带帽螺栓 M8×100以下 | 套 | 4.1 | 0.36 | 0 | 0 | 计价 | 按实计算
XZYT16-153 | 材料 | 乙供 | C16100601 | 电缆标识牌 | 个 | 1 | 0.537 | 0 | 0 | 计价 | 按实计算
XZYT16-153 | 材料 | 乙供 | C18050701 | 异型塑料管 Φ5 | m | 2 | 0.69 | 0 | 0 | 计价 | 按实计算
XZYT16-153 | 材料 | 乙供 | C18080321 | 塑料线夹 DN15 | 个 | 82 | 0.129 | 0 | 0 | 计价 | 按实计算
XZYT16-153 | 材料 | 乙供 | C19031101 | 清洗剂 | kg | 0.92 | 2.811 | 0 | 0 | 计价 | 按实计算
XZYT16-153 | 材料 | 乙供 | C22040401 | 白布 | m² | 0.72 | 4.681 | 0 | 0 | 计价 | 按实计算
XZYT16-153 | 材料 | 乙供 | C99010102 | 其他材料费 | 元 | 1.0837 | 1 | 0 | 0 | 计价 | 按实计算
XZYT16-153 | 机械 | 乙供 | J04-01-002 | 载重汽车 5t | 台班 | 0.1035 | 502.929 | 0 | 0 | 计价 | 按实计算
XZYT16-153 | 机械 | 乙供 | J10-01-037 | 逆变直流焊机 电流 315A以内 | 台班 | 0.414 | 66.18 | 0 | 0 | 计价 | 按实计算
XZYT16-153 | 机械 | 乙供 | J14-01-006 | 接地电阻测量仪 | 台班 | 0.0725 | 232.092 | 0 | 0 | 计价 | 按实计算
XZYT16-154 | 人工 | 乙供 | 9101106 | 建筑普通工 | 工日 | 12.7756 | 107 | 0 | 0 | 计价 | 按实计算
XZYT16-154 | 人工 | 乙供 | 9101107 | 建筑技术工 | 工日 | 18.3857 | 143 | 0 | 0 | 计价 | 按实计算
XZYT16-154 | 材料 | 乙供 | C12026101 | 焊锡 | kg | 1.6 | 41.517 | 0 | 0 | 计价 | 按实计算
XZYT16-154 | 材料 | 乙供 | C12030301 | 焊锡膏 | kg | 0.4 | 5.23 | 0 | 0 | 计价 | 按实计算
XZYT16-154 | 材料 | 乙供 | C13010313 | 精制六角带帽螺栓 M10×100以下 | 套 | 8.2 | 0.583 | 0 | 0 | 计价 | 按实计算
XZYT16-154 | 材料 | 乙供 | C16100601 | 电缆标识牌 | 个 | 1 | 0.537 | 0 | 0 | 计价 | 按实计算
XZYT16-154 | 材料 | 乙供 | C18050701 | 异型塑料管 Φ5 | m | 4 | 0.69 | 0 | 0 | 计价 | 按实计算
XZYT16-154 | 材料 | 乙供 | C18080321 | 塑料线夹 DN15 | 个 | 120 | 0.129 | 0 | 0 | 计价 | 按实计算
XZYT16-154 | 材料 | 乙供 | C19031101 | 清洗剂 | kg | 2.6 | 2.811 | 0 | 0 | 计价 | 按实计算
XZYT16-154 | 材料 | 乙供 | C22040401 | 白布 | m² | 1.44 | 4.681 | 0 | 0 | 计价 | 按实计算
XZYT16-154 | 材料 | 乙供 | C99010102 | 其他材料费 | 元 | 2.1225 | 1 | 0 | 0 | 计价 | 按实计算
XZYT16-154 | 机械 | 乙供 | J04-01-002 | 载重汽车 5t | 台班 | 0.1035 | 502.929 | 0 | 0 | 计价 | 按实计算
XZYT16-154 | 机械 | 乙供 | J10-01-037 | 逆变直流焊机 电流 315A以内 | 台班 | 0.414 | 66.18 | 0 | 0 | 计价 | 按实计算
XZYT16-154 | 机械 | 乙供 | J14-01-006 | 接地电阻测量仪 | 台班 | 0.0725 | 232.092 | 0 | 0 | 计价 | 按实计算
XZYT16-155 | 人工 | 乙供 | 9101106 | 建筑普通工 | 工日 | 1.5941 | 107 | 0 | 0 | 计价 | 按实计算
XZYT16-155 | 人工 | 乙供 | 9101107 | 建筑技术工 | 工日 | 2.2942 | 143 | 0 | 0 | 计价 | 按实计算
XZYT16-155 | 材料 | 乙供 | C12026101 | 焊锡 | kg | 0.36 | 41.517 | 0 | 0 | 计价 | 按实计算
XZYT16-155 | 材料 | 乙供 | C12030301 | 焊锡膏 | kg | 0.09 | 5.23 | 0 | 0 | 计价 | 按实计算
XZYT16-155 | 材料 | 乙供 | C13010312 | 精制六角带帽螺栓 M8×100以下 | 套 | 4.1 | 0.36 | 0 | 0 | 计价 | 按实计算
XZYT16-155 | 材料 | 乙供 | C13011102 | 膨胀螺栓 M8 | 套 | 4 | 0.667 | 0 | 0 | 计价 | 按实计算
XZYT16-155 | 材料 | 乙供 | C16100601 | 电缆标识牌 | 个 | 1 | 0.537 | 0 | 0 | 计价 | 按实计算
XZYT16-155 | 材料 | 乙供 | C18050701 | 异型塑料管 Φ5 | m | 0.9 | 0.69 | 0 | 0 | 计价 | 按实计算
XZYT16-155 | 材料 | 乙供 | C18080321 | 塑料线夹 DN15 | 个 | 21 | 0.129 | 0 | 0 | 计价 | 按实计算
XZYT16-155 | 材料 | 乙供 | C19031101 | 清洗剂 | kg | 0.62 | 2.811 | 0 | 0 | 计价 | 按实计算
XZYT16-155 | 材料 | 乙供 | C19090701 | 玻璃胶 | kg | 0.093 | 9.793 | 0 | 0 | 计价 | 按实计算
XZYT16-155 | 材料 | 乙供 | C22030302 | 冲击钻头 | 支 | 0.18 | 8.514 | 0 | 0 | 计价 | 按实计算
XZYT16-155 | 材料 | 乙供 | C22040401 | 白布 | m² | 0.32 | 4.681 | 0 | 0 | 计价 | 按实计算
XZYT16-155 | 材料 | 乙供 | C99010102 | 其他材料费 | 元 | 0.5822 | 1 | 0 | 0 | 计价 | 按实计算
XZYT16-155 | 机械 | 乙供 | J04-01-002 | 载重汽车 5t | 台班 | 0.0518 | 502.929 | 0 | 0 | 计价 | 按实计算
XZYT16-155 | 机械 | 乙供 | J10-01-037 | 逆变直流焊机 电流 315A以内 | 台班 | 0.207 | 66.18 | 0 | 0 | 计价 | 按实计算
XZYT16-155 | 机械 | 乙供 | J14-01-006 | 接地电阻测量仪 | 台班 | 0.0725 | 232.092 | 0 | 0 | 计价 | 按实计算
XZYT16-156 | 人工 | 乙供 | 9101106 | 建筑普通工 | 工日 | 2.0112 | 107 | 0 | 0 | 计价 | 按实计算
XZYT16-156 | 人工 | 乙供 | 9101107 | 建筑技术工 | 工日 | 2.8943 | 143 | 0 | 0 | 计价 | 按实计算
XZYT16-156 | 材料 | 乙供 | C12026101 | 焊锡 | kg | 0.08 | 41.517 | 0 | 0 | 计价 | 按实计算
XZYT16-156 | 材料 | 乙供 | C12030301 | 焊锡膏 | kg | 0.02 | 5.23 | 0 | 0 | 计价 | 按实计算
XZYT16-156 | 材料 | 乙供 | C13010312 | 精制六角带帽螺栓 M8×100以下 | 套 | 4.1 | 0.36 | 0 | 0 | 计价 | 按实计算
XZYT16-156 | 材料 | 乙供 | C13011102 | 膨胀螺栓 M8 | 套 | 4 | 0.667 | 0 | 0 | 计价 | 按实计算
XZYT16-156 | 材料 | 乙供 | C16100601 | 电缆标识牌 | 个 | 1 | 0.537 | 0 | 0 | 计价 | 按实计算
XZYT16-156 | 材料 | 乙供 | C18050701 | 异型塑料管 Φ5 | m | 0.2 | 0.69 | 0 | 0 | 计价 | 按实计算
XZYT16-156 | 材料 | 乙供 | C18080321 | 塑料线夹 DN15 | 个 | 7 | 0.129 | 0 | 0 | 计价 | 按实计算
XZYT16-156 | 材料 | 乙供 | C19031101 | 清洗剂 | kg | 0.2 | 2.811 | 0 | 0 | 计价 | 按实计算
XZYT16-156 | 材料 | 乙供 | C19090701 | 玻璃胶 | kg | 0.062 | 9.793 | 0 | 0 | 计价 | 按实计算
XZYT16-156 | 材料 | 乙供 | C22030302 | 冲击钻头 | 支 | 0.18 | 8.514 | 0 | 0 | 计价 | 按实计算
XZYT16-156 | 材料 | 乙供 | C22040401 | 白布 | m² | 0.07 | 4.681 | 0 | 0 | 计价 | 按实计算
XZYT16-156 | 材料 | 乙供 | C99010102 | 其他材料费 | 元 | 0.2436 | 1 | 0 | 0 | 计价 | 按实计算
XZYT16-156 | 机械 | 乙供 | J04-01-002 | 载重汽车 5t | 台班 | 0.0518 | 502.929 | 0 | 0 | 计价 | 按实计算
XZYT16-156 | 机械 | 乙供 | J10-01-037 | 逆变直流焊机 电流 315A以内 | 台班 | 0.207 | 66.18 | 0 | 0 | 计价 | 按实计算
XZYT16-156 | 机械 | 乙供 | J14-01-006 | 接地电阻测量仪 | 台班 | 0.0725 | 232.092 | 0 | 0 | 计价 | 按实计算
XZYT16-157 | 人工 | 乙供 | 9101106 | 建筑普通工 | 工日 | 0.1111 | 107 | 0 | 0 | 计价 | 按实计算
XZYT16-157 | 人工 | 乙供 | 9101107 | 建筑技术工 | 工日 | 0.1599 | 143 | 0 | 0 | 计价 | 按实计算
XZYT16-157 | 材料 | 乙供 | C08030101 | 胶合板三层 3mm | m² | 0.01 | 14.267 | 0 | 0 | 计价 | 按实计算
XZYT16-157 | 材料 | 乙供 | C12026101 | 焊锡 | kg | 0.05 | 41.517 | 0 | 0 | 计价 | 按实计算
XZYT16-157 | 材料 | 乙供 | C12030301 | 焊锡膏 | kg | 0.02 | 5.23 | 0 | 0 | 计价 | 按实计算
XZYT16-157 | 材料 | 乙供 | C13024123 | 镀锌木螺钉 M4×25 | 个 | 0.4 | 0.041 | 0 | 0 | 计价 | 按实计算
XZYT16-157 | 材料 | 乙供 | C13024131 | 不锈钢螺钉 M5×12 | 个 | 3.2 | 0.151 | 0 | 0 | 计价 | 按实计算
XZYT16-157 | 材料 | 乙供 | C17040101 | 防火涂料 | kg | 0.05 | 14.056 | 0 | 0 | 计价 | 按实计算
XZYT16-157 | 材料 | 乙供 | C18050701 | 异型塑料管 Φ5 | m | 0.13 | 0.69 | 0 | 0 | 计价 | 按实计算
XZYT16-157 | 材料 | 乙供 | C18080501 | 塑料胀管 Φ6~8 | 个 | 1.7 | 0.07 | 0 | 0 | 计价 | 按实计算
XZYT16-157 | 材料 | 乙供 | C19031101 | 清洗剂 | kg | 0.03 | 2.811 | 0 | 0 | 计价 | 按实计算
XZYT16-157 | 材料 | 乙供 | C22030302 | 冲击钻头 | 支 | 0.08 | 8.514 | 0 | 0 | 计价 | 按实计算
XZYT16-157 | 材料 | 乙供 | C22040403 | 白布带 20mm×20m | 卷 | 0.05 | 6.837 | 0 | 0 | 计价 | 按实计算
XZYT16-157 | 材料 | 乙供 | C99010102 | 其他材料费 | 元 | 0.0968 | 1 | 0 | 0 | 计价 | 按实计算
XZYT16-158 | 人工 | 乙供 | 9101106 | 建筑普通工 | 工日 | 0.1578 | 107 | 0 | 0 | 计价 | 按实计算
XZYT16-158 | 人工 | 乙供 | 9101107 | 建筑技术工 | 工日 | 0.2272 | 143 | 0 | 0 | 计价 | 按实计算
XZYT16-158 | 材料 | 乙供 | C08030101 | 胶合板三层 3mm | m² | 0.01 | 14.267 | 0 | 0 | 计价 | 按实计算
XZYT16-158 | 材料 | 乙供 | C12026101 | 焊锡 | kg | 0.02 | 41.517 | 0 | 0 | 计价 | 按实计算
XZYT16-158 | 材料 | 乙供 | C12030301 | 焊锡膏 | kg | 0.01 | 5.23 | 0 | 0 | 计价 | 按实计算
XZYT16-158 | 材料 | 乙供 | C13024123 | 镀锌木螺钉 M4×25 | 个 | 3 | 0.041 | 0 | 0 | 计价 | 按实计算
XZYT16-158 | 材料 | 乙供 | C13024131 | 不锈钢螺钉 M5×12 | 个 | 1 | 0.151 | 0 | 0 | 计价 | 按实计算
XZYT16-158 | 材料 | 乙供 | C16100601 | 电缆标识牌 | 个 | 1 | 0.537 | 0 | 0 | 计价 | 按实计算
XZYT16-158 | 材料 | 乙供 | C17040101 | 防火涂料 | kg | 0.03 | 14.056 | 0 | 0 | 计价 | 按实计算
XZYT16-158 | 材料 | 乙供 | C18050701 | 异型塑料管 Φ5 | m | 0.05 | 0.69 | 0 | 0 | 计价 | 按实计算
XZYT16-158 | 材料 | 乙供 | C18080501 | 塑料胀管 Φ6~8 | 个 | 3 | 0.07 | 0 | 0 | 计价 | 按实计算
XZYT16-158 | 材料 | 乙供 | C19031101 | 清洗剂 | kg | 0.01 | 2.811 | 0 | 0 | 计价 | 按实计算
XZYT16-158 | 材料 | 乙供 | C22030302 | 冲击钻头 | 支 | 0.1 | 8.514 | 0 | 0 | 计价 | 按实计算
XZYT16-158 | 材料 | 乙供 | C22040403 | 白布带 20mm×20m | 卷 | 0.02 | 6.837 | 0 | 0 | 计价 | 按实计算
XZYT16-158 | 材料 | 乙供 | C99010102 | 其他材料费 | 元 | 0.0704 | 1 | 0 | 0 | 计价 | 按实计算
XZYT16-158 | 机械 | 乙供 | J14-08-059 | 精密声级计 | 台班 | 0.0311 | 141.291 | 0 | 0 | 计价 | 按实计算
XZYT16-159 | 人工 | 乙供 | 9101106 | 建筑普通工 | 工日 | 0.1241 | 107 | 0 | 0 | 计价 | 按实计算
XZYT16-159 | 人工 | 乙供 | 9101107 | 建筑技术工 | 工日 | 0.0791 | 143 | 0 | 0 | 计价 | 按实计算
XZYT16-159 | 材料 | 乙供 | C08030101 | 胶合板三层 3mm | m² | 0.01 | 14.267 | 0 | 0 | 计价 | 按实计算
XZYT16-159 | 材料 | 乙供 | C12026101 | 焊锡 | kg | 0.02 | 41.517 | 0 | 0 | 计价 | 按实计算
XZYT16-159 | 材料 | 乙供 | C12030301 | 焊锡膏 | kg | 0.01 | 5.23 | 0 | 0 | 计价 | 按实计算
XZYT16-159 | 材料 | 乙供 | C13024123 | 镀锌木螺钉 M4×25 | 个 | 2.1 | 0.041 | 0 | 0 | 计价 | 按实计算
XZYT16-159 | 材料 | 乙供 | C13024131 | 不锈钢螺钉 M5×12 | 个 | 1.2 | 0.151 | 0 | 0 | 计价 | 按实计算
XZYT16-159 | 材料 | 乙供 | C16100601 | 电缆标识牌 | 个 | 1 | 0.537 | 0 | 0 | 计价 | 按实计算
XZYT16-159 | 材料 | 乙供 | C17040101 | 防火涂料 | kg | 0.03 | 14.056 | 0 | 0 | 计价 | 按实计算
XZYT16-159 | 材料 | 乙供 | C18050701 | 异型塑料管 Φ5 | m | 0.05 | 0.69 | 0 | 0 | 计价 | 按实计算
XZYT16-159 | 材料 | 乙供 | C18070105 | 塑料管接头 DN50 | 个 | 2.1 | 2.247 | 0 | 0 | 计价 | 按实计算
XZYT16-159 | 材料 | 乙供 | C18080501 | 塑料胀管 Φ6~8 | 个 | 2.1 | 0.07 | 0 | 0 | 计价 | 按实计算
XZYT16-159 | 材料 | 乙供 | C19031101 | 清洗剂 | kg | 0.01 | 2.811 | 0 | 0 | 计价 | 按实计算
XZYT16-159 | 材料 | 乙供 | C22030302 | 冲击钻头 | 支 | 0.17 | 8.514 | 0 | 0 | 计价 | 按实计算
XZYT16-159 | 材料 | 乙供 | C22040403 | 白布带 20mm×20m | 卷 | 0.02 | 6.837 | 0 | 0 | 计价 | 按实计算
XZYT16-159 | 材料 | 乙供 | C99010102 | 其他材料费 | 元 | 0.1753 | 1 | 0 | 0 | 计价 | 按实计算
XZYT16-159 | 机械 | 乙供 | J14-08-059 | 精密声级计 | 台班 | 0.0207 | 141.291 | 0 | 0 | 计价 | 按实计算
XZYT16-160 | 人工 | 乙供 | 9101106 | 建筑普通工 | 工日 | 1.1389 | 107 | 0 | 0 | 计价 | 按实计算
XZYT16-160 | 人工 | 乙供 | 9101107 | 建筑技术工 | 工日 | 1.639 | 143 | 0 | 0 | 计价 | 按实计算
XZYT16-160 | 材料 | 乙供 | C12026101 | 焊锡 | kg | 0.13 | 41.517 | 0 | 0 | 计价 | 按实计算
XZYT16-160 | 材料 | 乙供 | C12030301 | 焊锡膏 | kg | 0.04 | 5.23 | 0 | 0 | 计价 | 按实计算
XZYT16-160 | 材料 | 乙供 | C13024123 | 镀锌木螺钉 M4×25 | 个 | 4 | 0.041 | 0 | 0 | 计价 | 按实计算
XZYT16-160 | 材料 | 乙供 | C18050701 | 异型塑料管 Φ5 | m | 0.33 | 0.69 | 0 | 0 | 计价 | 按实计算
XZYT16-160 | 材料 | 乙供 | C18080501 | 塑料胀管 Φ6~8 | 个 | 4 | 0.07 | 0 | 0 | 计价 | 按实计算
XZYT16-160 | 材料 | 乙供 | C19031101 | 清洗剂 | kg | 0.18 | 2.811 | 0 | 0 | 计价 | 按实计算
XZYT16-160 | 材料 | 乙供 | C22030201 | 合金钻头 | 支 | 0.13 | 26.066 | 0 | 0 | 计价 | 按实计算
XZYT16-160 | 材料 | 乙供 | C22030301 | 冲击钻头 Φ8 | 支 | 0.13 | 6.134 | 0 | 0 | 计价 | 按实计算
XZYT16-160 | 材料 | 乙供 | C22040403 | 白布带 20mm×20m | 卷 | 0.12 | 6.837 | 0 | 0 | 计价 | 按实计算
XZYT16-160 | 材料 | 乙供 | C99010102 | 其他材料费 | 元 | 0.2358 | 1 | 0 | 0 | 计价 | 按实计算
XZYT16-161 | 人工 | 乙供 | 9101106 | 建筑普通工 | 工日 | 1.364 | 107 | 0 | 0 | 计价 | 按实计算
XZYT16-161 | 人工 | 乙供 | 9101107 | 建筑技术工 | 工日 | 1.963 | 143 | 0 | 0 | 计价 | 按实计算
XZYT16-161 | 材料 | 乙供 | C12026101 | 焊锡 | kg | 0.19 | 41.517 | 0 | 0 | 计价 | 按实计算
XZYT16-161 | 材料 | 乙供 | C12030301 | 焊锡膏 | kg | 0.05 | 5.23 | 0 | 0 | 计价 | 按实计算
XZYT16-161 | 材料 | 乙供 | C13024123 | 镀锌木螺钉 M4×25 | 个 | 4 | 0.041 | 0 | 0 | 计价 | 按实计算
XZYT16-161 | 材料 | 乙供 | C18050701 | 异型塑料管 Φ5 | m | 0.48 | 0.69 | 0 | 0 | 计价 | 按实计算
XZYT16-161 | 材料 | 乙供 | C18080501 | 塑料胀管 Φ6~8 | 个 | 4 | 0.07 | 0 | 0 | 计价 | 按实计算
XZYT16-161 | 材料 | 乙供 | C19031101 | 清洗剂 | kg | 0.26 | 2.811 | 0 | 0 | 计价 | 按实计算
XZYT16-161 | 材料 | 乙供 | C22030201 | 合金钻头 | 支 | 0.13 | 26.066 | 0 | 0 | 计价 | 按实计算
XZYT16-161 | 材料 | 乙供 | C22030301 | 冲击钻头 Φ8 | 支 | 0.13 | 6.134 | 0 | 0 | 计价 | 按实计算
XZYT16-161 | 材料 | 乙供 | C22040403 | 白布带 20mm×20m | 卷 | 0.17 | 6.837 | 0 | 0 | 计价 | 按实计算
XZYT16-161 | 材料 | 乙供 | C99010102 | 其他材料费 | 元 | 0.3001 | 1 | 0 | 0 | 计价 | 按实计算
XZYT16-162 | 人工 | 乙供 | 9101106 | 建筑普通工 | 工日 | 0.0778 | 107 | 0 | 0 | 计价 | 按实计算
XZYT16-162 | 人工 | 乙供 | 9101107 | 建筑技术工 | 工日 | 0.1119 | 143 | 0 | 0 | 计价 | 按实计算
XZYT16-162 | 材料 | 乙供 | C01020521 | 镀锌扁钢 综合 | kg | 1.26 | 6.314 | 0 | 0 | 计价 | 按实计算
XZYT16-162 | 材料 | 乙供 | C13020200 | 镀锌半圆头螺栓 综合 | 套 | 4.1 | 0.963 | 0 | 0 | 计价 | 按实计算
XZYT16-162 | 材料 | 乙供 | C18060402 | 聚四氟乙烯垫 | 个 | 0.06 | 0.57 | 0 | 0 | 计价 | 按实计算
XZYT16-162 | 材料 | 乙供 | C22030501 | 钢锯条 各种规格 | 根 | 0.81 | 1.596 | 0 | 0 | 计价 | 按实计算
XZYT16-162 | 材料 | 乙供 | C22040101 | 砂布 | 张 | 1 | 0.907 | 0 | 0 | 计价 | 按实计算
XZYT16-162 | 材料 | 乙供 | C99010102 | 其他材料费 | 元 | 0.2828 | 1 | 0 | 0 | 计价 | 按实计算
XZYT16-163 | 人工 | 乙供 | 9101106 | 建筑普通工 | 工日 | 0.0984 | 107 | 0 | 0 | 计价 | 按实计算
XZYT16-163 | 人工 | 乙供 | 9101107 | 建筑技术工 | 工日 | 0.1416 | 143 | 0 | 0 | 计价 | 按实计算
XZYT16-163 | 材料 | 乙供 | C01020521 | 镀锌扁钢 综合 | kg | 1.41 | 6.314 | 0 | 0 | 计价 | 按实计算
XZYT16-163 | 材料 | 乙供 | C13020200 | 镀锌半圆头螺栓 综合 | 套 | 4.1 | 0.963 | 0 | 0 | 计价 | 按实计算
XZYT16-163 | 材料 | 乙供 | C18060402 | 聚四氟乙烯垫 | 个 | 0.06 | 0.57 | 0 | 0 | 计价 | 按实计算
XZYT16-163 | 材料 | 乙供 | C22030501 | 钢锯条 各种规格 | 根 | 0.81 | 1.596 | 0 | 0 | 计价 | 按实计算
XZYT16-163 | 材料 | 乙供 | C22040101 | 砂布 | 张 | 1 | 0.907 | 0 | 0 | 计价 | 按实计算
XZYT16-163 | 材料 | 乙供 | C99010102 | 其他材料费 | 元 | 0.3017 | 1 | 0 | 0 | 计价 | 按实计算
XZYT16-164 | 人工 | 乙供 | 9101106 | 建筑普通工 | 工日 | 0.0826 | 107 | 0 | 0 | 计价 | 按实计算
XZYT16-164 | 人工 | 乙供 | 9101107 | 建筑技术工 | 工日 | 0.119 | 143 | 0 | 0 | 计价 | 按实计算
XZYT16-164 | 材料 | 乙供 | C01020521 | 镀锌扁钢 综合 | kg | 1.32 | 6.314 | 0 | 0 | 计价 | 按实计算
XZYT16-164 | 材料 | 乙供 | C13020200 | 镀锌半圆头螺栓 综合 | 套 | 4.1 | 0.963 | 0 | 0 | 计价 | 按实计算
XZYT16-164 | 材料 | 乙供 | C18060402 | 聚四氟乙烯垫 | 个 | 0.05 | 0.57 | 0 | 0 | 计价 | 按实计算
XZYT16-164 | 材料 | 乙供 | C22030501 | 钢锯条 各种规格 | 根 | 0.81 | 1.596 | 0 | 0 | 计价 | 按实计算
XZYT16-164 | 材料 | 乙供 | C22040101 | 砂布 | 张 | 1 | 0.907 | 0 | 0 | 计价 | 按实计算
XZYT16-164 | 材料 | 乙供 | C99010102 | 其他材料费 | 元 | 0.2902 | 1 | 0 | 0 | 计价 | 按实计算
XZYT16-165 | 人工 | 乙供 | 9101106 | 建筑普通工 | 工日 | 2.8807 | 107 | 0 | 0 | 计价 | 按实计算
XZYT16-165 | 人工 | 乙供 | 9101107 | 建筑技术工 | 工日 | 4.1458 | 143 | 0 | 0 | 计价 | 按实计算
XZYT16-165 | 材料 | 乙供 | C07010101 | 平垫铁 综合 | kg | 2 | 5.466 | 0 | 0 | 计价 | 按实计算
XZYT16-165 | 材料 | 乙供 | C12026101 | 焊锡 | kg | 0.57 | 41.517 | 0 | 0 | 计价 | 按实计算
XZYT16-165 | 材料 | 乙供 | C12030301 | 焊锡膏 | kg | 0.143 | 5.23 | 0 | 0 | 计价 | 按实计算
XZYT16-165 | 材料 | 乙供 | C13010312 | 精制六角带帽螺栓 M8×100以下 | 套 | 4.1 | 0.36 | 0 | 0 | 计价 | 按实计算
XZYT16-165 | 材料 | 乙供 | C13020200 | 镀锌半圆头螺栓 综合 | 套 | 0.27 | 0.963 | 0 | 0 | 计价 | 按实计算
XZYT16-165 | 材料 | 乙供 | C16011103 | 铜芯绝缘导线 截面4mm² | m | 3 | 2.37 | 0 | 0 | 计价 | 按实计算
XZYT16-165 | 材料 | 乙供 | C16100601 | 电缆标识牌 | 个 | 1 | 0.537 | 0 | 0 | 计价 | 按实计算
XZYT16-165 | 材料 | 乙供 | C16100602 | 铝标识牌 | 个 | 1 | 0.537 | 0 | 0 | 计价 | 按实计算
XZYT16-165 | 材料 | 乙供 | C18050302 | 塑料软管 Φ5 | m | 0.15 | 0.584 | 0 | 0 | 计价 | 按实计算
XZYT16-165 | 材料 | 乙供 | C18050701 | 异型塑料管 Φ5 | m | 1.43 | 0.69 | 0 | 0 | 计价 | 按实计算
XZYT16-165 | 材料 | 乙供 | C19031101 | 清洗剂 | kg | 1.64 | 2.811 | 0 | 0 | 计价 | 按实计算
XZYT16-165 | 材料 | 乙供 | C22040101 | 砂布 | 张 | 2 | 0.907 | 0 | 0 | 计价 | 按实计算
XZYT16-165 | 材料 | 乙供 | C22040401 | 白布 | m² | 0.27 | 4.681 | 0 | 0 | 计价 | 按实计算
XZYT16-165 | 材料 | 乙供 | C22040501 | 棉纱头 | kg | 1.4 | 6.916 | 0 | 0 | 计价 | 按实计算
XZYT16-165 | 材料 | 乙供 | C99010102 | 其他材料费 | 元 | 1.2742 | 1 | 0 | 0 | 计价 | 按实计算
XZYT16-165 | 机械 | 乙供 | J04-01-002 | 载重汽车 5t | 台班 | 0.1035 | 502.929 | 0 | 0 | 计价 | 按实计算
XZYT16-165 | 机械 | 乙供 | J10-01-037 | 逆变直流焊机 电流 315A以内 | 台班 | 0.414 | 66.18 | 0 | 0 | 计价 | 按实计算
XZYT16-165 | 机械 | 乙供 | J14-01-006 | 接地电阻测量仪 | 台班 | 0.0725 | 232.092 | 0 | 0 | 计价 | 按实计算
XZYT16-166 | 人工 | 乙供 | 9101106 | 建筑普通工 | 工日 | 0.0516 | 107 | 0 | 0 | 计价 | 按实计算
XZYT16-166 | 人工 | 乙供 | 9101107 | 建筑技术工 | 工日 | 0.0743 | 143 | 0 | 0 | 计价 | 按实计算
XZYT16-166 | 材料 | 乙供 | C12026101 | 焊锡 | kg | 0.02 | 41.517 | 0 | 0 | 计价 | 按实计算
XZYT16-166 | 材料 | 乙供 | C12030301 | 焊锡膏 | kg | 0.01 | 5.23 | 0 | 0 | 计价 | 按实计算
XZYT16-166 | 材料 | 乙供 | C19031101 | 清洗剂 | kg | 0.02 | 2.811 | 0 | 0 | 计价 | 按实计算
XZYT16-166 | 材料 | 乙供 | C22040401 | 白布 | m² | 0.02 | 4.681 | 0 | 0 | 计价 | 按实计算
XZYT16-166 | 材料 | 乙供 | C99010102 | 其他材料费 | 元 | 0.0206 | 1 | 0 | 0 | 计价 | 按实计算
XZYT16-166 | 机械 | 乙供 | J14-08-059 | 精密声级计 | 台班 | 0.0207 | 141.291 | 0 | 0 | 计价 | 按实计算
XZYT16-167 | 人工 | 乙供 | 9101106 | 建筑普通工 | 工日 | 0.0389 | 107 | 0 | 0 | 计价 | 按实计算
XZYT16-167 | 人工 | 乙供 | 9101107 | 建筑技术工 | 工日 | 0.0559 | 143 | 0 | 0 | 计价 | 按实计算
XZYT16-167 | 材料 | 乙供 | C12026101 | 焊锡 | kg | 0.02 | 41.517 | 0 | 0 | 计价 | 按实计算
XZYT16-167 | 材料 | 乙供 | C12030301 | 焊锡膏 | kg | 0.01 | 5.23 | 0 | 0 | 计价 | 按实计算
XZYT16-167 | 材料 | 乙供 | C13024123 | 镀锌木螺钉 M4×25 | 个 | 2 | 0.041 | 0 | 0 | 计价 | 按实计算
XZYT16-167 | 材料 | 乙供 | C18050701 | 异型塑料管 Φ5 | m | 0.05 | 0.69 | 0 | 0 | 计价 | 按实计算
XZYT16-167 | 材料 | 乙供 | C18080501 | 塑料胀管 Φ6~8 | 个 | 2 | 0.07 | 0 | 0 | 计价 | 按实计算
XZYT16-167 | 材料 | 乙供 | C19031101 | 清洗剂 | kg | 0.02 | 2.811 | 0 | 0 | 计价 | 按实计算
XZYT16-167 | 材料 | 乙供 | C22030301 | 冲击钻头 Φ8 | 支 | 0.03 | 6.134 | 0 | 0 | 计价 | 按实计算
XZYT16-167 | 材料 | 乙供 | C22040401 | 白布 | m² | 0.02 | 4.681 | 0 | 0 | 计价 | 按实计算
XZYT16-167 | 材料 | 乙供 | C99010102 | 其他材料费 | 元 | 0.0295 | 1 | 0 | 0 | 计价 | 按实计算
XZYT16-167 | 机械 | 乙供 | J14-08-059 | 精密声级计 | 台班 | 0.0207 | 141.291 | 0 | 0 | 计价 | 按实计算
XZYT16-168 | 人工 | 乙供 | 9101106 | 建筑普通工 | 工日 | 0.6003 | 107 | 0 | 0 | 计价 | 按实计算
XZYT16-168 | 人工 | 乙供 | 9101107 | 建筑技术工 | 工日 | 0.8639 | 143 | 0 | 0 | 计价 | 按实计算
XZYT16-168 | 材料 | 乙供 | C01020521 | 镀锌扁钢 综合 | kg | 1.22 | 6.314 | 0 | 0 | 计价 | 按实计算
XZYT16-168 | 材料 | 乙供 | C12026101 | 焊锡 | kg | 0.36 | 41.517 | 0 | 0 | 计价 | 按实计算
XZYT16-168 | 材料 | 乙供 | C12030301 | 焊锡膏 | kg | 0.09 | 5.23 | 0 | 0 | 计价 | 按实计算
XZYT16-168 | 材料 | 乙供 | C13020200 | 镀锌半圆头螺栓 综合 | 套 | 4.1 | 0.963 | 0 | 0 | 计价 | 按实计算
XZYT16-168 | 材料 | 乙供 | C18050701 | 异型塑料管 Φ5 | m | 0.9 | 0.69 | 0 | 0 | 计价 | 按实计算
XZYT16-168 | 材料 | 乙供 | C18060402 | 聚四氟乙烯垫 | 个 | 0.05 | 0.57 | 0 | 0 | 计价 | 按实计算
XZYT16-168 | 材料 | 乙供 | C19031101 | 清洗剂 | kg | 0.23 | 2.811 | 0 | 0 | 计价 | 按实计算
XZYT16-168 | 材料 | 乙供 | C22030501 | 钢锯条 各种规格 | 根 | 0.81 | 1.596 | 0 | 0 | 计价 | 按实计算
XZYT16-168 | 材料 | 乙供 | C22040101 | 砂布 | 张 | 1 | 0.907 | 0 | 0 | 计价 | 按实计算
XZYT16-168 | 材料 | 乙供 | C22040401 | 白布 | m² | 0.33 | 4.681 | 0 | 0 | 计价 | 按实计算
XZYT16-168 | 材料 | 乙供 | C99010102 | 其他材料费 | 元 | 0.6422 | 1 | 0 | 0 | 计价 | 按实计算
XZYT16-169 | 人工 | 乙供 | 9101106 | 建筑普通工 | 工日 | 1.9647 | 107 | 0 | 0 | 计价 | 按实计算
XZYT16-169 | 人工 | 乙供 | 9101107 | 建筑技术工 | 工日 | 2.8276 | 143 | 0 | 0 | 计价 | 按实计算
XZYT16-169 | 材料 | 乙供 | C01020302 | 等边角钢 边长50以下 | kg | 8.16 | 5.103 | 0 | 0 | 计价 | 按实计算
XZYT16-169 | 材料 | 乙供 | C12026101 | 焊锡 | kg | 0.43 | 41.517 | 0 | 0 | 计价 | 按实计算
XZYT16-169 | 材料 | 乙供 | C12030301 | 焊锡膏 | kg | 0.11 | 5.23 | 0 | 0 | 计价 | 按实计算
XZYT16-169 | 材料 | 乙供 | C13011103 | 膨胀螺栓 M10 | 套 | 4 | 1.112 | 0 | 0 | 计价 | 按实计算
XZYT16-169 | 材料 | 乙供 | C18050701 | 异型塑料管 Φ5 | m | 1.05 | 0.69 | 0 | 0 | 计价 | 按实计算
XZYT16-169 | 材料 | 乙供 | C19031101 | 清洗剂 | kg | 0.32 | 2.811 | 0 | 0 | 计价 | 按实计算
XZYT16-169 | 材料 | 乙供 | C22040401 | 白布 | m² | 0.38 | 4.681 | 0 | 0 | 计价 | 按实计算
XZYT16-169 | 材料 | 乙供 | C99010102 | 其他材料费 | 元 | 1.3584 | 1 | 0 | 0 | 计价 | 按实计算
XZYT16-170 | 人工 | 乙供 | 9101106 | 建筑普通工 | 工日 | 2.9355 | 107 | 0 | 0 | 计价 | 按实计算
XZYT16-170 | 人工 | 乙供 | 9101107 | 建筑技术工 | 工日 | 4.224 | 143 | 0 | 0 | 计价 | 按实计算
XZYT16-170 | 材料 | 乙供 | C01020302 | 等边角钢 边长50以下 | kg | 8.16 | 5.103 | 0 | 0 | 计价 | 按实计算
XZYT16-170 | 材料 | 乙供 | C01020521 | 镀锌扁钢 综合 | kg | 1.22 | 6.314 | 0 | 0 | 计价 | 按实计算
XZYT16-170 | 材料 | 乙供 | C12026101 | 焊锡 | kg | 0.83 | 41.517 | 0 | 0 | 计价 | 按实计算
XZYT16-170 | 材料 | 乙供 | C12030301 | 焊锡膏 | kg | 0.21 | 5.23 | 0 | 0 | 计价 | 按实计算
XZYT16-170 | 材料 | 乙供 | C13011103 | 膨胀螺栓 M10 | 套 | 4 | 1.112 | 0 | 0 | 计价 | 按实计算
XZYT16-170 | 材料 | 乙供 | C18050701 | 异型塑料管 Φ5 | m | 2.05 | 0.69 | 0 | 0 | 计价 | 按实计算
XZYT16-170 | 材料 | 乙供 | C18060402 | 聚四氟乙烯垫 | 个 | 0.05 | 0.57 | 0 | 0 | 计价 | 按实计算
XZYT16-170 | 材料 | 乙供 | C19031101 | 清洗剂 | kg | 0.64 | 2.811 | 0 | 0 | 计价 | 按实计算
XZYT16-170 | 材料 | 乙供 | C22040401 | 白布 | m² | 0.74 | 4.681 | 0 | 0 | 计价 | 按实计算
XZYT16-170 | 材料 | 乙供 | C99010102 | 其他材料费 | 元 | 1.9211 | 1 | 0 | 0 | 计价 | 按实计算
XZYT16-171 | 人工 | 乙供 | 9101106 | 建筑普通工 | 工日 | 3.5226 | 107 | 0 | 0 | 计价 | 按实计算
XZYT16-171 | 人工 | 乙供 | 9101107 | 建筑技术工 | 工日 | 5.0695 | 143 | 0 | 0 | 计价 | 按实计算
XZYT16-171 | 材料 | 乙供 | C01020302 | 等边角钢 边长50以下 | kg | 8.16 | 5.103 | 0 | 0 | 计价 | 按实计算
XZYT16-171 | 材料 | 乙供 | C12026101 | 焊锡 | kg | 1.23 | 41.517 | 0 | 0 | 计价 | 按实计算
XZYT16-171 | 材料 | 乙供 | C12030301 | 焊锡膏 | kg | 0.31 | 5.23 | 0 | 0 | 计价 | 按实计算
XZYT16-171 | 材料 | 乙供 | C13011103 | 膨胀螺栓 M10 | 套 | 4 | 1.112 | 0 | 0 | 计价 | 按实计算
XZYT16-171 | 材料 | 乙供 | C18050701 | 异型塑料管 Φ5 | m | 3.05 | 0.69 | 0 | 0 | 计价 | 按实计算
XZYT16-171 | 材料 | 乙供 | C19031101 | 清洗剂 | kg | 0.98 | 2.811 | 0 | 0 | 计价 | 按实计算
XZYT16-171 | 材料 | 乙供 | C22040401 | 白布 | m² | 1.1 | 4.681 | 0 | 0 | 计价 | 按实计算
XZYT16-171 | 材料 | 乙供 | C99010102 | 其他材料费 | 元 | 2.1757 | 1 | 0 | 0 | 计价 | 按实计算
XZYT16-172 | 人工 | 乙供 | 9101106 | 建筑普通工 | 工日 | 0.0284 | 107 | 0 | 0 | 计价 | 按实计算
XZYT16-172 | 人工 | 乙供 | 9101107 | 建筑技术工 | 工日 | 0.0408 | 143 | 0 | 0 | 计价 | 按实计算
XZYT16-172 | 材料 | 乙供 | C13024123 | 镀锌木螺钉 M4×25 | 个 | 2 | 0.041 | 0 | 0 | 计价 | 按实计算
XZYT16-172 | 材料 | 乙供 | C16038101 | 铜接线端子 6mm²以下 | 个 | 2 | 1.209 | 0 | 0 | 计价 | 按实计算
XZYT16-172 | 材料 | 乙供 | C18080501 | 塑料胀管 Φ6~8 | 个 | 2 | 0.07 | 0 | 0 | 计价 | 按实计算
XZYT16-172 | 材料 | 乙供 | C22030301 | 冲击钻头 Φ8 | 支 | 0.07 | 6.134 | 0 | 0 | 计价 | 按实计算
XZYT16-172 | 材料 | 乙供 | C22040101 | 砂布 | 张 | 2 | 0.907 | 0 | 0 | 计价 | 按实计算
XZYT16-172 | 材料 | 乙供 | C99010102 | 其他材料费 | 元 | 0.0977 | 1 | 0 | 0 | 计价 | 按实计算
XZYT16-173 | 人工 | 乙供 | 9101106 | 建筑普通工 | 工日 | 0.0158 | 107 | 0 | 0 | 计价 | 按实计算
XZYT16-173 | 人工 | 乙供 | 9101107 | 建筑技术工 | 工日 | 0.0226 | 143 | 0 | 0 | 计价 | 按实计算
XZYT16-173 | 材料 | 乙供 | C08030101 | 胶合板三层 3mm | m² | 0.01 | 14.267 | 0 | 0 | 计价 | 按实计算
XZYT16-173 | 材料 | 乙供 | C12026101 | 焊锡 | kg | 0.02 | 41.517 | 0 | 0 | 计价 | 按实计算
XZYT16-173 | 材料 | 乙供 | C12030301 | 焊锡膏 | kg | 0.01 | 5.23 | 0 | 0 | 计价 | 按实计算
XZYT16-173 | 材料 | 乙供 | C13024123 | 镀锌木螺钉 M4×25 | 个 | 2 | 0.041 | 0 | 0 | 计价 | 按实计算
XZYT16-173 | 材料 | 乙供 | C17040101 | 防火涂料 | kg | 0.05 | 14.056 | 0 | 0 | 计价 | 按实计算
XZYT16-173 | 材料 | 乙供 | C18050701 | 异型塑料管 Φ5 | m | 1.7 | 0.69 | 0 | 0 | 计价 | 按实计算
XZYT16-173 | 材料 | 乙供 | C18080501 | 塑料胀管 Φ6~8 | 个 | 1.7 | 0.07 | 0 | 0 | 计价 | 按实计算
XZYT16-173 | 材料 | 乙供 | C19031101 | 清洗剂 | kg | 0.02 | 2.811 | 0 | 0 | 计价 | 按实计算
XZYT16-173 | 材料 | 乙供 | C22030301 | 冲击钻头 Φ8 | 支 | 0.06 | 6.134 | 0 | 0 | 计价 | 按实计算
XZYT16-173 | 材料 | 乙供 | C22040401 | 白布 | m² | 0.02 | 4.681 | 0 | 0 | 计价 | 按实计算
XZYT16-173 | 材料 | 乙供 | C99010102 | 其他材料费 | 元 | 0.0724 | 1 | 0 | 0 | 计价 | 按实计算
XZYT16-174 | 人工 | 乙供 | 9101106 | 建筑普通工 | 工日 | 0.1294 | 107 | 0 | 0 | 计价 | 按实计算
XZYT16-174 | 人工 | 乙供 | 9101107 | 建筑技术工 | 工日 | 0.1862 | 143 | 0 | 0 | 计价 | 按实计算
XZYT16-174 | 材料 | 乙供 | C01020302 | 等边角钢 边长50以下 | kg | 0.81 | 5.103 | 0 | 0 | 计价 | 按实计算
XZYT16-174 | 材料 | 乙供 | C01020521 | 镀锌扁钢 综合 | kg | 0.31 | 6.314 | 0 | 0 | 计价 | 按实计算
XZYT16-174 | 材料 | 乙供 | C12026101 | 焊锡 | kg | 0.02 | 41.517 | 0 | 0 | 计价 | 按实计算
XZYT16-174 | 材料 | 乙供 | C12030301 | 焊锡膏 | kg | 0.01 | 5.23 | 0 | 0 | 计价 | 按实计算
XZYT16-174 | 材料 | 乙供 | C13011103 | 膨胀螺栓 M10 | 套 | 4.1 | 1.112 | 0 | 0 | 计价 | 按实计算
XZYT16-174 | 材料 | 乙供 | C18060402 | 聚四氟乙烯垫 | 个 | 0.02 | 0.57 | 0 | 0 | 计价 | 按实计算
XZYT16-174 | 材料 | 乙供 | C19031101 | 清洗剂 | kg | 0.02 | 2.811 | 0 | 0 | 计价 | 按实计算
XZYT16-174 | 材料 | 乙供 | C22040101 | 砂布 | 张 | 1 | 0.907 | 0 | 0 | 计价 | 按实计算
XZYT16-174 | 材料 | 乙供 | C22040401 | 白布 | m² | 0.02 | 4.681 | 0 | 0 | 计价 | 按实计算
XZYT16-174 | 材料 | 乙供 | C99010102 | 其他材料费 | 元 | 0.252 | 1 | 0 | 0 | 计价 | 按实计算
XZYT16-175 | 人工 | 乙供 | 9101106 | 建筑普通工 | 工日 | 0.0143 | 107 | 0 | 0 | 计价 | 按实计算
XZYT16-175 | 人工 | 乙供 | 9101107 | 建筑技术工 | 工日 | 0.0205 | 143 | 0 | 0 | 计价 | 按实计算
XZYT16-175 | 材料 | 乙供 | C01020712 | 圆钢 Φ10以下 | kg | 0.007 | 4.979 | 0 | 0 | 计价 | 按实计算
XZYT16-175 | 材料 | 乙供 | C02000000 | 无缝钢管10~20号 综合 | kg | 1.2799 | 5.948 | 0 | 0 | 计价 | 按实计算
XZYT16-175 | 材料 | 乙供 | C12010100 | 电焊条 J422 综合 | kg | 0.007 | 5.394 | 0 | 0 | 计价 | 按实计算
XZYT16-175 | 材料 | 乙供 | C13030211 | 镀锌锁紧螺母 1.5×15~20 | 个 | 0.1545 | 0.23 | 0 | 0 | 计价 | 按实计算
XZYT16-175 | 材料 | 乙供 | C14010101 | 镀锌铁丝 综合 | kg | 0.0025 | 5.589 | 0 | 0 | 计价 | 按实计算
XZYT16-175 | 材料 | 乙供 | C15010300 | 镀锌管接头 DN15 | 个 | 0.1545 | 1.415 | 0 | 0 | 计价 | 按实计算
XZYT16-175 | 材料 | 乙供 | C18070500 | 塑料护口 15 | 个 | 0.1545 | 0.066 | 0 | 0 | 计价 | 按实计算
XZYT16-175 | 材料 | 乙供 | C19090701 | 玻璃胶 | kg | 0.0005 | 9.793 | 0 | 0 | 计价 | 按实计算
XZYT16-175 | 材料 | 乙供 | C22030501 | 钢锯条 各种规格 | 根 | 0.02 | 1.596 | 0 | 0 | 计价 | 按实计算
XZYT16-175 | 材料 | 乙供 | C99010102 | 其他材料费 | 元 | 0.16 | 1 | 0 | 0 | 计价 | 按实计算
XZYT16-175 | 机械 | 乙供 | J10-01-001 | 交流弧焊机 容量 21kVA | 台班 | 0.004 | 66.997 | 0 | 0 | 计价 | 按实计算
XZYT16-176 | 人工 | 乙供 | 9101106 | 建筑普通工 | 工日 | 0.0199 | 107 | 0 | 0 | 计价 | 按实计算
XZYT16-176 | 人工 | 乙供 | 9101107 | 建筑技术工 | 工日 | 0.0287 | 143 | 0 | 0 | 计价 | 按实计算
XZYT16-176 | 材料 | 乙供 | C01020712 | 圆钢 Φ10以下 | kg | 0.007 | 4.979 | 0 | 0 | 计价 | 按实计算
XZYT16-176 | 材料 | 乙供 | C02000000 | 无缝钢管10~20号 综合 | kg | 1.679 | 5.948 | 0 | 0 | 计价 | 按实计算
XZYT16-176 | 材料 | 乙供 | C12010100 | 电焊条 J422 综合 | kg | 0.007 | 5.394 | 0 | 0 | 计价 | 按实计算
XZYT16-176 | 材料 | 乙供 | C13030211 | 镀锌锁紧螺母 1.5×15~20 | 个 | 0.155 | 0.23 | 0 | 0 | 计价 | 按实计算
XZYT16-176 | 材料 | 乙供 | C14010101 | 镀锌铁丝 综合 | kg | 0.007 | 5.589 | 0 | 0 | 计价 | 按实计算
XZYT16-176 | 材料 | 乙供 | C15010301 | 镀锌管接头 DN20 | 个 | 0.165 | 1.516 | 0 | 0 | 计价 | 按实计算
XZYT16-176 | 材料 | 乙供 | C18070501 | 塑料护口 20 | 个 | 0.155 | 0.066 | 0 | 0 | 计价 | 按实计算
XZYT16-176 | 材料 | 乙供 | C19031101 | 清洗剂 | kg | 0.002 | 2.811 | 0 | 0 | 计价 | 按实计算
XZYT16-176 | 材料 | 乙供 | C19090701 | 玻璃胶 | kg | 0.0006 | 9.793 | 0 | 0 | 计价 | 按实计算
XZYT16-176 | 材料 | 乙供 | C20010201 | 醇酸防锈漆 | kg | 0.009 | 14.663 | 0 | 0 | 计价 | 按实计算
XZYT16-176 | 材料 | 乙供 | C22030501 | 钢锯条 各种规格 | 根 | 0.03 | 1.596 | 0 | 0 | 计价 | 按实计算
XZYT16-176 | 材料 | 乙供 | C99010102 | 其他材料费 | 元 | 0.2117 | 1 | 0 | 0 | 计价 | 按实计算
XZYT16-176 | 机械 | 乙供 | J10-01-001 | 交流弧焊机 容量 21kVA | 台班 | 0.004 | 66.997 | 0 | 0 | 计价 | 按实计算
XZYT16-177 | 人工 | 乙供 | 9101106 | 建筑普通工 | 工日 | 0.0241 | 107 | 0 | 0 | 计价 | 按实计算
XZYT16-177 | 人工 | 乙供 | 9101107 | 建筑技术工 | 工日 | 0.0347 | 143 | 0 | 0 | 计价 | 按实计算
XZYT16-177 | 材料 | 乙供 | C01020712 | 圆钢 Φ10以下 | kg | 0.009 | 4.979 | 0 | 0 | 计价 | 按实计算
XZYT16-177 | 材料 | 乙供 | C02010103 | 无缝钢管10~20号 Φ28以下 | kg | 2.493 | 5.948 | 0 | 0 | 计价 | 按实计算
XZYT16-177 | 材料 | 乙供 | C12010100 | 电焊条 J422 综合 | kg | 0.009 | 5.394 | 0 | 0 | 计价 | 按实计算
XZYT16-177 | 材料 | 乙供 | C13030214 | 镀锌锁紧螺母 3×25 | 个 | 0.155 | 0.365 | 0 | 0 | 计价 | 按实计算
XZYT16-177 | 材料 | 乙供 | C14010101 | 镀锌铁丝 综合 | kg | 0.007 | 5.589 | 0 | 0 | 计价 | 按实计算
XZYT16-177 | 材料 | 乙供 | C15010302 | 镀锌管接头 DN25 | 个 | 0.165 | 1.91 | 0 | 0 | 计价 | 按实计算
XZYT16-177 | 材料 | 乙供 | C18070502 | 塑料护口 25 | 个 | 0.155 | 0.086 | 0 | 0 | 计价 | 按实计算
XZYT16-177 | 材料 | 乙供 | C19031101 | 清洗剂 | kg | 0.003 | 2.811 | 0 | 0 | 计价 | 按实计算
XZYT16-177 | 材料 | 乙供 | C19090701 | 玻璃胶 | kg | 0.0009 | 9.793 | 0 | 0 | 计价 | 按实计算
XZYT16-177 | 材料 | 乙供 | C20010201 | 醇酸防锈漆 | kg | 0.013 | 14.663 | 0 | 0 | 计价 | 按实计算
XZYT16-177 | 材料 | 乙供 | C20070101 | 沥青清漆 | kg | 0.005 | 8.279 | 0 | 0 | 计价 | 按实计算
XZYT16-177 | 材料 | 乙供 | C22030501 | 钢锯条 各种规格 | 根 | 0.02 | 1.596 | 0 | 0 | 计价 | 按实计算
XZYT16-177 | 材料 | 乙供 | C99010102 | 其他材料费 | 元 | 0.3125 | 1 | 0 | 0 | 计价 | 按实计算
XZYT16-177 | 机械 | 乙供 | J08-01-117 | 钢材电动煨弯机 弯曲直径 Φ500~1800 | 台班 | 0.0007 | 92.432 | 0 | 0 | 计价 | 按实计算
XZYT16-177 | 机械 | 乙供 | J10-01-001 | 交流弧焊机 容量 21kVA | 台班 | 0.0054 | 66.997 | 0 | 0 | 计价 | 按实计算
XZYT16-178 | 人工 | 乙供 | 9101106 | 建筑普通工 | 工日 | 0.0259 | 107 | 0 | 0 | 计价 | 按实计算
XZYT16-178 | 人工 | 乙供 | 9101107 | 建筑技术工 | 工日 | 0.0373 | 143 | 0 | 0 | 计价 | 按实计算
XZYT16-178 | 材料 | 乙供 | C01020712 | 圆钢 Φ10以下 | kg | 0.009 | 4.979 | 0 | 0 | 计价 | 按实计算
XZYT16-178 | 材料 | 乙供 | C02010106 | 无缝钢管10~20号 Φ57以下 | kg | 3.224 | 5.948 | 0 | 0 | 计价 | 按实计算
XZYT16-178 | 材料 | 乙供 | C12010100 | 电焊条 J422 综合 | kg | 0.009 | 5.394 | 0 | 0 | 计价 | 按实计算
XZYT16-178 | 材料 | 乙供 | C13030215 | 镀锌锁紧螺母 3×32 | 个 | 0.155 | 0.414 | 0 | 0 | 计价 | 按实计算
XZYT16-178 | 材料 | 乙供 | C14010101 | 镀锌铁丝 综合 | kg | 0.007 | 5.589 | 0 | 0 | 计价 | 按实计算
XZYT16-178 | 材料 | 乙供 | C15010303 | 镀锌管接头 DN32 | 个 | 0.165 | 3.709 | 0 | 0 | 计价 | 按实计算
XZYT16-178 | 材料 | 乙供 | C18070503 | 塑料护口 32 | 个 | 0.155 | 0.093 | 0 | 0 | 计价 | 按实计算
XZYT16-178 | 材料 | 乙供 | C19031101 | 清洗剂 | kg | 0.004 | 2.811 | 0 | 0 | 计价 | 按实计算
XZYT16-178 | 材料 | 乙供 | C19090701 | 玻璃胶 | kg | 0.0012 | 9.793 | 0 | 0 | 计价 | 按实计算
XZYT16-178 | 材料 | 乙供 | C20010201 | 醇酸防锈漆 | kg | 0.016 | 14.663 | 0 | 0 | 计价 | 按实计算
XZYT16-178 | 材料 | 乙供 | C20070101 | 沥青清漆 | kg | 0.006 | 8.279 | 0 | 0 | 计价 | 按实计算
XZYT16-178 | 材料 | 乙供 | C22030501 | 钢锯条 各种规格 | 根 | 0.02 | 1.596 | 0 | 0 | 计价 | 按实计算
XZYT16-178 | 材料 | 乙供 | C99010102 | 其他材料费 | 元 | 0.4068 | 1 | 0 | 0 | 计价 | 按实计算
XZYT16-178 | 机械 | 乙供 | J08-01-117 | 钢材电动煨弯机 弯曲直径 Φ500~1800 | 台班 | 0.0007 | 92.432 | 0 | 0 | 计价 | 按实计算
XZYT16-178 | 机械 | 乙供 | J10-01-001 | 交流弧焊机 容量 21kVA | 台班 | 0.0054 | 66.997 | 0 | 0 | 计价 | 按实计算
XZYT16-179 | 人工 | 乙供 | 9101106 | 建筑普通工 | 工日 | 0.0415 | 107 | 0 | 0 | 计价 | 按实计算
XZYT16-179 | 人工 | 乙供 | 9101107 | 建筑技术工 | 工日 | 0.0598 | 143 | 0 | 0 | 计价 | 按实计算
XZYT16-179 | 材料 | 乙供 | C01020712 | 圆钢 Φ10以下 | kg | 0.028 | 4.979 | 0 | 0 | 计价 | 按实计算
XZYT16-179 | 材料 | 乙供 | C02010106 | 无缝钢管10~20号 Φ57以下 | kg | 3.955 | 5.948 | 0 | 0 | 计价 | 按实计算
XZYT16-179 | 材料 | 乙供 | C12010100 | 电焊条 J422 综合 | kg | 0.011 | 5.394 | 0 | 0 | 计价 | 按实计算
XZYT16-179 | 材料 | 乙供 | C13030216 | 镀锌锁紧螺母 3×40 | 个 | 0.155 | 0.911 | 0 | 0 | 计价 | 按实计算
XZYT16-179 | 材料 | 乙供 | C14010101 | 镀锌铁丝 综合 | kg | 0.007 | 5.589 | 0 | 0 | 计价 | 按实计算
XZYT16-179 | 材料 | 乙供 | C15010304 | 镀锌管接头 DN40 | 个 | 0.165 | 4.259 | 0 | 0 | 计价 | 按实计算
XZYT16-179 | 材料 | 乙供 | C18070504 | 塑料护口 40 | 个 | 0.155 | 0.145 | 0 | 0 | 计价 | 按实计算
XZYT16-179 | 材料 | 乙供 | C19031101 | 清洗剂 | kg | 0.005 | 2.811 | 0 | 0 | 计价 | 按实计算
XZYT16-179 | 材料 | 乙供 | C19090701 | 玻璃胶 | kg | 0.0017 | 9.793 | 0 | 0 | 计价 | 按实计算
XZYT16-179 | 材料 | 乙供 | C20010201 | 醇酸防锈漆 | kg | 0.02 | 14.663 | 0 | 0 | 计价 | 按实计算
XZYT16-179 | 材料 | 乙供 | C20070101 | 沥青清漆 | kg | 0.006 | 8.279 | 0 | 0 | 计价 | 按实计算
XZYT16-179 | 材料 | 乙供 | C22030501 | 钢锯条 各种规格 | 根 | 0.03 | 1.596 | 0 | 0 | 计价 | 按实计算
XZYT16-179 | 材料 | 乙供 | C99010102 | 其他材料费 | 元 | 0.501 | 1 | 0 | 0 | 计价 | 按实计算
XZYT16-179 | 机械 | 乙供 | J08-01-117 | 钢材电动煨弯机 弯曲直径 Φ500~1800 | 台班 | 0.0015 | 92.432 | 0 | 0 | 计价 | 按实计算
XZYT16-179 | 机械 | 乙供 | J10-01-001 | 交流弧焊机 容量 21kVA | 台班 | 0.0068 | 66.997 | 0 | 0 | 计价 | 按实计算
XZYT16-180 | 人工 | 乙供 | 9101106 | 建筑普通工 | 工日 | 0.0442 | 107 | 0 | 0 | 计价 | 按实计算
XZYT16-180 | 人工 | 乙供 | 9101107 | 建筑技术工 | 工日 | 0.0636 | 143 | 0 | 0 | 计价 | 按实计算
XZYT16-180 | 材料 | 乙供 | C01020712 | 圆钢 Φ10以下 | kg | 0.028 | 4.979 | 0 | 0 | 计价 | 按实计算
XZYT16-180 | 材料 | 乙供 | C02000000 | 无缝钢管10~20号 综合 | kg | 5.026 | 5.948 | 0 | 0 | 计价 | 按实计算
XZYT16-180 | 材料 | 乙供 | C12010100 | 电焊条 J422 综合 | kg | 0.011 | 5.394 | 0 | 0 | 计价 | 按实计算
XZYT16-180 | 材料 | 乙供 | C13030217 | 镀锌锁紧螺母 3×50 | 个 | 0.155 | 1.002 | 0 | 0 | 计价 | 按实计算
XZYT16-180 | 材料 | 乙供 | C14010101 | 镀锌铁丝 综合 | kg | 0.007 | 5.589 | 0 | 0 | 计价 | 按实计算
XZYT16-180 | 材料 | 乙供 | C15010305 | 镀锌管接头 DN50 | 个 | 0.165 | 5.069 | 0 | 0 | 计价 | 按实计算
XZYT16-180 | 材料 | 乙供 | C18070505 | 塑料护口 50 | 个 | 0.155 | 0.219 | 0 | 0 | 计价 | 按实计算
XZYT16-180 | 材料 | 乙供 | C19031101 | 清洗剂 | kg | 0.006 | 2.811 | 0 | 0 | 计价 | 按实计算
XZYT16-180 | 材料 | 乙供 | C19090701 | 玻璃胶 | kg | 0.0017 | 9.793 | 0 | 0 | 计价 | 按实计算
XZYT16-180 | 材料 | 乙供 | C20010201 | 醇酸防锈漆 | kg | 0.025 | 14.663 | 0 | 0 | 计价 | 按实计算
XZYT16-180 | 材料 | 乙供 | C20070101 | 沥青清漆 | kg | 0.007 | 8.279 | 0 | 0 | 计价 | 按实计算
XZYT16-180 | 材料 | 乙供 | C22030501 | 钢锯条 各种规格 | 根 | 0.03 | 1.596 | 0 | 0 | 计价 | 按实计算
XZYT16-180 | 材料 | 乙供 | C99010102 | 其他材料费 | 元 | 0.6333 | 1 | 0 | 0 | 计价 | 按实计算
XZYT16-180 | 机械 | 乙供 | J08-01-117 | 钢材电动煨弯机 弯曲直径 Φ500~1800 | 台班 | 0.0015 | 92.432 | 0 | 0 | 计价 | 按实计算
XZYT16-180 | 机械 | 乙供 | J10-01-001 | 交流弧焊机 容量 21kVA | 台班 | 0.0068 | 66.997 | 0 | 0 | 计价 | 按实计算
XZYT16-181 | 人工 | 乙供 | 9101106 | 建筑普通工 | 工日 | 0.0016 | 107 | 0 | 0 | 计价 | 按实计算
XZYT16-181 | 人工 | 乙供 | 9101107 | 建筑技术工 | 工日 | 0.0023 | 143 | 0 | 0 | 计价 | 按实计算
XZYT16-181 | 材料 | 乙供 | C01021503 | 钢丝 Φ1.6以下 | kg | 0.0009 | 5.807 | 0 | 0 | 计价 | 按实计算
XZYT16-181 | 材料 | 乙供 | C12026101 | 焊锡 | kg | 0.0008 | 41.517 | 0 | 0 | 计价 | 按实计算
XZYT16-181 | 材料 | 乙供 | C12030301 | 焊锡膏 | kg | 0.0001 | 5.23 | 0 | 0 | 计价 | 按实计算
XZYT16-181 | 材料 | 乙供 | C16011351 | 铜芯聚氯乙烯绝缘电线 500VBV-0.3mm² | m | 1.05 | 0.232 | 0 | 0 | 计价 | 按实计算
XZYT16-181 | 材料 | 乙供 | C16100421 | 绝缘胶带 20mm×20m | 卷 | 0.0025 | 2.2 | 0 | 0 | 计价 | 按实计算
XZYT16-181 | 材料 | 乙供 | C19031101 | 清洗剂 | kg | 0.003 | 2.811 | 0 | 0 | 计价 | 按实计算
XZYT16-181 | 材料 | 乙供 | C22040501 | 棉纱头 | kg | 0.001 | 6.916 | 0 | 0 | 计价 | 按实计算
XZYT16-181 | 材料 | 乙供 | C99010102 | 其他材料费 | 元 | 0.0061 | 1 | 0 | 0 | 计价 | 按实计算
XZYT16-182 | 人工 | 乙供 | 9101106 | 建筑普通工 | 工日 | 0.0016 | 107 | 0 | 0 | 计价 | 按实计算
XZYT16-182 | 人工 | 乙供 | 9101107 | 建筑技术工 | 工日 | 0.0024 | 143 | 0 | 0 | 计价 | 按实计算
XZYT16-182 | 材料 | 乙供 | C01021503 | 钢丝 Φ1.6以下 | kg | 0.0009 | 5.807 | 0 | 0 | 计价 | 按实计算
XZYT16-182 | 材料 | 乙供 | C12026101 | 焊锡 | kg | 0.0009 | 41.517 | 0 | 0 | 计价 | 按实计算
XZYT16-182 | 材料 | 乙供 | C12030301 | 焊锡膏 | kg | 0.0001 | 5.23 | 0 | 0 | 计价 | 按实计算
XZYT16-182 | 材料 | 乙供 | C16011352 | 铜芯聚氯乙烯绝缘电线 500VBV-0.5mm² | m | 1.05 | 0.428 | 0 | 0 | 计价 | 按实计算
XZYT16-182 | 材料 | 乙供 | C16100421 | 绝缘胶带 20mm×20m | 卷 | 0.0035 | 2.2 | 0 | 0 | 计价 | 按实计算
XZYT16-182 | 材料 | 乙供 | C19031101 | 清洗剂 | kg | 0.004 | 2.811 | 0 | 0 | 计价 | 按实计算
XZYT16-182 | 材料 | 乙供 | C22040501 | 棉纱头 | kg | 0.0015 | 6.916 | 0 | 0 | 计价 | 按实计算
XZYT16-182 | 材料 | 乙供 | C99010102 | 其他材料费 | 元 | 0.0104 | 1 | 0 | 0 | 计价 | 按实计算
XZYT16-183 | 人工 | 乙供 | 9101106 | 建筑普通工 | 工日 | 0.0017 | 107 | 0 | 0 | 计价 | 按实计算
XZYT16-183 | 人工 | 乙供 | 9101107 | 建筑技术工 | 工日 | 0.0025 | 143 | 0 | 0 | 计价 | 按实计算
XZYT16-183 | 材料 | 乙供 | C01021503 | 钢丝 Φ1.6以下 | kg | 0.0009 | 5.807 | 0 | 0 | 计价 | 按实计算
XZYT16-183 | 材料 | 乙供 | C12026101 | 焊锡 | kg | 0.0009 | 41.517 | 0 | 0 | 计价 | 按实计算
XZYT16-183 | 材料 | 乙供 | C12030301 | 焊锡膏 | kg | 0.0001 | 5.23 | 0 | 0 | 计价 | 按实计算
XZYT16-183 | 材料 | 乙供 | C16011353 | 铜芯聚氯乙烯绝缘电线 500VBV-0.8mm² | m | 1.05 | 0.584 | 0 | 0 | 计价 | 按实计算
XZYT16-183 | 材料 | 乙供 | C16100421 | 绝缘胶带 20mm×20m | 卷 | 0.005 | 2.2 | 0 | 0 | 计价 | 按实计算
XZYT16-183 | 材料 | 乙供 | C19031101 | 清洗剂 | kg | 0.004 | 2.811 | 0 | 0 | 计价 | 按实计算
XZYT16-183 | 材料 | 乙供 | C22040501 | 棉纱头 | kg | 0.0015 | 6.916 | 0 | 0 | 计价 | 按实计算
XZYT16-183 | 材料 | 乙供 | C99010102 | 其他材料费 | 元 | 0.0138 | 1 | 0 | 0 | 计价 | 按实计算
XZYT16-184 | 人工 | 乙供 | 9101106 | 建筑普通工 | 工日 | 0.0019 | 107 | 0 | 0 | 计价 | 按实计算
XZYT16-184 | 人工 | 乙供 | 9101107 | 建筑技术工 | 工日 | 0.0025 | 143 | 0 | 0 | 计价 | 按实计算
XZYT16-184 | 材料 | 乙供 | C01021503 | 钢丝 Φ1.6以下 | kg | 0.0009 | 5.807 | 0 | 0 | 计价 | 按实计算
XZYT16-184 | 材料 | 乙供 | C12026101 | 焊锡 | kg | 0.001 | 41.517 | 0 | 0 | 计价 | 按实计算
XZYT16-184 | 材料 | 乙供 | C12030301 | 焊锡膏 | kg | 0.0001 | 5.23 | 0 | 0 | 计价 | 按实计算
XZYT16-184 | 材料 | 乙供 | C16011301 | 铜芯聚氯乙烯绝缘电线 500VBV-1mm² | m | 1.05 | 0.742 | 0 | 0 | 计价 | 按实计算
XZYT16-184 | 材料 | 乙供 | C16100421 | 绝缘胶带 20mm×20m | 卷 | 0.006 | 2.2 | 0 | 0 | 计价 | 按实计算
XZYT16-184 | 材料 | 乙供 | C19031101 | 清洗剂 | kg | 0.005 | 2.811 | 0 | 0 | 计价 | 按实计算
XZYT16-184 | 材料 | 乙供 | C22040501 | 棉纱头 | kg | 0.002 | 6.916 | 0 | 0 | 计价 | 按实计算
XZYT16-184 | 材料 | 乙供 | C99010102 | 其他材料费 | 元 | 0.0173 | 1 | 0 | 0 | 计价 | 按实计算
XZYT16-185 | 人工 | 乙供 | 9101106 | 建筑普通工 | 工日 | 0.0019 | 107 | 0 | 0 | 计价 | 按实计算
XZYT16-185 | 人工 | 乙供 | 9101107 | 建筑技术工 | 工日 | 0.0026 | 143 | 0 | 0 | 计价 | 按实计算
XZYT16-185 | 材料 | 乙供 | C01021503 | 钢丝 Φ1.6以下 | kg | 0.0009 | 5.807 | 0 | 0 | 计价 | 按实计算
XZYT16-185 | 材料 | 乙供 | C12026101 | 焊锡 | kg | 0.001 | 41.517 | 0 | 0 | 计价 | 按实计算
XZYT16-185 | 材料 | 乙供 | C12030301 | 焊锡膏 | kg | 0.0001 | 5.23 | 0 | 0 | 计价 | 按实计算
XZYT16-185 | 材料 | 乙供 | C16011101 | 铜芯绝缘导线 截面1.5mm² | m | 1.05 | 1.091 | 0 | 0 | 计价 | 按实计算
XZYT16-185 | 材料 | 乙供 | C16100421 | 绝缘胶带 20mm×20m | 卷 | 0.0065 | 2.2 | 0 | 0 | 计价 | 按实计算
XZYT16-185 | 材料 | 乙供 | C19031101 | 清洗剂 | kg | 0.005 | 2.811 | 0 | 0 | 计价 | 按实计算
XZYT16-185 | 材料 | 乙供 | C22040501 | 棉纱头 | kg | 0.002 | 6.916 | 0 | 0 | 计价 | 按实计算
XZYT16-185 | 材料 | 乙供 | C99010102 | 其他材料费 | 元 | 0.0247 | 1 | 0 | 0 | 计价 | 按实计算
XZYT16-186 | 人工 | 乙供 | 9101106 | 建筑普通工 | 工日 | 0.0019 | 107 | 0 | 0 | 计价 | 按实计算
XZYT16-186 | 人工 | 乙供 | 9101107 | 建筑技术工 | 工日 | 0.0026 | 143 | 0 | 0 | 计价 | 按实计算
XZYT16-186 | 材料 | 乙供 | C01021503 | 钢丝 Φ1.6以下 | kg | 0.0009 | 5.807 | 0 | 0 | 计价 | 按实计算
XZYT16-186 | 材料 | 乙供 | C12026101 | 焊锡 | kg | 0.0011 | 41.517 | 0 | 0 | 计价 | 按实计算
XZYT16-186 | 材料 | 乙供 | C12030301 | 焊锡膏 | kg | 0.0001 | 5.23 | 0 | 0 | 计价 | 按实计算
XZYT16-186 | 材料 | 乙供 | C16011102 | 铜芯绝缘导线 截面2.5mm² | m | 1.05 | 1.677 | 0 | 0 | 计价 | 按实计算
XZYT16-186 | 材料 | 乙供 | C16100421 | 绝缘胶带 20mm×20m | 卷 | 0.007 | 2.2 | 0 | 0 | 计价 | 按实计算
XZYT16-186 | 材料 | 乙供 | C19031101 | 清洗剂 | kg | 0.005 | 2.811 | 0 | 0 | 计价 | 按实计算
XZYT16-186 | 材料 | 乙供 | C22040501 | 棉纱头 | kg | 0.002 | 6.916 | 0 | 0 | 计价 | 按实计算
XZYT16-186 | 材料 | 乙供 | C99010102 | 其他材料费 | 元 | 0.0371 | 1 | 0 | 0 | 计价 | 按实计算
XZYT16-187 | 人工 | 乙供 | 9101106 | 建筑普通工 | 工日 | 0.002 | 107 | 0 | 0 | 计价 | 按实计算
XZYT16-187 | 人工 | 乙供 | 9101107 | 建筑技术工 | 工日 | 0.0028 | 143 | 0 | 0 | 计价 | 按实计算
XZYT16-187 | 材料 | 乙供 | C01021503 | 钢丝 Φ1.6以下 | kg | 0.001 | 5.807 | 0 | 0 | 计价 | 按实计算
XZYT16-187 | 材料 | 乙供 | C12026101 | 焊锡 | kg | 0.0012 | 41.517 | 0 | 0 | 计价 | 按实计算
XZYT16-187 | 材料 | 乙供 | C12030301 | 焊锡膏 | kg | 0.0001 | 5.23 | 0 | 0 | 计价 | 按实计算
XZYT16-187 | 材料 | 乙供 | C16011103 | 铜芯绝缘导线 截面4mm² | m | 1.05 | 2.37 | 0 | 0 | 计价 | 按实计算
XZYT16-187 | 材料 | 乙供 | C16100421 | 绝缘胶带 20mm×20m | 卷 | 0.008 | 2.2 | 0 | 0 | 计价 | 按实计算
XZYT16-187 | 材料 | 乙供 | C19031101 | 清洗剂 | kg | 0.006 | 2.811 | 0 | 0 | 计价 | 按实计算
XZYT16-187 | 材料 | 乙供 | C22040501 | 棉纱头 | kg | 0.003 | 6.916 | 0 | 0 | 计价 | 按实计算
XZYT16-187 | 材料 | 乙供 | C99010102 | 其他材料费 | 元 | 0.052 | 1 | 0 | 0 | 计价 | 按实计算
XZYT16-188 | 人工 | 乙供 | 9101106 | 建筑普通工 | 工日 | 0.0021 | 107 | 0 | 0 | 计价 | 按实计算
XZYT16-188 | 人工 | 乙供 | 9101107 | 建筑技术工 | 工日 | 0.0029 | 143 | 0 | 0 | 计价 | 按实计算
XZYT16-188 | 材料 | 乙供 | C01021503 | 钢丝 Φ1.6以下 | kg | 0.001 | 5.807 | 0 | 0 | 计价 | 按实计算
XZYT16-188 | 材料 | 乙供 | C12026101 | 焊锡 | kg | 0.0012 | 41.517 | 0 | 0 | 计价 | 按实计算
XZYT16-188 | 材料 | 乙供 | C12030301 | 焊锡膏 | kg | 0.0001 | 5.23 | 0 | 0 | 计价 | 按实计算
XZYT16-188 | 材料 | 乙供 | C16011104 | 铜芯绝缘导线 截面6mm² | m | 1.05 | 3.966 | 0 | 0 | 计价 | 按实计算
XZYT16-188 | 材料 | 乙供 | C16100421 | 绝缘胶带 20mm×20m | 卷 | 0.009 | 2.2 | 0 | 0 | 计价 | 按实计算
XZYT16-188 | 材料 | 乙供 | C19031101 | 清洗剂 | kg | 0.006 | 2.811 | 0 | 0 | 计价 | 按实计算
XZYT16-188 | 材料 | 乙供 | C22040501 | 棉纱头 | kg | 0.003 | 6.916 | 0 | 0 | 计价 | 按实计算
XZYT16-188 | 材料 | 乙供 | C99010102 | 其他材料费 | 元 | 0.0856 | 1 | 0 | 0 | 计价 | 按实计算
XZYT16-189 | 人工 | 乙供 | 9101106 | 建筑普通工 | 工日 | 0.0024 | 107 | 0 | 0 | 计价 | 按实计算
XZYT16-189 | 人工 | 乙供 | 9101107 | 建筑技术工 | 工日 | 0.0034 | 143 | 0 | 0 | 计价 | 按实计算
XZYT16-189 | 材料 | 乙供 | C01021503 | 钢丝 Φ1.6以下 | kg | 0.0013 | 5.807 | 0 | 0 | 计价 | 按实计算
XZYT16-189 | 材料 | 乙供 | C12026101 | 焊锡 | kg | 0.0013 | 41.517 | 0 | 0 | 计价 | 按实计算
XZYT16-189 | 材料 | 乙供 | C12030301 | 焊锡膏 | kg | 0.0002 | 5.23 | 0 | 0 | 计价 | 按实计算
XZYT16-189 | 材料 | 乙供 | C16011105 | 铜芯绝缘导线 截面10mm² | m | 1.05 | 6.468 | 0 | 0 | 计价 | 按实计算
XZYT16-189 | 材料 | 乙供 | C16100421 | 绝缘胶带 20mm×20m | 卷 | 0.01 | 2.2 | 0 | 0 | 计价 | 按实计算
XZYT16-189 | 材料 | 乙供 | C19031101 | 清洗剂 | kg | 0.007 | 2.811 | 0 | 0 | 计价 | 按实计算
XZYT16-189 | 材料 | 乙供 | C22040501 | 棉纱头 | kg | 0.004 | 6.916 | 0 | 0 | 计价 | 按实计算
XZYT16-189 | 材料 | 乙供 | C99010102 | 其他材料费 | 元 | 0.1385 | 1 | 0 | 0 | 计价 | 按实计算
XZYT16-190 | 人工 | 乙供 | 9101106 | 建筑普通工 | 工日 | 0.0107 | 107 | 0 | 0 | 计价 | 按实计算
XZYT16-190 | 人工 | 乙供 | 9101107 | 建筑技术工 | 工日 | 0.0156 | 143 | 0 | 0 | 计价 | 按实计算
XZYT16-190 | 材料 | 乙供 | C13010311 | 精制六角带帽螺栓 M8×(14~75) | 套 | 0.306 | 0.36 | 0 | 0 | 计价 | 按实计算
XZYT16-190 | 材料 | 乙供 | C14010101 | 镀锌铁丝 综合 | kg | 0.002 | 5.589 | 0 | 0 | 计价 | 按实计算
XZYT16-190 | 材料 | 乙供 | C16020601 | 控制电缆 6芯以下4mm² | m | 1.05 | 16.652 | 0 | 0 | 计价 | 按实计算
XZYT16-190 | 材料 | 乙供 | C16050101 | 电缆卡子 20mm | 个 | 0.234 | 0.474 | 0 | 0 | 计价 | 按实计算
XZYT16-190 | 材料 | 乙供 | C16100601 | 电缆标识牌 | 个 | 0.06 | 0.537 | 0 | 0 | 计价 | 按实计算
XZYT16-190 | 材料 | 乙供 | C18030701 | 丁基半导体橡胶带 0.5×20×5000 | 卷 | 0.0001 | 7.219 | 0 | 0 | 计价 | 按实计算
XZYT16-190 | 材料 | 乙供 | C19031101 | 清洗剂 | kg | 0.003 | 2.811 | 0 | 0 | 计价 | 按实计算
XZYT16-190 | 材料 | 乙供 | C22030501 | 钢锯条 各种规格 | 根 | 0.01 | 1.596 | 0 | 0 | 计价 | 按实计算
XZYT16-190 | 材料 | 乙供 | C99010102 | 其他材料费 | 元 | 0.3555 | 1 | 0 | 0 | 计价 | 按实计算
XZYT16-191 | 人工 | 乙供 | 9101106 | 建筑普通工 | 工日 | 0.0119 | 107 | 0 | 0 | 计价 | 按实计算
XZYT16-191 | 人工 | 乙供 | 9101107 | 建筑技术工 | 工日 | 0.0172 | 143 | 0 | 0 | 计价 | 按实计算
XZYT16-191 | 材料 | 乙供 | C13010311 | 精制六角带帽螺栓 M8×(14~75) | 套 | 0.306 | 0.36 | 0 | 0 | 计价 | 按实计算
XZYT16-191 | 材料 | 乙供 | C14010101 | 镀锌铁丝 综合 | kg | 0.003 | 5.589 | 0 | 0 | 计价 | 按实计算
XZYT16-191 | 材料 | 乙供 | C16020602 | 控制电缆 14芯以下4mm² | m | 1.05 | 39.344 | 0 | 0 | 计价 | 按实计算
XZYT16-191 | 材料 | 乙供 | C16050101 | 电缆卡子 20mm | 个 | 0.234 | 0.474 | 0 | 0 | 计价 | 按实计算
XZYT16-191 | 材料 | 乙供 | C16100601 | 电缆标识牌 | 个 | 0.06 | 0.537 | 0 | 0 | 计价 | 按实计算
XZYT16-191 | 材料 | 乙供 | C18030701 | 丁基半导体橡胶带 0.5×20×5000 | 卷 | 0.0002 | 7.219 | 0 | 0 | 计价 | 按实计算
XZYT16-191 | 材料 | 乙供 | C19031101 | 清洗剂 | kg | 0.007 | 2.811 | 0 | 0 | 计价 | 按实计算
XZYT16-191 | 材料 | 乙供 | C22030501 | 钢锯条 各种规格 | 根 | 0.01 | 1.596 | 0 | 0 | 计价 | 按实计算
XZYT16-191 | 材料 | 乙供 | C99010102 | 其他材料费 | 元 | 0.8324 | 1 | 0 | 0 | 计价 | 按实计算
XZYT16-191 | 机械 | 乙供 | J03-01-033 | 汽车式起重机 起重量 5t | 台班 | 0.0001 | 749.204 | 0 | 0 | 计价 | 按实计算
XZYT16-191 | 机械 | 乙供 | J04-01-001 | 载重汽车 4t | 台班 | 0.0001 | 490.688 | 0 | 0 | 计价 | 按实计算
XZYT16-192 | 人工 | 乙供 | 9101106 | 建筑普通工 | 工日 | 0.0126 | 107 | 0 | 0 | 计价 | 按实计算
XZYT16-192 | 人工 | 乙供 | 9101107 | 建筑技术工 | 工日 | 0.018 | 143 | 0 | 0 | 计价 | 按实计算
XZYT16-192 | 材料 | 乙供 | C13010311 | 精制六角带帽螺栓 M8×(14~75) | 套 | 0.306 | 0.36 | 0 | 0 | 计价 | 按实计算
XZYT16-192 | 材料 | 乙供 | C14010101 | 镀锌铁丝 综合 | kg | 0.0035 | 5.589 | 0 | 0 | 计价 | 按实计算
XZYT16-192 | 材料 | 乙供 | C16020603 | 控制电缆 24芯以下2.5mm² | m | 1.05 | 46.496 | 0 | 0 | 计价 | 按实计算
XZYT16-192 | 材料 | 乙供 | C16050101 | 电缆卡子 20mm | 个 | 0.234 | 0.474 | 0 | 0 | 计价 | 按实计算
XZYT16-192 | 材料 | 乙供 | C16100601 | 电缆标识牌 | 个 | 0.06 | 0.537 | 0 | 0 | 计价 | 按实计算
XZYT16-192 | 材料 | 乙供 | C18030701 | 丁基半导体橡胶带 0.5×20×5000 | 卷 | 0.0003 | 7.219 | 0 | 0 | 计价 | 按实计算
XZYT16-192 | 材料 | 乙供 | C19031101 | 清洗剂 | kg | 0.008 | 2.811 | 0 | 0 | 计价 | 按实计算
XZYT16-192 | 材料 | 乙供 | C22030501 | 钢锯条 各种规格 | 根 | 0.011 | 1.596 | 0 | 0 | 计价 | 按实计算
XZYT16-192 | 材料 | 乙供 | C99010102 | 其他材料费 | 元 | 0.9827 | 1 | 0 | 0 | 计价 | 按实计算
XZYT16-192 | 机械 | 乙供 | J03-01-033 | 汽车式起重机 起重量 5t | 台班 | 0.0001 | 749.204 | 0 | 0 | 计价 | 按实计算
XZYT16-192 | 机械 | 乙供 | J04-01-001 | 载重汽车 4t | 台班 | 0.0001 | 490.688 | 0 | 0 | 计价 | 按实计算
XZYT16-193 | 人工 | 乙供 | 9101106 | 建筑普通工 | 工日 | 0.0232 | 107 | 0 | 0 | 计价 | 按实计算
XZYT16-193 | 人工 | 乙供 | 9101107 | 建筑技术工 | 工日 | 0.0332 | 143 | 0 | 0 | 计价 | 按实计算
XZYT16-193 | 材料 | 乙供 | C06090201 | 镀锌管卡子 DN20以下 | 个 | 0.234 | 1.62 | 0 | 0 | 计价 | 按实计算
XZYT16-193 | 材料 | 乙供 | C13011102 | 膨胀螺栓 M8 | 套 | 0.0306 | 0.667 | 0 | 0 | 计价 | 按实计算
XZYT16-193 | 材料 | 乙供 | C14010101 | 镀锌铁丝 综合 | kg | 0.0045 | 5.589 | 0 | 0 | 计价 | 按实计算
XZYT16-193 | 材料 | 乙供 | C16020604 | 控制电缆 48芯以下2.5mm² | m | 1.05 | 93.042 | 0 | 0 | 计价 | 按实计算
XZYT16-193 | 材料 | 乙供 | C16100601 | 电缆标识牌 | 个 | 0.06 | 0.537 | 0 | 0 | 计价 | 按实计算
XZYT16-193 | 材料 | 乙供 | C18030701 | 丁基半导体橡胶带 0.5×20×5000 | 卷 | 0.0005 | 7.219 | 0 | 0 | 计价 | 按实计算
XZYT16-193 | 材料 | 乙供 | C19031101 | 清洗剂 | kg | 0.01 | 2.811 | 0 | 0 | 计价 | 按实计算
XZYT16-193 | 材料 | 乙供 | C22030501 | 钢锯条 各种规格 | 根 | 0.011 | 1.596 | 0 | 0 | 计价 | 按实计算
XZYT16-193 | 材料 | 乙供 | C99010102 | 其他材料费 | 元 | 1.964 | 1 | 0 | 0 | 计价 | 按实计算
XZYT16-193 | 机械 | 乙供 | J03-01-033 | 汽车式起重机 起重量 5t | 台班 | 0.0006 | 749.204 | 0 | 0 | 计价 | 按实计算
XZYT16-193 | 机械 | 乙供 | J04-01-001 | 载重汽车 4t | 台班 | 0.0006 | 490.688 | 0 | 0 | 计价 | 按实计算
XZYT16-194 | 人工 | 乙供 | 9101106 | 建筑普通工 | 工日 | 0.0216 | 107 | 0 | 0 | 计价 | 按实计算
XZYT16-194 | 人工 | 乙供 | 9101107 | 建筑技术工 | 工日 | 0.031 | 143 | 0 | 0 | 计价 | 按实计算
XZYT16-194 | 材料 | 乙供 | C16011701 | 电话线 BV2×1.0 | m | 1.02 | 0.971 | 0 | 0 | 计价 | 按实计算
XZYT16-194 | 材料 | 乙供 | C18070501 | 塑料护口 20 | 个 | 0.0404 | 0.066 | 0 | 0 | 计价 | 按实计算
XZYT16-194 | 材料 | 乙供 | C99010102 | 其他材料费 | 元 | 0.0199 | 1 | 0 | 0 | 计价 | 按实计算
XZYT16-195 | 人工 | 乙供 | 9101106 | 建筑普通工 | 工日 | 0.0119 | 107 | 0 | 0 | 计价 | 按实计算
XZYT16-195 | 人工 | 乙供 | 9101107 | 建筑技术工 | 工日 | 0.0172 | 143 | 0 | 0 | 计价 | 按实计算
XZYT16-195 | 材料 | 乙供 | C16020401 | 50对双绞电缆 | m | 1.02 | 55.658 | 0 | 0 | 计价 | 按实计算
XZYT16-195 | 材料 | 乙供 | C18070505 | 塑料护口 50 | 个 | 0.0404 | 0.219 | 0 | 0 | 计价 | 按实计算
XZYT16-195 | 材料 | 乙供 | C99010102 | 其他材料费 | 元 | 1.1356 | 1 | 0 | 0 | 计价 | 按实计算
XZYT16-196 | 人工 | 乙供 | 9101106 | 建筑普通工 | 工日 | 0.0494 | 107 | 0 | 0 | 计价 | 按实计算
XZYT16-196 | 人工 | 乙供 | 9101107 | 建筑技术工 | 工日 | 0.0712 | 143 | 0 | 0 | 计价 | 按实计算
XZYT16-196 | 材料 | 乙供 | C16010102 | 裸铜线 25mm² | m | 0.225 | 11.248 | 0 | 0 | 计价 | 按实计算
XZYT16-196 | 材料 | 乙供 | C16038104 | 铜接线端子 25mm² | 个 | 1.05 | 4 | 0 | 0 | 计价 | 按实计算
XZYT16-196 | 材料 | 乙供 | C19031101 | 清洗剂 | kg | 0.008 | 2.811 | 0 | 0 | 计价 | 按实计算
XZYT16-196 | 材料 | 乙供 | C20010301 | 酚醛防锈漆 F53各色 | kg | 0.01 | 11.011 | 0 | 0 | 计价 | 按实计算
XZYT16-196 | 材料 | 乙供 | C22030602 | 砂轮片 Φ100 | 片 | 0.001 | 3.755 | 0 | 0 | 计价 | 按实计算
XZYT16-196 | 材料 | 乙供 | C22030605 | 砂轮片 Φ400 | 片 | 0.001 | 13.044 | 0 | 0 | 计价 | 按实计算
XZYT16-196 | 材料 | 乙供 | C22040501 | 棉纱头 | kg | 0.003 | 6.916 | 0 | 0 | 计价 | 按实计算
XZYT16-196 | 材料 | 乙供 | C25080101 | 钢制槽式桥架(镀锌) 200mm | m | 1.005 | 109.2 | 0 | 0 | 计价 | 按实计算
XZYT16-196 | 材料 | 乙供 | C99010102 | 其他材料费 | 元 | 2.3329 | 1 | 0 | 0 | 计价 | 按实计算
XZYT16-196 | 机械 | 乙供 | J04-01-004 | 载重汽车 8t | 台班 | 0.001 | 575.792 | 0 | 0 | 计价 | 按实计算
XZYT16-197 | 人工 | 乙供 | 9101106 | 建筑普通工 | 工日 | 0.0489 | 107 | 0 | 0 | 计价 | 按实计算
XZYT16-197 | 人工 | 乙供 | 9101107 | 建筑技术工 | 工日 | 0.0704 | 143 | 0 | 0 | 计价 | 按实计算
XZYT16-197 | 材料 | 乙供 | C16038104 | 铜接线端子 25mm² | 个 | 1.05 | 4 | 0 | 0 | 计价 | 按实计算
XZYT16-197 | 材料 | 乙供 | C22030602 | 砂轮片 Φ100 | 片 | 0.001 | 3.755 | 0 | 0 | 计价 | 按实计算
XZYT16-197 | 材料 | 乙供 | C22030605 | 砂轮片 Φ400 | 片 | 0.001 | 13.044 | 0 | 0 | 计价 | 按实计算
XZYT16-197 | 材料 | 乙供 | C22040501 | 棉纱头 | kg | 0.002 | 6.916 | 0 | 0 | 计价 | 按实计算
XZYT16-197 | 材料 | 乙供 | C25080102 | 玻璃钢槽式桥架 200mm | m | 1.005 | 50.35 | 0 | 0 | 计价 | 按实计算
XZYT16-197 | 材料 | 乙供 | C99010102 | 其他材料费 | 元 | 1.0966 | 1 | 0 | 0 | 计价 | 按实计算
XZYT16-197 | 机械 | 乙供 | J04-01-004 | 载重汽车 8t | 台班 | 0.001 | 575.792 | 0 | 0 | 计价 | 按实计算
XZYT16-197 | 机械 | 乙供 | J15-01-023 | 台式砂轮机 直径 Φ250 | 台班 | 0.001 | 38.68 | 0 | 0 | 计价 | 按实计算
XZYT16-198 | 人工 | 乙供 | 9101106 | 建筑普通工 | 工日 | 0.0344 | 107 | 0 | 0 | 计价 | 按实计算
XZYT16-198 | 人工 | 乙供 | 9101107 | 建筑技术工 | 工日 | 0.0496 | 143 | 0 | 0 | 计价 | 按实计算
XZYT16-198 | 材料 | 乙供 | C16010102 | 裸铜线 25mm² | m | 0.225 | 11.248 | 0 | 0 | 计价 | 按实计算
XZYT16-198 | 材料 | 乙供 | C16038104 | 铜接线端子 25mm² | 个 | 1.05 | 4 | 0 | 0 | 计价 | 按实计算
XZYT16-198 | 材料 | 乙供 | C22030602 | 砂轮片 Φ100 | 片 | 0.001 | 3.755 | 0 | 0 | 计价 | 按实计算
XZYT16-198 | 材料 | 乙供 | C22030605 | 砂轮片 Φ400 | 片 | 0.001 | 13.044 | 0 | 0 | 计价 | 按实计算
XZYT16-198 | 材料 | 乙供 | C22040501 | 棉纱头 | kg | 0.002 | 6.916 | 0 | 0 | 计价 | 按实计算
XZYT16-198 | 材料 | 乙供 | C25080103 | 铝合金槽式桥架 200mm | m | 1.005 | 58.047 | 0 | 0 | 计价 | 按实计算
XZYT16-198 | 材料 | 乙供 | C99010102 | 其他材料费 | 元 | 1.302 | 1 | 0 | 0 | 计价 | 按实计算
XZYT16-198 | 机械 | 乙供 | J15-01-023 | 台式砂轮机 直径 Φ250 | 台班 | 0.001 | 38.68 | 0 | 0 | 计价 | 按实计算
XZYT16-199 | 人工 | 乙供 | 9101106 | 建筑普通工 | 工日 | 0.0153 | 107 | 0 | 0 | 计价 | 按实计算
XZYT16-199 | 人工 | 乙供 | 9101107 | 建筑技术工 | 工日 | 0.0218 | 143 | 0 | 0 | 计价 | 按实计算
XZYT16-199 | 材料 | 乙供 | C01020310 | 镀锌角钢 边长50以下 | kg | 1.005 | 6.046 | 0 | 0 | 计价 | 按实计算
XZYT16-199 | 材料 | 乙供 | C09010101 | 普通硅酸盐水泥 32.5 | t | 0.0065 | 431.35 | 0 | 0 | 计价 | 按实计算
XZYT16-199 | 材料 | 乙供 | C10010101 | 中砂 | m³ | 0.0001 | 82.84 | 0 | 0 | 计价 | 按实计算
XZYT16-199 | 材料 | 乙供 | C12010100 | 电焊条 J422 综合 | kg | 0.007 | 5.394 | 0 | 0 | 计价 | 按实计算
XZYT16-199 | 材料 | 乙供 | C13011105 | 膨胀螺栓 M16 | 套 | 0.21 | 4.069 | 0 | 0 | 计价 | 按实计算
XZYT16-199 | 材料 | 乙供 | C19031101 | 清洗剂 | kg | 0.003 | 2.811 | 0 | 0 | 计价 | 按实计算
XZYT16-199 | 材料 | 乙供 | C21020101 | 电 | kW·h | 0.0509 | 0.84 | 0 | 0 | 计价 | 按实计算
XZYT16-199 | 材料 | 乙供 | C22030302 | 冲击钻头 | 支 | 0.0008 | 8.514 | 0 | 0 | 计价 | 按实计算
XZYT16-199 | 材料 | 乙供 | C22030602 | 砂轮片 Φ100 | 片 | 0.0002 | 3.755 | 0 | 0 | 计价 | 按实计算
XZYT16-199 | 材料 | 乙供 | C22030605 | 砂轮片 Φ400 | 片 | 0.001 | 13.044 | 0 | 0 | 计价 | 按实计算
XZYT16-199 | 材料 | 乙供 | C22040501 | 棉纱头 | kg | 0.0015 | 6.916 | 0 | 0 | 计价 | 按实计算
XZYT16-199 | 材料 | 乙供 | C99010102 | 其他材料费 | 元 | 0.1972 | 1 | 0 | 0 | 计价 | 按实计算
XZYT16-199 | 机械 | 乙供 | J04-01-004 | 载重汽车 8t | 台班 | 0.0003 | 575.792 | 0 | 0 | 计价 | 按实计算
XZYT16-199 | 机械 | 乙供 | J10-01-014 | 氩弧焊机 电流 500A | 台班 | 0.0016 | 103.888 | 0 | 0 | 计价 | 按实计算
XZYT16-199 | 机械 | 乙供 | J15-01-023 | 台式砂轮机 直径 Φ250 | 台班 | 0.0002 | 38.68 | 0 | 0 | 计价 | 按实计算
XZYT17-1 | 人工 | 乙供 | 9101106 | 建筑普通工 | 工日 | 0.3546 | 107 | 0 | 0 | 计价 | 按实计算
XZYT17-1 | 人工 | 乙供 | 9101107 | 建筑技术工 | 工日 | 0.6318 | 143 | 0 | 0 | 计价 | 按实计算
XZYT17-1 | 材料 | 乙供 | C01020303 | 等边角钢 边长63以下 | kg | 0.089 | 5.103 | 0 | 0 | 计价 | 按实计算
XZYT17-1 | 材料 | 乙供 | C01020501 | 扁钢(3~5)×50mm以下 | kg | 2.064 | 5.489 | 0 | 0 | 计价 | 按实计算
XZYT17-1 | 材料 | 乙供 | C01020712 | 圆钢 Φ10以下 | kg | 0.293 | 4.979 | 0 | 0 | 计价 | 按实计算
XZYT17-1 | 材料 | 乙供 | C01030301 | 镀锌钢板 0.5以下 | kg | 4.472 | 6.547 | 0 | 0 | 计价 | 按实计算
XZYT17-1 | 材料 | 乙供 | C12010100 | 电焊条 J422 综合 | kg | 0.042 | 5.394 | 0 | 0 | 计价 | 按实计算
XZYT17-1 | 材料 | 乙供 | C13010300 | 精制六角螺栓 综合 | kg | 0.201 | 7.825 | 0 | 0 | 计价 | 按实计算
XZYT17-1 | 材料 | 乙供 | C13011104 | 膨胀螺栓 M12 | 套 | 0.2 | 1.35 | 0 | 0 | 计价 | 按实计算
XZYT17-1 | 材料 | 乙供 | C18010101 | 橡胶板 3mm以下 | kg | 0.14 | 8.941 | 0 | 0 | 计价 | 按实计算
XZYT17-1 | 材料 | 乙供 | C19110101 | 氧气 | m³ | 0.028 | 4.71 | 0 | 0 | 计价 | 按实计算
XZYT17-1 | 材料 | 乙供 | C19110201 | 乙炔气 | m³ | 0.01 | 11.501 | 0 | 0 | 计价 | 按实计算
XZYT17-1 | 材料 | 乙供 | C99010102 | 其他材料费 | 元 | 0.9218 | 1 | 0 | 0 | 计价 | 按实计算
XZYT17-1 | 机械 | 乙供 | J08-01-065 | 剪板机 厚度×宽度 6.3mm×2000mm | 台班 | 0.0046 | 260.453 | 0 | 0 | 计价 | 按实计算
XZYT17-1 | 机械 | 乙供 | J08-01-080 | 卷板机 板厚×宽度 2mm×1600mm | 台班 | 0.0046 | 258.27 | 0 | 0 | 计价 | 按实计算
XZYT17-1 | 机械 | 乙供 | J08-01-100 | 咬口机 板厚 1.5mm | 台班 | 0.0046 | 20.556 | 0 | 0 | 计价 | 按实计算
XZYT17-1 | 机械 | 乙供 | J08-01-104 | 法兰卷圆机 L40x4 | 台班 | 0.0575 | 35.322 | 0 | 0 | 计价 | 按实计算
XZYT17-1 | 机械 | 乙供 | J10-01-001 | 交流弧焊机 容量 21kVA | 台班 | 0.0184 | 66.997 | 0 | 0 | 计价 | 按实计算
XZYT17-2 | 人工 | 乙供 | 9101106 | 建筑普通工 | 工日 | 0.2186 | 107 | 0 | 0 | 计价 | 按实计算
XZYT17-2 | 人工 | 乙供 | 9101107 | 建筑技术工 | 工日 | 0.3892 | 143 | 0 | 0 | 计价 | 按实计算
XZYT17-2 | 材料 | 乙供 | C01020303 | 等边角钢 边长63以下 | kg | 3.16 | 5.103 | 0 | 0 | 计价 | 按实计算
XZYT17-2 | 材料 | 乙供 | C01020501 | 扁钢(3~5)×50mm以下 | kg | 0.356 | 5.489 | 0 | 0 | 计价 | 按实计算
XZYT17-2 | 材料 | 乙供 | C01020712 | 圆钢 Φ10以下 | kg | 0.19 | 4.979 | 0 | 0 | 计价 | 按实计算
XZYT17-2 | 材料 | 乙供 | C01030302 | 镀锌钢板 1.0以下 | kg | 6.703 | 6.547 | 0 | 0 | 计价 | 按实计算
XZYT17-2 | 材料 | 乙供 | C12010100 | 电焊条 J422 综合 | kg | 0.034 | 5.394 | 0 | 0 | 计价 | 按实计算
XZYT17-2 | 材料 | 乙供 | C13010300 | 精制六角螺栓 综合 | kg | 0.17 | 7.825 | 0 | 0 | 计价 | 按实计算
XZYT17-2 | 材料 | 乙供 | C13011104 | 膨胀螺栓 M12 | 套 | 0.2 | 1.35 | 0 | 0 | 计价 | 按实计算
XZYT17-2 | 材料 | 乙供 | C13050801 | 镀锌铁铆钉 | kg | 0.027 | 7.703 | 0 | 0 | 计价 | 按实计算
XZYT17-2 | 材料 | 乙供 | C18010101 | 橡胶板 3mm以下 | kg | 0.124 | 8.941 | 0 | 0 | 计价 | 按实计算
XZYT17-2 | 材料 | 乙供 | C19110101 | 氧气 | m³ | 0.039 | 4.71 | 0 | 0 | 计价 | 按实计算
XZYT17-2 | 材料 | 乙供 | C19110201 | 乙炔气 | m³ | 0.014 | 11.501 | 0 | 0 | 计价 | 按实计算
XZYT17-2 | 材料 | 乙供 | C99010102 | 其他材料费 | 元 | 1.3271 | 1 | 0 | 0 | 计价 | 按实计算
XZYT17-2 | 机械 | 乙供 | J08-01-065 | 剪板机 厚度×宽度 6.3mm×2000mm | 台班 | 0.0023 | 260.453 | 0 | 0 | 计价 | 按实计算
XZYT17-2 | 机械 | 乙供 | J08-01-080 | 卷板机 板厚×宽度 2mm×1600mm | 台班 | 0.0023 | 258.27 | 0 | 0 | 计价 | 按实计算
XZYT17-2 | 机械 | 乙供 | J08-01-100 | 咬口机 板厚 1.5mm | 台班 | 0.0035 | 20.556 | 0 | 0 | 计价 | 按实计算
XZYT17-2 | 机械 | 乙供 | J08-01-104 | 法兰卷圆机 L40x4 | 台班 | 0.0368 | 35.322 | 0 | 0 | 计价 | 按实计算
XZYT17-2 | 机械 | 乙供 | J10-01-001 | 交流弧焊机 容量 21kVA | 台班 | 0.015 | 66.997 | 0 | 0 | 计价 | 按实计算
XZYT17-3 | 人工 | 乙供 | 9101106 | 建筑普通工 | 工日 | 0.1635 | 107 | 0 | 0 | 计价 | 按实计算
XZYT17-3 | 人工 | 乙供 | 9101107 | 建筑技术工 | 工日 | 0.2914 | 143 | 0 | 0 | 计价 | 按实计算
XZYT17-3 | 材料 | 乙供 | C01020303 | 等边角钢 边长63以下 | kg | 3.504 | 5.103 | 0 | 0 | 计价 | 按实计算
XZYT17-3 | 材料 | 乙供 | C01020501 | 扁钢(3~5)×50mm以下 | kg | 0.215 | 5.489 | 0 | 0 | 计价 | 按实计算
XZYT17-3 | 材料 | 乙供 | C01020712 | 圆钢 Φ10以下 | kg | 0.075 | 4.979 | 0 | 0 | 计价 | 按实计算
XZYT17-3 | 材料 | 乙供 | C01020713 | 圆钢 Φ10以上 | kg | 0.121 | 4.979 | 0 | 0 | 计价 | 按实计算
XZYT17-3 | 材料 | 乙供 | C01030302 | 镀锌钢板 1.0以下 | kg | 8.933 | 6.547 | 0 | 0 | 计价 | 按实计算
XZYT17-3 | 材料 | 乙供 | C12010100 | 电焊条 J422 综合 | kg | 0.015 | 5.394 | 0 | 0 | 计价 | 按实计算
XZYT17-3 | 材料 | 乙供 | C13010300 | 精制六角螺栓 综合 | kg | 0.234 | 7.825 | 0 | 0 | 计价 | 按实计算
XZYT17-3 | 材料 | 乙供 | C13011104 | 膨胀螺栓 M12 | 套 | 0.15 | 1.35 | 0 | 0 | 计价 | 按实计算
XZYT17-3 | 材料 | 乙供 | C13050801 | 镀锌铁铆钉 | kg | 0.021 | 7.703 | 0 | 0 | 计价 | 按实计算
XZYT17-3 | 材料 | 乙供 | C18010101 | 橡胶板 3mm以下 | kg | 0.097 | 8.941 | 0 | 0 | 计价 | 按实计算
XZYT17-3 | 材料 | 乙供 | C19110101 | 氧气 | m³ | 0.045 | 4.71 | 0 | 0 | 计价 | 按实计算
XZYT17-3 | 材料 | 乙供 | C19110201 | 乙炔气 | m³ | 0.016 | 11.501 | 0 | 0 | 计价 | 按实计算
XZYT17-3 | 材料 | 乙供 | C99010102 | 其他材料费 | 元 | 1.6412 | 1 | 0 | 0 | 计价 | 按实计算
XZYT17-3 | 机械 | 乙供 | J08-01-065 | 剪板机 厚度×宽度 6.3mm×2000mm | 台班 | 0.0012 | 260.453 | 0 | 0 | 计价 | 按实计算
XZYT17-3 | 机械 | 乙供 | J08-01-080 | 卷板机 板厚×宽度 2mm×1600mm | 台班 | 0.0012 | 258.27 | 0 | 0 | 计价 | 按实计算
XZYT17-3 | 机械 | 乙供 | J08-01-100 | 咬口机 板厚 1.5mm | 台班 | 0.0012 | 20.556 | 0 | 0 | 计价 | 按实计算
XZYT17-3 | 机械 | 乙供 | J08-01-104 | 法兰卷圆机 L40x4 | 台班 | 0.0196 | 35.322 | 0 | 0 | 计价 | 按实计算
XZYT17-3 | 机械 | 乙供 | J10-01-001 | 交流弧焊机 容量 21kVA | 台班 | 0.0046 | 66.997 | 0 | 0 | 计价 | 按实计算
XZYT17-4 | 人工 | 乙供 | 9101106 | 建筑普通工 | 工日 | 0.1596 | 107 | 0 | 0 | 计价 | 按实计算
XZYT17-4 | 人工 | 乙供 | 9101107 | 建筑技术工 | 工日 | 0.2674 | 143 | 0 | 0 | 计价 | 按实计算
XZYT17-4 | 材料 | 乙供 | C01020303 | 等边角钢 边长63以下 | kg | 3.712 | 5.103 | 0 | 0 | 计价 | 按实计算
XZYT17-4 | 材料 | 乙供 | C01020501 | 扁钢(3~5)×50mm以下 | kg | 0.927 | 5.489 | 0 | 0 | 计价 | 按实计算
XZYT17-4 | 材料 | 乙供 | C01020712 | 圆钢 Φ10以下 | kg | 0.012 | 4.979 | 0 | 0 | 计价 | 按实计算
XZYT17-4 | 材料 | 乙供 | C01020713 | 圆钢 Φ10以上 | kg | 0.49 | 4.979 | 0 | 0 | 计价 | 按实计算
XZYT17-4 | 材料 | 乙供 | C01030303 | 镀锌钢板 1.5以下 | kg | 10.72 | 6.547 | 0 | 0 | 计价 | 按实计算
XZYT17-4 | 材料 | 乙供 | C12010100 | 电焊条 J422 综合 | kg | 0.009 | 5.394 | 0 | 0 | 计价 | 按实计算
XZYT17-4 | 材料 | 乙供 | C13010300 | 精制六角螺栓 综合 | kg | 0.177 | 7.825 | 0 | 0 | 计价 | 按实计算
XZYT17-4 | 材料 | 乙供 | C13011104 | 膨胀螺栓 M12 | 套 | 0.1 | 1.35 | 0 | 0 | 计价 | 按实计算
XZYT17-4 | 材料 | 乙供 | C13050801 | 镀锌铁铆钉 | kg | 0.014 | 7.703 | 0 | 0 | 计价 | 按实计算
XZYT17-4 | 材料 | 乙供 | C18010101 | 橡胶板 3mm以下 | kg | 0.092 | 8.941 | 0 | 0 | 计价 | 按实计算
XZYT17-4 | 材料 | 乙供 | C19110101 | 氧气 | m³ | 0.059 | 4.71 | 0 | 0 | 计价 | 按实计算
XZYT17-4 | 材料 | 乙供 | C19110201 | 乙炔气 | m³ | 0.021 | 11.501 | 0 | 0 | 计价 | 按实计算
XZYT17-4 | 材料 | 乙供 | C99010102 | 其他材料费 | 元 | 1.9946 | 1 | 0 | 0 | 计价 | 按实计算
XZYT17-4 | 机械 | 乙供 | J08-01-065 | 剪板机 厚度×宽度 6.3mm×2000mm | 台班 | 0.0012 | 260.453 | 0 | 0 | 计价 | 按实计算
XZYT17-4 | 机械 | 乙供 | J08-01-080 | 卷板机 板厚×宽度 2mm×1600mm | 台班 | 0.0012 | 258.27 | 0 | 0 | 计价 | 按实计算
XZYT17-4 | 机械 | 乙供 | J08-01-100 | 咬口机 板厚 1.5mm | 台班 | 0.0012 | 20.556 | 0 | 0 | 计价 | 按实计算
XZYT17-4 | 机械 | 乙供 | J08-01-104 | 法兰卷圆机 L40x4 | 台班 | 0.0058 | 35.322 | 0 | 0 | 计价 | 按实计算
XZYT17-4 | 机械 | 乙供 | J10-01-001 | 交流弧焊机 容量 21kVA | 台班 | 0.0023 | 66.997 | 0 | 0 | 计价 | 按实计算
XZYT17-5 | 人工 | 乙供 | 9101106 | 建筑普通工 | 工日 | 0.2216 | 107 | 0 | 0 | 计价 | 按实计算
XZYT17-5 | 人工 | 乙供 | 9101107 | 建筑技术工 | 工日 | 0.3948 | 143 | 0 | 0 | 计价 | 按实计算
XZYT17-5 | 材料 | 乙供 | C01020303 | 等边角钢 边长63以下 | kg | 4.042 | 5.103 | 0 | 0 | 计价 | 按实计算
XZYT17-5 | 材料 | 乙供 | C01020501 | 扁钢(3~5)×50mm以下 | kg | 0.215 | 5.489 | 0 | 0 | 计价 | 按实计算
XZYT17-5 | 材料 | 乙供 | C01020712 | 圆钢 Φ10以下 | kg | 0.135 | 4.979 | 0 | 0 | 计价 | 按实计算
XZYT17-5 | 材料 | 乙供 | C01030301 | 镀锌钢板 0.5以下 | kg | 4.472 | 6.547 | 0 | 0 | 计价 | 按实计算
XZYT17-5 | 材料 | 乙供 | C12010100 | 电焊条 J422 综合 | kg | 0.224 | 5.394 | 0 | 0 | 计价 | 按实计算
XZYT17-5 | 材料 | 乙供 | C13010300 | 精制六角螺栓 综合 | kg | 0.4 | 7.825 | 0 | 0 | 计价 | 按实计算
XZYT17-5 | 材料 | 乙供 | C13011104 | 膨胀螺栓 M12 | 套 | 0.2 | 1.35 | 0 | 0 | 计价 | 按实计算
XZYT17-5 | 材料 | 乙供 | C13050801 | 镀锌铁铆钉 | kg | 0.043 | 7.703 | 0 | 0 | 计价 | 按实计算
XZYT17-5 | 材料 | 乙供 | C18010101 | 橡胶板 3mm以下 | kg | 0.184 | 8.941 | 0 | 0 | 计价 | 按实计算
XZYT17-5 | 材料 | 乙供 | C19110101 | 氧气 | m³ | 0.05 | 4.71 | 0 | 0 | 计价 | 按实计算
XZYT17-5 | 材料 | 乙供 | C19110201 | 乙炔气 | m³ | 0.018 | 11.501 | 0 | 0 | 计价 | 按实计算
XZYT17-5 | 材料 | 乙供 | C99010102 | 其他材料费 | 元 | 1.1757 | 1 | 0 | 0 | 计价 | 按实计算
XZYT17-5 | 机械 | 乙供 | J08-01-065 | 剪板机 厚度×宽度 6.3mm×2000mm | 台班 | 0.0046 | 260.453 | 0 | 0 | 计价 | 按实计算
XZYT17-5 | 机械 | 乙供 | J08-01-087 | 折方机 板厚×宽度 4mm×2000mm | 台班 | 0.0046 | 33.442 | 0 | 0 | 计价 | 按实计算
XZYT17-5 | 机械 | 乙供 | J08-01-100 | 咬口机 板厚 1.5mm | 台班 | 0.0046 | 20.556 | 0 | 0 | 计价 | 按实计算
XZYT17-5 | 机械 | 乙供 | J10-01-001 | 交流弧焊机 容量 21kVA | 台班 | 0.0552 | 66.997 | 0 | 0 | 计价 | 按实计算
XZYT17-6 | 人工 | 乙供 | 9101106 | 建筑普通工 | 工日 | 0.1613 | 107 | 0 | 0 | 计价 | 按实计算
XZYT17-6 | 人工 | 乙供 | 9101107 | 建筑技术工 | 工日 | 0.2873 | 143 | 0 | 0 | 计价 | 按实计算
XZYT17-6 | 材料 | 乙供 | C01020303 | 等边角钢 边长63以下 | kg | 3.566 | 5.103 | 0 | 0 | 计价 | 按实计算
XZYT17-6 | 材料 | 乙供 | C01020501 | 扁钢(3~5)×50mm以下 | kg | 0.133 | 5.489 | 0 | 0 | 计价 | 按实计算
XZYT17-6 | 材料 | 乙供 | C01020712 | 圆钢 Φ10以下 | kg | 0.193 | 4.979 | 0 | 0 | 计价 | 按实计算
XZYT17-6 | 材料 | 乙供 | C01030302 | 镀锌钢板 1.0以下 | kg | 6.703 | 6.547 | 0 | 0 | 计价 | 按实计算
XZYT17-6 | 材料 | 乙供 | C12010100 | 电焊条 J422 综合 | kg | 0.106 | 5.394 | 0 | 0 | 计价 | 按实计算
XZYT17-6 | 材料 | 乙供 | C13010300 | 精制六角螺栓 综合 | kg | 0.412 | 7.825 | 0 | 0 | 计价 | 按实计算
XZYT17-6 | 材料 | 乙供 | C13011104 | 膨胀螺栓 M12 | 套 | 0.15 | 1.35 | 0 | 0 | 计价 | 按实计算
XZYT17-6 | 材料 | 乙供 | C13050801 | 镀锌铁铆钉 | kg | 0.024 | 7.703 | 0 | 0 | 计价 | 按实计算
XZYT17-6 | 材料 | 乙供 | C18010101 | 橡胶板 3mm以下 | kg | 0.13 | 8.941 | 0 | 0 | 计价 | 按实计算
XZYT17-6 | 材料 | 乙供 | C19110101 | 氧气 | m³ | 0.045 | 4.71 | 0 | 0 | 计价 | 按实计算
XZYT17-6 | 材料 | 乙供 | C19110201 | 乙炔气 | m³ | 0.016 | 11.501 | 0 | 0 | 计价 | 按实计算
XZYT17-6 | 材料 | 乙供 | C99010102 | 其他材料费 | 元 | 1.3903 | 1 | 0 | 0 | 计价 | 按实计算
XZYT17-6 | 机械 | 乙供 | J08-01-065 | 剪板机 厚度×宽度 6.3mm×2000mm | 台班 | 0.0046 | 260.453 | 0 | 0 | 计价 | 按实计算
XZYT17-6 | 机械 | 乙供 | J08-01-087 | 折方机 板厚×宽度 4mm×2000mm | 台班 | 0.0046 | 33.442 | 0 | 0 | 计价 | 按实计算
XZYT17-6 | 机械 | 乙供 | J08-01-100 | 咬口机 板厚 1.5mm | 台班 | 0.0046 | 20.556 | 0 | 0 | 计价 | 按实计算
XZYT17-6 | 机械 | 乙供 | J10-01-001 | 交流弧焊机 容量 21kVA | 台班 | 0.0253 | 66.997 | 0 | 0 | 计价 | 按实计算
XZYT17-7 | 人工 | 乙供 | 9101106 | 建筑普通工 | 工日 | 0.1212 | 107 | 0 | 0 | 计价 | 按实计算
XZYT17-7 | 人工 | 乙供 | 9101107 | 建筑技术工 | 工日 | 0.216 | 143 | 0 | 0 | 计价 | 按实计算
XZYT17-7 | 材料 | 乙供 | C01020303 | 等边角钢 边长63以下 | kg | 3.52 | 5.103 | 0 | 0 | 计价 | 按实计算
XZYT17-7 | 材料 | 乙供 | C01020501 | 扁钢(3~5)×50mm以下 | kg | 0.112 | 5.489 | 0 | 0 | 计价 | 按实计算
XZYT17-7 | 材料 | 乙供 | C01020712 | 圆钢 Φ10以下 | kg | 0.149 | 4.979 | 0 | 0 | 计价 | 按实计算
XZYT17-7 | 材料 | 乙供 | C01030302 | 镀锌钢板 1.0以下 | kg | 8.933 | 6.547 | 0 | 0 | 计价 | 按实计算
XZYT17-7 | 材料 | 乙供 | C12010100 | 电焊条 J422 综合 | kg | 0.049 | 5.394 | 0 | 0 | 计价 | 按实计算
XZYT17-7 | 材料 | 乙供 | C13010300 | 精制六角螺栓 综合 | kg | 0.196 | 7.825 | 0 | 0 | 计价 | 按实计算
XZYT17-7 | 材料 | 乙供 | C13011104 | 膨胀螺栓 M12 | 套 | 0.15 | 1.35 | 0 | 0 | 计价 | 按实计算
XZYT17-7 | 材料 | 乙供 | C13050801 | 镀锌铁铆钉 | kg | 0.022 | 7.703 | 0 | 0 | 计价 | 按实计算
XZYT17-7 | 材料 | 乙供 | C18010101 | 橡胶板 3mm以下 | kg | 0.092 | 8.941 | 0 | 0 | 计价 | 按实计算
XZYT17-7 | 材料 | 乙供 | C19110101 | 氧气 | m³ | 0.045 | 4.71 | 0 | 0 | 计价 | 按实计算
XZYT17-7 | 材料 | 乙供 | C19110201 | 乙炔气 | m³ | 0.016 | 11.501 | 0 | 0 | 计价 | 按实计算
XZYT17-7 | 材料 | 乙供 | C99010102 | 其他材料费 | 元 | 1.6238 | 1 | 0 | 0 | 计价 | 按实计算
XZYT17-7 | 机械 | 乙供 | J08-01-065 | 剪板机 厚度×宽度 6.3mm×2000mm | 台班 | 0.0035 | 260.453 | 0 | 0 | 计价 | 按实计算
XZYT17-7 | 机械 | 乙供 | J08-01-087 | 折方机 板厚×宽度 4mm×2000mm | 台班 | 0.0035 | 33.442 | 0 | 0 | 计价 | 按实计算
XZYT17-7 | 机械 | 乙供 | J08-01-100 | 咬口机 板厚 1.5mm | 台班 | 0.0035 | 20.556 | 0 | 0 | 计价 | 按实计算
XZYT17-7 | 机械 | 乙供 | J10-01-001 | 交流弧焊机 容量 21kVA | 台班 | 0.0115 | 66.997 | 0 | 0 | 计价 | 按实计算
XZYT17-8 | 人工 | 乙供 | 9101106 | 建筑普通工 | 工日 | 0.1065 | 107 | 0 | 0 | 计价 | 按实计算
XZYT17-8 | 人工 | 乙供 | 9101107 | 建筑技术工 | 工日 | 0.184 | 143 | 0 | 0 | 计价 | 按实计算
XZYT17-8 | 材料 | 乙供 | C01020303 | 等边角钢 边长63以下 | kg | 4.54 | 5.103 | 0 | 0 | 计价 | 按实计算
XZYT17-8 | 材料 | 乙供 | C01020501 | 扁钢(3~5)×50mm以下 | kg | 0.102 | 5.489 | 0 | 0 | 计价 | 按实计算
XZYT17-8 | 材料 | 乙供 | C01020712 | 圆钢 Φ10以下 | kg | 0.008 | 4.979 | 0 | 0 | 计价 | 按实计算
XZYT17-8 | 材料 | 乙供 | C01020713 | 圆钢 Φ10以上 | kg | 0.185 | 4.979 | 0 | 0 | 计价 | 按实计算
XZYT17-8 | 材料 | 乙供 | C01030303 | 镀锌钢板 1.5以下 | kg | 10.72 | 6.547 | 0 | 0 | 计价 | 按实计算
XZYT17-8 | 材料 | 乙供 | C12010100 | 电焊条 J422 综合 | kg | 0.034 | 5.394 | 0 | 0 | 计价 | 按实计算
XZYT17-8 | 材料 | 乙供 | C13010300 | 精制六角螺栓 综合 | kg | 0.152 | 7.825 | 0 | 0 | 计价 | 按实计算
XZYT17-8 | 材料 | 乙供 | C13011104 | 膨胀螺栓 M12 | 套 | 0.1 | 1.35 | 0 | 0 | 计价 | 按实计算
XZYT17-8 | 材料 | 乙供 | C13050801 | 镀锌铁铆钉 | kg | 0.022 | 7.703 | 0 | 0 | 计价 | 按实计算
XZYT17-8 | 材料 | 乙供 | C18010101 | 橡胶板 3mm以下 | kg | 0.081 | 8.941 | 0 | 0 | 计价 | 按实计算
XZYT17-8 | 材料 | 乙供 | C19110101 | 氧气 | m³ | 0.056 | 4.71 | 0 | 0 | 计价 | 按实计算
XZYT17-8 | 材料 | 乙供 | C19110201 | 乙炔气 | m³ | 0.02 | 11.501 | 0 | 0 | 计价 | 按实计算
XZYT17-8 | 材料 | 乙供 | C99010102 | 其他材料费 | 元 | 1.9554 | 1 | 0 | 0 | 计价 | 按实计算
XZYT17-8 | 机械 | 乙供 | J08-01-065 | 剪板机 厚度×宽度 6.3mm×2000mm | 台班 | 0.0023 | 260.453 | 0 | 0 | 计价 | 按实计算
XZYT17-8 | 机械 | 乙供 | J08-01-087 | 折方机 板厚×宽度 4mm×2000mm | 台班 | 0.0023 | 33.442 | 0 | 0 | 计价 | 按实计算
XZYT17-8 | 机械 | 乙供 | J08-01-100 | 咬口机 板厚 1.5mm | 台班 | 0.0023 | 20.556 | 0 | 0 | 计价 | 按实计算
XZYT17-8 | 机械 | 乙供 | J10-01-001 | 交流弧焊机 容量 21kVA | 台班 | 0.0081 | 66.997 | 0 | 0 | 计价 | 按实计算
XZYT17-9 | 人工 | 乙供 | 9101106 | 建筑普通工 | 工日 | 0.6443 | 107 | 0 | 0 | 计价 | 按实计算
XZYT17-9 | 人工 | 乙供 | 9101107 | 建筑技术工 | 工日 | 1.1479 | 143 | 0 | 0 | 计价 | 按实计算
XZYT17-9 | 材料 | 乙供 | C01020303 | 等边角钢 边长63以下 | kg | 0.089 | 5.103 | 0 | 0 | 计价 | 按实计算
XZYT17-9 | 材料 | 乙供 | C01020501 | 扁钢(3~5)×50mm以下 | kg | 2.064 | 5.489 | 0 | 0 | 计价 | 按实计算
XZYT17-9 | 材料 | 乙供 | C01020712 | 圆钢 Φ10以下 | kg | 0.293 | 4.979 | 0 | 0 | 计价 | 按实计算
XZYT17-9 | 材料 | 乙供 | C01030104 | 薄钢板 2.5mm以下 | kg | 16.956 | 5.73 | 0 | 0 | 计价 | 按实计算
XZYT17-9 | 材料 | 乙供 | C12010100 | 电焊条 J422 综合 | kg | 0.677 | 5.394 | 0 | 0 | 计价 | 按实计算
XZYT17-9 | 材料 | 乙供 | C12020100 | 碳钢气焊丝 综合 | kg | 0.1 | 7.369 | 0 | 0 | 计价 | 按实计算
XZYT17-9 | 材料 | 乙供 | C13010300 | 精制六角螺栓 综合 | kg | 0.201 | 7.825 | 0 | 0 | 计价 | 按实计算
XZYT17-9 | 材料 | 乙供 | C13011104 | 膨胀螺栓 M12 | 套 | 0.2 | 1.35 | 0 | 0 | 计价 | 按实计算
XZYT17-9 | 材料 | 乙供 | C18010101 | 橡胶板 3mm以下 | kg | 0.14 | 8.941 | 0 | 0 | 计价 | 按实计算
XZYT17-9 | 材料 | 乙供 | C19110101 | 氧气 | m³ | 0.137 | 4.71 | 0 | 0 | 计价 | 按实计算
XZYT17-9 | 材料 | 乙供 | C19110201 | 乙炔气 | m³ | 0.049 | 11.501 | 0 | 0 | 计价 | 按实计算
XZYT17-9 | 材料 | 乙供 | C99010102 | 其他材料费 | 元 | 2.3818 | 1 | 0 | 0 | 计价 | 按实计算
XZYT17-9 | 机械 | 乙供 | J08-01-065 | 剪板机 厚度×宽度 6.3mm×2000mm | 台班 | 0.0069 | 260.453 | 0 | 0 | 计价 | 按实计算
XZYT17-9 | 机械 | 乙供 | J08-01-080 | 卷板机 板厚×宽度 2mm×1600mm | 台班 | 0.0069 | 258.27 | 0 | 0 | 计价 | 按实计算
XZYT17-9 | 机械 | 乙供 | J08-01-104 | 法兰卷圆机 L40x4 | 台班 | 0.0575 | 35.322 | 0 | 0 | 计价 | 按实计算
XZYT17-9 | 机械 | 乙供 | J10-01-001 | 交流弧焊机 容量 21kVA | 台班 | 0.4554 | 66.997 | 0 | 0 | 计价 | 按实计算
XZYT17-10 | 人工 | 乙供 | 9101106 | 建筑普通工 | 工日 | 0.3649 | 107 | 0 | 0 | 计价 | 按实计算
XZYT17-10 | 人工 | 乙供 | 9101107 | 建筑技术工 | 工日 | 0.6501 | 143 | 0 | 0 | 计价 | 按实计算
XZYT17-10 | 材料 | 乙供 | C01020303 | 等边角钢 边长63以下 | kg | 3.16 | 5.103 | 0 | 0 | 计价 | 按实计算
XZYT17-10 | 材料 | 乙供 | C01020501 | 扁钢(3~5)×50mm以下 | kg | 0.375 | 5.489 | 0 | 0 | 计价 | 按实计算
XZYT17-10 | 材料 | 乙供 | C01020712 | 圆钢 Φ10以下 | kg | 0.19 | 4.979 | 0 | 0 | 计价 | 按实计算
XZYT17-10 | 材料 | 乙供 | C01030104 | 薄钢板 2.5mm以下 | kg | 16.956 | 5.73 | 0 | 0 | 计价 | 按实计算
XZYT17-10 | 材料 | 乙供 | C12010100 | 电焊条 J422 综合 | kg | 0.52 | 5.394 | 0 | 0 | 计价 | 按实计算
XZYT17-10 | 材料 | 乙供 | C12020100 | 碳钢气焊丝 综合 | kg | 0.09 | 7.369 | 0 | 0 | 计价 | 按实计算
XZYT17-10 | 材料 | 乙供 | C13010300 | 精制六角螺栓 综合 | kg | 0.17 | 7.825 | 0 | 0 | 计价 | 按实计算
XZYT17-10 | 材料 | 乙供 | C13011104 | 膨胀螺栓 M12 | 套 | 0.2 | 1.35 | 0 | 0 | 计价 | 按实计算
XZYT17-10 | 材料 | 乙供 | C18010101 | 橡胶板 3mm以下 | kg | 0.124 | 8.941 | 0 | 0 | 计价 | 按实计算
XZYT17-10 | 材料 | 乙供 | C19110101 | 氧气 | m³ | 0.124 | 4.71 | 0 | 0 | 计价 | 按实计算
XZYT17-10 | 材料 | 乙供 | C19110201 | 乙炔气 | m³ | 0.044 | 11.501 | 0 | 0 | 计价 | 按实计算
XZYT17-10 | 材料 | 乙供 | C99010102 | 其他材料费 | 元 | 2.4711 | 1 | 0 | 0 | 计价 | 按实计算
XZYT17-10 | 机械 | 乙供 | J08-01-065 | 剪板机 厚度×宽度 6.3mm×2000mm | 台班 | 0.0046 | 260.453 | 0 | 0 | 计价 | 按实计算
XZYT17-10 | 机械 | 乙供 | J08-01-080 | 卷板机 板厚×宽度 2mm×1600mm | 台班 | 0.0046 | 258.27 | 0 | 0 | 计价 | 按实计算
XZYT17-10 | 机械 | 乙供 | J08-01-104 | 法兰卷圆机 L40x4 | 台班 | 0.0368 | 35.322 | 0 | 0 | 计价 | 按实计算
XZYT17-10 | 机械 | 乙供 | J10-01-001 | 交流弧焊机 容量 21kVA | 台班 | 0.2668 | 66.997 | 0 | 0 | 计价 | 按实计算
XZYT17-11 | 人工 | 乙供 | 9101106 | 建筑普通工 | 工日 | 0.2683 | 107 | 0 | 0 | 计价 | 按实计算
XZYT17-11 | 人工 | 乙供 | 9101107 | 建筑技术工 | 工日 | 0.4779 | 143 | 0 | 0 | 计价 | 按实计算
XZYT17-11 | 材料 | 乙供 | C01020303 | 等边角钢 边长63以下 | kg | 3.504 | 5.103 | 0 | 0 | 计价 | 按实计算
XZYT17-11 | 材料 | 乙供 | C01020501 | 扁钢(3~5)×50mm以下 | kg | 0.258 | 5.489 | 0 | 0 | 计价 | 按实计算
XZYT17-11 | 材料 | 乙供 | C01020712 | 圆钢 Φ10以下 | kg | 0.075 | 4.979 | 0 | 0 | 计价 | 按实计算
XZYT17-11 | 材料 | 乙供 | C01020713 | 圆钢 Φ10以上 | kg | 0.121 | 4.979 | 0 | 0 | 计价 | 按实计算
XZYT17-11 | 材料 | 乙供 | C01030104 | 薄钢板 2.5mm以下 | kg | 16.956 | 5.73 | 0 | 0 | 计价 | 按实计算
XZYT17-11 | 材料 | 乙供 | C12010100 | 电焊条 J422 综合 | kg | 0.46 | 5.394 | 0 | 0 | 计价 | 按实计算
XZYT17-11 | 材料 | 乙供 | C12020100 | 碳钢气焊丝 综合 | kg | 0.078 | 7.369 | 0 | 0 | 计价 | 按实计算
XZYT17-11 | 材料 | 乙供 | C13010300 | 精制六角螺栓 综合 | kg | 0.234 | 7.825 | 0 | 0 | 计价 | 按实计算
XZYT17-11 | 材料 | 乙供 | C13011104 | 膨胀螺栓 M12 | 套 | 0.15 | 1.35 | 0 | 0 | 计价 | 按实计算
XZYT17-11 | 材料 | 乙供 | C18010101 | 橡胶板 3mm以下 | kg | 0.097 | 8.941 | 0 | 0 | 计价 | 按实计算
XZYT17-11 | 材料 | 乙供 | C19110101 | 氧气 | m³ | 0.105 | 4.71 | 0 | 0 | 计价 | 按实计算
XZYT17-11 | 材料 | 乙供 | C19110201 | 乙炔气 | m³ | 0.037 | 11.501 | 0 | 0 | 计价 | 按实计算
XZYT17-11 | 材料 | 乙供 | C99010102 | 其他材料费 | 元 | 2.4862 | 1 | 0 | 0 | 计价 | 按实计算
XZYT17-11 | 机械 | 乙供 | J08-01-065 | 剪板机 厚度×宽度 6.3mm×2000mm | 台班 | 0.0023 | 260.453 | 0 | 0 | 计价 | 按实计算
XZYT17-11 | 机械 | 乙供 | J08-01-080 | 卷板机 板厚×宽度 2mm×1600mm | 台班 | 0.0023 | 258.27 | 0 | 0 | 计价 | 按实计算
XZYT17-11 | 机械 | 乙供 | J08-01-104 | 法兰卷圆机 L40x4 | 台班 | 0.0196 | 35.322 | 0 | 0 | 计价 | 按实计算
XZYT17-11 | 机械 | 乙供 | J10-01-001 | 交流弧焊机 容量 21kVA | 台班 | 0.2047 | 66.997 | 0 | 0 | 计价 | 按实计算
XZYT17-12 | 人工 | 乙供 | 9101106 | 建筑普通工 | 工日 | 0.2634 | 107 | 0 | 0 | 计价 | 按实计算
XZYT17-12 | 人工 | 乙供 | 9101107 | 建筑技术工 | 工日 | 0.4693 | 143 | 0 | 0 | 计价 | 按实计算
XZYT17-12 | 材料 | 乙供 | C01020303 | 等边角钢 边长63以下 | kg | 3.712 | 5.103 | 0 | 0 | 计价 | 按实计算
XZYT17-12 | 材料 | 乙供 | C01020501 | 扁钢(3~5)×50mm以下 | kg | 0.927 | 5.489 | 0 | 0 | 计价 | 按实计算
XZYT17-12 | 材料 | 乙供 | C01020712 | 圆钢 Φ10以下 | kg | 0.012 | 4.979 | 0 | 0 | 计价 | 按实计算
XZYT17-12 | 材料 | 乙供 | C01020713 | 圆钢 Φ10以上 | kg | 0.49 | 4.979 | 0 | 0 | 计价 | 按实计算
XZYT17-12 | 材料 | 乙供 | C01030104 | 薄钢板 2.5mm以下 | kg | 16.956 | 5.73 | 0 | 0 | 计价 | 按实计算
XZYT17-12 | 材料 | 乙供 | C12010100 | 电焊条 J422 综合 | kg | 0.445 | 5.394 | 0 | 0 | 计价 | 按实计算
XZYT17-12 | 材料 | 乙供 | C12020100 | 碳钢气焊丝 综合 | kg | 0.079 | 7.369 | 0 | 0 | 计价 | 按实计算
XZYT17-12 | 材料 | 乙供 | C13010300 | 精制六角螺栓 综合 | kg | 0.177 | 7.825 | 0 | 0 | 计价 | 按实计算
XZYT17-12 | 材料 | 乙供 | C13011104 | 膨胀螺栓 M12 | 套 | 0.1 | 1.35 | 0 | 0 | 计价 | 按实计算
XZYT17-12 | 材料 | 乙供 | C18010101 | 橡胶板 3mm以下 | kg | 0.092 | 8.941 | 0 | 0 | 计价 | 按实计算
XZYT17-12 | 材料 | 乙供 | C19110101 | 氧气 | m³ | 0.106 | 4.71 | 0 | 0 | 计价 | 按实计算
XZYT17-12 | 材料 | 乙供 | C19110201 | 乙炔气 | m³ | 0.038 | 11.501 | 0 | 0 | 计价 | 按实计算
XZYT17-12 | 材料 | 乙供 | C99010102 | 其他材料费 | 元 | 2.599 | 1 | 0 | 0 | 计价 | 按实计算
XZYT17-12 | 机械 | 乙供 | J08-01-065 | 剪板机 厚度×宽度 6.3mm×2000mm | 台班 | 0.0023 | 260.453 | 0 | 0 | 计价 | 按实计算
XZYT17-12 | 机械 | 乙供 | J08-01-080 | 卷板机 板厚×宽度 2mm×1600mm | 台班 | 0.0023 | 258.27 | 0 | 0 | 计价 | 按实计算
XZYT17-12 | 机械 | 乙供 | J08-01-104 | 法兰卷圆机 L40x4 | 台班 | 0.0161 | 35.322 | 0 | 0 | 计价 | 按实计算
XZYT17-12 | 机械 | 乙供 | J10-01-001 | 交流弧焊机 容量 21kVA | 台班 | 0.2001 | 66.997 | 0 | 0 | 计价 | 按实计算
XZYT17-13 | 人工 | 乙供 | 9101106 | 建筑普通工 | 工日 | 0.4058 | 107 | 0 | 0 | 计价 | 按实计算
XZYT17-13 | 人工 | 乙供 | 9101107 | 建筑技术工 | 工日 | 0.723 | 143 | 0 | 0 | 计价 | 按实计算
XZYT17-13 | 材料 | 乙供 | C01020303 | 等边角钢 边长63以下 | kg | 4.042 | 5.103 | 0 | 0 | 计价 | 按实计算
XZYT17-13 | 材料 | 乙供 | C01020501 | 扁钢(3~5)×50mm以下 | kg | 0.215 | 5.489 | 0 | 0 | 计价 | 按实计算
XZYT17-13 | 材料 | 乙供 | C01020712 | 圆钢 Φ10以下 | kg | 0.135 | 4.979 | 0 | 0 | 计价 | 按实计算
XZYT17-13 | 材料 | 乙供 | C01030104 | 薄钢板 2.5mm以下 | kg | 16.956 | 5.73 | 0 | 0 | 计价 | 按实计算
XZYT17-13 | 材料 | 乙供 | C12010100 | 电焊条 J422 综合 | kg | 0.954 | 5.394 | 0 | 0 | 计价 | 按实计算
XZYT17-13 | 材料 | 乙供 | C12020100 | 碳钢气焊丝 综合 | kg | 0.145 | 7.369 | 0 | 0 | 计价 | 按实计算
XZYT17-13 | 材料 | 乙供 | C13010300 | 精制六角螺栓 综合 | kg | 0.4 | 7.825 | 0 | 0 | 计价 | 按实计算
XZYT17-13 | 材料 | 乙供 | C13011104 | 膨胀螺栓 M12 | 套 | 0.2 | 1.35 | 0 | 0 | 计价 | 按实计算
XZYT17-13 | 材料 | 乙供 | C18010101 | 橡胶板 3mm以下 | kg | 0.184 | 8.941 | 0 | 0 | 计价 | 按实计算
XZYT17-13 | 材料 | 乙供 | C19110101 | 氧气 | m³ | 0.197 | 4.71 | 0 | 0 | 计价 | 按实计算
XZYT17-13 | 材料 | 乙供 | C19110201 | 乙炔气 | m³ | 0.07 | 11.501 | 0 | 0 | 计价 | 按实计算
XZYT17-13 | 材料 | 乙供 | C99010102 | 其他材料费 | 元 | 2.6526 | 1 | 0 | 0 | 计价 | 按实计算
XZYT17-13 | 机械 | 乙供 | J08-01-065 | 剪板机 厚度×宽度 6.3mm×2000mm | 台班 | 0.0081 | 260.453 | 0 | 0 | 计价 | 按实计算
XZYT17-13 | 机械 | 乙供 | J10-01-001 | 交流弧焊机 容量 21kVA | 台班 | 0.4209 | 66.997 | 0 | 0 | 计价 | 按实计算
XZYT17-14 | 人工 | 乙供 | 9101106 | 建筑普通工 | 工日 | 0.2668 | 107 | 0 | 0 | 计价 | 按实计算
XZYT17-14 | 人工 | 乙供 | 9101107 | 建筑技术工 | 工日 | 0.4755 | 143 | 0 | 0 | 计价 | 按实计算
XZYT17-14 | 材料 | 乙供 | C01020303 | 等边角钢 边长63以下 | kg | 3.566 | 5.103 | 0 | 0 | 计价 | 按实计算
XZYT17-14 | 材料 | 乙供 | C01020501 | 扁钢(3~5)×50mm以下 | kg | 0.133 | 5.489 | 0 | 0 | 计价 | 按实计算
XZYT17-14 | 材料 | 乙供 | C01020712 | 圆钢 Φ10以下 | kg | 0.193 | 4.979 | 0 | 0 | 计价 | 按实计算
XZYT17-14 | 材料 | 乙供 | C01030104 | 薄钢板 2.5mm以下 | kg | 16.956 | 5.73 | 0 | 0 | 计价 | 按实计算
XZYT17-14 | 材料 | 乙供 | C12010100 | 电焊条 J422 综合 | kg | 0.623 | 5.394 | 0 | 0 | 计价 | 按实计算
XZYT17-14 | 材料 | 乙供 | C12020100 | 碳钢气焊丝 综合 | kg | 0.093 | 7.369 | 0 | 0 | 计价 | 按实计算
XZYT17-14 | 材料 | 乙供 | C13010300 | 精制六角螺栓 综合 | kg | 0.193 | 7.825 | 0 | 0 | 计价 | 按实计算
XZYT17-14 | 材料 | 乙供 | C13011104 | 膨胀螺栓 M12 | 套 | 0.2 | 1.35 | 0 | 0 | 计价 | 按实计算
XZYT17-14 | 材料 | 乙供 | C18010101 | 橡胶板 3mm以下 | kg | 0.13 | 8.941 | 0 | 0 | 计价 | 按实计算
XZYT17-14 | 材料 | 乙供 | C19110101 | 氧气 | m³ | 0.125 | 4.71 | 0 | 0 | 计价 | 按实计算
XZYT17-14 | 材料 | 乙供 | C19110201 | 乙炔气 | m³ | 0.045 | 11.501 | 0 | 0 | 计价 | 按实计算
XZYT17-14 | 材料 | 乙供 | C99010102 | 其他材料费 | 元 | 2.5028 | 1 | 0 | 0 | 计价 | 按实计算
XZYT17-14 | 机械 | 乙供 | J08-01-065 | 剪板机 厚度×宽度 6.3mm×2000mm | 台班 | 0.0069 | 260.453 | 0 | 0 | 计价 | 按实计算
XZYT17-14 | 机械 | 乙供 | J10-01-001 | 交流弧焊机 容量 21kVA | 台班 | 0.2358 | 66.997 | 0 | 0 | 计价 | 按实计算
XZYT17-15 | 人工 | 乙供 | 9101106 | 建筑普通工 | 工日 | 0.1882 | 107 | 0 | 0 | 计价 | 按实计算
XZYT17-15 | 人工 | 乙供 | 9101107 | 建筑技术工 | 工日 | 0.3353 | 143 | 0 | 0 | 计价 | 按实计算
XZYT17-15 | 材料 | 乙供 | C01020303 | 等边角钢 边长63以下 | kg | 2.938 | 5.103 | 0 | 0 | 计价 | 按实计算
XZYT17-15 | 材料 | 乙供 | C01020501 | 扁钢(3~5)×50mm以下 | kg | 0.112 | 5.489 | 0 | 0 | 计价 | 按实计算
XZYT17-15 | 材料 | 乙供 | C01020712 | 圆钢 Φ10以下 | kg | 0.149 | 4.979 | 0 | 0 | 计价 | 按实计算
XZYT17-15 | 材料 | 乙供 | C01030104 | 薄钢板 2.5mm以下 | kg | 16.956 | 5.73 | 0 | 0 | 计价 | 按实计算
XZYT17-15 | 材料 | 乙供 | C12010100 | 电焊条 J422 综合 | kg | 0.459 | 5.394 | 0 | 0 | 计价 | 按实计算
XZYT17-15 | 材料 | 乙供 | C12020100 | 碳钢气焊丝 综合 | kg | 0.073 | 7.369 | 0 | 0 | 计价 | 按实计算
XZYT17-15 | 材料 | 乙供 | C13010300 | 精制六角螺栓 综合 | kg | 0.196 | 7.825 | 0 | 0 | 计价 | 按实计算
XZYT17-15 | 材料 | 乙供 | C13011104 | 膨胀螺栓 M12 | 套 | 0.15 | 1.35 | 0 | 0 | 计价 | 按实计算
XZYT17-15 | 材料 | 乙供 | C18010101 | 橡胶板 3mm以下 | kg | 0.092 | 8.941 | 0 | 0 | 计价 | 按实计算
XZYT17-15 | 材料 | 乙供 | C19110101 | 氧气 | m³ | 0.1 | 4.71 | 0 | 0 | 计价 | 按实计算
XZYT17-15 | 材料 | 乙供 | C19110201 | 乙炔气 | m³ | 0.036 | 11.501 | 0 | 0 | 计价 | 按实计算
XZYT17-15 | 材料 | 乙供 | C99010102 | 其他材料费 | 元 | 2.3993 | 1 | 0 | 0 | 计价 | 按实计算
XZYT17-15 | 机械 | 乙供 | J08-01-065 | 剪板机 厚度×宽度 6.3mm×2000mm | 台班 | 0.0046 | 260.453 | 0 | 0 | 计价 | 按实计算
XZYT17-15 | 机械 | 乙供 | J10-01-001 | 交流弧焊机 容量 21kVA | 台班 | 0.1461 | 66.997 | 0 | 0 | 计价 | 按实计算
XZYT17-16 | 人工 | 乙供 | 9101106 | 建筑普通工 | 工日 | 0.1647 | 107 | 0 | 0 | 计价 | 按实计算
XZYT17-16 | 人工 | 乙供 | 9101107 | 建筑技术工 | 工日 | 0.2934 | 143 | 0 | 0 | 计价 | 按实计算
XZYT17-16 | 材料 | 乙供 | C01020303 | 等边角钢 边长63以下 | kg | 3.512 | 5.103 | 0 | 0 | 计价 | 按实计算
XZYT17-16 | 材料 | 乙供 | C01020501 | 扁钢(3~5)×50mm以下 | kg | 0.102 | 5.489 | 0 | 0 | 计价 | 按实计算
XZYT17-16 | 材料 | 乙供 | C01020712 | 圆钢 Φ10以下 | kg | 0.08 | 4.979 | 0 | 0 | 计价 | 按实计算
XZYT17-16 | 材料 | 乙供 | C01020713 | 圆钢 Φ10以上 | kg | 0.185 | 4.979 | 0 | 0 | 计价 | 按实计算
XZYT17-16 | 材料 | 乙供 | C01030104 | 薄钢板 2.5mm以下 | kg | 16.956 | 5.73 | 0 | 0 | 计价 | 按实计算
XZYT17-16 | 材料 | 乙供 | C12010100 | 电焊条 J422 综合 | kg | 0.329 | 5.394 | 0 | 0 | 计价 | 按实计算
XZYT17-16 | 材料 | 乙供 | C12020100 | 碳钢气焊丝 综合 | kg | 0.044 | 7.369 | 0 | 0 | 计价 | 按实计算
XZYT17-16 | 材料 | 乙供 | C13010300 | 精制六角螺栓 综合 | kg | 0.152 | 7.825 | 0 | 0 | 计价 | 按实计算
XZYT17-16 | 材料 | 乙供 | C13011104 | 膨胀螺栓 M12 | 套 | 0.1 | 1.35 | 0 | 0 | 计价 | 按实计算
XZYT17-16 | 材料 | 乙供 | C18010101 | 橡胶板 3mm以下 | kg | 0.086 | 8.941 | 0 | 0 | 计价 | 按实计算
XZYT17-16 | 材料 | 乙供 | C19110101 | 氧气 | m³ | 0.061 | 4.71 | 0 | 0 | 计价 | 按实计算
XZYT17-16 | 材料 | 乙供 | C19110201 | 乙炔气 | m³ | 0.022 | 11.501 | 0 | 0 | 计价 | 按实计算
XZYT17-16 | 材料 | 乙供 | C99010102 | 其他材料费 | 元 | 2.4338 | 1 | 0 | 0 | 计价 | 按实计算
XZYT17-16 | 机械 | 乙供 | J08-01-065 | 剪板机 厚度×宽度 6.3mm×2000mm | 台班 | 0.0046 | 260.453 | 0 | 0 | 计价 | 按实计算
XZYT17-16 | 机械 | 乙供 | J10-01-001 | 交流弧焊机 容量 21kVA | 台班 | 0.1196 | 66.997 | 0 | 0 | 计价 | 按实计算
XZYT17-17 | 人工 | 乙供 | 9101106 | 建筑普通工 | 工日 | 0.8079 | 107 | 0 | 0 | 计价 | 按实计算
XZYT17-17 | 人工 | 乙供 | 9101107 | 建筑技术工 | 工日 | 1.4393 | 143 | 0 | 0 | 计价 | 按实计算
XZYT17-17 | 材料 | 乙供 | C01020303 | 等边角钢 边长63以下 | kg | 3.217 | 5.103 | 0 | 0 | 计价 | 按实计算
XZYT17-17 | 材料 | 乙供 | C01020501 | 扁钢(3~5)×50mm以下 | kg | 0.405 | 5.489 | 0 | 0 | 计价 | 按实计算
XZYT17-17 | 材料 | 乙供 | C01020712 | 圆钢 Φ10以下 | kg | 0.293 | 4.979 | 0 | 0 | 计价 | 按实计算
XZYT17-17 | 材料 | 乙供 | C01030105 | 薄钢板 4mm以下 | kg | 25.434 | 5.559 | 0 | 0 | 计价 | 按实计算
XZYT17-17 | 材料 | 乙供 | C12010100 | 电焊条 J422 综合 | kg | 1.57 | 5.394 | 0 | 0 | 计价 | 按实计算
XZYT17-17 | 材料 | 乙供 | C12020100 | 碳钢气焊丝 综合 | kg | 0.22 | 7.369 | 0 | 0 | 计价 | 按实计算
XZYT17-17 | 材料 | 乙供 | C13010300 | 精制六角螺栓 综合 | kg | 0.201 | 7.825 | 0 | 0 | 计价 | 按实计算
XZYT17-17 | 材料 | 乙供 | C13011104 | 膨胀螺栓 M12 | 套 | 0.2 | 1.35 | 0 | 0 | 计价 | 按实计算
XZYT17-17 | 材料 | 乙供 | C18010101 | 橡胶板 3mm以下 | kg | 0.146 | 8.941 | 0 | 0 | 计价 | 按实计算
XZYT17-17 | 材料 | 乙供 | C19110101 | 氧气 | m³ | 0.695 | 4.71 | 0 | 0 | 计价 | 按实计算
XZYT17-17 | 材料 | 乙供 | C19110201 | 乙炔气 | m³ | 0.248 | 11.501 | 0 | 0 | 计价 | 按实计算
XZYT17-17 | 材料 | 乙供 | C99010102 | 其他材料费 | 元 | 3.617 | 1 | 0 | 0 | 计价 | 按实计算
XZYT17-17 | 机械 | 乙供 | J08-01-065 | 剪板机 厚度×宽度 6.3mm×2000mm | 台班 | 0.0115 | 260.453 | 0 | 0 | 计价 | 按实计算
XZYT17-17 | 机械 | 乙供 | J08-01-080 | 卷板机 板厚×宽度 2mm×1600mm | 台班 | 0.0115 | 258.27 | 0 | 0 | 计价 | 按实计算
XZYT17-17 | 机械 | 乙供 | J08-01-104 | 法兰卷圆机 L40x4 | 台班 | 0.0575 | 35.322 | 0 | 0 | 计价 | 按实计算
XZYT17-17 | 机械 | 乙供 | J10-01-001 | 交流弧焊机 容量 21kVA | 台班 | 0.4681 | 66.997 | 0 | 0 | 计价 | 按实计算
XZYT17-18 | 人工 | 乙供 | 9101106 | 建筑普通工 | 工日 | 0.4169 | 107 | 0 | 0 | 计价 | 按实计算
XZYT17-18 | 人工 | 乙供 | 9101107 | 建筑技术工 | 工日 | 0.7429 | 143 | 0 | 0 | 计价 | 按实计算
XZYT17-18 | 材料 | 乙供 | C01020303 | 等边角钢 边长63以下 | kg | 3.388 | 5.103 | 0 | 0 | 计价 | 按实计算
XZYT17-18 | 材料 | 乙供 | C01020501 | 扁钢(3~5)×50mm以下 | kg | 0.356 | 5.489 | 0 | 0 | 计价 | 按实计算
XZYT17-18 | 材料 | 乙供 | C01020712 | 圆钢 Φ10以下 | kg | 0.19 | 4.979 | 0 | 0 | 计价 | 按实计算
XZYT17-18 | 材料 | 乙供 | C01030105 | 薄钢板 4mm以下 | kg | 25.434 | 5.559 | 0 | 0 | 计价 | 按实计算
XZYT17-18 | 材料 | 乙供 | C12010100 | 电焊条 J422 综合 | kg | 1.041 | 5.394 | 0 | 0 | 计价 | 按实计算
XZYT17-18 | 材料 | 乙供 | C12020100 | 碳钢气焊丝 综合 | kg | 0.168 | 7.369 | 0 | 0 | 计价 | 按实计算
XZYT17-18 | 材料 | 乙供 | C13010300 | 精制六角螺栓 综合 | kg | 0.17 | 7.825 | 0 | 0 | 计价 | 按实计算
XZYT17-18 | 材料 | 乙供 | C13011104 | 膨胀螺栓 M12 | 套 | 0.2 | 1.35 | 0 | 0 | 计价 | 按实计算
XZYT17-18 | 材料 | 乙供 | C18010101 | 橡胶板 3mm以下 | kg | 0.13 | 8.941 | 0 | 0 | 计价 | 按实计算
XZYT17-18 | 材料 | 乙供 | C19110101 | 氧气 | m³ | 0.531 | 4.71 | 0 | 0 | 计价 | 按实计算
XZYT17-18 | 材料 | 乙供 | C19110201 | 乙炔气 | m³ | 0.19 | 11.501 | 0 | 0 | 计价 | 按实计算
XZYT17-18 | 材料 | 乙供 | C99010102 | 其他材料费 | 元 | 3.5176 | 1 | 0 | 0 | 计价 | 按实计算
XZYT17-18 | 机械 | 乙供 | J08-01-065 | 剪板机 厚度×宽度 6.3mm×2000mm | 台班 | 0.0069 | 260.453 | 0 | 0 | 计价 | 按实计算
XZYT17-18 | 机械 | 乙供 | J08-01-080 | 卷板机 板厚×宽度 2mm×1600mm | 台班 | 0.0069 | 258.27 | 0 | 0 | 计价 | 按实计算
XZYT17-18 | 机械 | 乙供 | J08-01-104 | 法兰卷圆机 L40x4 | 台班 | 0.0368 | 35.322 | 0 | 0 | 计价 | 按实计算
XZYT17-18 | 机械 | 乙供 | J10-01-001 | 交流弧焊机 容量 21kVA | 台班 | 0.2611 | 66.997 | 0 | 0 | 计价 | 按实计算
XZYT17-19 | 人工 | 乙供 | 9101106 | 建筑普通工 | 工日 | 0.3146 | 107 | 0 | 0 | 计价 | 按实计算
XZYT17-19 | 人工 | 乙供 | 9101107 | 建筑技术工 | 工日 | 0.5605 | 143 | 0 | 0 | 计价 | 按实计算
XZYT17-19 | 材料 | 乙供 | C01020303 | 等边角钢 边长63以下 | kg | 3.96 | 5.103 | 0 | 0 | 计价 | 按实计算
XZYT17-19 | 材料 | 乙供 | C01020501 | 扁钢(3~5)×50mm以下 | kg | 0.258 | 5.489 | 0 | 0 | 计价 | 按实计算
XZYT17-19 | 材料 | 乙供 | C01020712 | 圆钢 Φ10以下 | kg | 0.075 | 4.979 | 0 | 0 | 计价 | 按实计算
XZYT17-19 | 材料 | 乙供 | C01020713 | 圆钢 Φ10以上 | kg | 0.096 | 4.979 | 0 | 0 | 计价 | 按实计算
XZYT17-19 | 材料 | 乙供 | C01030105 | 薄钢板 4mm以下 | kg | 25.434 | 5.559 | 0 | 0 | 计价 | 按实计算
XZYT17-19 | 材料 | 乙供 | C12010100 | 电焊条 J422 综合 | kg | 0.843 | 5.394 | 0 | 0 | 计价 | 按实计算
XZYT17-19 | 材料 | 乙供 | C12020100 | 碳钢气焊丝 综合 | kg | 0.148 | 7.369 | 0 | 0 | 计价 | 按实计算
XZYT17-19 | 材料 | 乙供 | C13010300 | 精制六角螺栓 综合 | kg | 0.234 | 7.825 | 0 | 0 | 计价 | 按实计算
XZYT17-19 | 材料 | 乙供 | C13011104 | 膨胀螺栓 M12 | 套 | 0.15 | 1.35 | 0 | 0 | 计价 | 按实计算
XZYT17-19 | 材料 | 乙供 | C18010101 | 橡胶板 3mm以下 | kg | 0.097 | 8.941 | 0 | 0 | 计价 | 按实计算
XZYT17-19 | 材料 | 乙供 | C19110101 | 氧气 | m³ | 0.465 | 4.71 | 0 | 0 | 计价 | 按实计算
XZYT17-19 | 材料 | 乙供 | C19110201 | 乙炔气 | m³ | 0.166 | 11.501 | 0 | 0 | 计价 | 按实计算
XZYT17-19 | 材料 | 乙供 | C99010102 | 其他材料费 | 元 | 3.53 | 1 | 0 | 0 | 计价 | 按实计算
XZYT17-19 | 机械 | 乙供 | J08-01-065 | 剪板机 厚度×宽度 6.3mm×2000mm | 台班 | 0.0046 | 260.453 | 0 | 0 | 计价 | 按实计算
XZYT17-19 | 机械 | 乙供 | J08-01-080 | 卷板机 板厚×宽度 2mm×1600mm | 台班 | 0.0046 | 258.27 | 0 | 0 | 计价 | 按实计算
XZYT17-19 | 机械 | 乙供 | J08-01-104 | 法兰卷圆机 L40x4 | 台班 | 0.0207 | 35.322 | 0 | 0 | 计价 | 按实计算
XZYT17-19 | 机械 | 乙供 | J10-01-001 | 交流弧焊机 容量 21kVA | 台班 | 0.199 | 66.997 | 0 | 0 | 计价 | 按实计算
XZYT17-20 | 人工 | 乙供 | 9101106 | 建筑普通工 | 工日 | 0.3072 | 107 | 0 | 0 | 计价 | 按实计算
XZYT17-20 | 人工 | 乙供 | 9101107 | 建筑技术工 | 工日 | 0.5471 | 143 | 0 | 0 | 计价 | 按实计算
XZYT17-20 | 材料 | 乙供 | C01020303 | 等边角钢 边长63以下 | kg | 4.585 | 5.103 | 0 | 0 | 计价 | 按实计算
XZYT17-20 | 材料 | 乙供 | C01020501 | 扁钢(3~5)×50mm以下 | kg | 0.927 | 5.489 | 0 | 0 | 计价 | 按实计算
XZYT17-20 | 材料 | 乙供 | C01020712 | 圆钢 Φ10以下 | kg | 0.012 | 4.979 | 0 | 0 | 计价 | 按实计算
XZYT17-20 | 材料 | 乙供 | C01020713 | 圆钢 Φ10以上 | kg | 0.49 | 4.979 | 0 | 0 | 计价 | 按实计算
XZYT17-20 | 材料 | 乙供 | C01030105 | 薄钢板 4mm以下 | kg | 25.434 | 5.559 | 0 | 0 | 计价 | 按实计算
XZYT17-20 | 材料 | 乙供 | C12010100 | 电焊条 J422 综合 | kg | 0.826 | 5.394 | 0 | 0 | 计价 | 按实计算
XZYT17-20 | 材料 | 乙供 | C12020100 | 碳钢气焊丝 综合 | kg | 0.149 | 7.369 | 0 | 0 | 计价 | 按实计算
XZYT17-20 | 材料 | 乙供 | C13010300 | 精制六角螺栓 综合 | kg | 0.177 | 7.825 | 0 | 0 | 计价 | 按实计算
XZYT17-20 | 材料 | 乙供 | C13011104 | 膨胀螺栓 M12 | 套 | 0.1 | 1.35 | 0 | 0 | 计价 | 按实计算
XZYT17-20 | 材料 | 乙供 | C18010101 | 橡胶板 3mm以下 | kg | 0.092 | 8.941 | 0 | 0 | 计价 | 按实计算
XZYT17-20 | 材料 | 乙供 | C19110101 | 氧气 | m³ | 0.472 | 4.71 | 0 | 0 | 计价 | 按实计算
XZYT17-20 | 材料 | 乙供 | C19110201 | 乙炔气 | m³ | 0.169 | 11.501 | 0 | 0 | 计价 | 按实计算
XZYT17-20 | 材料 | 乙供 | C99010102 | 其他材料费 | 元 | 3.6887 | 1 | 0 | 0 | 计价 | 按实计算
XZYT17-20 | 机械 | 乙供 | J08-01-065 | 剪板机 厚度×宽度 6.3mm×2000mm | 台班 | 0.0023 | 260.453 | 0 | 0 | 计价 | 按实计算
XZYT17-20 | 机械 | 乙供 | J08-01-080 | 卷板机 板厚×宽度 2mm×1600mm | 台班 | 0.0023 | 258.27 | 0 | 0 | 计价 | 按实计算
XZYT17-20 | 机械 | 乙供 | J08-01-104 | 法兰卷圆机 L40x4 | 台班 | 0.0161 | 35.322 | 0 | 0 | 计价 | 按实计算
XZYT17-20 | 机械 | 乙供 | J10-01-001 | 交流弧焊机 容量 21kVA | 台班 | 0.1967 | 66.997 | 0 | 0 | 计价 | 按实计算
XZYT17-21 | 人工 | 乙供 | 9101106 | 建筑普通工 | 工日 | 0.4747 | 107 | 0 | 0 | 计价 | 按实计算
XZYT17-21 | 人工 | 乙供 | 9101107 | 建筑技术工 | 工日 | 0.8457 | 143 | 0 | 0 | 计价 | 按实计算
XZYT17-21 | 材料 | 乙供 | C01020303 | 等边角钢 边长63以下 | kg | 4.286 | 5.103 | 0 | 0 | 计价 | 按实计算
XZYT17-21 | 材料 | 乙供 | C01020501 | 扁钢(3~5)×50mm以下 | kg | 0.215 | 5.489 | 0 | 0 | 计价 | 按实计算
XZYT17-21 | 材料 | 乙供 | C01020712 | 圆钢 Φ10以下 | kg | 0.135 | 4.979 | 0 | 0 | 计价 | 按实计算
XZYT17-21 | 材料 | 乙供 | C01030105 | 薄钢板 4mm以下 | kg | 25.434 | 5.559 | 0 | 0 | 计价 | 按实计算
XZYT17-21 | 材料 | 乙供 | C12010100 | 电焊条 J422 综合 | kg | 1.994 | 5.394 | 0 | 0 | 计价 | 按实计算
XZYT17-21 | 材料 | 乙供 | C12020100 | 碳钢气焊丝 综合 | kg | 0.317 | 7.369 | 0 | 0 | 计价 | 按实计算
XZYT17-21 | 材料 | 乙供 | C13010300 | 精制六角螺栓 综合 | kg | 0.4 | 7.825 | 0 | 0 | 计价 | 按实计算
XZYT17-21 | 材料 | 乙供 | C13011104 | 膨胀螺栓 M12 | 套 | 0.2 | 1.35 | 0 | 0 | 计价 | 按实计算
XZYT17-21 | 材料 | 乙供 | C18010101 | 橡胶板 3mm以下 | kg | 0.189 | 8.941 | 0 | 0 | 计价 | 按实计算
XZYT17-21 | 材料 | 乙供 | C19110101 | 氧气 | m³ | 0.975 | 4.71 | 0 | 0 | 计价 | 按实计算
XZYT17-21 | 材料 | 乙供 | C19110201 | 乙炔气 | m³ | 0.348 | 11.501 | 0 | 0 | 计价 | 按实计算
XZYT17-21 | 材料 | 乙供 | C99010102 | 其他材料费 | 元 | 3.8377 | 1 | 0 | 0 | 计价 | 按实计算
XZYT17-21 | 机械 | 乙供 | J08-01-065 | 剪板机 厚度×宽度 6.3mm×2000mm | 台班 | 0.0115 | 260.453 | 0 | 0 | 计价 | 按实计算
XZYT17-21 | 机械 | 乙供 | J10-01-001 | 交流弧焊机 容量 21kVA | 台班 | 0.4209 | 66.997 | 0 | 0 | 计价 | 按实计算
XZYT17-22 | 人工 | 乙供 | 9101106 | 建筑普通工 | 工日 | 0.3097 | 107 | 0 | 0 | 计价 | 按实计算
XZYT17-22 | 人工 | 乙供 | 9101107 | 建筑技术工 | 工日 | 0.5518 | 143 | 0 | 0 | 计价 | 按实计算
XZYT17-22 | 材料 | 乙供 | C01020303 | 等边角钢 边长63以下 | kg | 3.935 | 5.103 | 0 | 0 | 计价 | 按实计算
XZYT17-22 | 材料 | 乙供 | C01020501 | 扁钢(3~5)×50mm以下 | kg | 0.133 | 5.489 | 0 | 0 | 计价 | 按实计算
XZYT17-22 | 材料 | 乙供 | C01020712 | 圆钢 Φ10以下 | kg | 0.193 | 4.979 | 0 | 0 | 计价 | 按实计算
XZYT17-22 | 材料 | 乙供 | C01030105 | 薄钢板 4mm以下 | kg | 25.434 | 5.559 | 0 | 0 | 计价 | 按实计算
XZYT17-22 | 材料 | 乙供 | C12010100 | 电焊条 J422 综合 | kg | 1.212 | 5.394 | 0 | 0 | 计价 | 按实计算
XZYT17-22 | 材料 | 乙供 | C12020100 | 碳钢气焊丝 综合 | kg | 0.379 | 7.369 | 0 | 0 | 计价 | 按实计算
XZYT17-22 | 材料 | 乙供 | C13010300 | 精制六角螺栓 综合 | kg | 0.195 | 7.825 | 0 | 0 | 计价 | 按实计算
XZYT17-22 | 材料 | 乙供 | C13011104 | 膨胀螺栓 M12 | 套 | 0.2 | 1.35 | 0 | 0 | 计价 | 按实计算
XZYT17-22 | 材料 | 乙供 | C18010101 | 橡胶板 3mm以下 | kg | 0.135 | 8.941 | 0 | 0 | 计价 | 按实计算
XZYT17-22 | 材料 | 乙供 | C19110101 | 氧气 | m³ | 0.598 | 4.71 | 0 | 0 | 计价 | 按实计算
XZYT17-22 | 材料 | 乙供 | C19110201 | 乙炔气 | m³ | 0.214 | 11.501 | 0 | 0 | 计价 | 按实计算
XZYT17-22 | 材料 | 乙供 | C99010102 | 其他材料费 | 元 | 3.6154 | 1 | 0 | 0 | 计价 | 按实计算
XZYT17-22 | 机械 | 乙供 | J08-01-065 | 剪板机 厚度×宽度 6.3mm×2000mm | 台班 | 0.0081 | 260.453 | 0 | 0 | 计价 | 按实计算
XZYT17-22 | 机械 | 乙供 | J10-01-001 | 交流弧焊机 容量 21kVA | 台班 | 0.2346 | 66.997 | 0 | 0 | 计价 | 按实计算
XZYT17-23 | 人工 | 乙供 | 9101106 | 建筑普通工 | 工日 | 0.2133 | 107 | 0 | 0 | 计价 | 按实计算
XZYT17-23 | 人工 | 乙供 | 9101107 | 建筑技术工 | 工日 | 0.3801 | 143 | 0 | 0 | 计价 | 按实计算
XZYT17-23 | 材料 | 乙供 | C01020303 | 等边角钢 边长63以下 | kg | 3.472 | 5.103 | 0 | 0 | 计价 | 按实计算
XZYT17-23 | 材料 | 乙供 | C01020501 | 扁钢(3~5)×50mm以下 | kg | 0.112 | 5.489 | 0 | 0 | 计价 | 按实计算
XZYT17-23 | 材料 | 乙供 | C01020712 | 圆钢 Φ10以下 | kg | 0.149 | 4.979 | 0 | 0 | 计价 | 按实计算
XZYT17-23 | 材料 | 乙供 | C01030105 | 薄钢板 4mm以下 | kg | 25.434 | 5.559 | 0 | 0 | 计价 | 按实计算
XZYT17-23 | 材料 | 乙供 | C12010100 | 电焊条 J422 综合 | kg | 0.832 | 5.394 | 0 | 0 | 计价 | 按实计算
XZYT17-23 | 材料 | 乙供 | C12020100 | 碳钢气焊丝 综合 | kg | 0.139 | 7.369 | 0 | 0 | 计价 | 按实计算
XZYT17-23 | 材料 | 乙供 | C13010300 | 精制六角螺栓 综合 | kg | 0.196 | 7.825 | 0 | 0 | 计价 | 按实计算
XZYT17-23 | 材料 | 乙供 | C13011104 | 膨胀螺栓 M12 | 套 | 0.15 | 1.35 | 0 | 0 | 计价 | 按实计算
XZYT17-23 | 材料 | 乙供 | C18010101 | 橡胶板 3mm以下 | kg | 0.092 | 8.941 | 0 | 0 | 计价 | 按实计算
XZYT17-23 | 材料 | 乙供 | C19110101 | 氧气 | m³ | 0.425 | 4.71 | 0 | 0 | 计价 | 按实计算
XZYT17-23 | 材料 | 乙供 | C19110201 | 乙炔气 | m³ | 0.152 | 11.501 | 0 | 0 | 计价 | 按实计算
XZYT17-23 | 材料 | 乙供 | C99010102 | 其他材料费 | 元 | 3.4457 | 1 | 0 | 0 | 计价 | 按实计算
XZYT17-23 | 机械 | 乙供 | J08-01-065 | 剪板机 厚度×宽度 6.3mm×2000mm | 台班 | 0.0046 | 260.453 | 0 | 0 | 计价 | 按实计算
XZYT17-23 | 机械 | 乙供 | J10-01-001 | 交流弧焊机 容量 21kVA | 台班 | 0.1461 | 66.997 | 0 | 0 | 计价 | 按实计算
XZYT17-24 | 人工 | 乙供 | 9101106 | 建筑普通工 | 工日 | 0.1933 | 107 | 0 | 0 | 计价 | 按实计算
XZYT17-24 | 人工 | 乙供 | 9101107 | 建筑技术工 | 工日 | 0.3444 | 143 | 0 | 0 | 计价 | 按实计算
XZYT17-24 | 材料 | 乙供 | C01020303 | 等边角钢 边长63以下 | kg | 4.929 | 5.103 | 0 | 0 | 计价 | 按实计算
XZYT17-24 | 材料 | 乙供 | C01020501 | 扁钢(3~5)×50mm以下 | kg | 0.102 | 5.489 | 0 | 0 | 计价 | 按实计算
XZYT17-24 | 材料 | 乙供 | C01020712 | 圆钢 Φ10以下 | kg | 0.008 | 4.979 | 0 | 0 | 计价 | 按实计算
XZYT17-24 | 材料 | 乙供 | C01020713 | 圆钢 Φ10以上 | kg | 0.185 | 4.979 | 0 | 0 | 计价 | 按实计算
XZYT17-24 | 材料 | 乙供 | C01030105 | 薄钢板 4mm以下 | kg | 25.434 | 5.559 | 0 | 0 | 计价 | 按实计算
XZYT17-24 | 材料 | 乙供 | C12010100 | 电焊条 J422 综合 | kg | 0.604 | 5.394 | 0 | 0 | 计价 | 按实计算
XZYT17-24 | 材料 | 乙供 | C12020100 | 碳钢气焊丝 综合 | kg | 0.084 | 7.369 | 0 | 0 | 计价 | 按实计算
XZYT17-24 | 材料 | 乙供 | C13010300 | 精制六角螺栓 综合 | kg | 0.152 | 7.825 | 0 | 0 | 计价 | 按实计算
XZYT17-24 | 材料 | 乙供 | C13011104 | 膨胀螺栓 M12 | 套 | 0.1 | 1.35 | 0 | 0 | 计价 | 按实计算
XZYT17-24 | 材料 | 乙供 | C18010101 | 橡胶板 3mm以下 | kg | 0.086 | 8.941 | 0 | 0 | 计价 | 按实计算
XZYT17-24 | 材料 | 乙供 | C19110101 | 氧气 | m³ | 0.267 | 4.71 | 0 | 0 | 计价 | 按实计算
XZYT17-24 | 材料 | 乙供 | C19110201 | 乙炔气 | m³ | 0.095 | 11.501 | 0 | 0 | 计价 | 按实计算
XZYT17-24 | 材料 | 乙供 | C99010102 | 其他材料费 | 元 | 3.5276 | 1 | 0 | 0 | 计价 | 按实计算
XZYT17-24 | 机械 | 乙供 | J08-01-065 | 剪板机 厚度×宽度 6.3mm×2000mm | 台班 | 0.0035 | 260.453 | 0 | 0 | 计价 | 按实计算
XZYT17-24 | 机械 | 乙供 | J10-01-001 | 交流弧焊机 容量 21kVA | 台班 | 0.1196 | 66.997 | 0 | 0 | 计价 | 按实计算
XZYT17-25 | 人工 | 乙供 | 9101106 | 建筑普通工 | 工日 | 0.0085 | 107 | 0 | 0 | 计价 | 按实计算
XZYT17-25 | 人工 | 乙供 | 9101107 | 建筑技术工 | 工日 | 0.0153 | 143 | 0 | 0 | 计价 | 按实计算
XZYT17-25 | 材料 | 乙供 | C15030711 | 柔性软风管 DN150 | m | 1 | 9.306 | 0 | 0 | 计价 | 按实计算
XZYT17-25 | 材料 | 乙供 | C99010102 | 其他材料费 | 元 | 0.1861 | 1 | 0 | 0 | 计价 | 按实计算
XZYT17-26 | 人工 | 乙供 | 9101106 | 建筑普通工 | 工日 | 0.0085 | 107 | 0 | 0 | 计价 | 按实计算
XZYT17-26 | 人工 | 乙供 | 9101107 | 建筑技术工 | 工日 | 0.0153 | 143 | 0 | 0 | 计价 | 按实计算
XZYT17-26 | 材料 | 乙供 | C15030712 | 柔性软风管 DN250 | m | 1 | 17.751 | 0 | 0 | 计价 | 按实计算
XZYT17-26 | 材料 | 乙供 | C99010102 | 其他材料费 | 元 | 0.355 | 1 | 0 | 0 | 计价 | 按实计算
XZYT17-27 | 人工 | 乙供 | 9101106 | 建筑普通工 | 工日 | 0.0114 | 107 | 0 | 0 | 计价 | 按实计算
XZYT17-27 | 人工 | 乙供 | 9101107 | 建筑技术工 | 工日 | 0.0204 | 143 | 0 | 0 | 计价 | 按实计算
XZYT17-27 | 材料 | 乙供 | C15030713 | 柔性软风管 DN500 | m | 1 | 44.378 | 0 | 0 | 计价 | 按实计算
XZYT17-27 | 材料 | 乙供 | C99010102 | 其他材料费 | 元 | 0.8876 | 1 | 0 | 0 | 计价 | 按实计算
XZYT17-28 | 人工 | 乙供 | 9101106 | 建筑普通工 | 工日 | 0.0172 | 107 | 0 | 0 | 计价 | 按实计算
XZYT17-28 | 人工 | 乙供 | 9101107 | 建筑技术工 | 工日 | 0.0305 | 143 | 0 | 0 | 计价 | 按实计算
XZYT17-28 | 材料 | 乙供 | C15030714 | 柔性软风管 DN710 | m | 1 | 63.489 | 0 | 0 | 计价 | 按实计算
XZYT17-28 | 材料 | 乙供 | C99010102 | 其他材料费 | 元 | 1.2698 | 1 | 0 | 0 | 计价 | 按实计算
XZYT17-29 | 人工 | 乙供 | 9101106 | 建筑普通工 | 工日 | 0.0229 | 107 | 0 | 0 | 计价 | 按实计算
XZYT17-29 | 人工 | 乙供 | 9101107 | 建筑技术工 | 工日 | 0.0408 | 143 | 0 | 0 | 计价 | 按实计算
XZYT17-29 | 材料 | 乙供 | C15030715 | 柔性软风管 DN910 | m | 1 | 86.163 | 0 | 0 | 计价 | 按实计算
XZYT17-29 | 材料 | 乙供 | C99010102 | 其他材料费 | 元 | 1.7233 | 1 | 0 | 0 | 计价 | 按实计算
XZYT17-30 | 人工 | 乙供 | 9101106 | 建筑普通工 | 工日 | 0.0085 | 107 | 0 | 0 | 计价 | 按实计算
XZYT17-30 | 人工 | 乙供 | 9101107 | 建筑技术工 | 工日 | 0.0153 | 143 | 0 | 0 | 计价 | 按实计算
XZYT17-30 | 材料 | 乙供 | C15030711 | 柔性软风管 DN150 | m | 1 | 9.306 | 0 | 0 | 计价 | 按实计算
XZYT17-30 | 材料 | 乙供 | C99010102 | 其他材料费 | 元 | 0.1861 | 1 | 0 | 0 | 计价 | 按实计算
XZYT17-31 | 人工 | 乙供 | 9101106 | 建筑普通工 | 工日 | 0.0114 | 107 | 0 | 0 | 计价 | 按实计算
XZYT17-31 | 人工 | 乙供 | 9101107 | 建筑技术工 | 工日 | 0.0204 | 143 | 0 | 0 | 计价 | 按实计算
XZYT17-31 | 材料 | 乙供 | C15030712 | 柔性软风管 DN250 | m | 1 | 17.751 | 0 | 0 | 计价 | 按实计算
XZYT17-31 | 材料 | 乙供 | C99010102 | 其他材料费 | 元 | 0.355 | 1 | 0 | 0 | 计价 | 按实计算
XZYT17-32 | 人工 | 乙供 | 9101106 | 建筑普通工 | 工日 | 0.0172 | 107 | 0 | 0 | 计价 | 按实计算
XZYT17-32 | 人工 | 乙供 | 9101107 | 建筑技术工 | 工日 | 0.0305 | 143 | 0 | 0 | 计价 | 按实计算
XZYT17-32 | 材料 | 乙供 | C15030713 | 柔性软风管 DN500 | m | 1 | 44.378 | 0 | 0 | 计价 | 按实计算
XZYT17-32 | 材料 | 乙供 | C99010102 | 其他材料费 | 元 | 0.8876 | 1 | 0 | 0 | 计价 | 按实计算
XZYT17-33 | 人工 | 乙供 | 9101106 | 建筑普通工 | 工日 | 0.0229 | 107 | 0 | 0 | 计价 | 按实计算
XZYT17-33 | 人工 | 乙供 | 9101107 | 建筑技术工 | 工日 | 0.0408 | 143 | 0 | 0 | 计价 | 按实计算
XZYT17-33 | 材料 | 乙供 | C15030714 | 柔性软风管 DN710 | m | 1 | 63.489 | 0 | 0 | 计价 | 按实计算
XZYT17-33 | 材料 | 乙供 | C99010102 | 其他材料费 | 元 | 1.2698 | 1 | 0 | 0 | 计价 | 按实计算
XZYT17-34 | 人工 | 乙供 | 9101106 | 建筑普通工 | 工日 | 0.0287 | 107 | 0 | 0 | 计价 | 按实计算
XZYT17-34 | 人工 | 乙供 | 9101107 | 建筑技术工 | 工日 | 0.051 | 143 | 0 | 0 | 计价 | 按实计算
XZYT17-34 | 材料 | 乙供 | C15030715 | 柔性软风管 DN910 | m | 1 | 86.163 | 0 | 0 | 计价 | 按实计算
XZYT17-34 | 材料 | 乙供 | C99010102 | 其他材料费 | 元 | 1.7233 | 1 | 0 | 0 | 计价 | 按实计算
XZYT17-35 | 人工 | 乙供 | 9101106 | 建筑普通工 | 工日 | 0.0085 | 107 | 0 | 0 | 计价 | 按实计算
XZYT17-35 | 人工 | 乙供 | 9101107 | 建筑技术工 | 工日 | 0.0153 | 143 | 0 | 0 | 计价 | 按实计算
XZYT17-35 | 材料 | 乙供 | C15030721 | 柔性软风管阀门 DN150 | 个 | 1 | 110.601 | 0 | 0 | 计价 | 按实计算
XZYT17-35 | 材料 | 乙供 | C99010102 | 其他材料费 | 元 | 2.212 | 1 | 0 | 0 | 计价 | 按实计算
XZYT17-36 | 人工 | 乙供 | 9101106 | 建筑普通工 | 工日 | 0.0114 | 107 | 0 | 0 | 计价 | 按实计算
XZYT17-36 | 人工 | 乙供 | 9101107 | 建筑技术工 | 工日 | 0.0204 | 143 | 0 | 0 | 计价 | 按实计算
XZYT17-36 | 材料 | 乙供 | C15030722 | 柔性软风管阀门 DN250 | 个 | 1 | 221.204 | 0 | 0 | 计价 | 按实计算
XZYT17-36 | 材料 | 乙供 | C99010102 | 其他材料费 | 元 | 4.4241 | 1 | 0 | 0 | 计价 | 按实计算
XZYT17-37 | 人工 | 乙供 | 9101106 | 建筑普通工 | 工日 | 0.02 | 107 | 0 | 0 | 计价 | 按实计算
XZYT17-37 | 人工 | 乙供 | 9101107 | 建筑技术工 | 工日 | 0.0357 | 143 | 0 | 0 | 计价 | 按实计算
XZYT17-37 | 材料 | 乙供 | C15030723 | 柔性软风管阀门 DN500 | 个 | 1 | 442.406 | 0 | 0 | 计价 | 按实计算
XZYT17-37 | 材料 | 乙供 | C99010102 | 其他材料费 | 元 | 8.8481 | 1 | 0 | 0 | 计价 | 按实计算
XZYT17-38 | 人工 | 乙供 | 9101106 | 建筑普通工 | 工日 | 0.0257 | 107 | 0 | 0 | 计价 | 按实计算
XZYT17-38 | 人工 | 乙供 | 9101107 | 建筑技术工 | 工日 | 0.0458 | 143 | 0 | 0 | 计价 | 按实计算
XZYT17-38 | 材料 | 乙供 | C15030724 | 柔性软风管阀门 DN710 | 个 | 1 | 745.066 | 0 | 0 | 计价 | 按实计算
XZYT17-38 | 材料 | 乙供 | C99010102 | 其他材料费 | 元 | 14.9013 | 1 | 0 | 0 | 计价 | 按实计算
XZYT17-39 | 人工 | 乙供 | 9101106 | 建筑普通工 | 工日 | 0.0342 | 107 | 0 | 0 | 计价 | 按实计算
XZYT17-39 | 人工 | 乙供 | 9101107 | 建筑技术工 | 工日 | 0.0613 | 143 | 0 | 0 | 计价 | 按实计算
XZYT17-39 | 材料 | 乙供 | C15030725 | 柔性软风管阀门 DN910 | 个 | 1 | 942.29 | 0 | 0 | 计价 | 按实计算
XZYT17-39 | 材料 | 乙供 | C99010102 | 其他材料费 | 元 | 18.8458 | 1 | 0 | 0 | 计价 | 按实计算
XZYT17-40 | 人工 | 乙供 | 9101106 | 建筑普通工 | 工日 | 0.3832 | 107 | 0 | 0 | 计价 | 按实计算
XZYT17-40 | 人工 | 乙供 | 9101107 | 建筑技术工 | 工日 | 0.6827 | 143 | 0 | 0 | 计价 | 按实计算
XZYT17-40 | 材料 | 乙供 | C01030302 | 镀锌钢板 1.0以下 | kg | 6.715 | 6.547 | 0 | 0 | 计价 | 按实计算
XZYT17-40 | 材料 | 乙供 | C13050801 | 镀锌铁铆钉 | kg | 0.15 | 7.703 | 0 | 0 | 计价 | 按实计算
XZYT17-40 | 材料 | 乙供 | C99010102 | 其他材料费 | 元 | 0.9024 | 1 | 0 | 0 | 计价 | 按实计算
XZYT17-41 | 人工 | 乙供 | 9101106 | 建筑普通工 | 工日 | 0.5004 | 107 | 0 | 0 | 计价 | 按实计算
XZYT17-41 | 人工 | 乙供 | 9101107 | 建筑技术工 | 工日 | 0.8916 | 143 | 0 | 0 | 计价 | 按实计算
XZYT17-41 | 材料 | 乙供 | C01020303 | 等边角钢 边长63以下 | kg | 18.33 | 5.103 | 0 | 0 | 计价 | 按实计算
XZYT17-41 | 材料 | 乙供 | C01020501 | 扁钢(3~5)×50mm以下 | kg | 8.32 | 5.489 | 0 | 0 | 计价 | 按实计算
XZYT17-41 | 材料 | 乙供 | C12010100 | 电焊条 J422 综合 | kg | 0.06 | 5.394 | 0 | 0 | 计价 | 按实计算
XZYT17-41 | 材料 | 乙供 | C13010300 | 精制六角螺栓 综合 | kg | 1.183 | 7.825 | 0 | 0 | 计价 | 按实计算
XZYT17-41 | 材料 | 乙供 | C13050801 | 镀锌铁铆钉 | kg | 0.07 | 7.703 | 0 | 0 | 计价 | 按实计算
XZYT17-41 | 材料 | 乙供 | C18010101 | 橡胶板 3mm以下 | kg | 0.97 | 8.941 | 0 | 0 | 计价 | 按实计算
XZYT17-41 | 材料 | 乙供 | C22040441 | 帆布 | m² | 1.15 | 8.959 | 0 | 0 | 计价 | 按实计算
XZYT17-41 | 材料 | 乙供 | C99010102 | 其他材料费 | 元 | 3.366 | 1 | 0 | 0 | 计价 | 按实计算
XZYT17-41 | 机械 | 乙供 | J10-01-001 | 交流弧焊机 容量 21kVA | 台班 | 0.023 | 66.997 | 0 | 0 | 计价 | 按实计算
XZYT17-42 | 人工 | 乙供 | 9101106 | 建筑普通工 | 工日 | 0.0509 | 107 | 0 | 0 | 计价 | 按实计算
XZYT17-42 | 人工 | 乙供 | 9101107 | 建筑技术工 | 工日 | 0.0907 | 143 | 0 | 0 | 计价 | 按实计算
XZYT17-42 | 材料 | 乙供 | C01020501 | 扁钢(3~5)×50mm以下 | kg | 0.318 | 5.489 | 0 | 0 | 计价 | 按实计算
XZYT17-42 | 材料 | 乙供 | C01020712 | 圆钢 Φ10以下 | kg | 0.014 | 4.979 | 0 | 0 | 计价 | 按实计算
XZYT17-42 | 材料 | 乙供 | C01030102 | 薄钢板 1.5mm以下 | kg | 0.764 | 5.915 | 0 | 0 | 计价 | 按实计算
XZYT17-42 | 材料 | 乙供 | C11060401 | 普通拉手 | 个 | 1.2 | 5.36 | 0 | 0 | 计价 | 按实计算
XZYT17-42 | 材料 | 乙供 | C13030111 | 精制六角螺母 M6~10 | 个 | 1.212 | 0.094 | 0 | 0 | 计价 | 按实计算
XZYT17-42 | 材料 | 乙供 | C13040211 | 弹簧垫圈 2~10mm | 个 | 1.212 | 0.018 | 0 | 0 | 计价 | 按实计算
XZYT17-42 | 材料 | 乙供 | C13050801 | 镀锌铁铆钉 | kg | 0.014 | 7.703 | 0 | 0 | 计价 | 按实计算
XZYT17-42 | 材料 | 乙供 | C13053101 | 圆锥销 | 个 | 0.404 | 0.463 | 0 | 0 | 计价 | 按实计算
XZYT17-42 | 材料 | 乙供 | C19091302 | 闭孔乳胶海绵 δ20 | m² | 0.051 | 9.916 | 0 | 0 | 计价 | 按实计算
XZYT17-42 | 材料 | 乙供 | C99010102 | 其他材料费 | 元 | 0.2741 | 1 | 0 | 0 | 计价 | 按实计算
XZYT17-42 | 机械 | 乙供 | J10-01-001 | 交流弧焊机 容量 21kVA | 台班 | 0.0081 | 66.997 | 0 | 0 | 计价 | 按实计算
XZYT17-43 | 人工 | 乙供 | 9101106 | 建筑普通工 | 工日 | 0.1487 | 107 | 0 | 0 | 计价 | 按实计算
XZYT17-43 | 人工 | 乙供 | 9101107 | 建筑技术工 | 工日 | 0.265 | 143 | 0 | 0 | 计价 | 按实计算
XZYT17-43 | 材料 | 乙供 | C01030104 | 薄钢板 2.5mm以下 | kg | 0.18 | 5.73 | 0 | 0 | 计价 | 按实计算
XZYT17-43 | 材料 | 乙供 | C12010100 | 电焊条 J422 综合 | kg | 0.11 | 5.394 | 0 | 0 | 计价 | 按实计算
XZYT17-43 | 材料 | 乙供 | C13010300 | 精制六角螺栓 综合 | kg | 0.086 | 7.825 | 0 | 0 | 计价 | 按实计算
XZYT17-43 | 材料 | 乙供 | C15010305 | 镀锌管接头 DN50 | 个 | 1 | 5.069 | 0 | 0 | 计价 | 按实计算
XZYT17-43 | 材料 | 乙供 | C15010705 | 镀锌管堵 DN50 | 个 | 1 | 2.441 | 0 | 0 | 计价 | 按实计算
XZYT17-43 | 材料 | 乙供 | C99010102 | 其他材料费 | 元 | 0.1962 | 1 | 0 | 0 | 计价 | 按实计算
XZYT17-43 | 机械 | 乙供 | J10-01-001 | 交流弧焊机 容量 21kVA | 台班 | 0.0115 | 66.997 | 0 | 0 | 计价 | 按实计算
XZYT17-44 | 人工 | 乙供 | 9101106 | 建筑普通工 | 工日 | 0.2304 | 107 | 0 | 0 | 计价 | 按实计算
XZYT17-44 | 人工 | 乙供 | 9101107 | 建筑技术工 | 工日 | 0.4106 | 143 | 0 | 0 | 计价 | 按实计算
XZYT17-44 | 材料 | 乙供 | C01020303 | 等边角钢 边长63以下 | kg | 0.862 | 5.103 | 0 | 0 | 计价 | 按实计算
XZYT17-44 | 材料 | 乙供 | C01020501 | 扁钢(3~5)×50mm以下 | kg | 0.413 | 5.489 | 0 | 0 | 计价 | 按实计算
XZYT17-44 | 材料 | 乙供 | C01020712 | 圆钢 Φ10以下 | kg | 0.293 | 4.979 | 0 | 0 | 计价 | 按实计算
XZYT17-44 | 材料 | 乙供 | C12010100 | 电焊条 J422 综合 | kg | 0.017 | 5.394 | 0 | 0 | 计价 | 按实计算
XZYT17-44 | 材料 | 乙供 | C13010300 | 精制六角螺栓 综合 | kg | 0.4252 | 7.825 | 0 | 0 | 计价 | 按实计算
XZYT17-44 | 材料 | 乙供 | C18010101 | 橡胶板 3mm以下 | kg | 0.14 | 8.941 | 0 | 0 | 计价 | 按实计算
XZYT17-44 | 材料 | 乙供 | C18090201 | 玻璃钢风管 1.5~4 | m² | 1.032 | 41.81 | 0 | 0 | 计价 | 按实计算
XZYT17-44 | 材料 | 乙供 | C19110101 | 氧气 | m³ | 0.029 | 4.71 | 0 | 0 | 计价 | 按实计算
XZYT17-44 | 材料 | 乙供 | C19110201 | 乙炔气 | m³ | 0.0104 | 11.501 | 0 | 0 | 计价 | 按实计算
XZYT17-44 | 材料 | 乙供 | C99010102 | 其他材料费 | 元 | 1.124 | 1 | 0 | 0 | 计价 | 按实计算
XZYT17-44 | 机械 | 乙供 | J08-01-104 | 法兰卷圆机 L40x4 | 台班 | 0.0575 | 35.322 | 0 | 0 | 计价 | 按实计算
XZYT17-44 | 机械 | 乙供 | J10-01-001 | 交流弧焊机 容量 21kVA | 台班 | 0.0074 | 66.997 | 0 | 0 | 计价 | 按实计算
XZYT17-45 | 人工 | 乙供 | 9101106 | 建筑普通工 | 工日 | 0.1203 | 107 | 0 | 0 | 计价 | 按实计算
XZYT17-45 | 人工 | 乙供 | 9101107 | 建筑技术工 | 工日 | 0.2143 | 143 | 0 | 0 | 计价 | 按实计算
XZYT17-45 | 材料 | 乙供 | C01020303 | 等边角钢 边长63以下 | kg | 1.264 | 5.103 | 0 | 0 | 计价 | 按实计算
XZYT17-45 | 材料 | 乙供 | C01020501 | 扁钢(3~5)×50mm以下 | kg | 0.142 | 5.489 | 0 | 0 | 计价 | 按实计算
XZYT17-45 | 材料 | 乙供 | C01020712 | 圆钢 Φ10以下 | kg | 0.19 | 4.979 | 0 | 0 | 计价 | 按实计算
XZYT17-45 | 材料 | 乙供 | C12010100 | 电焊条 J422 综合 | kg | 0.014 | 5.394 | 0 | 0 | 计价 | 按实计算
XZYT17-45 | 材料 | 乙供 | C13010300 | 精制六角螺栓 综合 | kg | 0.3588 | 7.825 | 0 | 0 | 计价 | 按实计算
XZYT17-45 | 材料 | 乙供 | C18010101 | 橡胶板 3mm以下 | kg | 0.124 | 8.941 | 0 | 0 | 计价 | 按实计算
XZYT17-45 | 材料 | 乙供 | C18090201 | 玻璃钢风管 1.5~4 | m² | 1.032 | 41.81 | 0 | 0 | 计价 | 按实计算
XZYT17-45 | 材料 | 乙供 | C19110101 | 氧气 | m³ | 0.039 | 4.71 | 0 | 0 | 计价 | 按实计算
XZYT17-45 | 材料 | 乙供 | C19110201 | 乙炔气 | m³ | 0.0139 | 11.501 | 0 | 0 | 计价 | 按实计算
XZYT17-45 | 材料 | 乙供 | C99010102 | 其他材料费 | 元 | 1.1132 | 1 | 0 | 0 | 计价 | 按实计算
XZYT17-45 | 机械 | 乙供 | J08-01-104 | 法兰卷圆机 L40x4 | 台班 | 0.015 | 35.322 | 0 | 0 | 计价 | 按实计算
XZYT17-45 | 机械 | 乙供 | J10-01-001 | 交流弧焊机 容量 21kVA | 台班 | 0.006 | 66.997 | 0 | 0 | 计价 | 按实计算
XZYT17-46 | 人工 | 乙供 | 9101106 | 建筑普通工 | 工日 | 0.09 | 107 | 0 | 0 | 计价 | 按实计算
XZYT17-46 | 人工 | 乙供 | 9101107 | 建筑技术工 | 工日 | 0.1601 | 143 | 0 | 0 | 计价 | 按实计算
XZYT17-46 | 材料 | 乙供 | C01020303 | 等边角钢 边长63以下 | kg | 1.402 | 5.103 | 0 | 0 | 计价 | 按实计算
XZYT17-46 | 材料 | 乙供 | C01020501 | 扁钢(3~5)×50mm以下 | kg | 0.086 | 5.489 | 0 | 0 | 计价 | 按实计算
XZYT17-46 | 材料 | 乙供 | C01020712 | 圆钢 Φ10以下 | kg | 0.075 | 4.979 | 0 | 0 | 计价 | 按实计算
XZYT17-46 | 材料 | 乙供 | C01020713 | 圆钢 Φ10以上 | kg | 0.121 | 4.979 | 0 | 0 | 计价 | 按实计算
XZYT17-46 | 材料 | 乙供 | C12010100 | 电焊条 J422 综合 | kg | 0.006 | 5.394 | 0 | 0 | 计价 | 按实计算
XZYT17-46 | 材料 | 乙供 | C13010300 | 精制六角螺栓 综合 | kg | 0.4271 | 7.825 | 0 | 0 | 计价 | 按实计算
XZYT17-46 | 材料 | 乙供 | C18010101 | 橡胶板 3mm以下 | kg | 0.097 | 8.941 | 0 | 0 | 计价 | 按实计算
XZYT17-46 | 材料 | 乙供 | C18090201 | 玻璃钢风管 1.5~4 | m² | 1.032 | 41.81 | 0 | 0 | 计价 | 按实计算
XZYT17-46 | 材料 | 乙供 | C19110101 | 氧气 | m³ | 0.041 | 4.71 | 0 | 0 | 计价 | 按实计算
XZYT17-46 | 材料 | 乙供 | C19110201 | 乙炔气 | m³ | 0.0148 | 11.501 | 0 | 0 | 计价 | 按实计算
XZYT17-46 | 材料 | 乙供 | C99010102 | 其他材料费 | 元 | 1.1271 | 1 | 0 | 0 | 计价 | 按实计算
XZYT17-46 | 机械 | 乙供 | J08-01-104 | 法兰卷圆机 L40x4 | 台班 | 0.0081 | 35.322 | 0 | 0 | 计价 | 按实计算
XZYT17-46 | 机械 | 乙供 | J10-01-001 | 交流弧焊机 容量 21kVA | 台班 | 0.0023 | 66.997 | 0 | 0 | 计价 | 按实计算
XZYT17-47 | 人工 | 乙供 | 9101106 | 建筑普通工 | 工日 | 0.0895 | 107 | 0 | 0 | 计价 | 按实计算
XZYT17-47 | 人工 | 乙供 | 9101107 | 建筑技术工 | 工日 | 0.144 | 143 | 0 | 0 | 计价 | 按实计算
XZYT17-47 | 材料 | 乙供 | C01020303 | 等边角钢 边长63以下 | kg | 1.485 | 5.103 | 0 | 0 | 计价 | 按实计算
XZYT17-47 | 材料 | 乙供 | C01020501 | 扁钢(3~5)×50mm以下 | kg | 0.371 | 5.489 | 0 | 0 | 计价 | 按实计算
XZYT17-47 | 材料 | 乙供 | C01020712 | 圆钢 Φ10以下 | kg | 0.012 | 4.979 | 0 | 0 | 计价 | 按实计算
XZYT17-47 | 材料 | 乙供 | C01020713 | 圆钢 Φ10以上 | kg | 0.49 | 4.979 | 0 | 0 | 计价 | 按实计算
XZYT17-47 | 材料 | 乙供 | C12010100 | 电焊条 J422 综合 | kg | 0.004 | 5.394 | 0 | 0 | 计价 | 按实计算
XZYT17-47 | 材料 | 乙供 | C13010300 | 精制六角螺栓 综合 | kg | 0.3232 | 7.825 | 0 | 0 | 计价 | 按实计算
XZYT17-47 | 材料 | 乙供 | C18010101 | 橡胶板 3mm以下 | kg | 0.092 | 8.941 | 0 | 0 | 计价 | 按实计算
XZYT17-47 | 材料 | 乙供 | C18090201 | 玻璃钢风管 1.5~4 | m² | 1.032 | 41.81 | 0 | 0 | 计价 | 按实计算
XZYT17-47 | 材料 | 乙供 | C19110101 | 氧气 | m³ | 0.059 | 4.71 | 0 | 0 | 计价 | 按实计算
XZYT17-47 | 材料 | 乙供 | C19110201 | 乙炔气 | m³ | 0.0209 | 11.501 | 0 | 0 | 计价 | 按实计算
XZYT17-47 | 材料 | 乙供 | C99010102 | 其他材料费 | 元 | 1.1831 | 1 | 0 | 0 | 计价 | 按实计算
XZYT17-47 | 机械 | 乙供 | J08-01-104 | 法兰卷圆机 L40x4 | 台班 | 0.0023 | 35.322 | 0 | 0 | 计价 | 按实计算
XZYT17-47 | 机械 | 乙供 | J10-01-001 | 交流弧焊机 容量 21kVA | 台班 | 0.0012 | 66.997 | 0 | 0 | 计价 | 按实计算
XZYT17-48 | 人工 | 乙供 | 9101106 | 建筑普通工 | 工日 | 0.1488 | 107 | 0 | 0 | 计价 | 按实计算
XZYT17-48 | 人工 | 乙供 | 9101107 | 建筑技术工 | 工日 | 0.265 | 143 | 0 | 0 | 计价 | 按实计算
XZYT17-48 | 材料 | 乙供 | C01020303 | 等边角钢 边长63以下 | kg | 1.617 | 5.103 | 0 | 0 | 计价 | 按实计算
XZYT17-48 | 材料 | 乙供 | C01020501 | 扁钢(3~5)×50mm以下 | kg | 0.086 | 5.489 | 0 | 0 | 计价 | 按实计算
XZYT17-48 | 材料 | 乙供 | C01020712 | 圆钢 Φ10以下 | kg | 0.135 | 4.979 | 0 | 0 | 计价 | 按实计算
XZYT17-48 | 材料 | 乙供 | C12010100 | 电焊条 J422 综合 | kg | 0.09 | 5.394 | 0 | 0 | 计价 | 按实计算
XZYT17-48 | 材料 | 乙供 | C13010300 | 精制六角螺栓 综合 | kg | 0.8455 | 7.825 | 0 | 0 | 计价 | 按实计算
XZYT17-48 | 材料 | 乙供 | C18010101 | 橡胶板 3mm以下 | kg | 0.184 | 8.941 | 0 | 0 | 计价 | 按实计算
XZYT17-48 | 材料 | 乙供 | C18090201 | 玻璃钢风管 1.5~4 | m² | 1.032 | 41.81 | 0 | 0 | 计价 | 按实计算
XZYT17-48 | 材料 | 乙供 | C19110101 | 氧气 | m³ | 0.046 | 4.71 | 0 | 0 | 计价 | 按实计算
XZYT17-48 | 材料 | 乙供 | C19110201 | 乙炔气 | m³ | 0.0165 | 11.501 | 0 | 0 | 计价 | 按实计算
XZYT17-48 | 材料 | 乙供 | C99010102 | 其他材料费 | 元 | 1.2339 | 1 | 0 | 0 | 计价 | 按实计算
XZYT17-48 | 机械 | 乙供 | J10-01-001 | 交流弧焊机 容量 21kVA | 台班 | 0.023 | 66.997 | 0 | 0 | 计价 | 按实计算
XZYT17-49 | 人工 | 乙供 | 9101106 | 建筑普通工 | 工日 | 0.0887 | 107 | 0 | 0 | 计价 | 按实计算
XZYT17-49 | 人工 | 乙供 | 9101107 | 建筑技术工 | 工日 | 0.158 | 143 | 0 | 0 | 计价 | 按实计算
XZYT17-49 | 材料 | 乙供 | C01020303 | 等边角钢 边长63以下 | kg | 1.426 | 5.103 | 0 | 0 | 计价 | 按实计算
XZYT17-49 | 材料 | 乙供 | C01020501 | 扁钢(3~5)×50mm以下 | kg | 0.053 | 5.489 | 0 | 0 | 计价 | 按实计算
XZYT17-49 | 材料 | 乙供 | C01020712 | 圆钢 Φ10以下 | kg | 0.193 | 4.979 | 0 | 0 | 计价 | 按实计算
XZYT17-49 | 材料 | 乙供 | C12010100 | 电焊条 J422 综合 | kg | 0.042 | 5.394 | 0 | 0 | 计价 | 按实计算
XZYT17-49 | 材料 | 乙供 | C13010300 | 精制六角螺栓 综合 | kg | 0.453 | 7.825 | 0 | 0 | 计价 | 按实计算
XZYT17-49 | 材料 | 乙供 | C18010101 | 橡胶板 3mm以下 | kg | 0.13 | 8.941 | 0 | 0 | 计价 | 按实计算
XZYT17-49 | 材料 | 乙供 | C18090201 | 玻璃钢风管 1.5~4 | m² | 1.032 | 41.81 | 0 | 0 | 计价 | 按实计算
XZYT17-49 | 材料 | 乙供 | C19110101 | 氧气 | m³ | 0.041 | 4.71 | 0 | 0 | 计价 | 按实计算
XZYT17-49 | 材料 | 乙供 | C19110201 | 乙炔气 | m³ | 0.0148 | 11.501 | 0 | 0 | 计价 | 按实计算
XZYT17-49 | 材料 | 乙供 | C99010102 | 其他材料费 | 元 | 1.1395 | 1 | 0 | 0 | 计价 | 按实计算
XZYT17-49 | 机械 | 乙供 | J10-01-001 | 交流弧焊机 容量 21kVA | 台班 | 0.0104 | 66.997 | 0 | 0 | 计价 | 按实计算
XZYT17-50 | 人工 | 乙供 | 9101106 | 建筑普通工 | 工日 | 0.0668 | 107 | 0 | 0 | 计价 | 按实计算
XZYT17-50 | 人工 | 乙供 | 9101107 | 建筑技术工 | 工日 | 0.1192 | 143 | 0 | 0 | 计价 | 按实计算
XZYT17-50 | 材料 | 乙供 | C01020303 | 等边角钢 边长63以下 | kg | 1.408 | 5.103 | 0 | 0 | 计价 | 按实计算
XZYT17-50 | 材料 | 乙供 | C01020501 | 扁钢(3~5)×50mm以下 | kg | 0.045 | 5.489 | 0 | 0 | 计价 | 按实计算
XZYT17-50 | 材料 | 乙供 | C01020712 | 圆钢 Φ10以下 | kg | 0.149 | 4.979 | 0 | 0 | 计价 | 按实计算
XZYT17-50 | 材料 | 乙供 | C12010100 | 电焊条 J422 综合 | kg | 0.018 | 5.394 | 0 | 0 | 计价 | 按实计算
XZYT17-50 | 材料 | 乙供 | C13010300 | 精制六角螺栓 综合 | kg | 0.3563 | 7.825 | 0 | 0 | 计价 | 按实计算
XZYT17-50 | 材料 | 乙供 | C18010101 | 橡胶板 3mm以下 | kg | 0.092 | 8.941 | 0 | 0 | 计价 | 按实计算
XZYT17-50 | 材料 | 乙供 | C18090201 | 玻璃钢风管 1.5~4 | m² | 1.032 | 41.81 | 0 | 0 | 计价 | 按实计算
XZYT17-50 | 材料 | 乙供 | C19110101 | 氧气 | m³ | 0.039 | 4.71 | 0 | 0 | 计价 | 按实计算
XZYT17-50 | 材料 | 乙供 | C19110201 | 乙炔气 | m³ | 0.0139 | 11.501 | 0 | 0 | 计价 | 按实计算
XZYT17-50 | 材料 | 乙供 | C99010102 | 其他材料费 | 元 | 1.1075 | 1 | 0 | 0 | 计价 | 按实计算
XZYT17-50 | 机械 | 乙供 | J10-01-001 | 交流弧焊机 容量 21kVA | 台班 | 0.0046 | 66.997 | 0 | 0 | 计价 | 按实计算
XZYT17-51 | 人工 | 乙供 | 9101106 | 建筑普通工 | 工日 | 0.0809 | 107 | 0 | 0 | 计价 | 按实计算
XZYT17-51 | 人工 | 乙供 | 9101107 | 建筑技术工 | 工日 | 0.1443 | 143 | 0 | 0 | 计价 | 按实计算
XZYT17-51 | 材料 | 乙供 | C01020303 | 等边角钢 边长63以下 | kg | 1.816 | 5.103 | 0 | 0 | 计价 | 按实计算
XZYT17-51 | 材料 | 乙供 | C01020501 | 扁钢(3~5)×50mm以下 | kg | 0.041 | 5.489 | 0 | 0 | 计价 | 按实计算
XZYT17-51 | 材料 | 乙供 | C01020712 | 圆钢 Φ10以下 | kg | 0.008 | 4.979 | 0 | 0 | 计价 | 按实计算
XZYT17-51 | 材料 | 乙供 | C01020713 | 圆钢 Φ10以上 | kg | 0.185 | 4.979 | 0 | 0 | 计价 | 按实计算
XZYT17-51 | 材料 | 乙供 | C12010100 | 电焊条 J422 综合 | kg | 0.014 | 5.394 | 0 | 0 | 计价 | 按实计算
XZYT17-51 | 材料 | 乙供 | C13010300 | 精制六角螺栓 综合 | kg | 0.278 | 7.825 | 0 | 0 | 计价 | 按实计算
XZYT17-51 | 材料 | 乙供 | C18010101 | 橡胶板 3mm以下 | kg | 0.081 | 8.941 | 0 | 0 | 计价 | 按实计算
XZYT17-51 | 材料 | 乙供 | C18090201 | 玻璃钢风管 1.5~4 | m² | 1.032 | 41.81 | 0 | 0 | 计价 | 按实计算
XZYT17-51 | 材料 | 乙供 | C19110101 | 氧气 | m³ | 0.051 | 4.71 | 0 | 0 | 计价 | 按实计算
XZYT17-51 | 材料 | 乙供 | C19110201 | 乙炔气 | m³ | 0.0183 | 11.501 | 0 | 0 | 计价 | 按实计算
XZYT17-51 | 材料 | 乙供 | C99010102 | 其他材料费 | 元 | 1.1405 | 1 | 0 | 0 | 计价 | 按实计算
XZYT17-51 | 机械 | 乙供 | J10-01-001 | 交流弧焊机 容量 21kVA | 台班 | 0.0035 | 66.997 | 0 | 0 | 计价 | 按实计算
XZYT17-52 | 人工 | 乙供 | 9101106 | 建筑普通工 | 工日 | 0.2995 | 107 | 0 | 0 | 计价 | 按实计算
XZYT17-52 | 人工 | 乙供 | 9101107 | 建筑技术工 | 工日 | 0.5336 | 143 | 0 | 0 | 计价 | 按实计算
XZYT17-52 | 材料 | 乙供 | C01020303 | 等边角钢 边长63以下 | kg | 0.862 | 5.103 | 0 | 0 | 计价 | 按实计算
XZYT17-52 | 材料 | 乙供 | C01020501 | 扁钢(3~5)×50mm以下 | kg | 0.413 | 5.489 | 0 | 0 | 计价 | 按实计算
XZYT17-52 | 材料 | 乙供 | C01020712 | 圆钢 Φ10以下 | kg | 0.293 | 4.979 | 0 | 0 | 计价 | 按实计算
XZYT17-52 | 材料 | 乙供 | C12010100 | 电焊条 J422 综合 | kg | 0.017 | 5.394 | 0 | 0 | 计价 | 按实计算
XZYT17-52 | 材料 | 乙供 | C13010300 | 精制六角螺栓 综合 | kg | 0.4639 | 7.825 | 0 | 0 | 计价 | 按实计算
XZYT17-52 | 材料 | 乙供 | C18010101 | 橡胶板 3mm以下 | kg | 0.14 | 8.941 | 0 | 0 | 计价 | 按实计算
XZYT17-52 | 材料 | 乙供 | C18090202 | 玻璃钢风管 4以上 | m² | 1.032 | 66.894 | 0 | 0 | 计价 | 按实计算
XZYT17-52 | 材料 | 乙供 | C19110101 | 氧气 | m³ | 0.029 | 4.71 | 0 | 0 | 计价 | 按实计算
XZYT17-52 | 材料 | 乙供 | C19110201 | 乙炔气 | m³ | 0.0104 | 11.501 | 0 | 0 | 计价 | 按实计算
XZYT17-52 | 材料 | 乙供 | C99010102 | 其他材料费 | 元 | 1.6478 | 1 | 0 | 0 | 计价 | 按实计算
XZYT17-52 | 机械 | 乙供 | J08-01-104 | 法兰卷圆机 L40x4 | 台班 | 0.0575 | 35.322 | 0 | 0 | 计价 | 按实计算
XZYT17-52 | 机械 | 乙供 | J10-01-001 | 交流弧焊机 容量 21kVA | 台班 | 0.0074 | 66.997 | 0 | 0 | 计价 | 按实计算
XZYT17-53 | 人工 | 乙供 | 9101106 | 建筑普通工 | 工日 | 0.1566 | 107 | 0 | 0 | 计价 | 按实计算
XZYT17-53 | 人工 | 乙供 | 9101107 | 建筑技术工 | 工日 | 0.2789 | 143 | 0 | 0 | 计价 | 按实计算
XZYT17-53 | 材料 | 乙供 | C01020303 | 等边角钢 边长63以下 | kg | 1.264 | 5.103 | 0 | 0 | 计价 | 按实计算
XZYT17-53 | 材料 | 乙供 | C01020501 | 扁钢(3~5)×50mm以下 | kg | 0.142 | 5.489 | 0 | 0 | 计价 | 按实计算
XZYT17-53 | 材料 | 乙供 | C01020712 | 圆钢 Φ10以下 | kg | 0.19 | 4.979 | 0 | 0 | 计价 | 按实计算
XZYT17-53 | 材料 | 乙供 | C12010100 | 电焊条 J422 综合 | kg | 0.014 | 5.394 | 0 | 0 | 计价 | 按实计算
XZYT17-53 | 材料 | 乙供 | C13010300 | 精制六角螺栓 综合 | kg | 0.3911 | 7.825 | 0 | 0 | 计价 | 按实计算
XZYT17-53 | 材料 | 乙供 | C18010101 | 橡胶板 3mm以下 | kg | 0.124 | 8.941 | 0 | 0 | 计价 | 按实计算
XZYT17-53 | 材料 | 乙供 | C18090202 | 玻璃钢风管 4以上 | m² | 1.032 | 66.894 | 0 | 0 | 计价 | 按实计算
XZYT17-53 | 材料 | 乙供 | C19110101 | 氧气 | m³ | 0.039 | 4.71 | 0 | 0 | 计价 | 按实计算
XZYT17-53 | 材料 | 乙供 | C19110201 | 乙炔气 | m³ | 0.0139 | 11.501 | 0 | 0 | 计价 | 按实计算
XZYT17-53 | 材料 | 乙供 | C99010102 | 其他材料费 | 元 | 1.636 | 1 | 0 | 0 | 计价 | 按实计算
XZYT17-53 | 机械 | 乙供 | J08-01-104 | 法兰卷圆机 L40x4 | 台班 | 0.015 | 35.322 | 0 | 0 | 计价 | 按实计算
XZYT17-53 | 机械 | 乙供 | J10-01-001 | 交流弧焊机 容量 21kVA | 台班 | 0.006 | 66.997 | 0 | 0 | 计价 | 按实计算
XZYT17-54 | 人工 | 乙供 | 9101106 | 建筑普通工 | 工日 | 0.117 | 107 | 0 | 0 | 计价 | 按实计算
XZYT17-54 | 人工 | 乙供 | 9101107 | 建筑技术工 | 工日 | 0.2083 | 143 | 0 | 0 | 计价 | 按实计算
XZYT17-54 | 材料 | 乙供 | C01020303 | 等边角钢 边长63以下 | kg | 1.635 | 5.103 | 0 | 0 | 计价 | 按实计算
XZYT17-54 | 材料 | 乙供 | C01020501 | 扁钢(3~5)×50mm以下 | kg | 0.086 | 5.489 | 0 | 0 | 计价 | 按实计算
XZYT17-54 | 材料 | 乙供 | C01020712 | 圆钢 Φ10以下 | kg | 0.075 | 4.979 | 0 | 0 | 计价 | 按实计算
XZYT17-54 | 材料 | 乙供 | C01020713 | 圆钢 Φ10以上 | kg | 0.121 | 4.979 | 0 | 0 | 计价 | 按实计算
XZYT17-54 | 材料 | 乙供 | C12010100 | 电焊条 J422 综合 | kg | 0.006 | 5.394 | 0 | 0 | 计价 | 按实计算
XZYT17-54 | 材料 | 乙供 | C13010300 | 精制六角螺栓 综合 | kg | 0.4655 | 7.825 | 0 | 0 | 计价 | 按实计算
XZYT17-54 | 材料 | 乙供 | C18010101 | 橡胶板 3mm以下 | kg | 0.097 | 8.941 | 0 | 0 | 计价 | 按实计算
XZYT17-54 | 材料 | 乙供 | C18090202 | 玻璃钢风管 4以上 | m² | 1.032 | 66.894 | 0 | 0 | 计价 | 按实计算
XZYT17-54 | 材料 | 乙供 | C19110101 | 氧气 | m³ | 0.041 | 4.71 | 0 | 0 | 计价 | 按实计算
XZYT17-54 | 材料 | 乙供 | C19110201 | 乙炔气 | m³ | 0.0148 | 11.501 | 0 | 0 | 计价 | 按实计算
XZYT17-54 | 材料 | 乙供 | C99010102 | 其他材料费 | 元 | 1.6746 | 1 | 0 | 0 | 计价 | 按实计算
XZYT17-54 | 机械 | 乙供 | J08-01-104 | 法兰卷圆机 L40x4 | 台班 | 0.0081 | 35.322 | 0 | 0 | 计价 | 按实计算
XZYT17-54 | 机械 | 乙供 | J10-01-001 | 交流弧焊机 容量 21kVA | 台班 | 0.0023 | 66.997 | 0 | 0 | 计价 | 按实计算
XZYT17-55 | 人工 | 乙供 | 9101106 | 建筑普通工 | 工日 | 0.1483 | 107 | 0 | 0 | 计价 | 按实计算
XZYT17-55 | 人工 | 乙供 | 9101107 | 建筑技术工 | 工日 | 0.2642 | 143 | 0 | 0 | 计价 | 按实计算
XZYT17-55 | 材料 | 乙供 | C01020303 | 等边角钢 边长63以下 | kg | 1.804 | 5.103 | 0 | 0 | 计价 | 按实计算
XZYT17-55 | 材料 | 乙供 | C01020501 | 扁钢(3~5)×50mm以下 | kg | 0.371 | 5.489 | 0 | 0 | 计价 | 按实计算
XZYT17-55 | 材料 | 乙供 | C01020712 | 圆钢 Φ10以下 | kg | 0.012 | 4.979 | 0 | 0 | 计价 | 按实计算
XZYT17-55 | 材料 | 乙供 | C01020713 | 圆钢 Φ10以上 | kg | 0.49 | 4.979 | 0 | 0 | 计价 | 按实计算
XZYT17-55 | 材料 | 乙供 | C12010100 | 电焊条 J422 综合 | kg | 0.004 | 5.394 | 0 | 0 | 计价 | 按实计算
XZYT17-55 | 材料 | 乙供 | C13010300 | 精制六角螺栓 综合 | kg | 0.3525 | 7.825 | 0 | 0 | 计价 | 按实计算
XZYT17-55 | 材料 | 乙供 | C18010101 | 橡胶板 3mm以下 | kg | 0.092 | 8.941 | 0 | 0 | 计价 | 按实计算
XZYT17-55 | 材料 | 乙供 | C18090202 | 玻璃钢风管 4以上 | m² | 1.032 | 66.894 | 0 | 0 | 计价 | 按实计算
XZYT17-55 | 材料 | 乙供 | C19110101 | 氧气 | m³ | 0.059 | 4.71 | 0 | 0 | 计价 | 按实计算
XZYT17-55 | 材料 | 乙供 | C19110201 | 乙炔气 | m³ | 0.0209 | 11.501 | 0 | 0 | 计价 | 按实计算
XZYT17-55 | 材料 | 乙供 | C99010102 | 其他材料费 | 元 | 1.7379 | 1 | 0 | 0 | 计价 | 按实计算
XZYT17-55 | 机械 | 乙供 | J08-01-104 | 法兰卷圆机 L40x4 | 台班 | 0.0023 | 35.322 | 0 | 0 | 计价 | 按实计算
XZYT17-55 | 机械 | 乙供 | J10-01-001 | 交流弧焊机 容量 21kVA | 台班 | 0.0012 | 66.997 | 0 | 0 | 计价 | 按实计算
XZYT17-56 | 人工 | 乙供 | 9101107 | 建筑技术工 | 工日 | 0.3447 | 143 | 0 | 0 | 计价 | 按实计算
XZYT17-56 | 材料 | 乙供 | C01020303 | 等边角钢 边长63以下 | kg | 1.617 | 5.103 | 0 | 0 | 计价 | 按实计算
XZYT17-56 | 材料 | 乙供 | C01020501 | 扁钢(3~5)×50mm以下 | kg | 0.086 | 5.489 | 0 | 0 | 计价 | 按实计算
XZYT17-56 | 材料 | 乙供 | C01020712 | 圆钢 Φ10以下 | kg | 0.135 | 4.979 | 0 | 0 | 计价 | 按实计算
XZYT17-56 | 材料 | 乙供 | C12010100 | 电焊条 J422 综合 | kg | 0.09 | 5.394 | 0 | 0 | 计价 | 按实计算
XZYT17-56 | 材料 | 乙供 | C13010300 | 精制六角螺栓 综合 | kg | 0.9132 | 7.825 | 0 | 0 | 计价 | 按实计算
XZYT17-56 | 材料 | 乙供 | C18010101 | 橡胶板 3mm以下 | kg | 0.184 | 8.941 | 0 | 0 | 计价 | 按实计算
XZYT17-56 | 材料 | 乙供 | C18090202 | 玻璃钢风管 4以上 | m² | 1.032 | 66.894 | 0 | 0 | 计价 | 按实计算
XZYT17-56 | 材料 | 乙供 | C19110101 | 氧气 | m³ | 0.046 | 4.71 | 0 | 0 | 计价 | 按实计算
XZYT17-56 | 材料 | 乙供 | C19110201 | 乙炔气 | m³ | 0.0165 | 11.501 | 0 | 0 | 计价 | 按实计算
XZYT17-56 | 材料 | 乙供 | C99010102 | 其他材料费 | 元 | 1.7623 | 1 | 0 | 0 | 计价 | 按实计算
XZYT17-56 | 机械 | 乙供 | J10-01-001 | 交流弧焊机 容量 21kVA | 台班 | 0.023 | 66.997 | 0 | 0 | 计价 | 按实计算
XZYT17-57 | 人工 | 乙供 | 9101106 | 建筑普通工 | 工日 | 0.1155 | 107 | 0 | 0 | 计价 | 按实计算
XZYT17-57 | 人工 | 乙供 | 9101107 | 建筑技术工 | 工日 | 0.2058 | 143 | 0 | 0 | 计价 | 按实计算
XZYT17-57 | 材料 | 乙供 | C01020303 | 等边角钢 边长63以下 | kg | 1.426 | 5.103 | 0 | 0 | 计价 | 按实计算
XZYT17-57 | 材料 | 乙供 | C01020501 | 扁钢(3~5)×50mm以下 | kg | 0.053 | 5.489 | 0 | 0 | 计价 | 按实计算
XZYT17-57 | 材料 | 乙供 | C01020712 | 圆钢 Φ10以下 | kg | 0.193 | 4.979 | 0 | 0 | 计价 | 按实计算
XZYT17-57 | 材料 | 乙供 | C12010100 | 电焊条 J422 综合 | kg | 0.042 | 5.394 | 0 | 0 | 计价 | 按实计算
XZYT17-57 | 材料 | 乙供 | C13010300 | 精制六角螺栓 综合 | kg | 0.4448 | 7.825 | 0 | 0 | 计价 | 按实计算
XZYT17-57 | 材料 | 乙供 | C18010101 | 橡胶板 3mm以下 | kg | 0.13 | 8.941 | 0 | 0 | 计价 | 按实计算
XZYT17-57 | 材料 | 乙供 | C18090202 | 玻璃钢风管 4以上 | m² | 1.032 | 66.894 | 0 | 0 | 计价 | 按实计算
XZYT17-57 | 材料 | 乙供 | C19110101 | 氧气 | m³ | 0.041 | 4.71 | 0 | 0 | 计价 | 按实计算
XZYT17-57 | 材料 | 乙供 | C19110201 | 乙炔气 | m³ | 0.0148 | 11.501 | 0 | 0 | 计价 | 按实计算
XZYT17-57 | 材料 | 乙供 | C99010102 | 其他材料费 | 元 | 1.6559 | 1 | 0 | 0 | 计价 | 按实计算
XZYT17-57 | 机械 | 乙供 | J10-01-001 | 交流弧焊机 容量 21kVA | 台班 | 0.0104 | 66.997 | 0 | 0 | 计价 | 按实计算
XZYT17-58 | 人工 | 乙供 | 9101106 | 建筑普通工 | 工日 | 0.087 | 107 | 0 | 0 | 计价 | 按实计算
XZYT17-58 | 人工 | 乙供 | 9101107 | 建筑技术工 | 工日 | 0.155 | 143 | 0 | 0 | 计价 | 按实计算
XZYT17-58 | 材料 | 乙供 | C01020303 | 等边角钢 边长63以下 | kg | 1.424 | 5.103 | 0 | 0 | 计价 | 按实计算
XZYT17-58 | 材料 | 乙供 | C01020501 | 扁钢(3~5)×50mm以下 | kg | 0.045 | 5.489 | 0 | 0 | 计价 | 按实计算
XZYT17-58 | 材料 | 乙供 | C01020712 | 圆钢 Φ10以下 | kg | 0.149 | 4.979 | 0 | 0 | 计价 | 按实计算
XZYT17-58 | 材料 | 乙供 | C12010100 | 电焊条 J422 综合 | kg | 0.018 | 5.394 | 0 | 0 | 计价 | 按实计算
XZYT17-58 | 材料 | 乙供 | C13010300 | 精制六角螺栓 综合 | kg | 0.3887 | 7.825 | 0 | 0 | 计价 | 按实计算
XZYT17-58 | 材料 | 乙供 | C18010101 | 橡胶板 3mm以下 | kg | 0.092 | 8.941 | 0 | 0 | 计价 | 按实计算
XZYT17-58 | 材料 | 乙供 | C18090202 | 玻璃钢风管 4以上 | m² | 1.032 | 66.894 | 0 | 0 | 计价 | 按实计算
XZYT17-58 | 材料 | 乙供 | C19110101 | 氧气 | m³ | 0.043 | 4.71 | 0 | 0 | 计价 | 按实计算
XZYT17-58 | 材料 | 乙供 | C19110201 | 乙炔气 | m³ | 0.0152 | 11.501 | 0 | 0 | 计价 | 按实计算
XZYT17-58 | 材料 | 乙供 | C99010102 | 其他材料费 | 元 | 1.6326 | 1 | 0 | 0 | 计价 | 按实计算
XZYT17-58 | 机械 | 乙供 | J10-01-001 | 交流弧焊机 容量 21kVA | 台班 | 0.0046 | 66.997 | 0 | 0 | 计价 | 按实计算
XZYT17-59 | 人工 | 乙供 | 9101106 | 建筑普通工 | 工日 | 0.1052 | 107 | 0 | 0 | 计价 | 按实计算
XZYT17-59 | 人工 | 乙供 | 9101107 | 建筑技术工 | 工日 | 0.1876 | 143 | 0 | 0 | 计价 | 按实计算
XZYT17-59 | 材料 | 乙供 | C01020303 | 等边角钢 边长63以下 | kg | 1.842 | 5.103 | 0 | 0 | 计价 | 按实计算
XZYT17-59 | 材料 | 乙供 | C01020501 | 扁钢(3~5)×50mm以下 | kg | 0.041 | 5.489 | 0 | 0 | 计价 | 按实计算
XZYT17-59 | 材料 | 乙供 | C01020712 | 圆钢 Φ10以下 | kg | 0.008 | 4.979 | 0 | 0 | 计价 | 按实计算
XZYT17-59 | 材料 | 乙供 | C01020713 | 圆钢 Φ10以上 | kg | 0.185 | 4.979 | 0 | 0 | 计价 | 按实计算
XZYT17-59 | 材料 | 乙供 | C12010100 | 电焊条 J422 综合 | kg | 0.014 | 5.394 | 0 | 0 | 计价 | 按实计算
XZYT17-59 | 材料 | 乙供 | C13010300 | 精制六角螺栓 综合 | kg | 0.3028 | 7.825 | 0 | 0 | 计价 | 按实计算
XZYT17-59 | 材料 | 乙供 | C18010101 | 橡胶板 3mm以下 | kg | 0.086 | 8.941 | 0 | 0 | 计价 | 按实计算
XZYT17-59 | 材料 | 乙供 | C18090202 | 玻璃钢风管 4以上 | m² | 1.032 | 66.894 | 0 | 0 | 计价 | 按实计算
XZYT17-59 | 材料 | 乙供 | C19110101 | 氧气 | m³ | 0.056 | 4.71 | 0 | 0 | 计价 | 按实计算
XZYT17-59 | 材料 | 乙供 | C19110201 | 乙炔气 | m³ | 0.02 | 11.501 | 0 | 0 | 计价 | 按实计算
XZYT17-59 | 材料 | 乙供 | C99010102 | 其他材料费 | 元 | 1.6666 | 1 | 0 | 0 | 计价 | 按实计算
XZYT17-59 | 机械 | 乙供 | J10-01-001 | 交流弧焊机 容量 21kVA | 台班 | 0.0035 | 66.997 | 0 | 0 | 计价 | 按实计算
XZYT17-60 | 人工 | 乙供 | 9101106 | 建筑普通工 | 工日 | 0.0121 | 107 | 0 | 0 | 计价 | 按实计算
XZYT17-60 | 人工 | 乙供 | 9101107 | 建筑技术工 | 工日 | 0.0216 | 143 | 0 | 0 | 计价 | 按实计算
XZYT17-60 | 材料 | 乙供 | C13010300 | 精制六角螺栓 综合 | kg | 0.0481 | 7.825 | 0 | 0 | 计价 | 按实计算
XZYT17-60 | 材料 | 乙供 | C18010101 | 橡胶板 3mm以下 | kg | 0.013 | 8.941 | 0 | 0 | 计价 | 按实计算
XZYT17-60 | 材料 | 乙供 | C18090102 | 玻璃钢管道部件 | 个 | 1 | 4.181 | 0 | 0 | 计价 | 按实计算
XZYT17-60 | 材料 | 乙供 | C99010102 | 其他材料费 | 元 | 0.0935 | 1 | 0 | 0 | 计价 | 按实计算
XZYT17-61 | 人工 | 乙供 | 9101106 | 建筑普通工 | 工日 | 0.0049 | 107 | 0 | 0 | 计价 | 按实计算
XZYT17-61 | 人工 | 乙供 | 9101107 | 建筑技术工 | 工日 | 0.0087 | 143 | 0 | 0 | 计价 | 按实计算
XZYT17-61 | 材料 | 乙供 | C13010300 | 精制六角螺栓 综合 | kg | 0.023 | 7.825 | 0 | 0 | 计价 | 按实计算
XZYT17-61 | 材料 | 乙供 | C18010101 | 橡胶板 3mm以下 | kg | 0.0092 | 8.941 | 0 | 0 | 计价 | 按实计算
XZYT17-61 | 材料 | 乙供 | C18090102 | 玻璃钢管道部件 | 个 | 1 | 4.181 | 0 | 0 | 计价 | 按实计算
XZYT17-61 | 材料 | 乙供 | C99010102 | 其他材料费 | 元 | 0.0889 | 1 | 0 | 0 | 计价 | 按实计算
XZYT17-62 | 人工 | 乙供 | 9101106 | 建筑普通工 | 工日 | 0.0085 | 107 | 0 | 0 | 计价 | 按实计算
XZYT17-62 | 人工 | 乙供 | 9101107 | 建筑技术工 | 工日 | 0.0151 | 143 | 0 | 0 | 计价 | 按实计算
XZYT17-62 | 材料 | 乙供 | C13010300 | 精制六角螺栓 综合 | kg | 0.0323 | 7.825 | 0 | 0 | 计价 | 按实计算
XZYT17-62 | 材料 | 乙供 | C18010101 | 橡胶板 3mm以下 | kg | 0.0043 | 8.941 | 0 | 0 | 计价 | 按实计算
XZYT17-62 | 材料 | 乙供 | C18090102 | 玻璃钢管道部件 | 个 | 1 | 4.181 | 0 | 0 | 计价 | 按实计算
XZYT17-62 | 材料 | 乙供 | C99010102 | 其他材料费 | 元 | 0.0894 | 1 | 0 | 0 | 计价 | 按实计算
XZYT17-63 | 人工 | 乙供 | 9101106 | 建筑普通工 | 工日 | 0.0053 | 107 | 0 | 0 | 计价 | 按实计算
XZYT17-63 | 人工 | 乙供 | 9101107 | 建筑技术工 | 工日 | 0.0093 | 143 | 0 | 0 | 计价 | 按实计算
XZYT17-63 | 材料 | 乙供 | C13010300 | 精制六角螺栓 综合 | kg | 0.0181 | 7.825 | 0 | 0 | 计价 | 按实计算
XZYT17-63 | 材料 | 乙供 | C18010101 | 橡胶板 3mm以下 | kg | 0.0032 | 8.941 | 0 | 0 | 计价 | 按实计算
XZYT17-63 | 材料 | 乙供 | C18090102 | 玻璃钢管道部件 | 个 | 1 | 4.181 | 0 | 0 | 计价 | 按实计算
XZYT17-63 | 材料 | 乙供 | C99010102 | 其他材料费 | 元 | 0.087 | 1 | 0 | 0 | 计价 | 按实计算
XZYT17-64 | 人工 | 乙供 | 9101106 | 建筑普通工 | 工日 | 0.0061 | 107 | 0 | 0 | 计价 | 按实计算
XZYT17-64 | 人工 | 乙供 | 9101107 | 建筑技术工 | 工日 | 0.0109 | 143 | 0 | 0 | 计价 | 按实计算
XZYT17-64 | 材料 | 乙供 | C13010300 | 精制六角螺栓 综合 | kg | 0.0407 | 7.825 | 0 | 0 | 计价 | 按实计算
XZYT17-64 | 材料 | 乙供 | C18010101 | 橡胶板 3mm以下 | kg | 0.0043 | 8.941 | 0 | 0 | 计价 | 按实计算
XZYT17-64 | 材料 | 乙供 | C18090102 | 玻璃钢管道部件 | 个 | 1 | 4.181 | 0 | 0 | 计价 | 按实计算
XZYT17-64 | 材料 | 乙供 | C99010102 | 其他材料费 | 元 | 0.0908 | 1 | 0 | 0 | 计价 | 按实计算
XZYT17-65 | 人工 | 乙供 | 9101106 | 建筑普通工 | 工日 | 0.0024 | 107 | 0 | 0 | 计价 | 按实计算
XZYT17-65 | 人工 | 乙供 | 9101107 | 建筑技术工 | 工日 | 0.0045 | 143 | 0 | 0 | 计价 | 按实计算
XZYT17-65 | 材料 | 乙供 | C13010300 | 精制六角螺栓 综合 | kg | 0.0218 | 7.825 | 0 | 0 | 计价 | 按实计算
XZYT17-65 | 材料 | 乙供 | C18010101 | 橡胶板 3mm以下 | kg | 0.0032 | 8.941 | 0 | 0 | 计价 | 按实计算
XZYT17-65 | 材料 | 乙供 | C18090102 | 玻璃钢管道部件 | 个 | 1 | 4.181 | 0 | 0 | 计价 | 按实计算
XZYT17-65 | 材料 | 乙供 | C99010102 | 其他材料费 | 元 | 0.0876 | 1 | 0 | 0 | 计价 | 按实计算
XZYT17-66 | 人工 | 乙供 | 9101106 | 建筑普通工 | 工日 | 0.0215 | 107 | 0 | 0 | 计价 | 按实计算
XZYT17-66 | 人工 | 乙供 | 9101107 | 建筑技术工 | 工日 | 0.0382 | 143 | 0 | 0 | 计价 | 按实计算
XZYT17-66 | 材料 | 乙供 | C01020303 | 等边角钢 边长63以下 | kg | 0.741 | 5.103 | 0 | 0 | 计价 | 按实计算
XZYT17-66 | 材料 | 乙供 | C01020501 | 扁钢(3~5)×50mm以下 | kg | 0.009 | 5.489 | 0 | 0 | 计价 | 按实计算
XZYT17-66 | 材料 | 乙供 | C01020713 | 圆钢 Φ10以上 | kg | 0.033 | 4.979 | 0 | 0 | 计价 | 按实计算
XZYT17-66 | 材料 | 乙供 | C01030102 | 薄钢板 1.5mm以下 | kg | 0.246 | 5.915 | 0 | 0 | 计价 | 按实计算
XZYT17-66 | 材料 | 乙供 | C01030105 | 薄钢板 4mm以下 | kg | 0.002 | 5.559 | 0 | 0 | 计价 | 按实计算
XZYT17-66 | 材料 | 乙供 | C01030203 | 中厚钢板 6~12 | kg | 0.003 | 5.311 | 0 | 0 | 计价 | 按实计算
XZYT17-66 | 材料 | 乙供 | C12010100 | 电焊条 J422 综合 | kg | 0.009 | 5.394 | 0 | 0 | 计价 | 按实计算
XZYT17-66 | 材料 | 乙供 | C13010300 | 精制六角螺栓 综合 | kg | 0.003 | 7.825 | 0 | 0 | 计价 | 按实计算
XZYT17-66 | 材料 | 乙供 | C13030301 | 铝制蝶形螺母 M12 | 个 | 0.082 | 0.266 | 0 | 0 | 计价 | 按实计算
XZYT17-66 | 材料 | 乙供 | C13050801 | 镀锌铁铆钉 | kg | 0.0002 | 7.703 | 0 | 0 | 计价 | 按实计算
XZYT17-66 | 材料 | 乙供 | C18010001 | 橡胶 | kg | 0.009 | 14.094 | 0 | 0 | 计价 | 按实计算
XZYT17-66 | 材料 | 乙供 | C99010102 | 其他材料费 | 元 | 0.114 | 1 | 0 | 0 | 计价 | 按实计算
XZYT17-66 | 机械 | 乙供 | J10-01-001 | 交流弧焊机 容量 21kVA | 台班 | 0.001 | 66.997 | 0 | 0 | 计价 | 按实计算
XZYT17-67 | 人工 | 乙供 | 9101106 | 建筑普通工 | 工日 | 0.0836 | 107 | 0 | 0 | 计价 | 按实计算
XZYT17-67 | 人工 | 乙供 | 9101107 | 建筑技术工 | 工日 | 0.1488 | 143 | 0 | 0 | 计价 | 按实计算
XZYT17-67 | 材料 | 乙供 | C01020501 | 扁钢(3~5)×50mm以下 | kg | 0.167 | 5.489 | 0 | 0 | 计价 | 按实计算
XZYT17-67 | 材料 | 乙供 | C01020712 | 圆钢 Φ10以下 | kg | 0.028 | 4.979 | 0 | 0 | 计价 | 按实计算
XZYT17-67 | 材料 | 乙供 | C01020713 | 圆钢 Φ10以上 | kg | 0.102 | 4.979 | 0 | 0 | 计价 | 按实计算
XZYT17-67 | 材料 | 乙供 | C01030102 | 薄钢板 1.5mm以下 | kg | 0.548 | 5.915 | 0 | 0 | 计价 | 按实计算
XZYT17-67 | 材料 | 乙供 | C01030105 | 薄钢板 4mm以下 | kg | 0.084 | 5.559 | 0 | 0 | 计价 | 按实计算
XZYT17-67 | 材料 | 乙供 | C01030203 | 中厚钢板 6~12 | kg | 0.027 | 5.311 | 0 | 0 | 计价 | 按实计算
XZYT17-67 | 材料 | 乙供 | C02010107 | 无缝钢管10~20号 Φ89以下 | kg | 0.046 | 5.948 | 0 | 0 | 计价 | 按实计算
XZYT17-67 | 材料 | 乙供 | C02040111 | 焊接钢管 DN20以下 | kg | 0.088 | 5.259 | 0 | 0 | 计价 | 按实计算
XZYT17-67 | 材料 | 乙供 | C12010100 | 电焊条 J422 综合 | kg | 0.014 | 5.394 | 0 | 0 | 计价 | 按实计算
XZYT17-67 | 材料 | 乙供 | C13010300 | 精制六角螺栓 综合 | kg | 0.029 | 7.825 | 0 | 0 | 计价 | 按实计算
XZYT17-67 | 材料 | 乙供 | C13052101 | 开口销 | 个 | 0.313 | 0.204 | 0 | 0 | 计价 | 按实计算
XZYT17-67 | 材料 | 乙供 | C99010102 | 其他材料费 | 元 | 0.1304 | 1 | 0 | 0 | 计价 | 按实计算
XZYT17-67 | 机械 | 乙供 | J10-01-001 | 交流弧焊机 容量 21kVA | 台班 | 0.0173 | 66.997 | 0 | 0 | 计价 | 按实计算
XZYT17-68 | 人工 | 乙供 | 9101106 | 建筑普通工 | 工日 | 0.048 | 107 | 0 | 0 | 计价 | 按实计算
XZYT17-68 | 人工 | 乙供 | 9101107 | 建筑技术工 | 工日 | 0.0856 | 143 | 0 | 0 | 计价 | 按实计算
XZYT17-68 | 材料 | 乙供 | C01020501 | 扁钢(3~5)×50mm以下 | kg | 0.191 | 5.489 | 0 | 0 | 计价 | 按实计算
XZYT17-68 | 材料 | 乙供 | C01020712 | 圆钢 Φ10以下 | kg | 0.018 | 4.979 | 0 | 0 | 计价 | 按实计算
XZYT17-68 | 材料 | 乙供 | C01020713 | 圆钢 Φ10以上 | kg | 0.115 | 4.979 | 0 | 0 | 计价 | 按实计算
XZYT17-68 | 材料 | 乙供 | C01030102 | 薄钢板 1.5mm以下 | kg | 0.214 | 5.915 | 0 | 0 | 计价 | 按实计算
XZYT17-68 | 材料 | 乙供 | C01030105 | 薄钢板 4mm以下 | kg | 0.401 | 5.559 | 0 | 0 | 计价 | 按实计算
XZYT17-68 | 材料 | 乙供 | C01030203 | 中厚钢板 6~12 | kg | 0.023 | 5.311 | 0 | 0 | 计价 | 按实计算
XZYT17-68 | 材料 | 乙供 | C02010108 | 无缝钢管10~20号 Φ108以下 | kg | 0.025 | 5.948 | 0 | 0 | 计价 | 按实计算
XZYT17-68 | 材料 | 乙供 | C02040111 | 焊接钢管 DN20以下 | kg | 0.111 | 5.259 | 0 | 0 | 计价 | 按实计算
XZYT17-68 | 材料 | 乙供 | C12010100 | 电焊条 J422 综合 | kg | 0.009 | 5.394 | 0 | 0 | 计价 | 按实计算
XZYT17-68 | 材料 | 乙供 | C13010300 | 精制六角螺栓 综合 | kg | 0.018 | 7.825 | 0 | 0 | 计价 | 按实计算
XZYT17-68 | 材料 | 乙供 | C13052101 | 开口销 | 个 | 0.291 | 0.204 | 0 | 0 | 计价 | 按实计算
XZYT17-68 | 材料 | 乙供 | C99010102 | 其他材料费 | 元 | 0.1262 | 1 | 0 | 0 | 计价 | 按实计算
XZYT17-68 | 机械 | 乙供 | J10-01-001 | 交流弧焊机 容量 21kVA | 台班 | 0.0092 | 66.997 | 0 | 0 | 计价 | 按实计算
XZYT17-69 | 人工 | 乙供 | 9101106 | 建筑普通工 | 工日 | 0.0532 | 107 | 0 | 0 | 计价 | 按实计算
XZYT17-69 | 人工 | 乙供 | 9101107 | 建筑技术工 | 工日 | 0.0948 | 143 | 0 | 0 | 计价 | 按实计算
XZYT17-69 | 材料 | 乙供 | C01020303 | 等边角钢 边长63以下 | kg | 0.398 | 5.103 | 0 | 0 | 计价 | 按实计算
XZYT17-69 | 材料 | 乙供 | C01020501 | 扁钢(3~5)×50mm以下 | kg | 0.1 | 5.489 | 0 | 0 | 计价 | 按实计算
XZYT17-69 | 材料 | 乙供 | C01020713 | 圆钢 Φ10以上 | kg | 0.044 | 4.979 | 0 | 0 | 计价 | 按实计算
XZYT17-69 | 材料 | 乙供 | C01030101 | 薄钢板 1.0mm以下 | kg | 0.127 | 5.915 | 0 | 0 | 计价 | 按实计算
XZYT17-69 | 材料 | 乙供 | C01030102 | 薄钢板 1.5mm以下 | kg | 0.341 | 5.915 | 0 | 0 | 计价 | 按实计算
XZYT17-69 | 材料 | 乙供 | C12010100 | 电焊条 J422 综合 | kg | 0.023 | 5.394 | 0 | 0 | 计价 | 按实计算
XZYT17-69 | 材料 | 乙供 | C13010300 | 精制六角螺栓 综合 | kg | 0.015 | 7.825 | 0 | 0 | 计价 | 按实计算
XZYT17-69 | 材料 | 乙供 | C22040304 | 杂毛毡 25以下 | kg | 0.048 | 39.039 | 0 | 0 | 计价 | 按实计算
XZYT17-69 | 材料 | 乙供 | C99010102 | 其他材料费 | 元 | 0.1536 | 1 | 0 | 0 | 计价 | 按实计算
XZYT17-69 | 机械 | 乙供 | J08-01-104 | 法兰卷圆机 L40x4 | 台班 | 0.0069 | 35.322 | 0 | 0 | 计价 | 按实计算
XZYT17-69 | 机械 | 乙供 | J10-01-001 | 交流弧焊机 容量 21kVA | 台班 | 0.0265 | 66.997 | 0 | 0 | 计价 | 按实计算
XZYT17-70 | 人工 | 乙供 | 9101106 | 建筑普通工 | 工日 | 0.0375 | 107 | 0 | 0 | 计价 | 按实计算
XZYT17-70 | 人工 | 乙供 | 9101107 | 建筑技术工 | 工日 | 0.0668 | 143 | 0 | 0 | 计价 | 按实计算
XZYT17-70 | 材料 | 乙供 | C01020303 | 等边角钢 边长63以下 | kg | 0.385 | 5.103 | 0 | 0 | 计价 | 按实计算
XZYT17-70 | 材料 | 乙供 | C01020501 | 扁钢(3~5)×50mm以下 | kg | 0.049 | 5.489 | 0 | 0 | 计价 | 按实计算
XZYT17-70 | 材料 | 乙供 | C01020713 | 圆钢 Φ10以上 | kg | 0.037 | 4.979 | 0 | 0 | 计价 | 按实计算
XZYT17-70 | 材料 | 乙供 | C01030101 | 薄钢板 1.0mm以下 | kg | 0.191 | 5.915 | 0 | 0 | 计价 | 按实计算
XZYT17-70 | 材料 | 乙供 | C01030104 | 薄钢板 2.5mm以下 | kg | 0.34 | 5.73 | 0 | 0 | 计价 | 按实计算
XZYT17-70 | 材料 | 乙供 | C12010100 | 电焊条 J422 综合 | kg | 0.023 | 5.394 | 0 | 0 | 计价 | 按实计算
XZYT17-70 | 材料 | 乙供 | C13010300 | 精制六角螺栓 综合 | kg | 0.005 | 7.825 | 0 | 0 | 计价 | 按实计算
XZYT17-70 | 材料 | 乙供 | C22040304 | 杂毛毡 25以下 | kg | 0.077 | 39.039 | 0 | 0 | 计价 | 按实计算
XZYT17-70 | 材料 | 乙供 | C99010102 | 其他材料费 | 元 | 0.1733 | 1 | 0 | 0 | 计价 | 按实计算
XZYT17-70 | 机械 | 乙供 | J08-01-104 | 法兰卷圆机 L40x4 | 台班 | 0.0046 | 35.322 | 0 | 0 | 计价 | 按实计算
XZYT17-70 | 机械 | 乙供 | J10-01-001 | 交流弧焊机 容量 21kVA | 台班 | 0.0173 | 66.997 | 0 | 0 | 计价 | 按实计算
XZYT17-71 | 人工 | 乙供 | 9101106 | 建筑普通工 | 工日 | 0.0438 | 107 | 0 | 0 | 计价 | 按实计算
XZYT17-71 | 人工 | 乙供 | 9101107 | 建筑技术工 | 工日 | 0.078 | 143 | 0 | 0 | 计价 | 按实计算
XZYT17-71 | 材料 | 乙供 | C01020303 | 等边角钢 边长63以下 | kg | 0.44 | 5.103 | 0 | 0 | 计价 | 按实计算
XZYT17-71 | 材料 | 乙供 | C01020501 | 扁钢(3~5)×50mm以下 | kg | 0.089 | 5.489 | 0 | 0 | 计价 | 按实计算
XZYT17-71 | 材料 | 乙供 | C01020713 | 圆钢 Φ10以上 | kg | 0.052 | 4.979 | 0 | 0 | 计价 | 按实计算
XZYT17-71 | 材料 | 乙供 | C01030101 | 薄钢板 1.0mm以下 | kg | 0.109 | 5.915 | 0 | 0 | 计价 | 按实计算
XZYT17-71 | 材料 | 乙供 | C01030102 | 薄钢板 1.5mm以下 | kg | 0.313 | 5.915 | 0 | 0 | 计价 | 按实计算
XZYT17-71 | 材料 | 乙供 | C12010100 | 电焊条 J422 综合 | kg | 0.035 | 5.394 | 0 | 0 | 计价 | 按实计算
XZYT17-71 | 材料 | 乙供 | C13010300 | 精制六角螺栓 综合 | kg | 0.014 | 7.825 | 0 | 0 | 计价 | 按实计算
XZYT17-71 | 材料 | 乙供 | C22040304 | 杂毛毡 25以下 | kg | 0.045 | 39.039 | 0 | 0 | 计价 | 按实计算
XZYT17-71 | 材料 | 乙供 | C99010102 | 其他材料费 | 元 | 0.1509 | 1 | 0 | 0 | 计价 | 按实计算
XZYT17-71 | 机械 | 乙供 | J10-01-001 | 交流弧焊机 容量 21kVA | 台班 | 0.0334 | 66.997 | 0 | 0 | 计价 | 按实计算
XZYT17-72 | 人工 | 乙供 | 9101106 | 建筑普通工 | 工日 | 0.0155 | 107 | 0 | 0 | 计价 | 按实计算
XZYT17-72 | 人工 | 乙供 | 9101107 | 建筑技术工 | 工日 | 0.0275 | 143 | 0 | 0 | 计价 | 按实计算
XZYT17-72 | 材料 | 乙供 | C01020303 | 等边角钢 边长63以下 | kg | 0.519 | 5.103 | 0 | 0 | 计价 | 按实计算
XZYT17-72 | 材料 | 乙供 | C01020501 | 扁钢(3~5)×50mm以下 | kg | 0.023 | 5.489 | 0 | 0 | 计价 | 按实计算
XZYT17-72 | 材料 | 乙供 | C01020713 | 圆钢 Φ10以上 | kg | 0.018 | 4.979 | 0 | 0 | 计价 | 按实计算
XZYT17-72 | 材料 | 乙供 | C01030101 | 薄钢板 1.0mm以下 | kg | 0.174 | 5.915 | 0 | 0 | 计价 | 按实计算
XZYT17-72 | 材料 | 乙供 | C01030104 | 薄钢板 2.5mm以下 | kg | 0.24 | 5.73 | 0 | 0 | 计价 | 按实计算
XZYT17-72 | 材料 | 乙供 | C12010100 | 电焊条 J422 综合 | kg | 0.031 | 5.394 | 0 | 0 | 计价 | 按实计算
XZYT17-72 | 材料 | 乙供 | C13010300 | 精制六角螺栓 综合 | kg | 0.002 | 7.825 | 0 | 0 | 计价 | 按实计算
XZYT17-72 | 材料 | 乙供 | C22040304 | 杂毛毡 25以下 | kg | 0.083 | 39.039 | 0 | 0 | 计价 | 按实计算
XZYT17-72 | 材料 | 乙供 | C99010102 | 其他材料费 | 元 | 0.1738 | 1 | 0 | 0 | 计价 | 按实计算
XZYT17-72 | 机械 | 乙供 | J10-01-001 | 交流弧焊机 容量 21kVA | 台班 | 0.0184 | 66.997 | 0 | 0 | 计价 | 按实计算
XZYT17-73 | 人工 | 乙供 | 9101106 | 建筑普通工 | 工日 | 0.0732 | 107 | 0 | 0 | 计价 | 按实计算
XZYT17-73 | 人工 | 乙供 | 9101107 | 建筑技术工 | 工日 | 0.1305 | 143 | 0 | 0 | 计价 | 按实计算
XZYT17-73 | 材料 | 乙供 | C01020303 | 等边角钢 边长63以下 | kg | 0.43 | 5.103 | 0 | 0 | 计价 | 按实计算
XZYT17-73 | 材料 | 乙供 | C01020501 | 扁钢(3~5)×50mm以下 | kg | 0.043 | 5.489 | 0 | 0 | 计价 | 按实计算
XZYT17-73 | 材料 | 乙供 | C01020713 | 圆钢 Φ10以上 | kg | 0.071 | 4.979 | 0 | 0 | 计价 | 按实计算
XZYT17-73 | 材料 | 乙供 | C01030102 | 薄钢板 1.5mm以下 | kg | 0.449 | 5.915 | 0 | 0 | 计价 | 按实计算
XZYT17-73 | 材料 | 乙供 | C01030105 | 薄钢板 4mm以下 | kg | 0.059 | 5.559 | 0 | 0 | 计价 | 按实计算
XZYT17-73 | 材料 | 乙供 | C12010100 | 电焊条 J422 综合 | kg | 0.025 | 5.394 | 0 | 0 | 计价 | 按实计算
XZYT17-73 | 材料 | 乙供 | C13010300 | 精制六角螺栓 综合 | kg | 0.013 | 7.825 | 0 | 0 | 计价 | 按实计算
XZYT17-73 | 材料 | 乙供 | C13030301 | 铝制蝶形螺母 M12 | 个 | 0.34 | 0.266 | 0 | 0 | 计价 | 按实计算
XZYT17-73 | 材料 | 乙供 | C99010102 | 其他材料费 | 元 | 0.1219 | 1 | 0 | 0 | 计价 | 按实计算
XZYT17-73 | 机械 | 乙供 | J08-01-104 | 法兰卷圆机 L40x4 | 台班 | 0.0092 | 35.322 | 0 | 0 | 计价 | 按实计算
XZYT17-73 | 机械 | 乙供 | J10-01-001 | 交流弧焊机 容量 21kVA | 台班 | 0.038 | 66.997 | 0 | 0 | 计价 | 按实计算
XZYT17-74 | 人工 | 乙供 | 9101106 | 建筑普通工 | 工日 | 0.0278 | 107 | 0 | 0 | 计价 | 按实计算
XZYT17-74 | 人工 | 乙供 | 9101107 | 建筑技术工 | 工日 | 0.0496 | 143 | 0 | 0 | 计价 | 按实计算
XZYT17-74 | 材料 | 乙供 | C01020303 | 等边角钢 边长63以下 | kg | 0.313 | 5.103 | 0 | 0 | 计价 | 按实计算
XZYT17-74 | 材料 | 乙供 | C01020501 | 扁钢(3~5)×50mm以下 | kg | 0.074 | 5.489 | 0 | 0 | 计价 | 按实计算
XZYT17-74 | 材料 | 乙供 | C01020713 | 圆钢 Φ10以上 | kg | 0.048 | 4.979 | 0 | 0 | 计价 | 按实计算
XZYT17-74 | 材料 | 乙供 | C01030104 | 薄钢板 2.5mm以下 | kg | 0.621 | 5.73 | 0 | 0 | 计价 | 按实计算
XZYT17-74 | 材料 | 乙供 | C01030105 | 薄钢板 4mm以下 | kg | 0.028 | 5.559 | 0 | 0 | 计价 | 按实计算
XZYT17-74 | 材料 | 乙供 | C12010100 | 电焊条 J422 综合 | kg | 0.02 | 5.394 | 0 | 0 | 计价 | 按实计算
XZYT17-74 | 材料 | 乙供 | C13010300 | 精制六角螺栓 综合 | kg | 0.011 | 7.825 | 0 | 0 | 计价 | 按实计算
XZYT17-74 | 材料 | 乙供 | C13030301 | 铝制蝶形螺母 M12 | 个 | 0.098 | 0.266 | 0 | 0 | 计价 | 按实计算
XZYT17-74 | 材料 | 乙供 | C99010102 | 其他材料费 | 元 | 0.1235 | 1 | 0 | 0 | 计价 | 按实计算
XZYT17-74 | 机械 | 乙供 | J08-01-104 | 法兰卷圆机 L40x4 | 台班 | 0.0058 | 35.322 | 0 | 0 | 计价 | 按实计算
XZYT17-74 | 机械 | 乙供 | J10-01-001 | 交流弧焊机 容量 21kVA | 台班 | 0.0276 | 66.997 | 0 | 0 | 计价 | 按实计算
XZYT17-75 | 人工 | 乙供 | 9101106 | 建筑普通工 | 工日 | 0.036 | 107 | 0 | 0 | 计价 | 按实计算
XZYT17-75 | 人工 | 乙供 | 9101107 | 建筑技术工 | 工日 | 0.0642 | 143 | 0 | 0 | 计价 | 按实计算
XZYT17-75 | 材料 | 乙供 | C01020303 | 等边角钢 边长63以下 | kg | 0.468 | 5.103 | 0 | 0 | 计价 | 按实计算
XZYT17-75 | 材料 | 乙供 | C01020501 | 扁钢(3~5)×50mm以下 | kg | 0.025 | 5.489 | 0 | 0 | 计价 | 按实计算
XZYT17-75 | 材料 | 乙供 | C01020713 | 圆钢 Φ10以上 | kg | 0.04 | 4.979 | 0 | 0 | 计价 | 按实计算
XZYT17-75 | 材料 | 乙供 | C01030102 | 薄钢板 1.5mm以下 | kg | 0.472 | 5.915 | 0 | 0 | 计价 | 按实计算
XZYT17-75 | 材料 | 乙供 | C01030105 | 薄钢板 4mm以下 | kg | 0.031 | 5.559 | 0 | 0 | 计价 | 按实计算
XZYT17-75 | 材料 | 乙供 | C12010100 | 电焊条 J422 综合 | kg | 0.024 | 5.394 | 0 | 0 | 计价 | 按实计算
XZYT17-75 | 材料 | 乙供 | C13010300 | 精制六角螺栓 综合 | kg | 0.006 | 7.825 | 0 | 0 | 计价 | 按实计算
XZYT17-75 | 材料 | 乙供 | C13030301 | 铝制蝶形螺母 M12 | 个 | 0.192 | 0.266 | 0 | 0 | 计价 | 按实计算
XZYT17-75 | 材料 | 乙供 | C99010102 | 其他材料费 | 元 | 0.1183 | 1 | 0 | 0 | 计价 | 按实计算
XZYT17-75 | 机械 | 乙供 | J10-01-001 | 交流弧焊机 容量 21kVA | 台班 | 0.0288 | 66.997 | 0 | 0 | 计价 | 按实计算
XZYT17-76 | 人工 | 乙供 | 9101106 | 建筑普通工 | 工日 | 0.0198 | 107 | 0 | 0 | 计价 | 按实计算
XZYT17-76 | 人工 | 乙供 | 9101107 | 建筑技术工 | 工日 | 0.0352 | 143 | 0 | 0 | 计价 | 按实计算
XZYT17-76 | 材料 | 乙供 | C01020303 | 等边角钢 边长63以下 | kg | 0.477 | 5.103 | 0 | 0 | 计价 | 按实计算
XZYT17-76 | 材料 | 乙供 | C01020501 | 扁钢(3~5)×50mm以下 | kg | 0.041 | 5.489 | 0 | 0 | 计价 | 按实计算
XZYT17-76 | 材料 | 乙供 | C01020713 | 圆钢 Φ10以上 | kg | 0.02 | 4.979 | 0 | 0 | 计价 | 按实计算
XZYT17-76 | 材料 | 乙供 | C01030104 | 薄钢板 2.5mm以下 | kg | 0.504 | 5.73 | 0 | 0 | 计价 | 按实计算
XZYT17-76 | 材料 | 乙供 | C01030105 | 薄钢板 4mm以下 | kg | 0.011 | 5.559 | 0 | 0 | 计价 | 按实计算
XZYT17-76 | 材料 | 乙供 | C12010100 | 电焊条 J422 综合 | kg | 0.034 | 5.394 | 0 | 0 | 计价 | 按实计算
XZYT17-76 | 材料 | 乙供 | C13010300 | 精制六角螺栓 综合 | kg | 0.004 | 7.825 | 0 | 0 | 计价 | 按实计算
XZYT17-76 | 材料 | 乙供 | C13030301 | 铝制蝶形螺母 M12 | 个 | 0.042 | 0.266 | 0 | 0 | 计价 | 按实计算
XZYT17-76 | 材料 | 乙供 | C99010102 | 其他材料费 | 元 | 0.1187 | 1 | 0 | 0 | 计价 | 按实计算
XZYT17-76 | 机械 | 乙供 | J10-01-001 | 交流弧焊机 容量 21kVA | 台班 | 0.0196 | 66.997 | 0 | 0 | 计价 | 按实计算
XZYT17-77 | 人工 | 乙供 | 9101106 | 建筑普通工 | 工日 | 0.0325 | 107 | 0 | 0 | 计价 | 按实计算
XZYT17-77 | 人工 | 乙供 | 9101107 | 建筑技术工 | 工日 | 0.058 | 143 | 0 | 0 | 计价 | 按实计算
XZYT17-77 | 材料 | 乙供 | C01020303 | 等边角钢 边长63以下 | kg | 0.276 | 5.103 | 0 | 0 | 计价 | 按实计算
XZYT17-77 | 材料 | 乙供 | C01020501 | 扁钢(3~5)×50mm以下 | kg | 0.019 | 5.489 | 0 | 0 | 计价 | 按实计算
XZYT17-77 | 材料 | 乙供 | C01020713 | 圆钢 Φ10以上 | kg | 0.07 | 4.979 | 0 | 0 | 计价 | 按实计算
XZYT17-77 | 材料 | 乙供 | C01030102 | 薄钢板 1.5mm以下 | kg | 0.512 | 5.915 | 0 | 0 | 计价 | 按实计算
XZYT17-77 | 材料 | 乙供 | C04020201 | 黄铜棒 Φ7~80 | kg | 0.045 | 58.857 | 0 | 0 | 计价 | 按实计算
XZYT17-77 | 材料 | 乙供 | C04030400 | 铝板 综合 | kg | 0.06 | 23.093 | 0 | 0 | 计价 | 按实计算
XZYT17-77 | 材料 | 乙供 | C12010100 | 电焊条 J422 综合 | kg | 0.017 | 5.394 | 0 | 0 | 计价 | 按实计算
XZYT17-77 | 材料 | 乙供 | C13010300 | 精制六角螺栓 综合 | kg | 0.005 | 7.825 | 0 | 0 | 计价 | 按实计算
XZYT17-77 | 材料 | 乙供 | C18010103 | 橡胶板 15mm以下 | kg | 0.11 | 7.233 | 0 | 0 | 计价 | 按实计算
XZYT17-77 | 材料 | 乙供 | C99010102 | 其他材料费 | 元 | 0.197 | 1 | 0 | 0 | 计价 | 按实计算
XZYT17-77 | 机械 | 乙供 | J08-01-104 | 法兰卷圆机 L40x4 | 台班 | 0.0046 | 35.322 | 0 | 0 | 计价 | 按实计算
XZYT17-77 | 机械 | 乙供 | J10-01-001 | 交流弧焊机 容量 21kVA | 台班 | 0.0207 | 66.997 | 0 | 0 | 计价 | 按实计算
XZYT17-78 | 人工 | 乙供 | 9101106 | 建筑普通工 | 工日 | 0.0204 | 107 | 0 | 0 | 计价 | 按实计算
XZYT17-78 | 人工 | 乙供 | 9101107 | 建筑技术工 | 工日 | 0.0363 | 143 | 0 | 0 | 计价 | 按实计算
XZYT17-78 | 材料 | 乙供 | C01020303 | 等边角钢 边长63以下 | kg | 0.363 | 5.103 | 0 | 0 | 计价 | 按实计算
XZYT17-78 | 材料 | 乙供 | C01020501 | 扁钢(3~5)×50mm以下 | kg | 0.009 | 5.489 | 0 | 0 | 计价 | 按实计算
XZYT17-78 | 材料 | 乙供 | C01020713 | 圆钢 Φ10以上 | kg | 0.073 | 4.979 | 0 | 0 | 计价 | 按实计算
XZYT17-78 | 材料 | 乙供 | C01030102 | 薄钢板 1.5mm以下 | kg | 0.391 | 5.915 | 0 | 0 | 计价 | 按实计算
XZYT17-78 | 材料 | 乙供 | C04020201 | 黄铜棒 Φ7~80 | kg | 0.035 | 58.857 | 0 | 0 | 计价 | 按实计算
XZYT17-78 | 材料 | 乙供 | C04030400 | 铝板 综合 | kg | 0.087 | 23.093 | 0 | 0 | 计价 | 按实计算
XZYT17-78 | 材料 | 乙供 | C12010100 | 电焊条 J422 综合 | kg | 0.015 | 5.394 | 0 | 0 | 计价 | 按实计算
XZYT17-78 | 材料 | 乙供 | C13010300 | 精制六角螺栓 综合 | kg | 0.003 | 7.825 | 0 | 0 | 计价 | 按实计算
XZYT17-78 | 材料 | 乙供 | C18010103 | 橡胶板 15mm以下 | kg | 0.095 | 7.233 | 0 | 0 | 计价 | 按实计算
XZYT17-78 | 材料 | 乙供 | C99010102 | 其他材料费 | 元 | 0.1888 | 1 | 0 | 0 | 计价 | 按实计算
XZYT17-78 | 机械 | 乙供 | J08-01-104 | 法兰卷圆机 L40x4 | 台班 | 0.0035 | 35.322 | 0 | 0 | 计价 | 按实计算
XZYT17-78 | 机械 | 乙供 | J10-01-001 | 交流弧焊机 容量 21kVA | 台班 | 0.015 | 66.997 | 0 | 0 | 计价 | 按实计算
XZYT17-79 | 人工 | 乙供 | 9101106 | 建筑普通工 | 工日 | 0.0257 | 107 | 0 | 0 | 计价 | 按实计算
XZYT17-79 | 人工 | 乙供 | 9101107 | 建筑技术工 | 工日 | 0.0458 | 143 | 0 | 0 | 计价 | 按实计算
XZYT17-79 | 材料 | 乙供 | C01020303 | 等边角钢 边长63以下 | kg | 0.29 | 5.103 | 0 | 0 | 计价 | 按实计算
XZYT17-79 | 材料 | 乙供 | C01020501 | 扁钢(3~5)×50mm以下 | kg | 0.019 | 5.489 | 0 | 0 | 计价 | 按实计算
XZYT17-79 | 材料 | 乙供 | C01020713 | 圆钢 Φ10以上 | kg | 0.076 | 4.979 | 0 | 0 | 计价 | 按实计算
XZYT17-79 | 材料 | 乙供 | C01030102 | 薄钢板 1.5mm以下 | kg | 0.473 | 5.915 | 0 | 0 | 计价 | 按实计算
XZYT17-79 | 材料 | 乙供 | C04020201 | 黄铜棒 Φ7~80 | kg | 0.036 | 58.857 | 0 | 0 | 计价 | 按实计算
XZYT17-79 | 材料 | 乙供 | C04030400 | 铝板 综合 | kg | 0.056 | 23.093 | 0 | 0 | 计价 | 按实计算
XZYT17-79 | 材料 | 乙供 | C12010100 | 电焊条 J422 综合 | kg | 0.033 | 5.394 | 0 | 0 | 计价 | 按实计算
XZYT17-79 | 材料 | 乙供 | C13010300 | 精制六角螺栓 综合 | kg | 0.005 | 7.825 | 0 | 0 | 计价 | 按实计算
XZYT17-79 | 材料 | 乙供 | C18010103 | 橡胶板 15mm以下 | kg | 0.113 | 7.233 | 0 | 0 | 计价 | 按实计算
XZYT17-79 | 材料 | 乙供 | C99010102 | 其他材料费 | 元 | 0.1841 | 1 | 0 | 0 | 计价 | 按实计算
XZYT17-79 | 机械 | 乙供 | J10-01-001 | 交流弧焊机 容量 21kVA | 台班 | 0.0253 | 66.997 | 0 | 0 | 计价 | 按实计算
XZYT17-80 | 人工 | 乙供 | 9101106 | 建筑普通工 | 工日 | 0.0172 | 107 | 0 | 0 | 计价 | 按实计算
XZYT17-80 | 人工 | 乙供 | 9101107 | 建筑技术工 | 工日 | 0.0305 | 143 | 0 | 0 | 计价 | 按实计算
XZYT17-80 | 材料 | 乙供 | C01020303 | 等边角钢 边长63以下 | kg | 0.415 | 5.103 | 0 | 0 | 计价 | 按实计算
XZYT17-80 | 材料 | 乙供 | C01020501 | 扁钢(3~5)×50mm以下 | kg | 0.007 | 5.489 | 0 | 0 | 计价 | 按实计算
XZYT17-80 | 材料 | 乙供 | C01020713 | 圆钢 Φ10以上 | kg | 0.088 | 4.979 | 0 | 0 | 计价 | 按实计算
XZYT17-80 | 材料 | 乙供 | C01030102 | 薄钢板 1.5mm以下 | kg | 0.365 | 5.915 | 0 | 0 | 计价 | 按实计算
XZYT17-80 | 材料 | 乙供 | C04020201 | 黄铜棒 Φ7~80 | kg | 0.026 | 58.857 | 0 | 0 | 计价 | 按实计算
XZYT17-80 | 材料 | 乙供 | C04030400 | 铝板 综合 | kg | 0.076 | 23.093 | 0 | 0 | 计价 | 按实计算
XZYT17-80 | 材料 | 乙供 | C12010100 | 电焊条 J422 综合 | kg | 0.019 | 5.394 | 0 | 0 | 计价 | 按实计算
XZYT17-80 | 材料 | 乙供 | C13010300 | 精制六角螺栓 综合 | kg | 0.002 | 7.825 | 0 | 0 | 计价 | 按实计算
XZYT17-80 | 材料 | 乙供 | C18010103 | 橡胶板 15mm以下 | kg | 0.086 | 7.233 | 0 | 0 | 计价 | 按实计算
XZYT17-80 | 材料 | 乙供 | C99010102 | 其他材料费 | 元 | 0.1756 | 1 | 0 | 0 | 计价 | 按实计算
XZYT17-80 | 机械 | 乙供 | J10-01-001 | 交流弧焊机 容量 21kVA | 台班 | 0.015 | 66.997 | 0 | 0 | 计价 | 按实计算
XZYT17-81 | 人工 | 乙供 | 9101106 | 建筑普通工 | 工日 | 0.0555 | 107 | 0 | 0 | 计价 | 按实计算
XZYT17-81 | 人工 | 乙供 | 9101107 | 建筑技术工 | 工日 | 0.0989 | 143 | 0 | 0 | 计价 | 按实计算
XZYT17-81 | 材料 | 乙供 | C01020303 | 等边角钢 边长63以下 | kg | 0.257 | 5.103 | 0 | 0 | 计价 | 按实计算
XZYT17-81 | 材料 | 乙供 | C01020501 | 扁钢(3~5)×50mm以下 | kg | 0.004 | 5.489 | 0 | 0 | 计价 | 按实计算
XZYT17-81 | 材料 | 乙供 | C01020713 | 圆钢 Φ10以上 | kg | 0.004 | 4.979 | 0 | 0 | 计价 | 按实计算
XZYT17-81 | 材料 | 乙供 | C01030102 | 薄钢板 1.5mm以下 | kg | 0.698 | 5.915 | 0 | 0 | 计价 | 按实计算
XZYT17-81 | 材料 | 乙供 | C01030104 | 薄钢板 2.5mm以下 | kg | 0.111 | 5.73 | 0 | 0 | 计价 | 按实计算
XZYT17-81 | 材料 | 乙供 | C12010100 | 电焊条 J422 综合 | kg | 0.026 | 5.394 | 0 | 0 | 计价 | 按实计算
XZYT17-81 | 材料 | 乙供 | C13010300 | 精制六角螺栓 综合 | kg | 0.036 | 7.825 | 0 | 0 | 计价 | 按实计算
XZYT17-81 | 材料 | 乙供 | C13030301 | 铝制蝶形螺母 M12 | 个 | 0.198 | 0.266 | 0 | 0 | 计价 | 按实计算
XZYT17-81 | 材料 | 乙供 | C99010102 | 其他材料费 | 元 | 0.1319 | 1 | 0 | 0 | 计价 | 按实计算
XZYT17-81 | 机械 | 乙供 | J08-01-104 | 法兰卷圆机 L40x4 | 台班 | 0.0046 | 35.322 | 0 | 0 | 计价 | 按实计算
XZYT17-81 | 机械 | 乙供 | J10-01-001 | 交流弧焊机 容量 21kVA | 台班 | 0.0276 | 66.997 | 0 | 0 | 计价 | 按实计算
XZYT17-82 | 人工 | 乙供 | 9101106 | 建筑普通工 | 工日 | 0.0249 | 107 | 0 | 0 | 计价 | 按实计算
XZYT17-82 | 人工 | 乙供 | 9101107 | 建筑技术工 | 工日 | 0.0443 | 143 | 0 | 0 | 计价 | 按实计算
XZYT17-82 | 材料 | 乙供 | C01020303 | 等边角钢 边长63以下 | kg | 0.228 | 5.103 | 0 | 0 | 计价 | 按实计算
XZYT17-82 | 材料 | 乙供 | C01020501 | 扁钢(3~5)×50mm以下 | kg | 0.003 | 5.489 | 0 | 0 | 计价 | 按实计算
XZYT17-82 | 材料 | 乙供 | C01020713 | 圆钢 Φ10以上 | kg | 0.001 | 4.979 | 0 | 0 | 计价 | 按实计算
XZYT17-82 | 材料 | 乙供 | C01030102 | 薄钢板 1.5mm以下 | kg | 0.725 | 5.915 | 0 | 0 | 计价 | 按实计算
XZYT17-82 | 材料 | 乙供 | C01030104 | 薄钢板 2.5mm以下 | kg | 0.131 | 5.73 | 0 | 0 | 计价 | 按实计算
XZYT17-82 | 材料 | 乙供 | C12010100 | 电焊条 J422 综合 | kg | 0.018 | 5.394 | 0 | 0 | 计价 | 按实计算
XZYT17-82 | 材料 | 乙供 | C13010300 | 精制六角螺栓 综合 | kg | 0.021 | 7.825 | 0 | 0 | 计价 | 按实计算
XZYT17-82 | 材料 | 乙供 | C13030301 | 铝制蝶形螺母 M12 | 个 | 0.077 | 0.266 | 0 | 0 | 计价 | 按实计算
XZYT17-82 | 材料 | 乙供 | C99010102 | 其他材料费 | 元 | 0.1301 | 1 | 0 | 0 | 计价 | 按实计算
XZYT17-82 | 机械 | 乙供 | J08-01-104 | 法兰卷圆机 L40x4 | 台班 | 0.0023 | 35.322 | 0 | 0 | 计价 | 按实计算
XZYT17-82 | 机械 | 乙供 | J10-01-001 | 交流弧焊机 容量 21kVA | 台班 | 0.0621 | 66.997 | 0 | 0 | 计价 | 按实计算
XZYT17-83 | 人工 | 乙供 | 9101106 | 建筑普通工 | 工日 | 0.1069 | 107 | 0 | 0 | 计价 | 按实计算
XZYT17-83 | 人工 | 乙供 | 9101107 | 建筑技术工 | 工日 | 0.1906 | 143 | 0 | 0 | 计价 | 按实计算
XZYT17-83 | 材料 | 乙供 | C01020501 | 扁钢(3~5)×50mm以下 | kg | 0.579 | 5.489 | 0 | 0 | 计价 | 按实计算
XZYT17-83 | 材料 | 乙供 | C01020713 | 圆钢 Φ10以上 | kg | 0.218 | 4.979 | 0 | 0 | 计价 | 按实计算
XZYT17-83 | 材料 | 乙供 | C01030104 | 薄钢板 2.5mm以下 | kg | 0.009 | 5.73 | 0 | 0 | 计价 | 按实计算
XZYT17-83 | 材料 | 乙供 | C02040111 | 焊接钢管 DN20以下 | kg | 0.05 | 5.259 | 0 | 0 | 计价 | 按实计算
XZYT17-83 | 材料 | 乙供 | C13010300 | 精制六角螺栓 综合 | kg | 0.079 | 7.825 | 0 | 0 | 计价 | 按实计算
XZYT17-83 | 材料 | 乙供 | C13030301 | 铝制蝶形螺母 M12 | 个 | 0.855 | 0.266 | 0 | 0 | 计价 | 按实计算
XZYT17-83 | 材料 | 乙供 | C13050801 | 镀锌铁铆钉 | kg | 0.018 | 7.703 | 0 | 0 | 计价 | 按实计算
XZYT17-83 | 材料 | 乙供 | C99010102 | 其他材料费 | 元 | 0.1112 | 1 | 0 | 0 | 计价 | 按实计算
XZYT17-83 | 机械 | 乙供 | J08-01-065 | 剪板机 厚度×宽度 6.3mm×2000mm | 台班 | 0.0003 | 260.453 | 0 | 0 | 计价 | 按实计算
XZYT17-83 | 机械 | 乙供 | J10-01-001 | 交流弧焊机 容量 21kVA | 台班 | 0.0092 | 66.997 | 0 | 0 | 计价 | 按实计算
XZYT17-84 | 人工 | 乙供 | 9101106 | 建筑普通工 | 工日 | 0.036 | 107 | 0 | 0 | 计价 | 按实计算
XZYT17-84 | 人工 | 乙供 | 9101107 | 建筑技术工 | 工日 | 0.0642 | 143 | 0 | 0 | 计价 | 按实计算
XZYT17-84 | 材料 | 乙供 | C01020501 | 扁钢(3~5)×50mm以下 | kg | 0.114 | 5.489 | 0 | 0 | 计价 | 按实计算
XZYT17-84 | 材料 | 乙供 | C01020713 | 圆钢 Φ10以上 | kg | 0.077 | 4.979 | 0 | 0 | 计价 | 按实计算
XZYT17-84 | 材料 | 乙供 | C01030101 | 薄钢板 1.0mm以下 | kg | 0.144 | 5.915 | 0 | 0 | 计价 | 按实计算
XZYT17-84 | 材料 | 乙供 | C01030102 | 薄钢板 1.5mm以下 | kg | 0.569 | 5.915 | 0 | 0 | 计价 | 按实计算
XZYT17-84 | 材料 | 乙供 | C04020201 | 黄铜棒 Φ7~80 | kg | 0.003 | 58.857 | 0 | 0 | 计价 | 按实计算
XZYT17-84 | 材料 | 乙供 | C12010100 | 电焊条 J422 综合 | kg | 0.032 | 5.394 | 0 | 0 | 计价 | 按实计算
XZYT17-84 | 材料 | 乙供 | C13010300 | 精制六角螺栓 综合 | kg | 0.097 | 7.825 | 0 | 0 | 计价 | 按实计算
XZYT17-84 | 材料 | 乙供 | C13030301 | 铝制蝶形螺母 M12 | 个 | 0.033 | 0.266 | 0 | 0 | 计价 | 按实计算
XZYT17-84 | 材料 | 乙供 | C13050801 | 镀锌铁铆钉 | kg | 0.005 | 7.703 | 0 | 0 | 计价 | 按实计算
XZYT17-84 | 材料 | 乙供 | C13052101 | 开口销 | 个 | 0.513 | 0.204 | 0 | 0 | 计价 | 按实计算
XZYT17-84 | 材料 | 乙供 | C15030703 | 风管调节门附件钢珠Φ10 | 个 | 9.229 | 0.1 | 0 | 0 | 计价 | 按实计算
XZYT17-84 | 材料 | 乙供 | C99010102 | 其他材料费 | 元 | 0.1482 | 1 | 0 | 0 | 计价 | 按实计算
XZYT17-84 | 机械 | 乙供 | J08-01-065 | 剪板机 厚度×宽度 6.3mm×2000mm | 台班 | 0.0012 | 260.453 | 0 | 0 | 计价 | 按实计算
XZYT17-84 | 机械 | 乙供 | J10-01-001 | 交流弧焊机 容量 21kVA | 台班 | 0.0012 | 66.997 | 0 | 0 | 计价 | 按实计算
XZYT17-85 | 人工 | 乙供 | 9101106 | 建筑普通工 | 工日 | 0.0238 | 107 | 0 | 0 | 计价 | 按实计算
XZYT17-85 | 人工 | 乙供 | 9101107 | 建筑技术工 | 工日 | 0.0423 | 143 | 0 | 0 | 计价 | 按实计算
XZYT17-85 | 材料 | 乙供 | C01020501 | 扁钢(3~5)×50mm以下 | kg | 0.039 | 5.489 | 0 | 0 | 计价 | 按实计算
XZYT17-85 | 材料 | 乙供 | C01020713 | 圆钢 Φ10以上 | kg | 0.034 | 4.979 | 0 | 0 | 计价 | 按实计算
XZYT17-85 | 材料 | 乙供 | C01030101 | 薄钢板 1.0mm以下 | kg | 0.432 | 5.915 | 0 | 0 | 计价 | 按实计算
XZYT17-85 | 材料 | 乙供 | C01030102 | 薄钢板 1.5mm以下 | kg | 0.321 | 5.915 | 0 | 0 | 计价 | 按实计算
XZYT17-85 | 材料 | 乙供 | C01030104 | 薄钢板 2.5mm以下 | kg | 0.187 | 5.73 | 0 | 0 | 计价 | 按实计算
XZYT17-85 | 材料 | 乙供 | C04020201 | 黄铜棒 Φ7~80 | kg | 0.001 | 58.857 | 0 | 0 | 计价 | 按实计算
XZYT17-85 | 材料 | 乙供 | C12010100 | 电焊条 J422 综合 | kg | 0.027 | 5.394 | 0 | 0 | 计价 | 按实计算
XZYT17-85 | 材料 | 乙供 | C13010300 | 精制六角螺栓 综合 | kg | 0.038 | 7.825 | 0 | 0 | 计价 | 按实计算
XZYT17-85 | 材料 | 乙供 | C13030301 | 铝制蝶形螺母 M12 | 个 | 0.017 | 0.266 | 0 | 0 | 计价 | 按实计算
XZYT17-85 | 材料 | 乙供 | C13050801 | 镀锌铁铆钉 | kg | 0.005 | 7.703 | 0 | 0 | 计价 | 按实计算
XZYT17-85 | 材料 | 乙供 | C13052101 | 开口销 | 个 | 0.222 | 0.204 | 0 | 0 | 计价 | 按实计算
XZYT17-85 | 材料 | 乙供 | C15030703 | 风管调节门附件钢珠Φ10 | 个 | 4.03 | 0.1 | 0 | 0 | 计价 | 按实计算
XZYT17-85 | 材料 | 乙供 | C99010102 | 其他材料费 | 元 | 0.138 | 1 | 0 | 0 | 计价 | 按实计算
XZYT17-85 | 机械 | 乙供 | J08-01-065 | 剪板机 厚度×宽度 6.3mm×2000mm | 台班 | 0.0003 | 260.453 | 0 | 0 | 计价 | 按实计算
XZYT17-86 | 人工 | 乙供 | 9101106 | 建筑普通工 | 工日 | 0.024 | 107 | 0 | 0 | 计价 | 按实计算
XZYT17-86 | 人工 | 乙供 | 9101107 | 建筑技术工 | 工日 | 0.0428 | 143 | 0 | 0 | 计价 | 按实计算
XZYT17-86 | 材料 | 乙供 | C01020303 | 等边角钢 边长63以下 | kg | 0.189 | 5.103 | 0 | 0 | 计价 | 按实计算
XZYT17-86 | 材料 | 乙供 | C01020501 | 扁钢(3~5)×50mm以下 | kg | 0.023 | 5.489 | 0 | 0 | 计价 | 按实计算
XZYT17-86 | 材料 | 乙供 | C01020713 | 圆钢 Φ10以上 | kg | 0.106 | 4.979 | 0 | 0 | 计价 | 按实计算
XZYT17-86 | 材料 | 乙供 | C01030104 | 薄钢板 2.5mm以下 | kg | 0.677 | 5.73 | 0 | 0 | 计价 | 按实计算
XZYT17-86 | 材料 | 乙供 | C01030105 | 薄钢板 4mm以下 | kg | 0.064 | 5.559 | 0 | 0 | 计价 | 按实计算
XZYT17-86 | 材料 | 乙供 | C01030204 | 中厚钢板 12~20 | kg | 0.002 | 5.311 | 0 | 0 | 计价 | 按实计算
XZYT17-86 | 材料 | 乙供 | C12010100 | 电焊条 J422 综合 | kg | 0.008 | 5.394 | 0 | 0 | 计价 | 按实计算
XZYT17-86 | 材料 | 乙供 | C13050801 | 镀锌铁铆钉 | kg | 0.001 | 7.703 | 0 | 0 | 计价 | 按实计算
XZYT17-86 | 材料 | 乙供 | C16080131 | 水银照明开关 | 个 | 0.012 | 30.166 | 0 | 0 | 计价 | 按实计算
XZYT17-86 | 材料 | 乙供 | C16090401 | 易熔片 | 片 | 0.012 | 2.154 | 0 | 0 | 计价 | 按实计算
XZYT17-86 | 材料 | 乙供 | C17030501 | 石棉橡胶板 低压 6以下 | kg | 0.001 | 7.85 | 0 | 0 | 计价 | 按实计算
XZYT17-86 | 材料 | 乙供 | C99010102 | 其他材料费 | 元 | 0.1262 | 1 | 0 | 0 | 计价 | 按实计算
XZYT17-86 | 机械 | 乙供 | J08-01-065 | 剪板机 厚度×宽度 6.3mm×2000mm | 台班 | 0.0012 | 260.453 | 0 | 0 | 计价 | 按实计算
XZYT17-86 | 机械 | 乙供 | J08-01-104 | 法兰卷圆机 L40x4 | 台班 | 0.0023 | 35.322 | 0 | 0 | 计价 | 按实计算
XZYT17-86 | 机械 | 乙供 | J10-01-001 | 交流弧焊机 容量 21kVA | 台班 | 0.0058 | 66.997 | 0 | 0 | 计价 | 按实计算
XZYT17-87 | 人工 | 乙供 | 9101106 | 建筑普通工 | 工日 | 0.0141 | 107 | 0 | 0 | 计价 | 按实计算
XZYT17-87 | 人工 | 乙供 | 9101107 | 建筑技术工 | 工日 | 0.0251 | 143 | 0 | 0 | 计价 | 按实计算
XZYT17-87 | 材料 | 乙供 | C01020303 | 等边角钢 边长63以下 | kg | 0.201 | 5.103 | 0 | 0 | 计价 | 按实计算
XZYT17-87 | 材料 | 乙供 | C01020501 | 扁钢(3~5)×50mm以下 | kg | 0.037 | 5.489 | 0 | 0 | 计价 | 按实计算
XZYT17-87 | 材料 | 乙供 | C01020713 | 圆钢 Φ10以上 | kg | 0.081 | 4.979 | 0 | 0 | 计价 | 按实计算
XZYT17-87 | 材料 | 乙供 | C01030104 | 薄钢板 2.5mm以下 | kg | 0.615 | 5.73 | 0 | 0 | 计价 | 按实计算
XZYT17-87 | 材料 | 乙供 | C01030105 | 薄钢板 4mm以下 | kg | 0.064 | 5.559 | 0 | 0 | 计价 | 按实计算
XZYT17-87 | 材料 | 乙供 | C01030204 | 中厚钢板 12~20 | kg | 0.002 | 5.311 | 0 | 0 | 计价 | 按实计算
XZYT17-87 | 材料 | 乙供 | C12010100 | 电焊条 J422 综合 | kg | 0.017 | 5.394 | 0 | 0 | 计价 | 按实计算
XZYT17-87 | 材料 | 乙供 | C13050801 | 镀锌铁铆钉 | kg | 0.001 | 7.703 | 0 | 0 | 计价 | 按实计算
XZYT17-87 | 材料 | 乙供 | C16080131 | 水银照明开关 | 个 | 0.01 | 30.166 | 0 | 0 | 计价 | 按实计算
XZYT17-87 | 材料 | 乙供 | C16090401 | 易熔片 | 片 | 0.01 | 2.154 | 0 | 0 | 计价 | 按实计算
XZYT17-87 | 材料 | 乙供 | C17030501 | 石棉橡胶板 低压 6以下 | kg | 0.001 | 7.85 | 0 | 0 | 计价 | 按实计算
XZYT17-87 | 材料 | 乙供 | C99010102 | 其他材料费 | 元 | 0.1191 | 1 | 0 | 0 | 计价 | 按实计算
XZYT17-87 | 机械 | 乙供 | J08-01-065 | 剪板机 厚度×宽度 6.3mm×2000mm | 台班 | 0.0003 | 260.453 | 0 | 0 | 计价 | 按实计算
XZYT17-87 | 机械 | 乙供 | J10-01-001 | 交流弧焊机 容量 21kVA | 台班 | 0.0035 | 66.997 | 0 | 0 | 计价 | 按实计算
XZYT17-88 | 人工 | 乙供 | 9101106 | 建筑普通工 | 工日 | 0.2772 | 107 | 0 | 0 | 计价 | 按实计算
XZYT17-88 | 人工 | 乙供 | 9101107 | 建筑技术工 | 工日 | 0.4937 | 143 | 0 | 0 | 计价 | 按实计算
XZYT17-88 | 材料 | 乙供 | C01020501 | 扁钢(3~5)×50mm以下 | kg | 1.06 | 5.489 | 0 | 0 | 计价 | 按实计算
XZYT17-88 | 材料 | 乙供 | C12010100 | 电焊条 J422 综合 | kg | 0.23 | 5.394 | 0 | 0 | 计价 | 按实计算
XZYT17-88 | 材料 | 乙供 | C13010300 | 精制六角螺栓 综合 | kg | 1.138 | 7.825 | 0 | 0 | 计价 | 按实计算
XZYT17-88 | 材料 | 乙供 | C13040111 | 平垫圈 | 个 | 6 | 0.033 | 0 | 0 | 计价 | 按实计算
XZYT17-88 | 材料 | 乙供 | C99010102 | 其他材料费 | 元 | 0.3232 | 1 | 0 | 0 | 计价 | 按实计算
XZYT17-88 | 机械 | 乙供 | J10-01-001 | 交流弧焊机 容量 21kVA | 台班 | 0.023 | 66.997 | 0 | 0 | 计价 | 按实计算
XZYT17-89 | 人工 | 乙供 | 9101106 | 建筑普通工 | 工日 | 0.1824 | 107 | 0 | 0 | 计价 | 按实计算
XZYT17-89 | 人工 | 乙供 | 9101107 | 建筑技术工 | 工日 | 0.325 | 143 | 0 | 0 | 计价 | 按实计算
XZYT17-89 | 材料 | 乙供 | C13010300 | 精制六角螺栓 综合 | kg | 0.546 | 7.825 | 0 | 0 | 计价 | 按实计算
XZYT17-89 | 材料 | 乙供 | C99010102 | 其他材料费 | 元 | 0.0854 | 1 | 0 | 0 | 计价 | 按实计算
XZYT17-90 | 人工 | 乙供 | 9101106 | 建筑普通工 | 工日 | 0.2479 | 107 | 0 | 0 | 计价 | 按实计算
XZYT17-90 | 人工 | 乙供 | 9101107 | 建筑技术工 | 工日 | 0.4417 | 143 | 0 | 0 | 计价 | 按实计算
XZYT17-90 | 材料 | 乙供 | C13010300 | 精制六角螺栓 综合 | kg | 0.773 | 7.825 | 0 | 0 | 计价 | 按实计算
XZYT17-90 | 材料 | 乙供 | C18010101 | 橡胶板 3mm以下 | kg | 0.22 | 8.941 | 0 | 0 | 计价 | 按实计算
XZYT17-90 | 材料 | 乙供 | C99010102 | 其他材料费 | 元 | 0.1603 | 1 | 0 | 0 | 计价 | 按实计算
XZYT17-91 | 人工 | 乙供 | 9101106 | 建筑普通工 | 工日 | 0.311 | 107 | 0 | 0 | 计价 | 按实计算
XZYT17-91 | 人工 | 乙供 | 9101107 | 建筑技术工 | 工日 | 0.5543 | 143 | 0 | 0 | 计价 | 按实计算
XZYT17-91 | 材料 | 乙供 | C13010300 | 精制六角螺栓 综合 | kg | 1.281 | 7.825 | 0 | 0 | 计价 | 按实计算
XZYT17-91 | 材料 | 乙供 | C18010101 | 橡胶板 3mm以下 | kg | 0.27 | 8.941 | 0 | 0 | 计价 | 按实计算
XZYT17-91 | 材料 | 乙供 | C99010102 | 其他材料费 | 元 | 0.2488 | 1 | 0 | 0 | 计价 | 按实计算
XZYT17-92 | 人工 | 乙供 | 9101106 | 建筑普通工 | 工日 | 0.3814 | 107 | 0 | 0 | 计价 | 按实计算
XZYT17-92 | 人工 | 乙供 | 9101107 | 建筑技术工 | 工日 | 0.6798 | 143 | 0 | 0 | 计价 | 按实计算
XZYT17-92 | 材料 | 乙供 | C13010300 | 精制六角螺栓 综合 | kg | 1.538 | 7.825 | 0 | 0 | 计价 | 按实计算
XZYT17-92 | 材料 | 乙供 | C18010101 | 橡胶板 3mm以下 | kg | 0.38 | 8.941 | 0 | 0 | 计价 | 按实计算
XZYT17-92 | 材料 | 乙供 | C99010102 | 其他材料费 | 元 | 0.3086 | 1 | 0 | 0 | 计价 | 按实计算
XZYT17-93 | 人工 | 乙供 | 9101106 | 建筑普通工 | 工日 | 0.5079 | 107 | 0 | 0 | 计价 | 按实计算
XZYT17-93 | 人工 | 乙供 | 9101107 | 建筑技术工 | 工日 | 0.9048 | 143 | 0 | 0 | 计价 | 按实计算
XZYT17-93 | 材料 | 乙供 | C13010300 | 精制六角螺栓 综合 | kg | 2.261 | 7.825 | 0 | 0 | 计价 | 按实计算
XZYT17-93 | 材料 | 乙供 | C18010101 | 橡胶板 3mm以下 | kg | 0.54 | 8.941 | 0 | 0 | 计价 | 按实计算
XZYT17-93 | 材料 | 乙供 | C99010102 | 其他材料费 | 元 | 0.4504 | 1 | 0 | 0 | 计价 | 按实计算
XZYT17-94 | 人工 | 乙供 | 9101106 | 建筑普通工 | 工日 | 0.0007 | 107 | 0 | 0 | 计价 | 按实计算
XZYT17-94 | 人工 | 乙供 | 9101107 | 建筑技术工 | 工日 | 0.0011 | 143 | 0 | 0 | 计价 | 按实计算
XZYT17-94 | 材料 | 乙供 | C13010300 | 精制六角螺栓 综合 | kg | 0.002 | 7.825 | 0 | 0 | 计价 | 按实计算
XZYT17-94 | 材料 | 乙供 | C18010101 | 橡胶板 3mm以下 | kg | 0.001 | 8.941 | 0 | 0 | 计价 | 按实计算
XZYT17-94 | 材料 | 乙供 | C99010102 | 其他材料费 | 元 | 0.0005 | 1 | 0 | 0 | 计价 | 按实计算
XZYT17-95 | 人工 | 乙供 | 9101106 | 建筑普通工 | 工日 | 0.0008 | 107 | 0 | 0 | 计价 | 按实计算
XZYT17-95 | 人工 | 乙供 | 9101107 | 建筑技术工 | 工日 | 0.0013 | 143 | 0 | 0 | 计价 | 按实计算
XZYT17-95 | 材料 | 乙供 | C13010300 | 精制六角螺栓 综合 | kg | 0.003 | 7.825 | 0 | 0 | 计价 | 按实计算
XZYT17-95 | 材料 | 乙供 | C18010101 | 橡胶板 3mm以下 | kg | 0.002 | 8.941 | 0 | 0 | 计价 | 按实计算
XZYT17-95 | 材料 | 乙供 | C99010102 | 其他材料费 | 元 | 0.0008 | 1 | 0 | 0 | 计价 | 按实计算
XZYT17-96 | 人工 | 乙供 | 9101106 | 建筑普通工 | 工日 | 0.0012 | 107 | 0 | 0 | 计价 | 按实计算
XZYT17-96 | 人工 | 乙供 | 9101107 | 建筑技术工 | 工日 | 0.0023 | 143 | 0 | 0 | 计价 | 按实计算
XZYT17-96 | 材料 | 乙供 | C13010300 | 精制六角螺栓 综合 | kg | 0.008 | 7.825 | 0 | 0 | 计价 | 按实计算
XZYT17-96 | 材料 | 乙供 | C18010101 | 橡胶板 3mm以下 | kg | 0.003 | 8.941 | 0 | 0 | 计价 | 按实计算
XZYT17-96 | 材料 | 乙供 | C99010102 | 其他材料费 | 元 | 0.0018 | 1 | 0 | 0 | 计价 | 按实计算
XZYT17-97 | 人工 | 乙供 | 9101106 | 建筑普通工 | 工日 | 0.0017 | 107 | 0 | 0 | 计价 | 按实计算
XZYT17-97 | 人工 | 乙供 | 9101107 | 建筑技术工 | 工日 | 0.003 | 143 | 0 | 0 | 计价 | 按实计算
XZYT17-97 | 材料 | 乙供 | C13010300 | 精制六角螺栓 综合 | kg | 0.01 | 7.825 | 0 | 0 | 计价 | 按实计算
XZYT17-97 | 材料 | 乙供 | C18010101 | 橡胶板 3mm以下 | kg | 0.005 | 8.941 | 0 | 0 | 计价 | 按实计算
XZYT17-97 | 材料 | 乙供 | C99010102 | 其他材料费 | 元 | 0.0025 | 1 | 0 | 0 | 计价 | 按实计算
XZYT17-98 | 人工 | 乙供 | 9101106 | 建筑普通工 | 工日 | 0.0023 | 107 | 0 | 0 | 计价 | 按实计算
XZYT17-98 | 人工 | 乙供 | 9101107 | 建筑技术工 | 工日 | 0.0041 | 143 | 0 | 0 | 计价 | 按实计算
XZYT17-98 | 材料 | 乙供 | C13010300 | 精制六角螺栓 综合 | kg | 0.011 | 7.825 | 0 | 0 | 计价 | 按实计算
XZYT17-98 | 材料 | 乙供 | C18010101 | 橡胶板 3mm以下 | kg | 0.006 | 8.941 | 0 | 0 | 计价 | 按实计算
XZYT17-98 | 材料 | 乙供 | C99010102 | 其他材料费 | 元 | 0.0028 | 1 | 0 | 0 | 计价 | 按实计算
XZYT17-99 | 人工 | 乙供 | 9101106 | 建筑普通工 | 工日 | 0.0007 | 107 | 0 | 0 | 计价 | 按实计算
XZYT17-99 | 人工 | 乙供 | 9101107 | 建筑技术工 | 工日 | 0.0011 | 143 | 0 | 0 | 计价 | 按实计算
XZYT17-99 | 材料 | 乙供 | C13010300 | 精制六角螺栓 综合 | kg | 0.003 | 7.825 | 0 | 0 | 计价 | 按实计算
XZYT17-99 | 材料 | 乙供 | C18010101 | 橡胶板 3mm以下 | kg | 0.001 | 8.941 | 0 | 0 | 计价 | 按实计算
XZYT17-99 | 材料 | 乙供 | C99010102 | 其他材料费 | 元 | 0.0006 | 1 | 0 | 0 | 计价 | 按实计算
XZYT17-100 | 人工 | 乙供 | 9101106 | 建筑普通工 | 工日 | 0.0007 | 107 | 0 | 0 | 计价 | 按实计算
XZYT17-100 | 人工 | 乙供 | 9101107 | 建筑技术工 | 工日 | 0.0013 | 143 | 0 | 0 | 计价 | 按实计算
XZYT17-100 | 材料 | 乙供 | C13010300 | 精制六角螺栓 综合 | kg | 0.003 | 7.825 | 0 | 0 | 计价 | 按实计算
XZYT17-100 | 材料 | 乙供 | C18010101 | 橡胶板 3mm以下 | kg | 0.002 | 8.941 | 0 | 0 | 计价 | 按实计算
XZYT17-100 | 材料 | 乙供 | C99010102 | 其他材料费 | 元 | 0.0008 | 1 | 0 | 0 | 计价 | 按实计算
XZYT17-101 | 人工 | 乙供 | 9101106 | 建筑普通工 | 工日 | 0.0011 | 107 | 0 | 0 | 计价 | 按实计算
XZYT17-101 | 人工 | 乙供 | 9101107 | 建筑技术工 | 工日 | 0.0019 | 143 | 0 | 0 | 计价 | 按实计算
XZYT17-101 | 材料 | 乙供 | C13010300 | 精制六角螺栓 综合 | kg | 0.008 | 7.825 | 0 | 0 | 计价 | 按实计算
XZYT17-101 | 材料 | 乙供 | C18010101 | 橡胶板 3mm以下 | kg | 0.003 | 8.941 | 0 | 0 | 计价 | 按实计算
XZYT17-101 | 材料 | 乙供 | C99010102 | 其他材料费 | 元 | 0.0018 | 1 | 0 | 0 | 计价 | 按实计算
XZYT17-102 | 人工 | 乙供 | 9101106 | 建筑普通工 | 工日 | 0.0012 | 107 | 0 | 0 | 计价 | 按实计算
XZYT17-102 | 人工 | 乙供 | 9101107 | 建筑技术工 | 工日 | 0.0023 | 143 | 0 | 0 | 计价 | 按实计算
XZYT17-102 | 材料 | 乙供 | C13010300 | 精制六角螺栓 综合 | kg | 0.01 | 7.825 | 0 | 0 | 计价 | 按实计算
XZYT17-102 | 材料 | 乙供 | C18010101 | 橡胶板 3mm以下 | kg | 0.005 | 8.941 | 0 | 0 | 计价 | 按实计算
XZYT17-102 | 材料 | 乙供 | C99010102 | 其他材料费 | 元 | 0.0025 | 1 | 0 | 0 | 计价 | 按实计算
XZYT17-103 | 人工 | 乙供 | 9101106 | 建筑普通工 | 工日 | 0.0005 | 107 | 0 | 0 | 计价 | 按实计算
XZYT17-103 | 人工 | 乙供 | 9101107 | 建筑技术工 | 工日 | 0.001 | 143 | 0 | 0 | 计价 | 按实计算
XZYT17-103 | 材料 | 乙供 | C13010300 | 精制六角螺栓 综合 | kg | 0.008 | 7.825 | 0 | 0 | 计价 | 按实计算
XZYT17-103 | 材料 | 乙供 | C18010101 | 橡胶板 3mm以下 | kg | 0.003 | 8.941 | 0 | 0 | 计价 | 按实计算
XZYT17-103 | 材料 | 乙供 | C99010102 | 其他材料费 | 元 | 0.0018 | 1 | 0 | 0 | 计价 | 按实计算
XZYT17-104 | 人工 | 乙供 | 9101106 | 建筑普通工 | 工日 | 0.0031 | 107 | 0 | 0 | 计价 | 按实计算
XZYT17-104 | 人工 | 乙供 | 9101107 | 建筑技术工 | 工日 | 0.0054 | 143 | 0 | 0 | 计价 | 按实计算
XZYT17-104 | 材料 | 乙供 | C13010300 | 精制六角螺栓 综合 | kg | 0.01 | 7.825 | 0 | 0 | 计价 | 按实计算
XZYT17-104 | 材料 | 乙供 | C18010101 | 橡胶板 3mm以下 | kg | 0.004 | 8.941 | 0 | 0 | 计价 | 按实计算
XZYT17-104 | 材料 | 乙供 | C99010102 | 其他材料费 | 元 | 0.0023 | 1 | 0 | 0 | 计价 | 按实计算
XZYT17-105 | 人工 | 乙供 | 9101106 | 建筑普通工 | 工日 | 0.0044 | 107 | 0 | 0 | 计价 | 按实计算
XZYT17-105 | 人工 | 乙供 | 9101107 | 建筑技术工 | 工日 | 0.0078 | 143 | 0 | 0 | 计价 | 按实计算
XZYT17-105 | 材料 | 乙供 | C13010300 | 精制六角螺栓 综合 | kg | 0.0114 | 7.825 | 0 | 0 | 计价 | 按实计算
XZYT17-105 | 材料 | 乙供 | C18010101 | 橡胶板 3mm以下 | kg | 0.007 | 8.941 | 0 | 0 | 计价 | 按实计算
XZYT17-105 | 材料 | 乙供 | C99010102 | 其他材料费 | 元 | 0.003 | 1 | 0 | 0 | 计价 | 按实计算
XZYT17-106 | 人工 | 乙供 | 9101106 | 建筑普通工 | 工日 | 0.1801 | 107 | 0 | 0 | 计价 | 按实计算
XZYT17-106 | 人工 | 乙供 | 9101107 | 建筑技术工 | 工日 | 0.321 | 143 | 0 | 0 | 计价 | 按实计算
XZYT17-106 | 材料 | 乙供 | C01020501 | 扁钢(3~5)×50mm以下 | kg | 0.025 | 5.489 | 0 | 0 | 计价 | 按实计算
XZYT17-106 | 材料 | 乙供 | C01020713 | 圆钢 Φ10以上 | kg | 0.134 | 4.979 | 0 | 0 | 计价 | 按实计算
XZYT17-106 | 材料 | 乙供 | C01030101 | 薄钢板 1.0mm以下 | kg | 0.505 | 5.915 | 0 | 0 | 计价 | 按实计算
XZYT17-106 | 材料 | 乙供 | C01030102 | 薄钢板 1.5mm以下 | kg | 0.398 | 5.915 | 0 | 0 | 计价 | 按实计算
XZYT17-106 | 材料 | 乙供 | C01030104 | 薄钢板 2.5mm以下 | kg | 0.044 | 5.73 | 0 | 0 | 计价 | 按实计算
XZYT17-106 | 材料 | 乙供 | C02040111 | 焊接钢管 DN20以下 | kg | 0.035 | 5.259 | 0 | 0 | 计价 | 按实计算
XZYT17-106 | 材料 | 乙供 | C12010100 | 电焊条 J422 综合 | kg | 0.008 | 5.394 | 0 | 0 | 计价 | 按实计算
XZYT17-106 | 材料 | 乙供 | C13010300 | 精制六角螺栓 综合 | kg | 0.153 | 7.825 | 0 | 0 | 计价 | 按实计算
XZYT17-106 | 材料 | 乙供 | C13030301 | 铝制蝶形螺母 M12 | 个 | 1.184 | 0.266 | 0 | 0 | 计价 | 按实计算
XZYT17-106 | 材料 | 乙供 | C13040111 | 平垫圈 | 个 | 3.553 | 0.033 | 0 | 0 | 计价 | 按实计算
XZYT17-106 | 材料 | 乙供 | C13050801 | 镀锌铁铆钉 | kg | 0.079 | 7.703 | 0 | 0 | 计价 | 按实计算
XZYT17-106 | 材料 | 乙供 | C13052101 | 开口销 | 个 | 0.592 | 0.204 | 0 | 0 | 计价 | 按实计算
XZYT17-106 | 材料 | 乙供 | C99010102 | 其他材料费 | 元 | 0.1797 | 1 | 0 | 0 | 计价 | 按实计算
XZYT17-106 | 机械 | 乙供 | J10-01-001 | 交流弧焊机 容量 21kVA | 台班 | 0.0391 | 66.997 | 0 | 0 | 计价 | 按实计算
XZYT17-107 | 人工 | 乙供 | 9101106 | 建筑普通工 | 工日 | 0.1616 | 107 | 0 | 0 | 计价 | 按实计算
XZYT17-107 | 人工 | 乙供 | 9101107 | 建筑技术工 | 工日 | 0.2295 | 143 | 0 | 0 | 计价 | 按实计算
XZYT17-107 | 材料 | 乙供 | C01020501 | 扁钢(3~5)×50mm以下 | kg | 0.022 | 5.489 | 0 | 0 | 计价 | 按实计算
XZYT17-107 | 材料 | 乙供 | C01020713 | 圆钢 Φ10以上 | kg | 0.096 | 4.979 | 0 | 0 | 计价 | 按实计算
XZYT17-107 | 材料 | 乙供 | C01030101 | 薄钢板 1.0mm以下 | kg | 0.626 | 5.915 | 0 | 0 | 计价 | 按实计算
XZYT17-107 | 材料 | 乙供 | C01030102 | 薄钢板 1.5mm以下 | kg | 0.346 | 5.915 | 0 | 0 | 计价 | 按实计算
XZYT17-107 | 材料 | 乙供 | C01030104 | 薄钢板 2.5mm以下 | kg | 0.031 | 5.73 | 0 | 0 | 计价 | 按实计算
XZYT17-107 | 材料 | 乙供 | C02040111 | 焊接钢管 DN20以下 | kg | 0.021 | 5.259 | 0 | 0 | 计价 | 按实计算
XZYT17-107 | 材料 | 乙供 | C12010100 | 电焊条 J422 综合 | kg | 0.007 | 5.394 | 0 | 0 | 计价 | 按实计算
XZYT17-107 | 材料 | 乙供 | C13010300 | 精制六角螺栓 综合 | kg | 0.093 | 7.825 | 0 | 0 | 计价 | 按实计算
XZYT17-107 | 材料 | 乙供 | C13030301 | 铝制蝶形螺母 M12 | 个 | 0.721 | 0.266 | 0 | 0 | 计价 | 按实计算
XZYT17-107 | 材料 | 乙供 | C13040111 | 平垫圈 | 个 | 2.884 | 0.033 | 0 | 0 | 计价 | 按实计算
XZYT17-107 | 材料 | 乙供 | C13050801 | 镀锌铁铆钉 | kg | 0.118 | 7.703 | 0 | 0 | 计价 | 按实计算
XZYT17-107 | 材料 | 乙供 | C13052101 | 开口销 | 个 | 0.361 | 0.204 | 0 | 0 | 计价 | 按实计算
XZYT17-107 | 材料 | 乙供 | C99010102 | 其他材料费 | 元 | 0.1734 | 1 | 0 | 0 | 计价 | 按实计算
XZYT17-107 | 机械 | 乙供 | J10-01-001 | 交流弧焊机 容量 21kVA | 台班 | 0.0311 | 66.997 | 0 | 0 | 计价 | 按实计算
XZYT17-108 | 人工 | 乙供 | 9101106 | 建筑普通工 | 工日 | 0.1548 | 107 | 0 | 0 | 计价 | 按实计算
XZYT17-108 | 人工 | 乙供 | 9101107 | 建筑技术工 | 工日 | 0.2756 | 143 | 0 | 0 | 计价 | 按实计算
XZYT17-108 | 材料 | 乙供 | C01030102 | 薄钢板 1.5mm以下 | kg | 1.114 | 5.915 | 0 | 0 | 计价 | 按实计算
XZYT17-108 | 材料 | 乙供 | C12020100 | 碳钢气焊丝 综合 | kg | 0.014 | 7.369 | 0 | 0 | 计价 | 按实计算
XZYT17-108 | 材料 | 乙供 | C13040111 | 平垫圈 | 个 | 6.057 | 0.033 | 0 | 0 | 计价 | 按实计算
XZYT17-108 | 材料 | 乙供 | C13050801 | 镀锌铁铆钉 | kg | 0.008 | 7.703 | 0 | 0 | 计价 | 按实计算
XZYT17-108 | 材料 | 乙供 | C19110101 | 氧气 | m³ | 0.026 | 4.71 | 0 | 0 | 计价 | 按实计算
XZYT17-108 | 材料 | 乙供 | C19110201 | 乙炔气 | m³ | 0.009 | 11.501 | 0 | 0 | 计价 | 按实计算
XZYT17-108 | 材料 | 乙供 | C99010102 | 其他材料费 | 元 | 0.1436 | 1 | 0 | 0 | 计价 | 按实计算
XZYT17-109 | 人工 | 乙供 | 9101106 | 建筑普通工 | 工日 | 0.0867 | 107 | 0 | 0 | 计价 | 按实计算
XZYT17-109 | 人工 | 乙供 | 9101107 | 建筑技术工 | 工日 | 0.1545 | 143 | 0 | 0 | 计价 | 按实计算
XZYT17-109 | 材料 | 乙供 | C01030102 | 薄钢板 1.5mm以下 | kg | 1.123 | 5.915 | 0 | 0 | 计价 | 按实计算
XZYT17-109 | 材料 | 乙供 | C12020100 | 碳钢气焊丝 综合 | kg | 0.007 | 7.369 | 0 | 0 | 计价 | 按实计算
XZYT17-109 | 材料 | 乙供 | C13040111 | 平垫圈 | 个 | 4.866 | 0.033 | 0 | 0 | 计价 | 按实计算
XZYT17-109 | 材料 | 乙供 | C13050801 | 镀锌铁铆钉 | kg | 0.004 | 7.703 | 0 | 0 | 计价 | 按实计算
XZYT17-109 | 材料 | 乙供 | C19110101 | 氧气 | m³ | 0.012 | 4.71 | 0 | 0 | 计价 | 按实计算
XZYT17-109 | 材料 | 乙供 | C19110201 | 乙炔气 | m³ | 0.004 | 11.501 | 0 | 0 | 计价 | 按实计算
XZYT17-109 | 材料 | 乙供 | C99010102 | 其他材料费 | 元 | 0.1398 | 1 | 0 | 0 | 计价 | 按实计算
XZYT17-110 | 人工 | 乙供 | 9101106 | 建筑普通工 | 工日 | 0.1259 | 107 | 0 | 0 | 计价 | 按实计算
XZYT17-110 | 人工 | 乙供 | 9101107 | 建筑技术工 | 工日 | 0.2242 | 143 | 0 | 0 | 计价 | 按实计算
XZYT17-110 | 材料 | 乙供 | C01030102 | 薄钢板 1.5mm以下 | kg | 1.082 | 5.915 | 0 | 0 | 计价 | 按实计算
XZYT17-110 | 材料 | 乙供 | C12020100 | 碳钢气焊丝 综合 | kg | 0.014 | 7.369 | 0 | 0 | 计价 | 按实计算
XZYT17-110 | 材料 | 乙供 | C13040111 | 平垫圈 | 个 | 7.439 | 0.033 | 0 | 0 | 计价 | 按实计算
XZYT17-110 | 材料 | 乙供 | C13050801 | 镀锌铁铆钉 | kg | 0.008 | 7.703 | 0 | 0 | 计价 | 按实计算
XZYT17-110 | 材料 | 乙供 | C19110101 | 氧气 | m³ | 0.021 | 4.71 | 0 | 0 | 计价 | 按实计算
XZYT17-110 | 材料 | 乙供 | C19110201 | 乙炔气 | m³ | 0.008 | 11.501 | 0 | 0 | 计价 | 按实计算
XZYT17-110 | 材料 | 乙供 | C99010102 | 其他材料费 | 元 | 0.14 | 1 | 0 | 0 | 计价 | 按实计算
XZYT17-111 | 人工 | 乙供 | 9101106 | 建筑普通工 | 工日 | 0.0604 | 107 | 0 | 0 | 计价 | 按实计算
XZYT17-111 | 人工 | 乙供 | 9101107 | 建筑技术工 | 工日 | 0.1076 | 143 | 0 | 0 | 计价 | 按实计算
XZYT17-111 | 材料 | 乙供 | C01030102 | 薄钢板 1.5mm以下 | kg | 1.099 | 5.915 | 0 | 0 | 计价 | 按实计算
XZYT17-111 | 材料 | 乙供 | C12020100 | 碳钢气焊丝 综合 | kg | 0.006 | 7.369 | 0 | 0 | 计价 | 按实计算
XZYT17-111 | 材料 | 乙供 | C13040111 | 平垫圈 | 个 | 5.595 | 0.033 | 0 | 0 | 计价 | 按实计算
XZYT17-111 | 材料 | 乙供 | C13050801 | 镀锌铁铆钉 | kg | 0.008 | 7.703 | 0 | 0 | 计价 | 按实计算
XZYT17-111 | 材料 | 乙供 | C19110101 | 氧气 | m³ | 0.008 | 4.71 | 0 | 0 | 计价 | 按实计算
XZYT17-111 | 材料 | 乙供 | C19110201 | 乙炔气 | m³ | 0.003 | 11.501 | 0 | 0 | 计价 | 按实计算
XZYT17-111 | 材料 | 乙供 | C99010102 | 其他材料费 | 元 | 0.1373 | 1 | 0 | 0 | 计价 | 按实计算
XZYT17-112 | 人工 | 乙供 | 9101106 | 建筑普通工 | 工日 | 0.0836 | 107 | 0 | 0 | 计价 | 按实计算
XZYT17-112 | 人工 | 乙供 | 9101107 | 建筑技术工 | 工日 | 0.1488 | 143 | 0 | 0 | 计价 | 按实计算
XZYT17-112 | 材料 | 乙供 | C01020712 | 圆钢 Φ10以下 | kg | 0.162 | 4.979 | 0 | 0 | 计价 | 按实计算
XZYT17-112 | 材料 | 乙供 | C01030102 | 薄钢板 1.5mm以下 | kg | 0.899 | 5.915 | 0 | 0 | 计价 | 按实计算
XZYT17-112 | 材料 | 乙供 | C01030104 | 薄钢板 2.5mm以下 | kg | 0.011 | 5.73 | 0 | 0 | 计价 | 按实计算
XZYT17-112 | 材料 | 乙供 | C12020100 | 碳钢气焊丝 综合 | kg | 0.008 | 7.369 | 0 | 0 | 计价 | 按实计算
XZYT17-112 | 材料 | 乙供 | C13010300 | 精制六角螺栓 综合 | kg | 0.002 | 7.825 | 0 | 0 | 计价 | 按实计算
XZYT17-112 | 材料 | 乙供 | C13040111 | 平垫圈 | 个 | 13.817 | 0.033 | 0 | 0 | 计价 | 按实计算
XZYT17-112 | 材料 | 乙供 | C13050801 | 镀锌铁铆钉 | kg | 0.015 | 7.703 | 0 | 0 | 计价 | 按实计算
XZYT17-112 | 材料 | 乙供 | C19110101 | 氧气 | m³ | 0.011 | 4.71 | 0 | 0 | 计价 | 按实计算
XZYT17-112 | 材料 | 乙供 | C19110201 | 乙炔气 | m³ | 0.004 | 11.501 | 0 | 0 | 计价 | 按实计算
XZYT17-112 | 材料 | 乙供 | C99010102 | 其他材料费 | 元 | 0.1386 | 1 | 0 | 0 | 计价 | 按实计算
XZYT17-113 | 人工 | 乙供 | 9101106 | 建筑普通工 | 工日 | 0.0638 | 107 | 0 | 0 | 计价 | 按实计算
XZYT17-113 | 人工 | 乙供 | 9101107 | 建筑技术工 | 工日 | 0.1137 | 143 | 0 | 0 | 计价 | 按实计算
XZYT17-113 | 材料 | 乙供 | C01020712 | 圆钢 Φ10以下 | kg | 0.207 | 4.979 | 0 | 0 | 计价 | 按实计算
XZYT17-113 | 材料 | 乙供 | C01030102 | 薄钢板 1.5mm以下 | kg | 0.859 | 5.915 | 0 | 0 | 计价 | 按实计算
XZYT17-113 | 材料 | 乙供 | C01030104 | 薄钢板 2.5mm以下 | kg | 0.009 | 5.73 | 0 | 0 | 计价 | 按实计算
XZYT17-113 | 材料 | 乙供 | C12020100 | 碳钢气焊丝 综合 | kg | 0.006 | 7.369 | 0 | 0 | 计价 | 按实计算
XZYT17-113 | 材料 | 乙供 | C13010300 | 精制六角螺栓 综合 | kg | 0.004 | 7.825 | 0 | 0 | 计价 | 按实计算
XZYT17-113 | 材料 | 乙供 | C13040111 | 平垫圈 | 个 | 11.96 | 0.033 | 0 | 0 | 计价 | 按实计算
XZYT17-113 | 材料 | 乙供 | C13050801 | 镀锌铁铆钉 | kg | 0.013 | 7.703 | 0 | 0 | 计价 | 按实计算
XZYT17-113 | 材料 | 乙供 | C19110101 | 氧气 | m³ | 0.008 | 4.71 | 0 | 0 | 计价 | 按实计算
XZYT17-113 | 材料 | 乙供 | C19110201 | 乙炔气 | m³ | 0.003 | 11.501 | 0 | 0 | 计价 | 按实计算
XZYT17-113 | 材料 | 乙供 | C99010102 | 其他材料费 | 元 | 0.1361 | 1 | 0 | 0 | 计价 | 按实计算
XZYT17-114 | 人工 | 乙供 | 9101106 | 建筑普通工 | 工日 | 0.1247 | 107 | 0 | 0 | 计价 | 按实计算
XZYT17-114 | 人工 | 乙供 | 9101107 | 建筑技术工 | 工日 | 0.2222 | 143 | 0 | 0 | 计价 | 按实计算
XZYT17-114 | 材料 | 乙供 | C01020501 | 扁钢(3~5)×50mm以下 | kg | 0.177 | 5.489 | 0 | 0 | 计价 | 按实计算
XZYT17-114 | 材料 | 乙供 | C01020713 | 圆钢 Φ10以上 | kg | 0.04 | 4.979 | 0 | 0 | 计价 | 按实计算
XZYT17-114 | 材料 | 乙供 | C01030101 | 薄钢板 1.0mm以下 | kg | 0.409 | 5.915 | 0 | 0 | 计价 | 按实计算
XZYT17-114 | 材料 | 乙供 | C01030102 | 薄钢板 1.5mm以下 | kg | 0.385 | 5.915 | 0 | 0 | 计价 | 按实计算
XZYT17-114 | 材料 | 乙供 | C01030104 | 薄钢板 2.5mm以下 | kg | 0.077 | 5.73 | 0 | 0 | 计价 | 按实计算
XZYT17-114 | 材料 | 乙供 | C12020100 | 碳钢气焊丝 综合 | kg | 0.01 | 7.369 | 0 | 0 | 计价 | 按实计算
XZYT17-114 | 材料 | 乙供 | C13010300 | 精制六角螺栓 综合 | kg | 0.088 | 7.825 | 0 | 0 | 计价 | 按实计算
XZYT17-114 | 材料 | 乙供 | C13050801 | 镀锌铁铆钉 | kg | 0.005 | 7.703 | 0 | 0 | 计价 | 按实计算
XZYT17-114 | 材料 | 乙供 | C13060201 | 弹簧 5号 | 个 | 0.426 | 0.502 | 0 | 0 | 计价 | 按实计算
XZYT17-114 | 材料 | 乙供 | C15030703 | 风管调节门附件钢珠Φ10 | 个 | 0.426 | 0.1 | 0 | 0 | 计价 | 按实计算
XZYT17-114 | 材料 | 乙供 | C19110101 | 氧气 | m³ | 0.012 | 4.71 | 0 | 0 | 计价 | 按实计算
XZYT17-114 | 材料 | 乙供 | C19110201 | 乙炔气 | m³ | 0.004 | 11.501 | 0 | 0 | 计价 | 按实计算
XZYT17-114 | 材料 | 乙供 | C99010102 | 其他材料费 | 元 | 0.1494 | 1 | 0 | 0 | 计价 | 按实计算
XZYT17-115 | 人工 | 乙供 | 9101106 | 建筑普通工 | 工日 | 0.1019 | 107 | 0 | 0 | 计价 | 按实计算
XZYT17-115 | 人工 | 乙供 | 9101107 | 建筑技术工 | 工日 | 0.1813 | 143 | 0 | 0 | 计价 | 按实计算
XZYT17-115 | 材料 | 乙供 | C01020501 | 扁钢(3~5)×50mm以下 | kg | 0.138 | 5.489 | 0 | 0 | 计价 | 按实计算
XZYT17-115 | 材料 | 乙供 | C01020713 | 圆钢 Φ10以上 | kg | 0.023 | 4.979 | 0 | 0 | 计价 | 按实计算
XZYT17-115 | 材料 | 乙供 | C01030102 | 薄钢板 1.5mm以下 | kg | 0.894 | 5.915 | 0 | 0 | 计价 | 按实计算
XZYT17-115 | 材料 | 乙供 | C01030104 | 薄钢板 2.5mm以下 | kg | 0.044 | 5.73 | 0 | 0 | 计价 | 按实计算
XZYT17-115 | 材料 | 乙供 | C12020100 | 碳钢气焊丝 综合 | kg | 0.007 | 7.369 | 0 | 0 | 计价 | 按实计算
XZYT17-115 | 材料 | 乙供 | C13010300 | 精制六角螺栓 综合 | kg | 0.051 | 7.825 | 0 | 0 | 计价 | 按实计算
XZYT17-115 | 材料 | 乙供 | C13050801 | 镀锌铁铆钉 | kg | 0.005 | 7.703 | 0 | 0 | 计价 | 按实计算
XZYT17-115 | 材料 | 乙供 | C13060201 | 弹簧 5号 | 个 | 0.246 | 0.502 | 0 | 0 | 计价 | 按实计算
XZYT17-115 | 材料 | 乙供 | C15030703 | 风管调节门附件钢珠Φ10 | 个 | 0.246 | 0.1 | 0 | 0 | 计价 | 按实计算
XZYT17-115 | 材料 | 乙供 | C19110101 | 氧气 | m³ | 0.009 | 4.71 | 0 | 0 | 计价 | 按实计算
XZYT17-115 | 材料 | 乙供 | C19110201 | 乙炔气 | m³ | 0.003 | 11.501 | 0 | 0 | 计价 | 按实计算
XZYT17-115 | 材料 | 乙供 | C99010102 | 其他材料费 | 元 | 0.1425 | 1 | 0 | 0 | 计价 | 按实计算
XZYT17-116 | 人工 | 乙供 | 9101106 | 建筑普通工 | 工日 | 0.0689 | 107 | 0 | 0 | 计价 | 按实计算
XZYT17-116 | 人工 | 乙供 | 9101107 | 建筑技术工 | 工日 | 0.1228 | 143 | 0 | 0 | 计价 | 按实计算
XZYT17-116 | 材料 | 乙供 | C01030102 | 薄钢板 1.5mm以下 | kg | 1.024 | 5.915 | 0 | 0 | 计价 | 按实计算
XZYT17-116 | 材料 | 乙供 | C12010100 | 电焊条 J422 综合 | kg | 0.008 | 5.394 | 0 | 0 | 计价 | 按实计算
XZYT17-116 | 材料 | 乙供 | C13050801 | 镀锌铁铆钉 | kg | 0.012 | 7.703 | 0 | 0 | 计价 | 按实计算
XZYT17-116 | 材料 | 乙供 | C99010102 | 其他材料费 | 元 | 0.1239 | 1 | 0 | 0 | 计价 | 按实计算
XZYT17-116 | 机械 | 乙供 | J10-01-001 | 交流弧焊机 容量 21kVA | 台班 | 0.0035 | 66.997 | 0 | 0 | 计价 | 按实计算
XZYT17-117 | 人工 | 乙供 | 9101106 | 建筑普通工 | 工日 | 0.0412 | 107 | 0 | 0 | 计价 | 按实计算
XZYT17-117 | 人工 | 乙供 | 9101107 | 建筑技术工 | 工日 | 0.0733 | 143 | 0 | 0 | 计价 | 按实计算
XZYT17-117 | 材料 | 乙供 | C01030102 | 薄钢板 1.5mm以下 | kg | 1.066 | 5.915 | 0 | 0 | 计价 | 按实计算
XZYT17-117 | 材料 | 乙供 | C12010100 | 电焊条 J422 综合 | kg | 0.004 | 5.394 | 0 | 0 | 计价 | 按实计算
XZYT17-117 | 材料 | 乙供 | C13050801 | 镀锌铁铆钉 | kg | 0.009 | 7.703 | 0 | 0 | 计价 | 按实计算
XZYT17-117 | 材料 | 乙供 | C99010102 | 其他材料费 | 元 | 0.1279 | 1 | 0 | 0 | 计价 | 按实计算
XZYT17-117 | 机械 | 乙供 | J10-01-001 | 交流弧焊机 容量 21kVA | 台班 | 0.0012 | 66.997 | 0 | 0 | 计价 | 按实计算
XZYT17-118 | 人工 | 乙供 | 9101106 | 建筑普通工 | 工日 | 0.037 | 107 | 0 | 0 | 计价 | 按实计算
XZYT17-118 | 人工 | 乙供 | 9101107 | 建筑技术工 | 工日 | 0.0657 | 143 | 0 | 0 | 计价 | 按实计算
XZYT17-118 | 材料 | 乙供 | C01020303 | 等边角钢 边长63以下 | kg | 0.305 | 5.103 | 0 | 0 | 计价 | 按实计算
XZYT17-118 | 材料 | 乙供 | C01030101 | 薄钢板 1.0mm以下 | kg | 0.329 | 5.915 | 0 | 0 | 计价 | 按实计算
XZYT17-118 | 材料 | 乙供 | C01030102 | 薄钢板 1.5mm以下 | kg | 0.441 | 5.915 | 0 | 0 | 计价 | 按实计算
XZYT17-118 | 材料 | 乙供 | C11060101 | 门窗铰链 75mm | 个 | 0.097 | 5.031 | 0 | 0 | 计价 | 按实计算
XZYT17-118 | 材料 | 乙供 | C12010100 | 电焊条 J422 综合 | kg | 0.004 | 5.394 | 0 | 0 | 计价 | 按实计算
XZYT17-118 | 材料 | 乙供 | C13010300 | 精制六角螺栓 综合 | kg | 0.085 | 7.825 | 0 | 0 | 计价 | 按实计算
XZYT17-118 | 材料 | 乙供 | C13050801 | 镀锌铁铆钉 | kg | 0.002 | 7.703 | 0 | 0 | 计价 | 按实计算
XZYT17-118 | 材料 | 乙供 | C14020701 | 钢板网 综合 | m² | 0.015 | 11.503 | 0 | 0 | 计价 | 按实计算
XZYT17-118 | 材料 | 乙供 | C99010102 | 其他材料费 | 元 | 0.1495 | 1 | 0 | 0 | 计价 | 按实计算
XZYT17-118 | 机械 | 乙供 | J10-01-001 | 交流弧焊机 容量 21kVA | 台班 | 0.0092 | 66.997 | 0 | 0 | 计价 | 按实计算
XZYT17-119 | 人工 | 乙供 | 9101106 | 建筑普通工 | 工日 | 0.0463 | 107 | 0 | 0 | 计价 | 按实计算
XZYT17-119 | 人工 | 乙供 | 9101107 | 建筑技术工 | 工日 | 0.0826 | 143 | 0 | 0 | 计价 | 按实计算
XZYT17-119 | 材料 | 乙供 | C01030102 | 薄钢板 1.5mm以下 | kg | 0.77 | 5.915 | 0 | 0 | 计价 | 按实计算
XZYT17-119 | 材料 | 乙供 | C13050801 | 镀锌铁铆钉 | kg | 0.01 | 7.703 | 0 | 0 | 计价 | 按实计算
XZYT17-119 | 材料 | 乙供 | C14020701 | 钢板网 综合 | m² | 0.04 | 11.503 | 0 | 0 | 计价 | 按实计算
XZYT17-119 | 材料 | 乙供 | C99010102 | 其他材料费 | 元 | 0.1018 | 1 | 0 | 0 | 计价 | 按实计算
XZYT17-120 | 人工 | 乙供 | 9101106 | 建筑普通工 | 工日 | 0.0487 | 107 | 0 | 0 | 计价 | 按实计算
XZYT17-120 | 人工 | 乙供 | 9101107 | 建筑技术工 | 工日 | 0.0866 | 143 | 0 | 0 | 计价 | 按实计算
XZYT17-120 | 材料 | 乙供 | C01030102 | 薄钢板 1.5mm以下 | kg | 1.29 | 5.915 | 0 | 0 | 计价 | 按实计算
XZYT17-120 | 材料 | 乙供 | C13050801 | 镀锌铁铆钉 | kg | 0.02 | 7.703 | 0 | 0 | 计价 | 按实计算
XZYT17-120 | 材料 | 乙供 | C14020701 | 钢板网 综合 | m² | 0.06 | 11.503 | 0 | 0 | 计价 | 按实计算
XZYT17-120 | 材料 | 乙供 | C99010102 | 其他材料费 | 元 | 0.1695 | 1 | 0 | 0 | 计价 | 按实计算
XZYT17-121 | 人工 | 乙供 | 9101106 | 建筑普通工 | 工日 | 0.0561 | 107 | 0 | 0 | 计价 | 按实计算
XZYT17-121 | 人工 | 乙供 | 9101107 | 建筑技术工 | 工日 | 0.0999 | 143 | 0 | 0 | 计价 | 按实计算
XZYT17-121 | 材料 | 乙供 | C01030102 | 薄钢板 1.5mm以下 | kg | 1.83 | 5.915 | 0 | 0 | 计价 | 按实计算
XZYT17-121 | 材料 | 乙供 | C13050801 | 镀锌铁铆钉 | kg | 0.02 | 7.703 | 0 | 0 | 计价 | 按实计算
XZYT17-121 | 材料 | 乙供 | C14020701 | 钢板网 综合 | m² | 0.1 | 11.503 | 0 | 0 | 计价 | 按实计算
XZYT17-121 | 材料 | 乙供 | C99010102 | 其他材料费 | 元 | 0.2426 | 1 | 0 | 0 | 计价 | 按实计算
XZYT17-122 | 人工 | 乙供 | 9101106 | 建筑普通工 | 工日 | 0.0561 | 107 | 0 | 0 | 计价 | 按实计算
XZYT17-122 | 人工 | 乙供 | 9101107 | 建筑技术工 | 工日 | 0.0999 | 143 | 0 | 0 | 计价 | 按实计算
XZYT17-122 | 材料 | 乙供 | C01030102 | 薄钢板 1.5mm以下 | kg | 2.61 | 5.915 | 0 | 0 | 计价 | 按实计算
XZYT17-122 | 材料 | 乙供 | C13050801 | 镀锌铁铆钉 | kg | 0.02 | 7.703 | 0 | 0 | 计价 | 按实计算
XZYT17-122 | 材料 | 乙供 | C14020701 | 钢板网 综合 | m² | 0.16 | 11.503 | 0 | 0 | 计价 | 按实计算
XZYT17-122 | 材料 | 乙供 | C99010102 | 其他材料费 | 元 | 0.3487 | 1 | 0 | 0 | 计价 | 按实计算
XZYT17-123 | 人工 | 乙供 | 9101106 | 建筑普通工 | 工日 | 0.0321 | 107 | 0 | 0 | 计价 | 按实计算
XZYT17-123 | 人工 | 乙供 | 9101107 | 建筑技术工 | 工日 | 0.0571 | 143 | 0 | 0 | 计价 | 按实计算
XZYT17-123 | 材料 | 乙供 | C01020303 | 等边角钢 边长63以下 | kg | 0.208 | 5.103 | 0 | 0 | 计价 | 按实计算
XZYT17-123 | 材料 | 乙供 | C01020501 | 扁钢(3~5)×50mm以下 | kg | 0.142 | 5.489 | 0 | 0 | 计价 | 按实计算
XZYT17-123 | 材料 | 乙供 | C01020713 | 圆钢 Φ10以上 | kg | 0.007 | 4.979 | 0 | 0 | 计价 | 按实计算
XZYT17-123 | 材料 | 乙供 | C01030101 | 薄钢板 1.0mm以下 | kg | 0.518 | 5.915 | 0 | 0 | 计价 | 按实计算
XZYT17-123 | 材料 | 乙供 | C01030102 | 薄钢板 1.5mm以下 | kg | 0.212 | 5.915 | 0 | 0 | 计价 | 按实计算
XZYT17-123 | 材料 | 乙供 | C01030104 | 薄钢板 2.5mm以下 | kg | 0.013 | 5.73 | 0 | 0 | 计价 | 按实计算
XZYT17-123 | 材料 | 乙供 | C12010100 | 电焊条 J422 综合 | kg | 0.001 | 5.394 | 0 | 0 | 计价 | 按实计算
XZYT17-123 | 材料 | 乙供 | C13010300 | 精制六角螺栓 综合 | kg | 0.052 | 7.825 | 0 | 0 | 计价 | 按实计算
XZYT17-123 | 材料 | 乙供 | C13024100 | 木螺钉 | kg | 0.012 | 5.898 | 0 | 0 | 计价 | 按实计算
XZYT17-123 | 材料 | 乙供 | C13050801 | 镀锌铁铆钉 | kg | 0.003 | 7.703 | 0 | 0 | 计价 | 按实计算
XZYT17-123 | 材料 | 乙供 | C15030703 | 风管调节门附件钢珠Φ10 | 个 | 0.058 | 0.1 | 0 | 0 | 计价 | 按实计算
XZYT17-123 | 材料 | 乙供 | C99010102 | 其他材料费 | 元 | 0.1356 | 1 | 0 | 0 | 计价 | 按实计算
XZYT17-123 | 机械 | 乙供 | J08-01-104 | 法兰卷圆机 L40x4 | 台班 | 0.0012 | 35.322 | 0 | 0 | 计价 | 按实计算
XZYT17-123 | 机械 | 乙供 | J10-01-001 | 交流弧焊机 容量 21kVA | 台班 | 0.0357 | 66.997 | 0 | 0 | 计价 | 按实计算
XZYT17-124 | 人工 | 乙供 | 9101106 | 建筑普通工 | 工日 | 0.1227 | 107 | 0 | 0 | 计价 | 按实计算
XZYT17-124 | 人工 | 乙供 | 9101107 | 建筑技术工 | 工日 | 0.2187 | 143 | 0 | 0 | 计价 | 按实计算
XZYT17-124 | 材料 | 乙供 | C01020501 | 扁钢(3~5)×50mm以下 | kg | 0.201 | 5.489 | 0 | 0 | 计价 | 按实计算
XZYT17-124 | 材料 | 乙供 | C01020713 | 圆钢 Φ10以上 | kg | 0.068 | 4.979 | 0 | 0 | 计价 | 按实计算
XZYT17-124 | 材料 | 乙供 | C01030102 | 薄钢板 1.5mm以下 | kg | 1.027 | 5.915 | 0 | 0 | 计价 | 按实计算
XZYT17-124 | 材料 | 乙供 | C12010100 | 电焊条 J422 综合 | kg | 0.001 | 5.394 | 0 | 0 | 计价 | 按实计算
XZYT17-124 | 材料 | 乙供 | C12020100 | 碳钢气焊丝 综合 | kg | 0.023 | 7.369 | 0 | 0 | 计价 | 按实计算
XZYT17-124 | 材料 | 乙供 | C13024100 | 木螺钉 | kg | 0.035 | 5.898 | 0 | 0 | 计价 | 按实计算
XZYT17-124 | 材料 | 乙供 | C13050801 | 镀锌铁铆钉 | kg | 0.001 | 7.703 | 0 | 0 | 计价 | 按实计算
XZYT17-124 | 材料 | 乙供 | C13052101 | 开口销 | 个 | 0.242 | 0.204 | 0 | 0 | 计价 | 按实计算
XZYT17-124 | 材料 | 乙供 | C18040601 | 泡沫塑料聚酯乙烯 | kg | 0.002 | 17.038 | 0 | 0 | 计价 | 按实计算
XZYT17-124 | 材料 | 乙供 | C19110101 | 氧气 | m³ | 0.031 | 4.71 | 0 | 0 | 计价 | 按实计算
XZYT17-124 | 材料 | 乙供 | C19110201 | 乙炔气 | m³ | 0.011 | 11.501 | 0 | 0 | 计价 | 按实计算
XZYT17-124 | 材料 | 乙供 | C99010102 | 其他材料费 | 元 | 0.1652 | 1 | 0 | 0 | 计价 | 按实计算
XZYT17-124 | 机械 | 乙供 | J08-01-104 | 法兰卷圆机 L40x4 | 台班 | 0.0104 | 35.322 | 0 | 0 | 计价 | 按实计算
XZYT17-124 | 机械 | 乙供 | J10-01-001 | 交流弧焊机 容量 21kVA | 台班 | 0.0001 | 66.997 | 0 | 0 | 计价 | 按实计算
XZYT17-125 | 人工 | 乙供 | 9101106 | 建筑普通工 | 工日 | 0.0903 | 107 | 0 | 0 | 计价 | 按实计算
XZYT17-125 | 人工 | 乙供 | 9101107 | 建筑技术工 | 工日 | 0.1609 | 143 | 0 | 0 | 计价 | 按实计算
XZYT17-125 | 材料 | 乙供 | C01020303 | 等边角钢 边长63以下 | kg | 0.197 | 5.103 | 0 | 0 | 计价 | 按实计算
XZYT17-125 | 材料 | 乙供 | C01020501 | 扁钢(3~5)×50mm以下 | kg | 0.066 | 5.489 | 0 | 0 | 计价 | 按实计算
XZYT17-125 | 材料 | 乙供 | C01020713 | 圆钢 Φ10以上 | kg | 0.029 | 4.979 | 0 | 0 | 计价 | 按实计算
XZYT17-125 | 材料 | 乙供 | C01030102 | 薄钢板 1.5mm以下 | kg | 1.021 | 5.915 | 0 | 0 | 计价 | 按实计算
XZYT17-125 | 材料 | 乙供 | C12010100 | 电焊条 J422 综合 | kg | 0.001 | 5.394 | 0 | 0 | 计价 | 按实计算
XZYT17-125 | 材料 | 乙供 | C12020100 | 碳钢气焊丝 综合 | kg | 0.019 | 7.369 | 0 | 0 | 计价 | 按实计算
XZYT17-125 | 材料 | 乙供 | C13024100 | 木螺钉 | kg | 0.03 | 5.898 | 0 | 0 | 计价 | 按实计算
XZYT17-125 | 材料 | 乙供 | C13050801 | 镀锌铁铆钉 | kg | 0.002 | 7.703 | 0 | 0 | 计价 | 按实计算
XZYT17-125 | 材料 | 乙供 | C13052101 | 开口销 | 个 | 0.102 | 0.204 | 0 | 0 | 计价 | 按实计算
XZYT17-125 | 材料 | 乙供 | C18040601 | 泡沫塑料聚酯乙烯 | kg | 0.002 | 17.038 | 0 | 0 | 计价 | 按实计算
XZYT17-125 | 材料 | 乙供 | C19110101 | 氧气 | m³ | 0.028 | 4.71 | 0 | 0 | 计价 | 按实计算
XZYT17-125 | 材料 | 乙供 | C19110201 | 乙炔气 | m³ | 0.01 | 11.501 | 0 | 0 | 计价 | 按实计算
XZYT17-125 | 材料 | 乙供 | C99010102 | 其他材料费 | 元 | 0.1638 | 1 | 0 | 0 | 计价 | 按实计算
XZYT17-125 | 机械 | 乙供 | J08-01-104 | 法兰卷圆机 L40x4 | 台班 | 0.0104 | 35.322 | 0 | 0 | 计价 | 按实计算
XZYT17-125 | 机械 | 乙供 | J10-01-001 | 交流弧焊机 容量 21kVA | 台班 | 0.0001 | 66.997 | 0 | 0 | 计价 | 按实计算
XZYT17-126 | 人工 | 乙供 | 9101106 | 建筑普通工 | 工日 | 0.121 | 107 | 0 | 0 | 计价 | 按实计算
XZYT17-126 | 人工 | 乙供 | 9101107 | 建筑技术工 | 工日 | 0.2157 | 143 | 0 | 0 | 计价 | 按实计算
XZYT17-126 | 材料 | 乙供 | C01020501 | 扁钢(3~5)×50mm以下 | kg | 0.328 | 5.489 | 0 | 0 | 计价 | 按实计算
XZYT17-126 | 材料 | 乙供 | C01020600 | 方钢 综合 | kg | 0.065 | 5.198 | 0 | 0 | 计价 | 按实计算
XZYT17-126 | 材料 | 乙供 | C01020713 | 圆钢 Φ10以上 | kg | 0.111 | 4.979 | 0 | 0 | 计价 | 按实计算
XZYT17-126 | 材料 | 乙供 | C01030102 | 薄钢板 1.5mm以下 | kg | 0.744 | 5.915 | 0 | 0 | 计价 | 按实计算
XZYT17-126 | 材料 | 乙供 | C12010100 | 电焊条 J422 综合 | kg | 0.001 | 5.394 | 0 | 0 | 计价 | 按实计算
XZYT17-126 | 材料 | 乙供 | C12020100 | 碳钢气焊丝 综合 | kg | 0.059 | 7.369 | 0 | 0 | 计价 | 按实计算
XZYT17-126 | 材料 | 乙供 | C13024100 | 木螺钉 | kg | 0.035 | 5.898 | 0 | 0 | 计价 | 按实计算
XZYT17-126 | 材料 | 乙供 | C13050801 | 镀锌铁铆钉 | kg | 0.001 | 7.703 | 0 | 0 | 计价 | 按实计算
XZYT17-126 | 材料 | 乙供 | C13052101 | 开口销 | 个 | 0.388 | 0.204 | 0 | 0 | 计价 | 按实计算
XZYT17-126 | 材料 | 乙供 | C18040601 | 泡沫塑料聚酯乙烯 | kg | 0.003 | 17.038 | 0 | 0 | 计价 | 按实计算
XZYT17-126 | 材料 | 乙供 | C19110101 | 氧气 | m³ | 0.041 | 4.71 | 0 | 0 | 计价 | 按实计算
XZYT17-126 | 材料 | 乙供 | C19110201 | 乙炔气 | m³ | 0.015 | 11.501 | 0 | 0 | 计价 | 按实计算
XZYT17-126 | 材料 | 乙供 | C99010102 | 其他材料费 | 元 | 0.1648 | 1 | 0 | 0 | 计价 | 按实计算
XZYT17-126 | 机械 | 乙供 | J10-01-001 | 交流弧焊机 容量 21kVA | 台班 | 0.0001 | 66.997 | 0 | 0 | 计价 | 按实计算
XZYT17-127 | 人工 | 乙供 | 9101106 | 建筑普通工 | 工日 | 0.085 | 107 | 0 | 0 | 计价 | 按实计算
XZYT17-127 | 人工 | 乙供 | 9101107 | 建筑技术工 | 工日 | 0.1514 | 143 | 0 | 0 | 计价 | 按实计算
XZYT17-127 | 材料 | 乙供 | C01020303 | 等边角钢 边长63以下 | kg | 0.29 | 5.103 | 0 | 0 | 计价 | 按实计算
XZYT17-127 | 材料 | 乙供 | C01020501 | 扁钢(3~5)×50mm以下 | kg | 0.077 | 5.489 | 0 | 0 | 计价 | 按实计算
XZYT17-127 | 材料 | 乙供 | C01020600 | 方钢 综合 | kg | 0.02 | 5.198 | 0 | 0 | 计价 | 按实计算
XZYT17-127 | 材料 | 乙供 | C01020713 | 圆钢 Φ10以上 | kg | 0.034 | 4.979 | 0 | 0 | 计价 | 按实计算
XZYT17-127 | 材料 | 乙供 | C01030102 | 薄钢板 1.5mm以下 | kg | 0.86 | 5.915 | 0 | 0 | 计价 | 按实计算
XZYT17-127 | 材料 | 乙供 | C12010100 | 电焊条 J422 综合 | kg | 0.001 | 5.394 | 0 | 0 | 计价 | 按实计算
XZYT17-127 | 材料 | 乙供 | C12020100 | 碳钢气焊丝 综合 | kg | 0.07 | 7.369 | 0 | 0 | 计价 | 按实计算
XZYT17-127 | 材料 | 乙供 | C13024100 | 木螺钉 | kg | 0.035 | 5.898 | 0 | 0 | 计价 | 按实计算
XZYT17-127 | 材料 | 乙供 | C13050801 | 镀锌铁铆钉 | kg | 0.003 | 7.703 | 0 | 0 | 计价 | 按实计算
XZYT17-127 | 材料 | 乙供 | C13052101 | 开口销 | 个 | 0.119 | 0.204 | 0 | 0 | 计价 | 按实计算
XZYT17-127 | 材料 | 乙供 | C18040601 | 泡沫塑料聚酯乙烯 | kg | 0.002 | 17.038 | 0 | 0 | 计价 | 按实计算
XZYT17-127 | 材料 | 乙供 | C19110101 | 氧气 | m³ | 0.041 | 4.71 | 0 | 0 | 计价 | 按实计算
XZYT17-127 | 材料 | 乙供 | C19110201 | 乙炔气 | m³ | 0.015 | 11.501 | 0 | 0 | 计价 | 按实计算
XZYT17-127 | 材料 | 乙供 | C99010102 | 其他材料费 | 元 | 0.1687 | 1 | 0 | 0 | 计价 | 按实计算
XZYT17-127 | 机械 | 乙供 | J10-01-001 | 交流弧焊机 容量 21kVA | 台班 | 0.0001 | 66.997 | 0 | 0 | 计价 | 按实计算
XZYT17-128 | 人工 | 乙供 | 9101106 | 建筑普通工 | 工日 | 0.1356 | 107 | 0 | 0 | 计价 | 按实计算
XZYT17-128 | 人工 | 乙供 | 9101107 | 建筑技术工 | 工日 | 0.2415 | 143 | 0 | 0 | 计价 | 按实计算
XZYT17-128 | 材料 | 乙供 | C01020303 | 等边角钢 边长63以下 | kg | 0.153 | 5.103 | 0 | 0 | 计价 | 按实计算
XZYT17-128 | 材料 | 乙供 | C01020501 | 扁钢(3~5)×50mm以下 | kg | 0.052 | 5.489 | 0 | 0 | 计价 | 按实计算
XZYT17-128 | 材料 | 乙供 | C01020713 | 圆钢 Φ10以上 | kg | 0.168 | 4.979 | 0 | 0 | 计价 | 按实计算
XZYT17-128 | 材料 | 乙供 | C01030102 | 薄钢板 1.5mm以下 | kg | 0.931 | 5.915 | 0 | 0 | 计价 | 按实计算
XZYT17-128 | 材料 | 乙供 | C12010100 | 电焊条 J422 综合 | kg | 0.001 | 5.394 | 0 | 0 | 计价 | 按实计算
XZYT17-128 | 材料 | 乙供 | C12020100 | 碳钢气焊丝 综合 | kg | 0.018 | 7.369 | 0 | 0 | 计价 | 按实计算
XZYT17-128 | 材料 | 乙供 | C13024100 | 木螺钉 | kg | 0.035 | 5.898 | 0 | 0 | 计价 | 按实计算
XZYT17-128 | 材料 | 乙供 | C13030112 | 精制六角螺母 M12~16 | 个 | 0.195 | 0.133 | 0 | 0 | 计价 | 按实计算
XZYT17-128 | 材料 | 乙供 | C19110101 | 氧气 | m³ | 0.025 | 4.71 | 0 | 0 | 计价 | 按实计算
XZYT17-128 | 材料 | 乙供 | C19110201 | 乙炔气 | m³ | 0.009 | 11.501 | 0 | 0 | 计价 | 按实计算
XZYT17-128 | 材料 | 乙供 | C99010102 | 其他材料费 | 元 | 0.16 | 1 | 0 | 0 | 计价 | 按实计算
XZYT17-128 | 机械 | 乙供 | J08-01-104 | 法兰卷圆机 L40x4 | 台班 | 0.0104 | 35.322 | 0 | 0 | 计价 | 按实计算
XZYT17-128 | 机械 | 乙供 | J10-01-001 | 交流弧焊机 容量 21kVA | 台班 | 0.0001 | 66.997 | 0 | 0 | 计价 | 按实计算
XZYT17-129 | 人工 | 乙供 | 9101106 | 建筑普通工 | 工日 | 0.0446 | 107 | 0 | 0 | 计价 | 按实计算
XZYT17-129 | 人工 | 乙供 | 9101107 | 建筑技术工 | 工日 | 0.0794 | 143 | 0 | 0 | 计价 | 按实计算
XZYT17-129 | 材料 | 乙供 | C01020303 | 等边角钢 边长63以下 | kg | 0.164 | 5.103 | 0 | 0 | 计价 | 按实计算
XZYT17-129 | 材料 | 乙供 | C01030101 | 薄钢板 1.0mm以下 | kg | 0.897 | 5.915 | 0 | 0 | 计价 | 按实计算
XZYT17-129 | 材料 | 乙供 | C01030102 | 薄钢板 1.5mm以下 | kg | 0.072 | 5.915 | 0 | 0 | 计价 | 按实计算
XZYT17-129 | 材料 | 乙供 | C12010100 | 电焊条 J422 综合 | kg | 0.001 | 5.394 | 0 | 0 | 计价 | 按实计算
XZYT17-129 | 材料 | 乙供 | C12020100 | 碳钢气焊丝 综合 | kg | 0.004 | 7.369 | 0 | 0 | 计价 | 按实计算
XZYT17-129 | 材料 | 乙供 | C13050801 | 镀锌铁铆钉 | kg | 0.002 | 7.703 | 0 | 0 | 计价 | 按实计算
XZYT17-129 | 材料 | 乙供 | C14020701 | 钢板网 综合 | m² | 0.023 | 11.503 | 0 | 0 | 计价 | 按实计算
XZYT17-129 | 材料 | 乙供 | C19110101 | 氧气 | m³ | 0.004 | 4.71 | 0 | 0 | 计价 | 按实计算
XZYT17-129 | 材料 | 乙供 | C19110201 | 乙炔气 | m³ | 0.002 | 11.501 | 0 | 0 | 计价 | 按实计算
XZYT17-129 | 材料 | 乙供 | C99010102 | 其他材料费 | 元 | 0.1385 | 1 | 0 | 0 | 计价 | 按实计算
XZYT17-129 | 机械 | 乙供 | J08-01-104 | 法兰卷圆机 L40x4 | 台班 | 0.0023 | 35.322 | 0 | 0 | 计价 | 按实计算
XZYT17-129 | 机械 | 乙供 | J10-01-001 | 交流弧焊机 容量 21kVA | 台班 | 0.0001 | 66.997 | 0 | 0 | 计价 | 按实计算
XZYT17-130 | 人工 | 乙供 | 9101106 | 建筑普通工 | 工日 | 0.0206 | 107 | 0 | 0 | 计价 | 按实计算
XZYT17-130 | 人工 | 乙供 | 9101107 | 建筑技术工 | 工日 | 0.0368 | 143 | 0 | 0 | 计价 | 按实计算
XZYT17-130 | 材料 | 乙供 | C01020303 | 等边角钢 边长63以下 | kg | 0.011 | 5.103 | 0 | 0 | 计价 | 按实计算
XZYT17-130 | 材料 | 乙供 | C01030101 | 薄钢板 1.0mm以下 | kg | 0.884 | 5.915 | 0 | 0 | 计价 | 按实计算
XZYT17-130 | 材料 | 乙供 | C01030102 | 薄钢板 1.5mm以下 | kg | 0.142 | 5.915 | 0 | 0 | 计价 | 按实计算
XZYT17-130 | 材料 | 乙供 | C12010100 | 电焊条 J422 综合 | kg | 0.001 | 5.394 | 0 | 0 | 计价 | 按实计算
XZYT17-130 | 材料 | 乙供 | C12020100 | 碳钢气焊丝 综合 | kg | 0.003 | 7.369 | 0 | 0 | 计价 | 按实计算
XZYT17-130 | 材料 | 乙供 | C13050801 | 镀锌铁铆钉 | kg | 0.001 | 7.703 | 0 | 0 | 计价 | 按实计算
XZYT17-130 | 材料 | 乙供 | C14020701 | 钢板网 综合 | m² | 0.025 | 11.503 | 0 | 0 | 计价 | 按实计算
XZYT17-130 | 材料 | 乙供 | C19110101 | 氧气 | m³ | 0.003 | 4.71 | 0 | 0 | 计价 | 按实计算
XZYT17-130 | 材料 | 乙供 | C19110201 | 乙炔气 | m³ | 0.001 | 11.501 | 0 | 0 | 计价 | 按实计算
XZYT17-130 | 材料 | 乙供 | C99010102 | 其他材料费 | 元 | 0.1295 | 1 | 0 | 0 | 计价 | 按实计算
XZYT17-130 | 机械 | 乙供 | J08-01-104 | 法兰卷圆机 L40x4 | 台班 | 0.0015 | 35.322 | 0 | 0 | 计价 | 按实计算
XZYT17-130 | 机械 | 乙供 | J10-01-001 | 交流弧焊机 容量 21kVA | 台班 | 0.0001 | 66.997 | 0 | 0 | 计价 | 按实计算
XZYT17-131 | 人工 | 乙供 | 9101106 | 建筑普通工 | 工日 | 0.0604 | 107 | 0 | 0 | 计价 | 按实计算
XZYT17-131 | 人工 | 乙供 | 9101107 | 建筑技术工 | 工日 | 0.1076 | 143 | 0 | 0 | 计价 | 按实计算
XZYT17-131 | 材料 | 乙供 | C01020303 | 等边角钢 边长63以下 | kg | 0.175 | 5.103 | 0 | 0 | 计价 | 按实计算
XZYT17-131 | 材料 | 乙供 | C01030101 | 薄钢板 1.0mm以下 | kg | 0.673 | 5.915 | 0 | 0 | 计价 | 按实计算
XZYT17-131 | 材料 | 乙供 | C01030102 | 薄钢板 1.5mm以下 | kg | 0.223 | 5.915 | 0 | 0 | 计价 | 按实计算
XZYT17-131 | 材料 | 乙供 | C12010100 | 电焊条 J422 综合 | kg | 0.001 | 5.394 | 0 | 0 | 计价 | 按实计算
XZYT17-131 | 材料 | 乙供 | C12020100 | 碳钢气焊丝 综合 | kg | 0.004 | 7.369 | 0 | 0 | 计价 | 按实计算
XZYT17-131 | 材料 | 乙供 | C13050801 | 镀锌铁铆钉 | kg | 0.004 | 7.703 | 0 | 0 | 计价 | 按实计算
XZYT17-131 | 材料 | 乙供 | C14020701 | 钢板网 综合 | m² | 0.019 | 11.503 | 0 | 0 | 计价 | 按实计算
XZYT17-131 | 材料 | 乙供 | C19110101 | 氧气 | m³ | 0.005 | 4.71 | 0 | 0 | 计价 | 按实计算
XZYT17-131 | 材料 | 乙供 | C19110201 | 乙炔气 | m³ | 0.002 | 11.501 | 0 | 0 | 计价 | 按实计算
XZYT17-131 | 材料 | 乙供 | C99010102 | 其他材料费 | 元 | 0.1305 | 1 | 0 | 0 | 计价 | 按实计算
XZYT17-131 | 机械 | 乙供 | J08-01-104 | 法兰卷圆机 L40x4 | 台班 | 0.0023 | 35.322 | 0 | 0 | 计价 | 按实计算
XZYT17-131 | 机械 | 乙供 | J10-01-001 | 交流弧焊机 容量 21kVA | 台班 | 0.0001 | 66.997 | 0 | 0 | 计价 | 按实计算
XZYT17-132 | 人工 | 乙供 | 9101106 | 建筑普通工 | 工日 | 0.0301 | 107 | 0 | 0 | 计价 | 按实计算
XZYT17-132 | 人工 | 乙供 | 9101107 | 建筑技术工 | 工日 | 0.0536 | 143 | 0 | 0 | 计价 | 按实计算
XZYT17-132 | 材料 | 乙供 | C01020303 | 等边角钢 边长63以下 | kg | 0.123 | 5.103 | 0 | 0 | 计价 | 按实计算
XZYT17-132 | 材料 | 乙供 | C01030101 | 薄钢板 1.0mm以下 | kg | 0.719 | 5.915 | 0 | 0 | 计价 | 按实计算
XZYT17-132 | 材料 | 乙供 | C01030102 | 薄钢板 1.5mm以下 | kg | 0.228 | 5.915 | 0 | 0 | 计价 | 按实计算
XZYT17-132 | 材料 | 乙供 | C12010100 | 电焊条 J422 综合 | kg | 0.001 | 5.394 | 0 | 0 | 计价 | 按实计算
XZYT17-132 | 材料 | 乙供 | C12020100 | 碳钢气焊丝 综合 | kg | 0.003 | 7.369 | 0 | 0 | 计价 | 按实计算
XZYT17-132 | 材料 | 乙供 | C13050801 | 镀锌铁铆钉 | kg | 0.002 | 7.703 | 0 | 0 | 计价 | 按实计算
XZYT17-132 | 材料 | 乙供 | C14020701 | 钢板网 综合 | m² | 0.021 | 11.503 | 0 | 0 | 计价 | 按实计算
XZYT17-132 | 材料 | 乙供 | C19110101 | 氧气 | m³ | 0.004 | 4.71 | 0 | 0 | 计价 | 按实计算
XZYT17-132 | 材料 | 乙供 | C19110201 | 乙炔气 | m³ | 0.001 | 11.501 | 0 | 0 | 计价 | 按实计算
XZYT17-132 | 材料 | 乙供 | C99010102 | 其他材料费 | 元 | 0.1309 | 1 | 0 | 0 | 计价 | 按实计算
XZYT17-132 | 机械 | 乙供 | J08-01-104 | 法兰卷圆机 L40x4 | 台班 | 0.0012 | 35.322 | 0 | 0 | 计价 | 按实计算
XZYT17-132 | 机械 | 乙供 | J10-01-001 | 交流弧焊机 容量 21kVA | 台班 | 0.0001 | 66.997 | 0 | 0 | 计价 | 按实计算
XZYT17-133 | 人工 | 乙供 | 9101106 | 建筑普通工 | 工日 | 0.1996 | 107 | 0 | 0 | 计价 | 按实计算
XZYT17-133 | 人工 | 乙供 | 9101107 | 建筑技术工 | 工日 | 0.3557 | 143 | 0 | 0 | 计价 | 按实计算
XZYT17-133 | 材料 | 乙供 | C01020501 | 扁钢(3~5)×50mm以下 | kg | 0.422 | 5.489 | 0 | 0 | 计价 | 按实计算
XZYT17-133 | 材料 | 乙供 | C01020713 | 圆钢 Φ10以上 | kg | 0.013 | 4.979 | 0 | 0 | 计价 | 按实计算
XZYT17-133 | 材料 | 乙供 | C01030102 | 薄钢板 1.5mm以下 | kg | 0.631 | 5.915 | 0 | 0 | 计价 | 按实计算
XZYT17-133 | 材料 | 乙供 | C12010100 | 电焊条 J422 综合 | kg | 0.008 | 5.394 | 0 | 0 | 计价 | 按实计算
XZYT17-133 | 材料 | 乙供 | C13040111 | 平垫圈 | 个 | 0.538 | 0.033 | 0 | 0 | 计价 | 按实计算
XZYT17-133 | 材料 | 乙供 | C99010102 | 其他材料费 | 元 | 0.1235 | 1 | 0 | 0 | 计价 | 按实计算
XZYT17-133 | 机械 | 乙供 | J10-01-001 | 交流弧焊机 容量 21kVA | 台班 | 0.0115 | 66.997 | 0 | 0 | 计价 | 按实计算
XZYT17-134 | 人工 | 乙供 | 9101106 | 建筑普通工 | 工日 | 0.1375 | 107 | 0 | 0 | 计价 | 按实计算
XZYT17-134 | 人工 | 乙供 | 9101107 | 建筑技术工 | 工日 | 0.2451 | 143 | 0 | 0 | 计价 | 按实计算
XZYT17-134 | 材料 | 乙供 | C01020501 | 扁钢(3~5)×50mm以下 | kg | 0.336 | 5.489 | 0 | 0 | 计价 | 按实计算
XZYT17-134 | 材料 | 乙供 | C01020713 | 圆钢 Φ10以上 | kg | 0.006 | 4.979 | 0 | 0 | 计价 | 按实计算
XZYT17-134 | 材料 | 乙供 | C01030102 | 薄钢板 1.5mm以下 | kg | 0.745 | 5.915 | 0 | 0 | 计价 | 按实计算
XZYT17-134 | 材料 | 乙供 | C12010100 | 电焊条 J422 综合 | kg | 0.007 | 5.394 | 0 | 0 | 计价 | 按实计算
XZYT17-134 | 材料 | 乙供 | C13040111 | 平垫圈 | 个 | 0.26 | 0.033 | 0 | 0 | 计价 | 按实计算
XZYT17-134 | 材料 | 乙供 | C99010102 | 其他材料费 | 元 | 0.1265 | 1 | 0 | 0 | 计价 | 按实计算
XZYT17-134 | 机械 | 乙供 | J10-01-001 | 交流弧焊机 容量 21kVA | 台班 | 0.0058 | 66.997 | 0 | 0 | 计价 | 按实计算
XZYT17-135 | 人工 | 乙供 | 9101106 | 建筑普通工 | 工日 | 0.0616 | 107 | 0 | 0 | 计价 | 按实计算
XZYT17-135 | 人工 | 乙供 | 9101107 | 建筑技术工 | 工日 | 0.1096 | 143 | 0 | 0 | 计价 | 按实计算
XZYT17-135 | 材料 | 乙供 | C01020501 | 扁钢(3~5)×50mm以下 | kg | 0.809 | 5.489 | 0 | 0 | 计价 | 按实计算
XZYT17-135 | 材料 | 乙供 | C12010100 | 电焊条 J422 综合 | kg | 0.04 | 5.394 | 0 | 0 | 计价 | 按实计算
XZYT17-135 | 材料 | 乙供 | C13010300 | 精制六角螺栓 综合 | kg | 0.144 | 7.825 | 0 | 0 | 计价 | 按实计算
XZYT17-135 | 材料 | 乙供 | C14020701 | 钢板网 综合 | m² | 0.264 | 11.503 | 0 | 0 | 计价 | 按实计算
XZYT17-135 | 材料 | 乙供 | C99010102 | 其他材料费 | 元 | 0.1764 | 1 | 0 | 0 | 计价 | 按实计算
XZYT17-135 | 机械 | 乙供 | J10-01-001 | 交流弧焊机 容量 21kVA | 台班 | 0.023 | 66.997 | 0 | 0 | 计价 | 按实计算
XZYT17-136 | 人工 | 乙供 | 9101106 | 建筑普通工 | 工日 | 0.0261 | 107 | 0 | 0 | 计价 | 按实计算
XZYT17-136 | 人工 | 乙供 | 9101107 | 建筑技术工 | 工日 | 0.0464 | 143 | 0 | 0 | 计价 | 按实计算
XZYT17-136 | 材料 | 乙供 | C01020501 | 扁钢(3~5)×50mm以下 | kg | 0.728 | 5.489 | 0 | 0 | 计价 | 按实计算
XZYT17-136 | 材料 | 乙供 | C12010100 | 电焊条 J422 综合 | kg | 0.016 | 5.394 | 0 | 0 | 计价 | 按实计算
XZYT17-136 | 材料 | 乙供 | C13010300 | 精制六角螺栓 综合 | kg | 0.097 | 7.825 | 0 | 0 | 计价 | 按实计算
XZYT17-136 | 材料 | 乙供 | C14020701 | 钢板网 综合 | m² | 0.354 | 11.503 | 0 | 0 | 计价 | 按实计算
XZYT17-136 | 材料 | 乙供 | C99010102 | 其他材料费 | 元 | 0.1783 | 1 | 0 | 0 | 计价 | 按实计算
XZYT17-136 | 机械 | 乙供 | J10-01-001 | 交流弧焊机 容量 21kVA | 台班 | 0.0115 | 66.997 | 0 | 0 | 计价 | 按实计算
XZYT17-137 | 人工 | 乙供 | 9101106 | 建筑普通工 | 工日 | 0.1856 | 107 | 0 | 0 | 计价 | 按实计算
XZYT17-137 | 人工 | 乙供 | 9101107 | 建筑技术工 | 工日 | 0.3307 | 143 | 0 | 0 | 计价 | 按实计算
XZYT17-137 | 材料 | 乙供 | C01020712 | 圆钢 Φ10以下 | kg | 0.005 | 4.979 | 0 | 0 | 计价 | 按实计算
XZYT17-137 | 材料 | 乙供 | C01030302 | 镀锌钢板 1.0以下 | kg | 0.606 | 6.547 | 0 | 0 | 计价 | 按实计算
XZYT17-137 | 材料 | 乙供 | C01030303 | 镀锌钢板 1.5以下 | kg | 0.424 | 6.547 | 0 | 0 | 计价 | 按实计算
XZYT17-137 | 材料 | 乙供 | C12020100 | 碳钢气焊丝 综合 | kg | 0.014 | 7.369 | 0 | 0 | 计价 | 按实计算
XZYT17-137 | 材料 | 乙供 | C13010300 | 精制六角螺栓 综合 | kg | 0.04 | 7.825 | 0 | 0 | 计价 | 按实计算
XZYT17-137 | 材料 | 乙供 | C13050801 | 镀锌铁铆钉 | kg | 0.003 | 7.703 | 0 | 0 | 计价 | 按实计算
XZYT17-137 | 材料 | 乙供 | C13050831 | 紫铜铆钉 M2.5~6 | 100个 | 0.094 | 29.539 | 0 | 0 | 计价 | 按实计算
XZYT17-137 | 材料 | 乙供 | C19110101 | 氧气 | m³ | 0.026 | 4.71 | 0 | 0 | 计价 | 按实计算
XZYT17-137 | 材料 | 乙供 | C19110201 | 乙炔气 | m³ | 0.009 | 11.501 | 0 | 0 | 计价 | 按实计算
XZYT17-137 | 材料 | 乙供 | C99010102 | 其他材料费 | 元 | 0.2042 | 1 | 0 | 0 | 计价 | 按实计算
XZYT17-138 | 人工 | 乙供 | 9101106 | 建筑普通工 | 工日 | 0.1041 | 107 | 0 | 0 | 计价 | 按实计算
XZYT17-138 | 人工 | 乙供 | 9101107 | 建筑技术工 | 工日 | 0.1854 | 143 | 0 | 0 | 计价 | 按实计算
XZYT17-138 | 材料 | 乙供 | C01020712 | 圆钢 Φ10以下 | kg | 0.01 | 4.979 | 0 | 0 | 计价 | 按实计算
XZYT17-138 | 材料 | 乙供 | C01030302 | 镀锌钢板 1.0以下 | kg | 0.727 | 6.547 | 0 | 0 | 计价 | 按实计算
XZYT17-138 | 材料 | 乙供 | C01030303 | 镀锌钢板 1.5以下 | kg | 0.277 | 6.547 | 0 | 0 | 计价 | 按实计算
XZYT17-138 | 材料 | 乙供 | C12020100 | 碳钢气焊丝 综合 | kg | 0.007 | 7.369 | 0 | 0 | 计价 | 按实计算
XZYT17-138 | 材料 | 乙供 | C13010300 | 精制六角螺栓 综合 | kg | 0.025 | 7.825 | 0 | 0 | 计价 | 按实计算
XZYT17-138 | 材料 | 乙供 | C13050801 | 镀锌铁铆钉 | kg | 0.002 | 7.703 | 0 | 0 | 计价 | 按实计算
XZYT17-138 | 材料 | 乙供 | C13050831 | 紫铜铆钉 M2.5~6 | 100个 | 0.202 | 29.539 | 0 | 0 | 计价 | 按实计算
XZYT17-138 | 材料 | 乙供 | C19110101 | 氧气 | m³ | 0.012 | 4.71 | 0 | 0 | 计价 | 按实计算
XZYT17-138 | 材料 | 乙供 | C19110201 | 乙炔气 | m³ | 0.004 | 11.501 | 0 | 0 | 计价 | 按实计算
XZYT17-138 | 材料 | 乙供 | C99010102 | 其他材料费 | 元 | 0.2591 | 1 | 0 | 0 | 计价 | 按实计算
XZYT17-139 | 人工 | 乙供 | 9101106 | 建筑普通工 | 工日 | 0.1509 | 107 | 0 | 0 | 计价 | 按实计算
XZYT17-139 | 人工 | 乙供 | 9101107 | 建筑技术工 | 工日 | 0.269 | 143 | 0 | 0 | 计价 | 按实计算
XZYT17-139 | 材料 | 乙供 | C01020501 | 扁钢(3~5)×50mm以下 | kg | 0.036 | 5.489 | 0 | 0 | 计价 | 按实计算
XZYT17-139 | 材料 | 乙供 | C01020712 | 圆钢 Φ10以下 | kg | 0.002 | 4.979 | 0 | 0 | 计价 | 按实计算
XZYT17-139 | 材料 | 乙供 | C01030104 | 薄钢板 2.5mm以下 | kg | 0.007 | 5.73 | 0 | 0 | 计价 | 按实计算
XZYT17-139 | 材料 | 乙供 | C01030302 | 镀锌钢板 1.0以下 | kg | 0.414 | 6.547 | 0 | 0 | 计价 | 按实计算
XZYT17-139 | 材料 | 乙供 | C01030303 | 镀锌钢板 1.5以下 | kg | 0.648 | 6.547 | 0 | 0 | 计价 | 按实计算
XZYT17-139 | 材料 | 乙供 | C12020100 | 碳钢气焊丝 综合 | kg | 0.014 | 7.369 | 0 | 0 | 计价 | 按实计算
XZYT17-139 | 材料 | 乙供 | C13010300 | 精制六角螺栓 综合 | kg | 0.028 | 7.825 | 0 | 0 | 计价 | 按实计算
XZYT17-139 | 材料 | 乙供 | C13050801 | 镀锌铁铆钉 | kg | 0.002 | 7.703 | 0 | 0 | 计价 | 按实计算
XZYT17-139 | 材料 | 乙供 | C13050831 | 紫铜铆钉 M2.5~6 | 100个 | 0.048 | 29.539 | 0 | 0 | 计价 | 按实计算
XZYT17-139 | 材料 | 乙供 | C19110101 | 氧气 | m³ | 0.021 | 4.71 | 0 | 0 | 计价 | 按实计算
XZYT17-139 | 材料 | 乙供 | C19110201 | 乙炔气 | m³ | 0.008 | 11.501 | 0 | 0 | 计价 | 按实计算
XZYT17-139 | 材料 | 乙供 | C99010102 | 其他材料费 | 元 | 0.1829 | 1 | 0 | 0 | 计价 | 按实计算
XZYT17-140 | 人工 | 乙供 | 9101106 | 建筑普通工 | 工日 | 0.0724 | 107 | 0 | 0 | 计价 | 按实计算
XZYT17-140 | 人工 | 乙供 | 9101107 | 建筑技术工 | 工日 | 0.1289 | 143 | 0 | 0 | 计价 | 按实计算
XZYT17-140 | 材料 | 乙供 | C01020501 | 扁钢(3~5)×50mm以下 | kg | 0.031 | 5.489 | 0 | 0 | 计价 | 按实计算
XZYT17-140 | 材料 | 乙供 | C01020712 | 圆钢 Φ10以下 | kg | 0.006 | 4.979 | 0 | 0 | 计价 | 按实计算
XZYT17-140 | 材料 | 乙供 | C01030104 | 薄钢板 2.5mm以下 | kg | 0.002 | 5.73 | 0 | 0 | 计价 | 按实计算
XZYT17-140 | 材料 | 乙供 | C01030302 | 镀锌钢板 1.0以下 | kg | 0.474 | 6.547 | 0 | 0 | 计价 | 按实计算
XZYT17-140 | 材料 | 乙供 | C01030303 | 镀锌钢板 1.5以下 | kg | 0.577 | 6.547 | 0 | 0 | 计价 | 按实计算
XZYT17-140 | 材料 | 乙供 | C12020100 | 碳钢气焊丝 综合 | kg | 0.006 | 7.369 | 0 | 0 | 计价 | 按实计算
XZYT17-140 | 材料 | 乙供 | C13010300 | 精制六角螺栓 综合 | kg | 0.017 | 7.825 | 0 | 0 | 计价 | 按实计算
XZYT17-140 | 材料 | 乙供 | C13050801 | 镀锌铁铆钉 | kg | 0.002 | 7.703 | 0 | 0 | 计价 | 按实计算
XZYT17-140 | 材料 | 乙供 | C13050831 | 紫铜铆钉 M2.5~6 | 100个 | 0.123 | 29.539 | 0 | 0 | 计价 | 按实计算
XZYT17-140 | 材料 | 乙供 | C19110101 | 氧气 | m³ | 0.008 | 4.71 | 0 | 0 | 计价 | 按实计算
XZYT17-140 | 材料 | 乙供 | C19110201 | 乙炔气 | m³ | 0.003 | 11.501 | 0 | 0 | 计价 | 按实计算
XZYT17-140 | 材料 | 乙供 | C99010102 | 其他材料费 | 元 | 0.2198 | 1 | 0 | 0 | 计价 | 按实计算
XZYT17-141 | 人工 | 乙供 | 9101106 | 建筑普通工 | 工日 | 0.1446 | 107 | 0 | 0 | 计价 | 按实计算
XZYT17-141 | 人工 | 乙供 | 9101107 | 建筑技术工 | 工日 | 0.2578 | 143 | 0 | 0 | 计价 | 按实计算
XZYT17-141 | 材料 | 乙供 | C01020501 | 扁钢(3~5)×50mm以下 | kg | 0.036 | 5.489 | 0 | 0 | 计价 | 按实计算
XZYT17-141 | 材料 | 乙供 | C01020712 | 圆钢 Φ10以下 | kg | 0.0026 | 4.979 | 0 | 0 | 计价 | 按实计算
XZYT17-141 | 材料 | 乙供 | C01030302 | 镀锌钢板 1.0以下 | kg | 0.4351 | 6.547 | 0 | 0 | 计价 | 按实计算
XZYT17-141 | 材料 | 乙供 | C01030303 | 镀锌钢板 1.5以下 | kg | 0.6342 | 6.547 | 0 | 0 | 计价 | 按实计算
XZYT17-141 | 材料 | 乙供 | C12020100 | 碳钢气焊丝 综合 | kg | 0.014 | 7.369 | 0 | 0 | 计价 | 按实计算
XZYT17-141 | 材料 | 乙供 | C13010300 | 精制六角螺栓 综合 | kg | 0.0233 | 7.825 | 0 | 0 | 计价 | 按实计算
XZYT17-141 | 材料 | 乙供 | C13050801 | 镀锌铁铆钉 | kg | 0.002 | 7.703 | 0 | 0 | 计价 | 按实计算
XZYT17-141 | 材料 | 乙供 | C13050831 | 紫铜铆钉 M2.5~6 | 100个 | 0.0543 | 29.539 | 0 | 0 | 计价 | 按实计算
XZYT17-141 | 材料 | 乙供 | C19110101 | 氧气 | m³ | 0.0213 | 4.71 | 0 | 0 | 计价 | 按实计算
XZYT17-141 | 材料 | 乙供 | C19110201 | 乙炔气 | m³ | 0.0076 | 11.501 | 0 | 0 | 计价 | 按实计算
XZYT17-141 | 材料 | 乙供 | C99010102 | 其他材料费 | 元 | 0.1861 | 1 | 0 | 0 | 计价 | 按实计算
XZYT17-142 | 人工 | 乙供 | 9101106 | 建筑普通工 | 工日 | 0.0692 | 107 | 0 | 0 | 计价 | 按实计算
XZYT17-142 | 人工 | 乙供 | 9101107 | 建筑技术工 | 工日 | 0.1234 | 143 | 0 | 0 | 计价 | 按实计算
XZYT17-142 | 材料 | 乙供 | C01020501 | 扁钢(3~5)×50mm以下 | kg | 0.0394 | 5.489 | 0 | 0 | 计价 | 按实计算
XZYT17-142 | 材料 | 乙供 | C01020712 | 圆钢 Φ10以下 | kg | 0.0083 | 4.979 | 0 | 0 | 计价 | 按实计算
XZYT17-142 | 材料 | 乙供 | C01030302 | 镀锌钢板 1.0以下 | kg | 0.4687 | 6.547 | 0 | 0 | 计价 | 按实计算
XZYT17-142 | 材料 | 乙供 | C01030303 | 镀锌钢板 1.5以下 | kg | 0.5579 | 6.547 | 0 | 0 | 计价 | 按实计算
XZYT17-142 | 材料 | 乙供 | C12020100 | 碳钢气焊丝 综合 | kg | 0.0056 | 7.369 | 0 | 0 | 计价 | 按实计算
XZYT17-142 | 材料 | 乙供 | C13010300 | 精制六角螺栓 综合 | kg | 0.0214 | 7.825 | 0 | 0 | 计价 | 按实计算
XZYT17-142 | 材料 | 乙供 | C13050801 | 镀锌铁铆钉 | kg | 0.0011 | 7.703 | 0 | 0 | 计价 | 按实计算
XZYT17-142 | 材料 | 乙供 | C13050831 | 紫铜铆钉 M2.5~6 | 100个 | 0.1645 | 29.539 | 0 | 0 | 计价 | 按实计算
XZYT17-142 | 材料 | 乙供 | C19110101 | 氧气 | m³ | 0.0084 | 4.71 | 0 | 0 | 计价 | 按实计算
XZYT17-142 | 材料 | 乙供 | C19110201 | 乙炔气 | m³ | 0.003 | 11.501 | 0 | 0 | 计价 | 按实计算
XZYT17-142 | 材料 | 乙供 | C99010102 | 其他材料费 | 元 | 0.2426 | 1 | 0 | 0 | 计价 | 按实计算
XZYT17-143 | 人工 | 乙供 | 9101106 | 建筑普通工 | 工日 | 0.7075 | 107 | 0 | 0 | 计价 | 按实计算
XZYT17-143 | 人工 | 乙供 | 9101107 | 建筑技术工 | 工日 | 1.2605 | 143 | 0 | 0 | 计价 | 按实计算
XZYT17-143 | 材料 | 乙供 | C01020303 | 等边角钢 边长63以下 | kg | 17.52 | 5.103 | 0 | 0 | 计价 | 按实计算
XZYT17-143 | 材料 | 乙供 | C01020501 | 扁钢(3~5)×50mm以下 | kg | 4.66 | 5.489 | 0 | 0 | 计价 | 按实计算
XZYT17-143 | 材料 | 乙供 | C01030102 | 薄钢板 1.5mm以下 | kg | 25.86 | 5.915 | 0 | 0 | 计价 | 按实计算
XZYT17-143 | 材料 | 乙供 | C12010100 | 电焊条 J422 综合 | kg | 0.04 | 5.394 | 0 | 0 | 计价 | 按实计算
XZYT17-143 | 材料 | 乙供 | C14020701 | 钢板网 综合 | m² | 1.41 | 11.503 | 0 | 0 | 计价 | 按实计算
XZYT17-143 | 材料 | 乙供 | C99010102 | 其他材料费 | 元 | 5.6876 | 1 | 0 | 0 | 计价 | 按实计算
XZYT17-143 | 机械 | 乙供 | J10-01-001 | 交流弧焊机 容量 21kVA | 台班 | 0.621 | 66.997 | 0 | 0 | 计价 | 按实计算
XZYT17-144 | 人工 | 乙供 | 9101106 | 建筑普通工 | 工日 | 0.5468 | 107 | 0 | 0 | 计价 | 按实计算
XZYT17-144 | 人工 | 乙供 | 9101107 | 建筑技术工 | 工日 | 0.9741 | 143 | 0 | 0 | 计价 | 按实计算
XZYT17-144 | 材料 | 乙供 | C01020303 | 等边角钢 边长63以下 | kg | 8.16 | 5.103 | 0 | 0 | 计价 | 按实计算
XZYT17-144 | 材料 | 乙供 | C01020501 | 扁钢(3~5)×50mm以下 | kg | 3.49 | 5.489 | 0 | 0 | 计价 | 按实计算
XZYT17-144 | 材料 | 乙供 | C01030102 | 薄钢板 1.5mm以下 | kg | 21.51 | 5.915 | 0 | 0 | 计价 | 按实计算
XZYT17-144 | 材料 | 乙供 | C12010100 | 电焊条 J422 综合 | kg | 0.04 | 5.394 | 0 | 0 | 计价 | 按实计算
XZYT17-144 | 材料 | 乙供 | C14020701 | 钢板网 综合 | m² | 1.41 | 11.503 | 0 | 0 | 计价 | 按实计算
XZYT17-144 | 材料 | 乙供 | C99010102 | 其他材料费 | 元 | 4.0893 | 1 | 0 | 0 | 计价 | 按实计算
XZYT17-144 | 机械 | 乙供 | J10-01-001 | 交流弧焊机 容量 21kVA | 台班 | 0.3795 | 66.997 | 0 | 0 | 计价 | 按实计算
XZYT17-145 | 人工 | 乙供 | 9101106 | 建筑普通工 | 工日 | 0.4398 | 107 | 0 | 0 | 计价 | 按实计算
XZYT17-145 | 人工 | 乙供 | 9101107 | 建筑技术工 | 工日 | 0.7837 | 143 | 0 | 0 | 计价 | 按实计算
XZYT17-145 | 材料 | 乙供 | C01020303 | 等边角钢 边长63以下 | kg | 6.44 | 5.103 | 0 | 0 | 计价 | 按实计算
XZYT17-145 | 材料 | 乙供 | C01020501 | 扁钢(3~5)×50mm以下 | kg | 3.41 | 5.489 | 0 | 0 | 计价 | 按实计算
XZYT17-145 | 材料 | 乙供 | C01030102 | 薄钢板 1.5mm以下 | kg | 21 | 5.915 | 0 | 0 | 计价 | 按实计算
XZYT17-145 | 材料 | 乙供 | C12010100 | 电焊条 J422 综合 | kg | 0.03 | 5.394 | 0 | 0 | 计价 | 按实计算
XZYT17-145 | 材料 | 乙供 | C14020701 | 钢板网 综合 | m² | 1.41 | 11.503 | 0 | 0 | 计价 | 按实计算
XZYT17-145 | 材料 | 乙供 | C99010102 | 其他材料费 | 元 | 3.8435 | 1 | 0 | 0 | 计价 | 按实计算
XZYT17-145 | 机械 | 乙供 | J10-01-001 | 交流弧焊机 容量 21kVA | 台班 | 0.299 | 66.997 | 0 | 0 | 计价 | 按实计算
XZYT17-146 | 人工 | 乙供 | 9101106 | 建筑普通工 | 工日 | 1.8203 | 107 | 0 | 0 | 计价 | 按实计算
XZYT17-146 | 人工 | 乙供 | 9101107 | 建筑技术工 | 工日 | 3.2435 | 143 | 0 | 0 | 计价 | 按实计算
XZYT17-146 | 材料 | 乙供 | C01030302 | 镀锌钢板 1.0以下 | kg | 4.44 | 6.547 | 0 | 0 | 计价 | 按实计算
XZYT17-146 | 材料 | 乙供 | C01030304 | 镀锌钢板 2.5以下 | kg | 7.07 | 6.547 | 0 | 0 | 计价 | 按实计算
XZYT17-146 | 材料 | 乙供 | C12026102 | 松香焊锡丝 | kg | 0.2 | 30.293 | 0 | 0 | 计价 | 按实计算
XZYT17-146 | 材料 | 乙供 | C14010101 | 镀锌铁丝 综合 | kg | 0.63 | 5.589 | 0 | 0 | 计价 | 按实计算
XZYT17-146 | 材料 | 乙供 | C19040102 | 盐酸 31% | kg | 0.5 | 0.883 | 0 | 0 | 计价 | 按实计算
XZYT17-146 | 材料 | 乙供 | C19120201 | 焦炭 | kg | 1.91 | 1.675 | 0 | 0 | 计价 | 按实计算
XZYT17-146 | 材料 | 乙供 | C22040821 | 木柴 | kg | 0.2 | 0.605 | 0 | 0 | 计价 | 按实计算
XZYT17-146 | 材料 | 乙供 | C99010102 | 其他材料费 | 元 | 1.7739 | 1 | 0 | 0 | 计价 | 按实计算
XZYT17-147 | 人工 | 乙供 | 9101106 | 建筑普通工 | 工日 | 0.0438 | 107 | 0 | 0 | 计价 | 按实计算
XZYT17-147 | 人工 | 乙供 | 9101107 | 建筑技术工 | 工日 | 0.078 | 143 | 0 | 0 | 计价 | 按实计算
XZYT17-147 | 材料 | 乙供 | C01020501 | 扁钢(3~5)×50mm以下 | kg | 0.61 | 5.489 | 0 | 0 | 计价 | 按实计算
XZYT17-147 | 材料 | 乙供 | C13010300 | 精制六角螺栓 综合 | kg | 0.124 | 7.825 | 0 | 0 | 计价 | 按实计算
XZYT17-147 | 材料 | 乙供 | C99010102 | 其他材料费 | 元 | 0.0864 | 1 | 0 | 0 | 计价 | 按实计算
XZYT17-148 | 人工 | 乙供 | 9101106 | 建筑普通工 | 工日 | 0.0561 | 107 | 0 | 0 | 计价 | 按实计算
XZYT17-148 | 人工 | 乙供 | 9101107 | 建筑技术工 | 工日 | 0.0999 | 143 | 0 | 0 | 计价 | 按实计算
XZYT17-148 | 材料 | 乙供 | C01020501 | 扁钢(3~5)×50mm以下 | kg | 0.8 | 5.489 | 0 | 0 | 计价 | 按实计算
XZYT17-148 | 材料 | 乙供 | C13010300 | 精制六角螺栓 综合 | kg | 0.124 | 7.825 | 0 | 0 | 计价 | 按实计算
XZYT17-148 | 材料 | 乙供 | C99010102 | 其他材料费 | 元 | 0.1072 | 1 | 0 | 0 | 计价 | 按实计算
XZYT17-149 | 人工 | 乙供 | 9101106 | 建筑普通工 | 工日 | 0.1093 | 107 | 0 | 0 | 计价 | 按实计算
XZYT17-149 | 人工 | 乙供 | 9101107 | 建筑技术工 | 工日 | 0.1947 | 143 | 0 | 0 | 计价 | 按实计算
XZYT17-149 | 材料 | 乙供 | C01020501 | 扁钢(3~5)×50mm以下 | kg | 1.13 | 5.489 | 0 | 0 | 计价 | 按实计算
XZYT17-149 | 材料 | 乙供 | C13010300 | 精制六角螺栓 综合 | kg | 0.165 | 7.825 | 0 | 0 | 计价 | 按实计算
XZYT17-149 | 材料 | 乙供 | C99010102 | 其他材料费 | 元 | 0.1499 | 1 | 0 | 0 | 计价 | 按实计算
XZYT17-150 | 人工 | 乙供 | 9101106 | 建筑普通工 | 工日 | 0.1653 | 107 | 0 | 0 | 计价 | 按实计算
XZYT17-150 | 人工 | 乙供 | 9101107 | 建筑技术工 | 工日 | 0.2945 | 143 | 0 | 0 | 计价 | 按实计算
XZYT17-150 | 材料 | 乙供 | C01020501 | 扁钢(3~5)×50mm以下 | kg | 1.57 | 5.489 | 0 | 0 | 计价 | 按实计算
XZYT17-150 | 材料 | 乙供 | C13010300 | 精制六角螺栓 综合 | kg | 0.229 | 7.825 | 0 | 0 | 计价 | 按实计算
XZYT17-150 | 材料 | 乙供 | C99010102 | 其他材料费 | 元 | 0.2082 | 1 | 0 | 0 | 计价 | 按实计算
XZYT17-151 | 人工 | 乙供 | 9101106 | 建筑普通工 | 工日 | 0.2139 | 107 | 0 | 0 | 计价 | 按实计算
XZYT17-151 | 人工 | 乙供 | 9101107 | 建筑技术工 | 工日 | 0.3812 | 143 | 0 | 0 | 计价 | 按实计算
XZYT17-151 | 材料 | 乙供 | C01020501 | 扁钢(3~5)×50mm以下 | kg | 2.07 | 5.489 | 0 | 0 | 计价 | 按实计算
XZYT17-151 | 材料 | 乙供 | C13010300 | 精制六角螺栓 综合 | kg | 0.303 | 7.825 | 0 | 0 | 计价 | 按实计算
XZYT17-151 | 材料 | 乙供 | C99010102 | 其他材料费 | 元 | 0.2747 | 1 | 0 | 0 | 计价 | 按实计算
XZYT17-152 | 人工 | 乙供 | 9101106 | 建筑普通工 | 工日 | 0.0366 | 107 | 0 | 0 | 计价 | 按实计算
XZYT17-152 | 人工 | 乙供 | 9101107 | 建筑技术工 | 工日 | 0.0651 | 143 | 0 | 0 | 计价 | 按实计算
XZYT17-152 | 材料 | 乙供 | C01020501 | 扁钢(3~5)×50mm以下 | kg | 0.12 | 5.489 | 0 | 0 | 计价 | 按实计算
XZYT17-152 | 材料 | 乙供 | C13010300 | 精制六角螺栓 综合 | kg | 0.182 | 7.825 | 0 | 0 | 计价 | 按实计算
XZYT17-152 | 材料 | 乙供 | C13030401 | 铜制蝶形螺母 M8 | 个 | 4 | 0.859 | 0 | 0 | 计价 | 按实计算
XZYT17-152 | 材料 | 乙供 | C99010102 | 其他材料费 | 元 | 0.1104 | 1 | 0 | 0 | 计价 | 按实计算
XZYT17-153 | 人工 | 乙供 | 9101106 | 建筑普通工 | 工日 | 0.0463 | 107 | 0 | 0 | 计价 | 按实计算
XZYT17-153 | 人工 | 乙供 | 9101107 | 建筑技术工 | 工日 | 0.0826 | 143 | 0 | 0 | 计价 | 按实计算
XZYT17-153 | 材料 | 乙供 | C01020501 | 扁钢(3~5)×50mm以下 | kg | 0.18 | 5.489 | 0 | 0 | 计价 | 按实计算
XZYT17-153 | 材料 | 乙供 | C13010300 | 精制六角螺栓 综合 | kg | 0.182 | 7.825 | 0 | 0 | 计价 | 按实计算
XZYT17-153 | 材料 | 乙供 | C13030401 | 铜制蝶形螺母 M8 | 个 | 4 | 0.859 | 0 | 0 | 计价 | 按实计算
XZYT17-153 | 材料 | 乙供 | C99010102 | 其他材料费 | 元 | 0.117 | 1 | 0 | 0 | 计价 | 按实计算
XZYT17-154 | 人工 | 乙供 | 9101106 | 建筑普通工 | 工日 | 0.0582 | 107 | 0 | 0 | 计价 | 按实计算
XZYT17-154 | 人工 | 乙供 | 9101107 | 建筑技术工 | 工日 | 0.1039 | 143 | 0 | 0 | 计价 | 按实计算
XZYT17-154 | 材料 | 乙供 | C01020501 | 扁钢(3~5)×50mm以下 | kg | 0.22 | 5.489 | 0 | 0 | 计价 | 按实计算
XZYT17-154 | 材料 | 乙供 | C13010300 | 精制六角螺栓 综合 | kg | 0.182 | 7.825 | 0 | 0 | 计价 | 按实计算
XZYT17-154 | 材料 | 乙供 | C13030401 | 铜制蝶形螺母 M8 | 个 | 4 | 0.859 | 0 | 0 | 计价 | 按实计算
XZYT17-154 | 材料 | 乙供 | C99010102 | 其他材料费 | 元 | 0.1214 | 1 | 0 | 0 | 计价 | 按实计算
XZYT17-155 | 人工 | 乙供 | 9101106 | 建筑普通工 | 工日 | 0.1287 | 107 | 0 | 0 | 计价 | 按实计算
XZYT17-155 | 人工 | 乙供 | 9101107 | 建筑技术工 | 工日 | 0.2293 | 143 | 0 | 0 | 计价 | 按实计算
XZYT17-155 | 材料 | 乙供 | C13010300 | 精制六角螺栓 综合 | kg | 0.237 | 7.825 | 0 | 0 | 计价 | 按实计算
XZYT17-155 | 材料 | 乙供 | C18010101 | 橡胶板 3mm以下 | kg | 0.16 | 8.941 | 0 | 0 | 计价 | 按实计算
XZYT17-155 | 材料 | 乙供 | C99010102 | 其他材料费 | 元 | 0.0657 | 1 | 0 | 0 | 计价 | 按实计算
XZYT17-156 | 人工 | 乙供 | 9101106 | 建筑普通工 | 工日 | 0.1507 | 107 | 0 | 0 | 计价 | 按实计算
XZYT17-156 | 人工 | 乙供 | 9101107 | 建筑技术工 | 工日 | 0.27 | 143 | 0 | 0 | 计价 | 按实计算
XZYT17-156 | 材料 | 乙供 | C13010300 | 精制六角螺栓 综合 | kg | 0.284 | 7.825 | 0 | 0 | 计价 | 按实计算
XZYT17-156 | 材料 | 乙供 | C18010101 | 橡胶板 3mm以下 | kg | 0.22 | 8.941 | 0 | 0 | 计价 | 按实计算
XZYT17-156 | 材料 | 乙供 | C99010102 | 其他材料费 | 元 | 0.0838 | 1 | 0 | 0 | 计价 | 按实计算
XZYT17-157 | 人工 | 乙供 | 9101106 | 建筑普通工 | 工日 | 0.1801 | 107 | 0 | 0 | 计价 | 按实计算
XZYT17-157 | 人工 | 乙供 | 9101107 | 建筑技术工 | 工日 | 0.321 | 143 | 0 | 0 | 计价 | 按实计算
XZYT17-157 | 材料 | 乙供 | C13010300 | 精制六角螺栓 综合 | kg | 0.403 | 7.825 | 0 | 0 | 计价 | 按实计算
XZYT17-157 | 材料 | 乙供 | C18010101 | 橡胶板 3mm以下 | kg | 0.27 | 8.941 | 0 | 0 | 计价 | 按实计算
XZYT17-157 | 材料 | 乙供 | C99010102 | 其他材料费 | 元 | 0.1114 | 1 | 0 | 0 | 计价 | 按实计算
XZYT17-158 | 人工 | 乙供 | 9101106 | 建筑普通工 | 工日 | 0.1143 | 107 | 0 | 0 | 计价 | 按实计算
XZYT17-158 | 人工 | 乙供 | 9101107 | 建筑技术工 | 工日 | 0.2038 | 143 | 0 | 0 | 计价 | 按实计算
XZYT17-158 | 材料 | 乙供 | C13010300 | 精制六角螺栓 综合 | kg | 0.273 | 7.825 | 0 | 0 | 计价 | 按实计算
XZYT17-158 | 材料 | 乙供 | C17030501 | 石棉橡胶板 低压 6以下 | kg | 0.76 | 7.85 | 0 | 0 | 计价 | 按实计算
XZYT17-158 | 材料 | 乙供 | C99010102 | 其他材料费 | 元 | 0.162 | 1 | 0 | 0 | 计价 | 按实计算
XZYT17-159 | 人工 | 乙供 | 9101106 | 建筑普通工 | 工日 | 0.1897 | 107 | 0 | 0 | 计价 | 按实计算
XZYT17-159 | 人工 | 乙供 | 9101107 | 建筑技术工 | 工日 | 0.3362 | 143 | 0 | 0 | 计价 | 按实计算
XZYT17-159 | 材料 | 乙供 | C13010300 | 精制六角螺栓 综合 | kg | 0.273 | 7.825 | 0 | 0 | 计价 | 按实计算
XZYT17-159 | 材料 | 乙供 | C17030501 | 石棉橡胶板 低压 6以下 | kg | 1.21 | 7.85 | 0 | 0 | 计价 | 按实计算
XZYT17-159 | 材料 | 乙供 | C99010102 | 其他材料费 | 元 | 0.2327 | 1 | 0 | 0 | 计价 | 按实计算
XZYT17-160 | 人工 | 乙供 | 9101106 | 建筑普通工 | 工日 | 0.0487 | 107 | 0 | 0 | 计价 | 按实计算
XZYT17-160 | 人工 | 乙供 | 9101107 | 建筑技术工 | 工日 | 0.0866 | 143 | 0 | 0 | 计价 | 按实计算
XZYT17-160 | 材料 | 乙供 | C13010300 | 精制六角螺栓 综合 | kg | 0.095 | 7.825 | 0 | 0 | 计价 | 按实计算
XZYT17-160 | 材料 | 乙供 | C18010101 | 橡胶板 3mm以下 | kg | 0.05 | 8.941 | 0 | 0 | 计价 | 按实计算
XZYT17-160 | 材料 | 乙供 | C99010102 | 其他材料费 | 元 | 0.0238 | 1 | 0 | 0 | 计价 | 按实计算
XZYT17-161 | 人工 | 乙供 | 9101106 | 建筑普通工 | 工日 | 0.06 | 107 | 0 | 0 | 计价 | 按实计算
XZYT17-161 | 人工 | 乙供 | 9101107 | 建筑技术工 | 工日 | 0.1071 | 143 | 0 | 0 | 计价 | 按实计算
XZYT17-161 | 材料 | 乙供 | C13010300 | 精制六角螺栓 综合 | kg | 0.095 | 7.825 | 0 | 0 | 计价 | 按实计算
XZYT17-161 | 材料 | 乙供 | C18010101 | 橡胶板 3mm以下 | kg | 0.16 | 8.941 | 0 | 0 | 计价 | 按实计算
XZYT17-161 | 材料 | 乙供 | C99010102 | 其他材料费 | 元 | 0.0435 | 1 | 0 | 0 | 计价 | 按实计算
XZYT17-162 | 人工 | 乙供 | 9101106 | 建筑普通工 | 工日 | 0.0886 | 107 | 0 | 0 | 计价 | 按实计算
XZYT17-162 | 人工 | 乙供 | 9101107 | 建筑技术工 | 工日 | 0.1579 | 143 | 0 | 0 | 计价 | 按实计算
XZYT17-162 | 材料 | 乙供 | C13010300 | 精制六角螺栓 综合 | kg | 0.095 | 7.825 | 0 | 0 | 计价 | 按实计算
XZYT17-162 | 材料 | 乙供 | C18010101 | 橡胶板 3mm以下 | kg | 0.27 | 8.941 | 0 | 0 | 计价 | 按实计算
XZYT17-162 | 材料 | 乙供 | C99010102 | 其他材料费 | 元 | 0.0631 | 1 | 0 | 0 | 计价 | 按实计算
XZYT17-163 | 人工 | 乙供 | 9101106 | 建筑普通工 | 工日 | 0.043 | 107 | 0 | 0 | 计价 | 按实计算
XZYT17-163 | 人工 | 乙供 | 9101107 | 建筑技术工 | 工日 | 0.0764 | 143 | 0 | 0 | 计价 | 按实计算
XZYT17-163 | 材料 | 乙供 | C13010300 | 精制六角螺栓 综合 | kg | 0.071 | 7.825 | 0 | 0 | 计价 | 按实计算
XZYT17-163 | 材料 | 乙供 | C18010101 | 橡胶板 3mm以下 | kg | 0.05 | 8.941 | 0 | 0 | 计价 | 按实计算
XZYT17-163 | 材料 | 乙供 | C99010102 | 其他材料费 | 元 | 0.0201 | 1 | 0 | 0 | 计价 | 按实计算
XZYT17-164 | 人工 | 乙供 | 9101106 | 建筑普通工 | 工日 | 0.0829 | 107 | 0 | 0 | 计价 | 按实计算
XZYT17-164 | 人工 | 乙供 | 9101107 | 建筑技术工 | 工日 | 0.1478 | 143 | 0 | 0 | 计价 | 按实计算
XZYT17-164 | 材料 | 乙供 | C13010300 | 精制六角螺栓 综合 | kg | 0.095 | 7.825 | 0 | 0 | 计价 | 按实计算
XZYT17-164 | 材料 | 乙供 | C18010101 | 橡胶板 3mm以下 | kg | 0.05 | 8.941 | 0 | 0 | 计价 | 按实计算
XZYT17-164 | 材料 | 乙供 | C99010102 | 其他材料费 | 元 | 0.0238 | 1 | 0 | 0 | 计价 | 按实计算
XZYT17-165 | 人工 | 乙供 | 9101106 | 建筑普通工 | 工日 | 0.1058 | 107 | 0 | 0 | 计价 | 按实计算
XZYT17-165 | 人工 | 乙供 | 9101107 | 建筑技术工 | 工日 | 0.1885 | 143 | 0 | 0 | 计价 | 按实计算
XZYT17-165 | 材料 | 乙供 | C13010300 | 精制六角螺栓 综合 | kg | 0.095 | 7.825 | 0 | 0 | 计价 | 按实计算
XZYT17-165 | 材料 | 乙供 | C18010101 | 橡胶板 3mm以下 | kg | 0.11 | 8.941 | 0 | 0 | 计价 | 按实计算
XZYT17-165 | 材料 | 乙供 | C99010102 | 其他材料费 | 元 | 0.0345 | 1 | 0 | 0 | 计价 | 按实计算
XZYT17-166 | 人工 | 乙供 | 9101106 | 建筑普通工 | 工日 | 0.0687 | 107 | 0 | 0 | 计价 | 按实计算
XZYT17-166 | 人工 | 乙供 | 9101107 | 建筑技术工 | 工日 | 0.1223 | 143 | 0 | 0 | 计价 | 按实计算
XZYT17-166 | 材料 | 乙供 | C13010300 | 精制六角螺栓 综合 | kg | 0.142 | 7.825 | 0 | 0 | 计价 | 按实计算
XZYT17-166 | 材料 | 乙供 | C18010101 | 橡胶板 3mm以下 | kg | 0.05 | 8.941 | 0 | 0 | 计价 | 按实计算
XZYT17-166 | 材料 | 乙供 | C99010102 | 其他材料费 | 元 | 0.0312 | 1 | 0 | 0 | 计价 | 按实计算
XZYT17-167 | 人工 | 乙供 | 9101106 | 建筑普通工 | 工日 | 0.0744 | 107 | 0 | 0 | 计价 | 按实计算
XZYT17-167 | 人工 | 乙供 | 9101107 | 建筑技术工 | 工日 | 0.1324 | 143 | 0 | 0 | 计价 | 按实计算
XZYT17-167 | 材料 | 乙供 | C13010300 | 精制六角螺栓 综合 | kg | 0.142 | 7.825 | 0 | 0 | 计价 | 按实计算
XZYT17-167 | 材料 | 乙供 | C18010101 | 橡胶板 3mm以下 | kg | 0.11 | 8.941 | 0 | 0 | 计价 | 按实计算
XZYT17-167 | 材料 | 乙供 | C99010102 | 其他材料费 | 元 | 0.0419 | 1 | 0 | 0 | 计价 | 按实计算
XZYT17-168 | 人工 | 乙供 | 9101106 | 建筑普通工 | 工日 | 0.0744 | 107 | 0 | 0 | 计价 | 按实计算
XZYT17-168 | 人工 | 乙供 | 9101107 | 建筑技术工 | 工日 | 0.1324 | 143 | 0 | 0 | 计价 | 按实计算
XZYT17-168 | 材料 | 乙供 | C13010300 | 精制六角螺栓 综合 | kg | 0.364 | 7.825 | 0 | 0 | 计价 | 按实计算
XZYT17-168 | 材料 | 乙供 | C18010101 | 橡胶板 3mm以下 | kg | 0.16 | 8.941 | 0 | 0 | 计价 | 按实计算
XZYT17-168 | 材料 | 乙供 | C99010102 | 其他材料费 | 元 | 0.0856 | 1 | 0 | 0 | 计价 | 按实计算
XZYT17-169 | 人工 | 乙供 | 9101106 | 建筑普通工 | 工日 | 0.0858 | 107 | 0 | 0 | 计价 | 按实计算
XZYT17-169 | 人工 | 乙供 | 9101107 | 建筑技术工 | 工日 | 0.1529 | 143 | 0 | 0 | 计价 | 按实计算
XZYT17-169 | 材料 | 乙供 | C01020713 | 圆钢 Φ10以上 | kg | 0.02 | 4.979 | 0 | 0 | 计价 | 按实计算
XZYT17-169 | 材料 | 乙供 | C13020200 | 镀锌半圆头螺栓 综合 | 套 | 0.078 | 0.963 | 0 | 0 | 计价 | 按实计算
XZYT17-169 | 材料 | 乙供 | C13050801 | 镀锌铁铆钉 | kg | 0.02 | 7.703 | 0 | 0 | 计价 | 按实计算
XZYT17-169 | 材料 | 乙供 | C99010102 | 其他材料费 | 元 | 0.0066 | 1 | 0 | 0 | 计价 | 按实计算
XZYT17-170 | 人工 | 乙供 | 9101106 | 建筑普通工 | 工日 | 0.1001 | 107 | 0 | 0 | 计价 | 按实计算
XZYT17-170 | 人工 | 乙供 | 9101107 | 建筑技术工 | 工日 | 0.1783 | 143 | 0 | 0 | 计价 | 按实计算
XZYT17-170 | 材料 | 乙供 | C01020713 | 圆钢 Φ10以上 | kg | 0.02 | 4.979 | 0 | 0 | 计价 | 按实计算
XZYT17-170 | 材料 | 乙供 | C13020200 | 镀锌半圆头螺栓 综合 | 套 | 0.086 | 0.963 | 0 | 0 | 计价 | 按实计算
XZYT17-170 | 材料 | 乙供 | C13050801 | 镀锌铁铆钉 | kg | 0.02 | 7.703 | 0 | 0 | 计价 | 按实计算
XZYT17-170 | 材料 | 乙供 | C99010102 | 其他材料费 | 元 | 0.0067 | 1 | 0 | 0 | 计价 | 按实计算
XZYT17-171 | 人工 | 乙供 | 9101106 | 建筑普通工 | 工日 | 0.1259 | 107 | 0 | 0 | 计价 | 按实计算
XZYT17-171 | 人工 | 乙供 | 9101107 | 建筑技术工 | 工日 | 0.2242 | 143 | 0 | 0 | 计价 | 按实计算
XZYT17-171 | 材料 | 乙供 | C01020713 | 圆钢 Φ10以上 | kg | 0.02 | 4.979 | 0 | 0 | 计价 | 按实计算
XZYT17-171 | 材料 | 乙供 | C13020200 | 镀锌半圆头螺栓 综合 | 套 | 0.11 | 0.963 | 0 | 0 | 计价 | 按实计算
XZYT17-171 | 材料 | 乙供 | C13050801 | 镀锌铁铆钉 | kg | 0.02 | 7.703 | 0 | 0 | 计价 | 按实计算
XZYT17-171 | 材料 | 乙供 | C99010102 | 其他材料费 | 元 | 0.0072 | 1 | 0 | 0 | 计价 | 按实计算
XZYT17-172 | 人工 | 乙供 | 9101106 | 建筑普通工 | 工日 | 0.0314 | 107 | 0 | 0 | 计价 | 按实计算
XZYT17-172 | 人工 | 乙供 | 9101107 | 建筑技术工 | 工日 | 0.056 | 143 | 0 | 0 | 计价 | 按实计算
XZYT17-172 | 材料 | 乙供 | C13010300 | 精制六角螺栓 综合 | kg | 0.124 | 7.825 | 0 | 0 | 计价 | 按实计算
XZYT17-172 | 材料 | 乙供 | C99010102 | 其他材料费 | 元 | 0.0194 | 1 | 0 | 0 | 计价 | 按实计算
XZYT17-173 | 人工 | 乙供 | 9101106 | 建筑普通工 | 工日 | 0.04 | 107 | 0 | 0 | 计价 | 按实计算
XZYT17-173 | 人工 | 乙供 | 9101107 | 建筑技术工 | 工日 | 0.0713 | 143 | 0 | 0 | 计价 | 按实计算
XZYT17-173 | 材料 | 乙供 | C13010300 | 精制六角螺栓 综合 | kg | 0.124 | 7.825 | 0 | 0 | 计价 | 按实计算
XZYT17-173 | 材料 | 乙供 | C99010102 | 其他材料费 | 元 | 0.0194 | 1 | 0 | 0 | 计价 | 按实计算
XZYT17-174 | 人工 | 乙供 | 9101106 | 建筑普通工 | 工日 | 0.0336 | 107 | 0 | 0 | 计价 | 按实计算
XZYT17-174 | 人工 | 乙供 | 9101107 | 建筑技术工 | 工日 | 0.0698 | 143 | 0 | 0 | 计价 | 按实计算
XZYT17-174 | 材料 | 乙供 | C13010300 | 精制六角螺栓 综合 | kg | 0.206 | 7.825 | 0 | 0 | 计价 | 按实计算
XZYT17-174 | 材料 | 乙供 | C99010102 | 其他材料费 | 元 | 0.0322 | 1 | 0 | 0 | 计价 | 按实计算
XZYT17-175 | 人工 | 乙供 | 9101106 | 建筑普通工 | 工日 | 0.0458 | 107 | 0 | 0 | 计价 | 按实计算
XZYT17-175 | 人工 | 乙供 | 9101107 | 建筑技术工 | 工日 | 0.0815 | 143 | 0 | 0 | 计价 | 按实计算
XZYT17-175 | 材料 | 乙供 | C13010300 | 精制六角螺栓 综合 | kg | 0.206 | 7.825 | 0 | 0 | 计价 | 按实计算
XZYT17-175 | 材料 | 乙供 | C99010102 | 其他材料费 | 元 | 0.0322 | 1 | 0 | 0 | 计价 | 按实计算
XZYT17-176 | 人工 | 乙供 | 9101106 | 建筑普通工 | 工日 | 0.0801 | 107 | 0 | 0 | 计价 | 按实计算
XZYT17-176 | 人工 | 乙供 | 9101107 | 建筑技术工 | 工日 | 0.1427 | 143 | 0 | 0 | 计价 | 按实计算
XZYT17-176 | 材料 | 乙供 | C01020501 | 扁钢(3~5)×50mm以下 | kg | 0.21 | 5.489 | 0 | 0 | 计价 | 按实计算
XZYT17-176 | 材料 | 乙供 | C13010300 | 精制六角螺栓 综合 | kg | 0.446 | 7.825 | 0 | 0 | 计价 | 按实计算
XZYT17-176 | 材料 | 乙供 | C99010102 | 其他材料费 | 元 | 0.0929 | 1 | 0 | 0 | 计价 | 按实计算
XZYT17-177 | 人工 | 乙供 | 9101106 | 建筑普通工 | 工日 | 0.119 | 107 | 0 | 0 | 计价 | 按实计算
XZYT17-177 | 人工 | 乙供 | 9101107 | 建筑技术工 | 工日 | 0.212 | 143 | 0 | 0 | 计价 | 按实计算
XZYT17-177 | 材料 | 乙供 | C01020501 | 扁钢(3~5)×50mm以下 | kg | 0.31 | 5.489 | 0 | 0 | 计价 | 按实计算
XZYT17-177 | 材料 | 乙供 | C13010300 | 精制六角螺栓 综合 | kg | 0.528 | 7.825 | 0 | 0 | 计价 | 按实计算
XZYT17-177 | 材料 | 乙供 | C99010102 | 其他材料费 | 元 | 0.1167 | 1 | 0 | 0 | 计价 | 按实计算
XZYT17-178 | 人工 | 乙供 | 9101106 | 建筑普通工 | 工日 | 0.2065 | 107 | 0 | 0 | 计价 | 按实计算
XZYT17-178 | 人工 | 乙供 | 9101107 | 建筑技术工 | 工日 | 0.3678 | 143 | 0 | 0 | 计价 | 按实计算
XZYT17-178 | 材料 | 乙供 | C01020501 | 扁钢(3~5)×50mm以下 | kg | 0.41 | 5.489 | 0 | 0 | 计价 | 按实计算
XZYT17-178 | 材料 | 乙供 | C13010300 | 精制六角螺栓 综合 | kg | 0.705 | 7.825 | 0 | 0 | 计价 | 按实计算
XZYT17-178 | 材料 | 乙供 | C13024100 | 木螺钉 | kg | 0.019 | 5.898 | 0 | 0 | 计价 | 按实计算
XZYT17-178 | 材料 | 乙供 | C99010102 | 其他材料费 | 元 | 0.1576 | 1 | 0 | 0 | 计价 | 按实计算
XZYT17-179 | 人工 | 乙供 | 9101106 | 建筑普通工 | 工日 | 0.2187 | 107 | 0 | 0 | 计价 | 按实计算
XZYT17-179 | 人工 | 乙供 | 9101107 | 建筑技术工 | 工日 | 0.3898 | 143 | 0 | 0 | 计价 | 按实计算
XZYT17-179 | 材料 | 乙供 | C01020501 | 扁钢(3~5)×50mm以下 | kg | 0.51 | 5.489 | 0 | 0 | 计价 | 按实计算
XZYT17-179 | 材料 | 乙供 | C13010300 | 精制六角螺栓 综合 | kg | 0.918 | 7.825 | 0 | 0 | 计价 | 按实计算
XZYT17-179 | 材料 | 乙供 | C13024100 | 木螺钉 | kg | 0.019 | 5.898 | 0 | 0 | 计价 | 按实计算
XZYT17-179 | 材料 | 乙供 | C99010102 | 其他材料费 | 元 | 0.2019 | 1 | 0 | 0 | 计价 | 按实计算
XZYT17-180 | 人工 | 乙供 | 9101106 | 建筑普通工 | 工日 | 0.0414 | 107 | 0 | 0 | 计价 | 按实计算
XZYT17-180 | 人工 | 乙供 | 9101107 | 建筑技术工 | 工日 | 0.0736 | 143 | 0 | 0 | 计价 | 按实计算
XZYT17-180 | 材料 | 乙供 | C01020303 | 等边角钢 边长63以下 | kg | 0.211 | 5.103 | 0 | 0 | 计价 | 按实计算
XZYT17-180 | 材料 | 乙供 | C01020501 | 扁钢(3~5)×50mm以下 | kg | 0.139 | 5.489 | 0 | 0 | 计价 | 按实计算
XZYT17-180 | 材料 | 乙供 | C01030102 | 薄钢板 1.5mm以下 | kg | 0.827 | 5.915 | 0 | 0 | 计价 | 按实计算
XZYT17-180 | 材料 | 乙供 | C12010100 | 电焊条 J422 综合 | kg | 0.016 | 5.394 | 0 | 0 | 计价 | 按实计算
XZYT17-180 | 材料 | 乙供 | C12020100 | 碳钢气焊丝 综合 | kg | 0.001 | 7.369 | 0 | 0 | 计价 | 按实计算
XZYT17-180 | 材料 | 乙供 | C13010300 | 精制六角螺栓 综合 | kg | 0.037 | 7.825 | 0 | 0 | 计价 | 按实计算
XZYT17-180 | 材料 | 乙供 | C18010101 | 橡胶板 3mm以下 | kg | 0.011 | 8.941 | 0 | 0 | 计价 | 按实计算
XZYT17-180 | 材料 | 乙供 | C19110101 | 氧气 | m³ | 0.001 | 4.71 | 0 | 0 | 计价 | 按实计算
XZYT17-180 | 材料 | 乙供 | C19110201 | 乙炔气 | m³ | 0.0004 | 11.501 | 0 | 0 | 计价 | 按实计算
XZYT17-180 | 材料 | 乙供 | C99010102 | 其他材料费 | 元 | 0.1444 | 1 | 0 | 0 | 计价 | 按实计算
XZYT17-180 | 机械 | 乙供 | J08-01-104 | 法兰卷圆机 L40x4 | 台班 | 0.0015 | 35.322 | 0 | 0 | 计价 | 按实计算
XZYT17-180 | 机械 | 乙供 | J10-01-001 | 交流弧焊机 容量 21kVA | 台班 | 0.0022 | 66.997 | 0 | 0 | 计价 | 按实计算
XZYT17-181 | 人工 | 乙供 | 9101106 | 建筑普通工 | 工日 | 0.0167 | 107 | 0 | 0 | 计价 | 按实计算
XZYT17-181 | 人工 | 乙供 | 9101107 | 建筑技术工 | 工日 | 0.03 | 143 | 0 | 0 | 计价 | 按实计算
XZYT17-181 | 材料 | 乙供 | C01020303 | 等边角钢 边长63以下 | kg | 0.143 | 5.103 | 0 | 0 | 计价 | 按实计算
XZYT17-181 | 材料 | 乙供 | C01020501 | 扁钢(3~5)×50mm以下 | kg | 0.088 | 5.489 | 0 | 0 | 计价 | 按实计算
XZYT17-181 | 材料 | 乙供 | C01020712 | 圆钢 Φ10以下 | kg | 0.02 | 4.979 | 0 | 0 | 计价 | 按实计算
XZYT17-181 | 材料 | 乙供 | C01030102 | 薄钢板 1.5mm以下 | kg | 0.961 | 5.915 | 0 | 0 | 计价 | 按实计算
XZYT17-181 | 材料 | 乙供 | C12010100 | 电焊条 J422 综合 | kg | 0.003 | 5.394 | 0 | 0 | 计价 | 按实计算
XZYT17-181 | 材料 | 乙供 | C12020100 | 碳钢气焊丝 综合 | kg | 0.001 | 7.369 | 0 | 0 | 计价 | 按实计算
XZYT17-181 | 材料 | 乙供 | C13010300 | 精制六角螺栓 综合 | kg | 0.018 | 7.825 | 0 | 0 | 计价 | 按实计算
XZYT17-181 | 材料 | 乙供 | C18010101 | 橡胶板 3mm以下 | kg | 0.008 | 8.941 | 0 | 0 | 计价 | 按实计算
XZYT17-181 | 材料 | 乙供 | C19110101 | 氧气 | m³ | 0.001 | 4.71 | 0 | 0 | 计价 | 按实计算
XZYT17-181 | 材料 | 乙供 | C19110201 | 乙炔气 | m³ | 0.0004 | 11.501 | 0 | 0 | 计价 | 按实计算
XZYT17-181 | 材料 | 乙供 | C99010102 | 其他材料费 | 元 | 0.1448 | 1 | 0 | 0 | 计价 | 按实计算
XZYT17-181 | 机械 | 乙供 | J08-01-104 | 法兰卷圆机 L40x4 | 台班 | 0.0006 | 35.322 | 0 | 0 | 计价 | 按实计算
XZYT17-181 | 机械 | 乙供 | J10-01-001 | 交流弧焊机 容量 21kVA | 台班 | 0.001 | 66.997 | 0 | 0 | 计价 | 按实计算
XZYT17-182 | 人工 | 乙供 | 9101106 | 建筑普通工 | 工日 | 0.029 | 107 | 0 | 0 | 计价 | 按实计算
XZYT17-182 | 人工 | 乙供 | 9101107 | 建筑技术工 | 工日 | 0.0516 | 143 | 0 | 0 | 计价 | 按实计算
XZYT17-182 | 材料 | 乙供 | C01020303 | 等边角钢 边长63以下 | kg | 0.064 | 5.103 | 0 | 0 | 计价 | 按实计算
XZYT17-182 | 材料 | 乙供 | C01020501 | 扁钢(3~5)×50mm以下 | kg | 0.148 | 5.489 | 0 | 0 | 计价 | 按实计算
XZYT17-182 | 材料 | 乙供 | C01030102 | 薄钢板 1.5mm以下 | kg | 0.988 | 5.915 | 0 | 0 | 计价 | 按实计算
XZYT17-182 | 材料 | 乙供 | C12010100 | 电焊条 J422 综合 | kg | 0.014 | 5.394 | 0 | 0 | 计价 | 按实计算
XZYT17-182 | 材料 | 乙供 | C12020100 | 碳钢气焊丝 综合 | kg | 0.021 | 7.369 | 0 | 0 | 计价 | 按实计算
XZYT17-182 | 材料 | 乙供 | C13010300 | 精制六角螺栓 综合 | kg | 0.025 | 7.825 | 0 | 0 | 计价 | 按实计算
XZYT17-182 | 材料 | 乙供 | C18010101 | 橡胶板 3mm以下 | kg | 0.038 | 8.941 | 0 | 0 | 计价 | 按实计算
XZYT17-182 | 材料 | 乙供 | C19110101 | 氧气 | m³ | 0.03 | 4.71 | 0 | 0 | 计价 | 按实计算
XZYT17-182 | 材料 | 乙供 | C19110201 | 乙炔气 | m³ | 0.011 | 11.501 | 0 | 0 | 计价 | 按实计算
XZYT17-182 | 材料 | 乙供 | C99010102 | 其他材料费 | 元 | 0.1603 | 1 | 0 | 0 | 计价 | 按实计算
XZYT17-182 | 机械 | 乙供 | J08-01-104 | 法兰卷圆机 L40x4 | 台班 | 0.0015 | 35.322 | 0 | 0 | 计价 | 按实计算
XZYT17-182 | 机械 | 乙供 | J10-01-001 | 交流弧焊机 容量 21kVA | 台班 | 0.0046 | 66.997 | 0 | 0 | 计价 | 按实计算
XZYT17-183 | 人工 | 乙供 | 9101106 | 建筑普通工 | 工日 | 0.018 | 107 | 0 | 0 | 计价 | 按实计算
XZYT17-183 | 人工 | 乙供 | 9101107 | 建筑技术工 | 工日 | 0.0321 | 143 | 0 | 0 | 计价 | 按实计算
XZYT17-183 | 材料 | 乙供 | C01020303 | 等边角钢 边长63以下 | kg | 0.054 | 5.103 | 0 | 0 | 计价 | 按实计算
XZYT17-183 | 材料 | 乙供 | C01020501 | 扁钢(3~5)×50mm以下 | kg | 0.106 | 5.489 | 0 | 0 | 计价 | 按实计算
XZYT17-183 | 材料 | 乙供 | C01030102 | 薄钢板 1.5mm以下 | kg | 1.058 | 5.915 | 0 | 0 | 计价 | 按实计算
XZYT17-183 | 材料 | 乙供 | C12010100 | 电焊条 J422 综合 | kg | 0.008 | 5.394 | 0 | 0 | 计价 | 按实计算
XZYT17-183 | 材料 | 乙供 | C12020100 | 碳钢气焊丝 综合 | kg | 0.012 | 7.369 | 0 | 0 | 计价 | 按实计算
XZYT17-183 | 材料 | 乙供 | C13010300 | 精制六角螺栓 综合 | kg | 0.014 | 7.825 | 0 | 0 | 计价 | 按实计算
XZYT17-183 | 材料 | 乙供 | C18010101 | 橡胶板 3mm以下 | kg | 0.003 | 8.941 | 0 | 0 | 计价 | 按实计算
XZYT17-183 | 材料 | 乙供 | C19110101 | 氧气 | m³ | 0.017 | 4.71 | 0 | 0 | 计价 | 按实计算
XZYT17-183 | 材料 | 乙供 | C19110201 | 乙炔气 | m³ | 0.006 | 11.501 | 0 | 0 | 计价 | 按实计算
XZYT17-183 | 材料 | 乙供 | C99010102 | 其他材料费 | 元 | 0.1506 | 1 | 0 | 0 | 计价 | 按实计算
XZYT17-183 | 机械 | 乙供 | J08-01-104 | 法兰卷圆机 L40x4 | 台班 | 0.0006 | 35.322 | 0 | 0 | 计价 | 按实计算
XZYT17-183 | 机械 | 乙供 | J10-01-001 | 交流弧焊机 容量 21kVA | 台班 | 0.0035 | 66.997 | 0 | 0 | 计价 | 按实计算
XZYT17-184 | 人工 | 乙供 | 9101106 | 建筑普通工 | 工日 | 0.0208 | 107 | 0 | 0 | 计价 | 按实计算
XZYT17-184 | 人工 | 乙供 | 9101107 | 建筑技术工 | 工日 | 0.0371 | 143 | 0 | 0 | 计价 | 按实计算
XZYT17-184 | 材料 | 乙供 | C01020303 | 等边角钢 边长63以下 | kg | 0.073 | 5.103 | 0 | 0 | 计价 | 按实计算
XZYT17-184 | 材料 | 乙供 | C01020501 | 扁钢(3~5)×50mm以下 | kg | 0.26 | 5.489 | 0 | 0 | 计价 | 按实计算
XZYT17-184 | 材料 | 乙供 | C01030102 | 薄钢板 1.5mm以下 | kg | 0.757 | 5.915 | 0 | 0 | 计价 | 按实计算
XZYT17-184 | 材料 | 乙供 | C12010100 | 电焊条 J422 综合 | kg | 0.0001 | 5.394 | 0 | 0 | 计价 | 按实计算
XZYT17-184 | 材料 | 乙供 | C12020100 | 碳钢气焊丝 综合 | kg | 0.001 | 7.369 | 0 | 0 | 计价 | 按实计算
XZYT17-184 | 材料 | 乙供 | C13010300 | 精制六角螺栓 综合 | kg | 0.04 | 7.825 | 0 | 0 | 计价 | 按实计算
XZYT17-184 | 材料 | 乙供 | C13050801 | 镀锌铁铆钉 | kg | 0.002 | 7.703 | 0 | 0 | 计价 | 按实计算
XZYT17-184 | 材料 | 乙供 | C18010101 | 橡胶板 3mm以下 | kg | 0.004 | 8.941 | 0 | 0 | 计价 | 按实计算
XZYT17-184 | 材料 | 乙供 | C19110101 | 氧气 | m³ | 0.001 | 4.71 | 0 | 0 | 计价 | 按实计算
XZYT17-184 | 材料 | 乙供 | C19110201 | 乙炔气 | m³ | 0.0003 | 11.501 | 0 | 0 | 计价 | 按实计算
XZYT17-184 | 材料 | 乙供 | C99010102 | 其他材料费 | 元 | 0.1332 | 1 | 0 | 0 | 计价 | 按实计算
XZYT17-184 | 机械 | 乙供 | J08-01-104 | 法兰卷圆机 L40x4 | 台班 | 0.0016 | 35.322 | 0 | 0 | 计价 | 按实计算
XZYT17-184 | 机械 | 乙供 | J10-01-001 | 交流弧焊机 容量 21kVA | 台班 | 0.0001 | 66.997 | 0 | 0 | 计价 | 按实计算
XZYT17-185 | 人工 | 乙供 | 9101106 | 建筑普通工 | 工日 | 0.0084 | 107 | 0 | 0 | 计价 | 按实计算
XZYT17-185 | 人工 | 乙供 | 9101107 | 建筑技术工 | 工日 | 0.0151 | 143 | 0 | 0 | 计价 | 按实计算
XZYT17-185 | 材料 | 乙供 | C01020303 | 等边角钢 边长63以下 | kg | 0.179 | 5.103 | 0 | 0 | 计价 | 按实计算
XZYT17-185 | 材料 | 乙供 | C01020501 | 扁钢(3~5)×50mm以下 | kg | 0.071 | 5.489 | 0 | 0 | 计价 | 按实计算
XZYT17-185 | 材料 | 乙供 | C01020712 | 圆钢 Φ10以下 | kg | 0.01 | 4.979 | 0 | 0 | 计价 | 按实计算
XZYT17-185 | 材料 | 乙供 | C01030102 | 薄钢板 1.5mm以下 | kg | 0.847 | 5.915 | 0 | 0 | 计价 | 按实计算
XZYT17-185 | 材料 | 乙供 | C12010100 | 电焊条 J422 综合 | kg | 0.0001 | 5.394 | 0 | 0 | 计价 | 按实计算
XZYT17-185 | 材料 | 乙供 | C12020100 | 碳钢气焊丝 综合 | kg | 0.001 | 7.369 | 0 | 0 | 计价 | 按实计算
XZYT17-185 | 材料 | 乙供 | C13010300 | 精制六角螺栓 综合 | kg | 0.017 | 7.825 | 0 | 0 | 计价 | 按实计算
XZYT17-185 | 材料 | 乙供 | C18010101 | 橡胶板 3mm以下 | kg | 0.002 | 8.941 | 0 | 0 | 计价 | 按实计算
XZYT17-185 | 材料 | 乙供 | C19110101 | 氧气 | m³ | 0.001 | 4.71 | 0 | 0 | 计价 | 按实计算
XZYT17-185 | 材料 | 乙供 | C19110201 | 乙炔气 | m³ | 0.0035 | 11.501 | 0 | 0 | 计价 | 按实计算
XZYT17-185 | 材料 | 乙供 | C99010102 | 其他材料费 | 元 | 0.1313 | 1 | 0 | 0 | 计价 | 按实计算
XZYT17-185 | 机械 | 乙供 | J08-01-104 | 法兰卷圆机 L40x4 | 台班 | 0.0005 | 35.322 | 0 | 0 | 计价 | 按实计算
XZYT17-185 | 机械 | 乙供 | J10-01-001 | 交流弧焊机 容量 21kVA | 台班 | 0.0001 | 66.997 | 0 | 0 | 计价 | 按实计算
XZYT17-186 | 人工 | 乙供 | 9101106 | 建筑普通工 | 工日 | 0.0395 | 107 | 0 | 0 | 计价 | 按实计算
XZYT17-186 | 人工 | 乙供 | 9101107 | 建筑技术工 | 工日 | 0.0704 | 143 | 0 | 0 | 计价 | 按实计算
XZYT17-186 | 材料 | 乙供 | C01020303 | 等边角钢 边长63以下 | kg | 0.2112 | 5.103 | 0 | 0 | 计价 | 按实计算
XZYT17-186 | 材料 | 乙供 | C01020501 | 扁钢(3~5)×50mm以下 | kg | 0.1223 | 5.489 | 0 | 0 | 计价 | 按实计算
XZYT17-186 | 材料 | 乙供 | C01030102 | 薄钢板 1.5mm以下 | kg | 0.876 | 5.915 | 0 | 0 | 计价 | 按实计算
XZYT17-186 | 材料 | 乙供 | C02040111 | 焊接钢管 DN20以下 | kg | 0.012 | 5.259 | 0 | 0 | 计价 | 按实计算
XZYT17-186 | 材料 | 乙供 | C12010100 | 电焊条 J422 综合 | kg | 0.002 | 5.394 | 0 | 0 | 计价 | 按实计算
XZYT17-186 | 材料 | 乙供 | C12020100 | 碳钢气焊丝 综合 | kg | 0.014 | 7.369 | 0 | 0 | 计价 | 按实计算
XZYT17-186 | 材料 | 乙供 | C13010300 | 精制六角螺栓 综合 | kg | 0.055 | 7.825 | 0 | 0 | 计价 | 按实计算
XZYT17-186 | 材料 | 乙供 | C18010101 | 橡胶板 3mm以下 | kg | 0.006 | 8.941 | 0 | 0 | 计价 | 按实计算
XZYT17-186 | 材料 | 乙供 | C19110101 | 氧气 | m³ | 0.017 | 4.71 | 0 | 0 | 计价 | 按实计算
XZYT17-186 | 材料 | 乙供 | C19110201 | 乙炔气 | m³ | 0.006 | 11.501 | 0 | 0 | 计价 | 按实计算
XZYT17-186 | 材料 | 乙供 | C99010102 | 其他材料费 | 元 | 0.1548 | 1 | 0 | 0 | 计价 | 按实计算
XZYT17-186 | 机械 | 乙供 | J08-01-104 | 法兰卷圆机 L40x4 | 台班 | 0.0035 | 35.322 | 0 | 0 | 计价 | 按实计算
XZYT17-186 | 机械 | 乙供 | J10-01-001 | 交流弧焊机 容量 21kVA | 台班 | 0.0005 | 66.997 | 0 | 0 | 计价 | 按实计算
XZYT17-187 | 人工 | 乙供 | 9101106 | 建筑普通工 | 工日 | 0.0122 | 107 | 0 | 0 | 计价 | 按实计算
XZYT17-187 | 人工 | 乙供 | 9101107 | 建筑技术工 | 工日 | 0.0216 | 143 | 0 | 0 | 计价 | 按实计算
XZYT17-187 | 材料 | 乙供 | C01020501 | 扁钢(3~5)×50mm以下 | kg | 0.432 | 5.489 | 0 | 0 | 计价 | 按实计算
XZYT17-187 | 材料 | 乙供 | C01020713 | 圆钢 Φ10以上 | kg | 0.608 | 4.979 | 0 | 0 | 计价 | 按实计算
XZYT17-187 | 材料 | 乙供 | C12010100 | 电焊条 J422 综合 | kg | 0.002 | 5.394 | 0 | 0 | 计价 | 按实计算
XZYT17-187 | 材料 | 乙供 | C13010300 | 精制六角螺栓 综合 | kg | 0.022 | 7.825 | 0 | 0 | 计价 | 按实计算
XZYT17-187 | 材料 | 乙供 | C13010901 | 花兰螺栓 M6 | 个 | 0.476 | 3.077 | 0 | 0 | 计价 | 按实计算
XZYT17-187 | 材料 | 乙供 | C99010102 | 其他材料费 | 元 | 0.1409 | 1 | 0 | 0 | 计价 | 按实计算
XZYT17-187 | 机械 | 乙供 | J10-01-001 | 交流弧焊机 容量 21kVA | 台班 | 0.0012 | 66.997 | 0 | 0 | 计价 | 按实计算
XZYT17-188 | 人工 | 乙供 | 9101106 | 建筑普通工 | 工日 | 0.2517 | 107 | 0 | 0 | 计价 | 按实计算
XZYT17-188 | 人工 | 乙供 | 9101107 | 建筑技术工 | 工日 | 0.4483 | 143 | 0 | 0 | 计价 | 按实计算
XZYT17-188 | 材料 | 乙供 | C01020501 | 扁钢(3~5)×50mm以下 | kg | 1.78 | 5.489 | 0 | 0 | 计价 | 按实计算
XZYT17-188 | 材料 | 乙供 | C01030302 | 镀锌钢板 1.0以下 | kg | 8.364 | 6.547 | 0 | 0 | 计价 | 按实计算
XZYT17-188 | 材料 | 乙供 | C10040201 | 油灰 | kg | 1.5 | 3.3 | 0 | 0 | 计价 | 按实计算
XZYT17-188 | 材料 | 乙供 | C13010300 | 精制六角螺栓 综合 | kg | 0.182 | 7.825 | 0 | 0 | 计价 | 按实计算
XZYT17-188 | 材料 | 乙供 | C18010101 | 橡胶板 3mm以下 | kg | 2.7 | 8.941 | 0 | 0 | 计价 | 按实计算
XZYT17-188 | 材料 | 乙供 | C99010102 | 其他材料费 | 元 | 1.9009 | 1 | 0 | 0 | 计价 | 按实计算
XZYT17-189 | 人工 | 乙供 | 9101106 | 建筑普通工 | 工日 | 0.0265 | 107 | 0 | 0 | 计价 | 按实计算
XZYT17-189 | 人工 | 乙供 | 9101107 | 建筑技术工 | 工日 | 0.0474 | 143 | 0 | 0 | 计价 | 按实计算
XZYT17-189 | 材料 | 乙供 | C01020303 | 等边角钢 边长63以下 | kg | 0.839 | 5.103 | 0 | 0 | 计价 | 按实计算
XZYT17-189 | 材料 | 乙供 | C01020712 | 圆钢 Φ10以下 | kg | 0.542 | 4.979 | 0 | 0 | 计价 | 按实计算
XZYT17-189 | 材料 | 乙供 | C01030303 | 镀锌钢板 1.5以下 | kg | 0.071 | 6.547 | 0 | 0 | 计价 | 按实计算
XZYT17-189 | 材料 | 乙供 | C08030601 | 复合型板材 | m² | 1.16 | 131.106 | 0 | 0 | 计价 | 按实计算
XZYT17-189 | 材料 | 乙供 | C13011104 | 膨胀螺栓 M12 | 套 | 0.2 | 1.35 | 0 | 0 | 计价 | 按实计算
XZYT17-189 | 材料 | 乙供 | C16100401 | 热敏铝箔胶带 64mm | m | 2.229 | 1.182 | 0 | 0 | 计价 | 按实计算
XZYT17-189 | 材料 | 乙供 | C99010102 | 其他材料费 | 元 | 3.2487 | 1 | 0 | 0 | 计价 | 按实计算
XZYT17-189 | 机械 | 乙供 | J08-01-062 | 开槽机 | 台班 | 0.015 | 317.726 | 0 | 0 | 计价 | 按实计算
XZYT17-189 | 机械 | 乙供 | J08-01-101 | 封口机 | 台班 | 0.0173 | 41.871 | 0 | 0 | 计价 | 按实计算
XZYT17-190 | 人工 | 乙供 | 9101106 | 建筑普通工 | 工日 | 0.0251 | 107 | 0 | 0 | 计价 | 按实计算
XZYT17-190 | 人工 | 乙供 | 9101107 | 建筑技术工 | 工日 | 0.0448 | 143 | 0 | 0 | 计价 | 按实计算
XZYT17-190 | 材料 | 乙供 | C01020303 | 等边角钢 边长63以下 | kg | 1.187 | 5.103 | 0 | 0 | 计价 | 按实计算
XZYT17-190 | 材料 | 乙供 | C01020712 | 圆钢 Φ10以下 | kg | 0.612 | 4.979 | 0 | 0 | 计价 | 按实计算
XZYT17-190 | 材料 | 乙供 | C01030303 | 镀锌钢板 1.5以下 | kg | 0.071 | 6.547 | 0 | 0 | 计价 | 按实计算
XZYT17-190 | 材料 | 乙供 | C08030601 | 复合型板材 | m² | 1.16 | 131.106 | 0 | 0 | 计价 | 按实计算
XZYT17-190 | 材料 | 乙供 | C13011104 | 膨胀螺栓 M12 | 套 | 0.15 | 1.35 | 0 | 0 | 计价 | 按实计算
XZYT17-190 | 材料 | 乙供 | C13026100 | 自攻螺钉 | kg | 0.012 | 5.289 | 0 | 0 | 计价 | 按实计算
XZYT17-190 | 材料 | 乙供 | C16100401 | 热敏铝箔胶带 64mm | m | 2.123 | 1.182 | 0 | 0 | 计价 | 按实计算
XZYT17-190 | 材料 | 乙供 | C99010102 | 其他材料费 | 元 | 3.2886 | 1 | 0 | 0 | 计价 | 按实计算
XZYT17-190 | 机械 | 乙供 | J08-01-062 | 开槽机 | 台班 | 0.0184 | 317.726 | 0 | 0 | 计价 | 按实计算
XZYT17-190 | 机械 | 乙供 | J08-01-101 | 封口机 | 台班 | 0.015 | 41.871 | 0 | 0 | 计价 | 按实计算
XZYT17-191 | 人工 | 乙供 | 9101106 | 建筑普通工 | 工日 | 0.0238 | 107 | 0 | 0 | 计价 | 按实计算
XZYT17-191 | 人工 | 乙供 | 9101107 | 建筑技术工 | 工日 | 0.0423 | 143 | 0 | 0 | 计价 | 按实计算
XZYT17-191 | 材料 | 乙供 | C01020303 | 等边角钢 边长63以下 | kg | 0.473 | 5.103 | 0 | 0 | 计价 | 按实计算
XZYT17-191 | 材料 | 乙供 | C01020712 | 圆钢 Φ10以下 | kg | 0.43 | 4.979 | 0 | 0 | 计价 | 按实计算
XZYT17-191 | 材料 | 乙供 | C01030303 | 镀锌钢板 1.5以下 | kg | 0.126 | 6.547 | 0 | 0 | 计价 | 按实计算
XZYT17-191 | 材料 | 乙供 | C08030601 | 复合型板材 | m² | 1.16 | 131.106 | 0 | 0 | 计价 | 按实计算
XZYT17-191 | 材料 | 乙供 | C13011104 | 膨胀螺栓 M12 | 套 | 0.15 | 1.35 | 0 | 0 | 计价 | 按实计算
XZYT17-191 | 材料 | 乙供 | C13026100 | 自攻螺钉 | kg | 0.012 | 5.289 | 0 | 0 | 计价 | 按实计算
XZYT17-191 | 材料 | 乙供 | C13030111 | 精制六角螺母 M6~10 | 个 | 2.31 | 0.094 | 0 | 0 | 计价 | 按实计算
XZYT17-191 | 材料 | 乙供 | C13040111 | 平垫圈 | 个 | 2.31 | 0.033 | 0 | 0 | 计价 | 按实计算
XZYT17-191 | 材料 | 乙供 | C16100401 | 热敏铝箔胶带 64mm | m | 1.804 | 1.182 | 0 | 0 | 计价 | 按实计算
XZYT17-191 | 材料 | 乙供 | C99010102 | 其他材料费 | 元 | 3.2031 | 1 | 0 | 0 | 计价 | 按实计算
XZYT17-191 | 机械 | 乙供 | J08-01-062 | 开槽机 | 台班 | 0.0184 | 317.726 | 0 | 0 | 计价 | 按实计算
XZYT17-191 | 机械 | 乙供 | J08-01-101 | 封口机 | 台班 | 0.0138 | 41.871 | 0 | 0 | 计价 | 按实计算
XZYT17-192 | 人工 | 乙供 | 9101106 | 建筑普通工 | 工日 | 0.0238 | 107 | 0 | 0 | 计价 | 按实计算
XZYT17-192 | 人工 | 乙供 | 9101107 | 建筑技术工 | 工日 | 0.0423 | 143 | 0 | 0 | 计价 | 按实计算
XZYT17-192 | 材料 | 乙供 | C01020303 | 等边角钢 边长63以下 | kg | 0.298 | 5.103 | 0 | 0 | 计价 | 按实计算
XZYT17-192 | 材料 | 乙供 | C01020712 | 圆钢 Φ10以下 | kg | 0.8 | 4.979 | 0 | 0 | 计价 | 按实计算
XZYT17-192 | 材料 | 乙供 | C01030303 | 镀锌钢板 1.5以下 | kg | 0.126 | 6.547 | 0 | 0 | 计价 | 按实计算
XZYT17-192 | 材料 | 乙供 | C08030601 | 复合型板材 | m² | 1.16 | 131.106 | 0 | 0 | 计价 | 按实计算
XZYT17-192 | 材料 | 乙供 | C13011104 | 膨胀螺栓 M12 | 套 | 0.15 | 1.35 | 0 | 0 | 计价 | 按实计算
XZYT17-192 | 材料 | 乙供 | C13026100 | 自攻螺钉 | kg | 0.015 | 5.289 | 0 | 0 | 计价 | 按实计算
XZYT17-192 | 材料 | 乙供 | C13030111 | 精制六角螺母 M6~10 | 个 | 5.44 | 0.094 | 0 | 0 | 计价 | 按实计算
XZYT17-192 | 材料 | 乙供 | C13040111 | 平垫圈 | 个 | 5.44 | 0.033 | 0 | 0 | 计价 | 按实计算
XZYT17-192 | 材料 | 乙供 | C16100401 | 热敏铝箔胶带 64mm | m | 1.852 | 1.182 | 0 | 0 | 计价 | 按实计算
XZYT17-192 | 材料 | 乙供 | C99010102 | 其他材料费 | 元 | 3.2315 | 1 | 0 | 0 | 计价 | 按实计算
XZYT17-192 | 机械 | 乙供 | J08-01-062 | 开槽机 | 台班 | 0.0184 | 317.726 | 0 | 0 | 计价 | 按实计算
XZYT17-192 | 机械 | 乙供 | J08-01-101 | 封口机 | 台班 | 0.0127 | 41.871 | 0 | 0 | 计价 | 按实计算
XZYT17-193 | 人工 | 乙供 | 9101106 | 建筑普通工 | 工日 | 0.0212 | 107 | 0 | 0 | 计价 | 按实计算
XZYT17-193 | 人工 | 乙供 | 9101107 | 建筑技术工 | 工日 | 0.0377 | 143 | 0 | 0 | 计价 | 按实计算
XZYT17-193 | 材料 | 乙供 | C01020303 | 等边角钢 边长63以下 | kg | 0.44 | 5.103 | 0 | 0 | 计价 | 按实计算
XZYT17-193 | 材料 | 乙供 | C01020712 | 圆钢 Φ10以下 | kg | 0.79 | 4.979 | 0 | 0 | 计价 | 按实计算
XZYT17-193 | 材料 | 乙供 | C01030303 | 镀锌钢板 1.5以下 | kg | 0.165 | 6.547 | 0 | 0 | 计价 | 按实计算
XZYT17-193 | 材料 | 乙供 | C08030601 | 复合型板材 | m² | 1.16 | 131.106 | 0 | 0 | 计价 | 按实计算
XZYT17-193 | 材料 | 乙供 | C13011104 | 膨胀螺栓 M12 | 套 | 0.1 | 1.35 | 0 | 0 | 计价 | 按实计算
XZYT17-193 | 材料 | 乙供 | C13026100 | 自攻螺钉 | kg | 0.015 | 5.289 | 0 | 0 | 计价 | 按实计算
XZYT17-193 | 材料 | 乙供 | C13030111 | 精制六角螺母 M6~10 | 个 | 3.45 | 0.094 | 0 | 0 | 计价 | 按实计算
XZYT17-193 | 材料 | 乙供 | C13040111 | 平垫圈 | 个 | 3.45 | 0.033 | 0 | 0 | 计价 | 按实计算
XZYT17-193 | 材料 | 乙供 | C16100401 | 热敏铝箔胶带 64mm | m | 1.027 | 1.182 | 0 | 0 | 计价 | 按实计算
XZYT17-193 | 材料 | 乙供 | C99010102 | 其他材料费 | 元 | 3.2242 | 1 | 0 | 0 | 计价 | 按实计算
XZYT17-193 | 机械 | 乙供 | J08-01-062 | 开槽机 | 台班 | 0.0207 | 317.726 | 0 | 0 | 计价 | 按实计算
XZYT17-193 | 机械 | 乙供 | J08-01-101 | 封口机 | 台班 | 0.015 | 41.871 | 0 | 0 | 计价 | 按实计算
XZYT17-194 | 人工 | 乙供 | 9101106 | 建筑普通工 | 工日 | 0.0355 | 107 | 0 | 0 | 计价 | 按实计算
XZYT17-194 | 人工 | 乙供 | 9101107 | 建筑技术工 | 工日 | 0.0632 | 143 | 0 | 0 | 计价 | 按实计算
XZYT17-194 | 材料 | 乙供 | C01020501 | 扁钢(3~5)×50mm以下 | kg | 0.664 | 5.489 | 0 | 0 | 计价 | 按实计算
XZYT17-194 | 材料 | 乙供 | C01020712 | 圆钢 Φ10以下 | kg | 0.488 | 4.979 | 0 | 0 | 计价 | 按实计算
XZYT17-194 | 材料 | 乙供 | C08030601 | 复合型板材 | m² | 1.16 | 131.106 | 0 | 0 | 计价 | 按实计算
XZYT17-194 | 材料 | 乙供 | C13011104 | 膨胀螺栓 M12 | 套 | 0.2 | 1.35 | 0 | 0 | 计价 | 按实计算
XZYT17-194 | 材料 | 乙供 | C16100401 | 热敏铝箔胶带 64mm | m | 3.512 | 1.182 | 0 | 0 | 计价 | 按实计算
XZYT17-194 | 材料 | 乙供 | C99010102 | 其他材料费 | 元 | 3.2516 | 1 | 0 | 0 | 计价 | 按实计算
XZYT17-194 | 机械 | 乙供 | J08-01-062 | 开槽机 | 台班 | 0.0207 | 317.726 | 0 | 0 | 计价 | 按实计算
XZYT17-194 | 机械 | 乙供 | J08-01-101 | 封口机 | 台班 | 0.0322 | 41.871 | 0 | 0 | 计价 | 按实计算
XZYT17-195 | 人工 | 乙供 | 9101106 | 建筑普通工 | 工日 | 0.022 | 107 | 0 | 0 | 计价 | 按实计算
XZYT17-195 | 人工 | 乙供 | 9101107 | 建筑技术工 | 工日 | 0.0393 | 143 | 0 | 0 | 计价 | 按实计算
XZYT17-195 | 材料 | 乙供 | C01020501 | 扁钢(3~5)×50mm以下 | kg | 0.477 | 5.489 | 0 | 0 | 计价 | 按实计算
XZYT17-195 | 材料 | 乙供 | C01020712 | 圆钢 Φ10以下 | kg | 0.275 | 4.979 | 0 | 0 | 计价 | 按实计算
XZYT17-195 | 材料 | 乙供 | C08030601 | 复合型板材 | m² | 1.16 | 131.106 | 0 | 0 | 计价 | 按实计算
XZYT17-195 | 材料 | 乙供 | C13011104 | 膨胀螺栓 M12 | 套 | 0.2 | 1.35 | 0 | 0 | 计价 | 按实计算
XZYT17-195 | 材料 | 乙供 | C16100401 | 热敏铝箔胶带 64mm | m | 2.036 | 1.182 | 0 | 0 | 计价 | 按实计算
XZYT17-195 | 材料 | 乙供 | C99010102 | 其他材料费 | 元 | 3.1749 | 1 | 0 | 0 | 计价 | 按实计算
XZYT17-195 | 机械 | 乙供 | J08-01-062 | 开槽机 | 台班 | 0.0138 | 317.726 | 0 | 0 | 计价 | 按实计算
XZYT17-195 | 机械 | 乙供 | J08-01-101 | 封口机 | 台班 | 0.023 | 41.871 | 0 | 0 | 计价 | 按实计算
XZYT17-196 | 人工 | 乙供 | 9101106 | 建筑普通工 | 工日 | 0.0212 | 107 | 0 | 0 | 计价 | 按实计算
XZYT17-196 | 人工 | 乙供 | 9101107 | 建筑技术工 | 工日 | 0.0377 | 143 | 0 | 0 | 计价 | 按实计算
XZYT17-196 | 材料 | 乙供 | C01020501 | 扁钢(3~5)×50mm以下 | kg | 0.378 | 5.489 | 0 | 0 | 计价 | 按实计算
XZYT17-196 | 材料 | 乙供 | C01020712 | 圆钢 Φ10以下 | kg | 0.538 | 4.979 | 0 | 0 | 计价 | 按实计算
XZYT17-196 | 材料 | 乙供 | C08030601 | 复合型板材 | m² | 1.16 | 131.106 | 0 | 0 | 计价 | 按实计算
XZYT17-196 | 材料 | 乙供 | C13011104 | 膨胀螺栓 M12 | 套 | 0.15 | 1.35 | 0 | 0 | 计价 | 按实计算
XZYT17-196 | 材料 | 乙供 | C13030111 | 精制六角螺母 M6~10 | 个 | 3.54 | 0.094 | 0 | 0 | 计价 | 按实计算
XZYT17-196 | 材料 | 乙供 | C13040111 | 平垫圈 | 个 | 3.54 | 0.033 | 0 | 0 | 计价 | 按实计算
XZYT17-196 | 材料 | 乙供 | C16100401 | 热敏铝箔胶带 64mm | m | 1.353 | 1.182 | 0 | 0 | 计价 | 按实计算
XZYT17-196 | 材料 | 乙供 | C99010102 | 其他材料费 | 元 | 3.1818 | 1 | 0 | 0 | 计价 | 按实计算
XZYT17-196 | 机械 | 乙供 | J08-01-062 | 开槽机 | 台班 | 0.015 | 317.726 | 0 | 0 | 计价 | 按实计算
XZYT17-196 | 机械 | 乙供 | J08-01-101 | 封口机 | 台班 | 0.015 | 41.871 | 0 | 0 | 计价 | 按实计算
XZYT17-197 | 人工 | 乙供 | 9101106 | 建筑普通工 | 工日 | 0.0227 | 107 | 0 | 0 | 计价 | 按实计算
XZYT17-197 | 人工 | 乙供 | 9101107 | 建筑技术工 | 工日 | 0.0403 | 143 | 0 | 0 | 计价 | 按实计算
XZYT17-197 | 材料 | 乙供 | C01020501 | 扁钢(3~5)×50mm以下 | kg | 0.444 | 5.489 | 0 | 0 | 计价 | 按实计算
XZYT17-197 | 材料 | 乙供 | C01020712 | 圆钢 Φ10以下 | kg | 0.709 | 4.979 | 0 | 0 | 计价 | 按实计算
XZYT17-197 | 材料 | 乙供 | C08030601 | 复合型板材 | m² | 1.16 | 131.106 | 0 | 0 | 计价 | 按实计算
XZYT17-197 | 材料 | 乙供 | C13011104 | 膨胀螺栓 M12 | 套 | 0.1 | 1.35 | 0 | 0 | 计价 | 按实计算
XZYT17-197 | 材料 | 乙供 | C13030111 | 精制六角螺母 M6~10 | 个 | 3.03 | 0.094 | 0 | 0 | 计价 | 按实计算
XZYT17-197 | 材料 | 乙供 | C13040111 | 平垫圈 | 个 | 3.03 | 0.033 | 0 | 0 | 计价 | 按实计算
XZYT17-197 | 材料 | 乙供 | C16100401 | 热敏铝箔胶带 64mm | m | 0.849 | 1.182 | 0 | 0 | 计价 | 按实计算
XZYT17-197 | 材料 | 乙供 | C99010102 | 其他材料费 | 元 | 3.1915 | 1 | 0 | 0 | 计价 | 按实计算
XZYT17-197 | 机械 | 乙供 | J08-01-062 | 开槽机 | 台班 | 0.0173 | 317.726 | 0 | 0 | 计价 | 按实计算
XZYT17-197 | 机械 | 乙供 | J08-01-101 | 封口机 | 台班 | 0.0138 | 41.871 | 0 | 0 | 计价 | 按实计算
XZYT17-198 | 人工 | 乙供 | 9101106 | 建筑普通工 | 工日 | 1.5349 | 107 | 0 | 0 | 计价 | 按实计算
XZYT17-198 | 人工 | 乙供 | 9101107 | 建筑技术工 | 工日 | 2.7351 | 143 | 0 | 0 | 计价 | 按实计算
XZYT17-198 | 材料 | 乙供 | C01030101 | 薄钢板 1.0mm以下 | kg | 0.039 | 5.915 | 0 | 0 | 计价 | 按实计算
XZYT17-198 | 材料 | 乙供 | C01030811 | 不锈钢板 8以下 | kg | 16.956 | 17.686 | 0 | 0 | 计价 | 按实计算
XZYT17-198 | 材料 | 乙供 | C10050601 | 刮墙腻子粉 821 | kg | 0.3 | 0.847 | 0 | 0 | 计价 | 按实计算
XZYT17-198 | 材料 | 乙供 | C10080301 | 沥青油毡 350g | m² | 0.101 | 4.446 | 0 | 0 | 计价 | 按实计算
XZYT17-198 | 材料 | 乙供 | C12011800 | 不锈钢电焊条 综合 | kg | 0.823 | 33.25 | 0 | 0 | 计价 | 按实计算
XZYT17-198 | 材料 | 乙供 | C19030701 | 渗透剂 | kg | 0.195 | 12.248 | 0 | 0 | 计价 | 按实计算
XZYT17-198 | 材料 | 乙供 | C19040103 | 硝酸 | kg | 0.553 | 2.566 | 0 | 0 | 计价 | 按实计算
XZYT17-198 | 材料 | 乙供 | C22030501 | 钢锯条 各种规格 | 根 | 2.6 | 1.596 | 0 | 0 | 计价 | 按实计算
XZYT17-198 | 材料 | 乙供 | C22040101 | 砂布 | 张 | 2.6 | 0.907 | 0 | 0 | 计价 | 按实计算
XZYT17-198 | 材料 | 乙供 | C22040501 | 棉纱头 | kg | 0.13 | 6.916 | 0 | 0 | 计价 | 按实计算
XZYT17-198 | 材料 | 乙供 | C99010102 | 其他材料费 | 元 | 6.7879 | 1 | 0 | 0 | 计价 | 按实计算
XZYT17-198 | 机械 | 乙供 | J08-01-065 | 剪板机 厚度×宽度 6.3mm×2000mm | 台班 | 0.1714 | 260.453 | 0 | 0 | 计价 | 按实计算
XZYT17-198 | 机械 | 乙供 | J08-01-080 | 卷板机 板厚×宽度 2mm×1600mm | 台班 | 0.1714 | 258.27 | 0 | 0 | 计价 | 按实计算
XZYT17-198 | 机械 | 乙供 | J10-01-040 | 逆变多功能焊机 D7-500 | 台班 | 0.7855 | 154.53 | 0 | 0 | 计价 | 按实计算
XZYT17-199 | 人工 | 乙供 | 9101106 | 建筑普通工 | 工日 | 1.1355 | 107 | 0 | 0 | 计价 | 按实计算
XZYT17-199 | 人工 | 乙供 | 9101107 | 建筑技术工 | 工日 | 2.0233 | 143 | 0 | 0 | 计价 | 按实计算
XZYT17-199 | 材料 | 乙供 | C01030101 | 薄钢板 1.0mm以下 | kg | 0.039 | 5.915 | 0 | 0 | 计价 | 按实计算
XZYT17-199 | 材料 | 乙供 | C01030811 | 不锈钢板 8以下 | kg | 16.956 | 17.686 | 0 | 0 | 计价 | 按实计算
XZYT17-199 | 材料 | 乙供 | C10050601 | 刮墙腻子粉 821 | kg | 0.3 | 0.847 | 0 | 0 | 计价 | 按实计算
XZYT17-199 | 材料 | 乙供 | C10080301 | 沥青油毡 350g | m² | 0.101 | 4.446 | 0 | 0 | 计价 | 按实计算
XZYT17-199 | 材料 | 乙供 | C12011800 | 不锈钢电焊条 综合 | kg | 0.673 | 33.25 | 0 | 0 | 计价 | 按实计算
XZYT17-199 | 材料 | 乙供 | C19030701 | 渗透剂 | kg | 0.195 | 12.248 | 0 | 0 | 计价 | 按实计算
XZYT17-199 | 材料 | 乙供 | C19040103 | 硝酸 | kg | 0.553 | 2.566 | 0 | 0 | 计价 | 按实计算
XZYT17-199 | 材料 | 乙供 | C22030501 | 钢锯条 各种规格 | 根 | 2.6 | 1.596 | 0 | 0 | 计价 | 按实计算
XZYT17-199 | 材料 | 乙供 | C22040101 | 砂布 | 张 | 2.6 | 0.907 | 0 | 0 | 计价 | 按实计算
XZYT17-199 | 材料 | 乙供 | C22040501 | 棉纱头 | kg | 0.13 | 6.916 | 0 | 0 | 计价 | 按实计算
XZYT17-199 | 材料 | 乙供 | C99010102 | 其他材料费 | 元 | 6.6882 | 1 | 0 | 0 | 计价 | 按实计算
XZYT17-199 | 机械 | 乙供 | J08-01-065 | 剪板机 厚度×宽度 6.3mm×2000mm | 台班 | 0.1104 | 260.453 | 0 | 0 | 计价 | 按实计算
XZYT17-199 | 机械 | 乙供 | J08-01-080 | 卷板机 板厚×宽度 2mm×1600mm | 台班 | 0.1104 | 258.27 | 0 | 0 | 计价 | 按实计算
XZYT17-199 | 机械 | 乙供 | J10-01-040 | 逆变多功能焊机 D7-500 | 台班 | 0.6463 | 154.53 | 0 | 0 | 计价 | 按实计算
XZYT17-200 | 人工 | 乙供 | 9101106 | 建筑普通工 | 工日 | 0.8177 | 107 | 0 | 0 | 计价 | 按实计算
XZYT17-200 | 人工 | 乙供 | 9101107 | 建筑技术工 | 工日 | 1.4566 | 143 | 0 | 0 | 计价 | 按实计算
XZYT17-200 | 材料 | 乙供 | C01030101 | 薄钢板 1.0mm以下 | kg | 0.039 | 5.915 | 0 | 0 | 计价 | 按实计算
XZYT17-200 | 材料 | 乙供 | C01030811 | 不锈钢板 8以下 | kg | 16.956 | 17.686 | 0 | 0 | 计价 | 按实计算
XZYT17-200 | 材料 | 乙供 | C10050601 | 刮墙腻子粉 821 | kg | 0.3 | 0.847 | 0 | 0 | 计价 | 按实计算
XZYT17-200 | 材料 | 乙供 | C10080301 | 沥青油毡 350g | m² | 0.111 | 4.446 | 0 | 0 | 计价 | 按实计算
XZYT17-200 | 材料 | 乙供 | C12011800 | 不锈钢电焊条 综合 | kg | 0.612 | 33.25 | 0 | 0 | 计价 | 按实计算
XZYT17-200 | 材料 | 乙供 | C19030701 | 渗透剂 | kg | 0.195 | 12.248 | 0 | 0 | 计价 | 按实计算
XZYT17-200 | 材料 | 乙供 | C19040103 | 硝酸 | kg | 0.4 | 2.566 | 0 | 0 | 计价 | 按实计算
XZYT17-200 | 材料 | 乙供 | C22030501 | 钢锯条 各种规格 | 根 | 2.1 | 1.596 | 0 | 0 | 计价 | 按实计算
XZYT17-200 | 材料 | 乙供 | C22040101 | 砂布 | 张 | 1.95 | 0.907 | 0 | 0 | 计价 | 按实计算
XZYT17-200 | 材料 | 乙供 | C22040501 | 棉纱头 | kg | 0.13 | 6.916 | 0 | 0 | 计价 | 按实计算
XZYT17-200 | 材料 | 乙供 | C99010102 | 其他材料费 | 元 | 6.6129 | 1 | 0 | 0 | 计价 | 按实计算
XZYT17-200 | 机械 | 乙供 | J08-01-065 | 剪板机 厚度×宽度 6.3mm×2000mm | 台班 | 0.0782 | 260.453 | 0 | 0 | 计价 | 按实计算
XZYT17-200 | 机械 | 乙供 | J08-01-080 | 卷板机 板厚×宽度 2mm×1600mm | 台班 | 0.0782 | 258.27 | 0 | 0 | 计价 | 按实计算
XZYT17-200 | 机械 | 乙供 | J10-01-040 | 逆变多功能焊机 D7-500 | 台班 | 0.5566 | 154.53 | 0 | 0 | 计价 | 按实计算
XZYT17-201 | 人工 | 乙供 | 9101106 | 建筑普通工 | 工日 | 0.7009 | 107 | 0 | 0 | 计价 | 按实计算
XZYT17-201 | 人工 | 乙供 | 9101107 | 建筑技术工 | 工日 | 1.2488 | 143 | 0 | 0 | 计价 | 按实计算
XZYT17-201 | 材料 | 乙供 | C01030101 | 薄钢板 1.0mm以下 | kg | 0.059 | 5.915 | 0 | 0 | 计价 | 按实计算
XZYT17-201 | 材料 | 乙供 | C01030811 | 不锈钢板 8以下 | kg | 25.434 | 17.686 | 0 | 0 | 计价 | 按实计算
XZYT17-201 | 材料 | 乙供 | C10050601 | 刮墙腻子粉 821 | kg | 0.3 | 0.847 | 0 | 0 | 计价 | 按实计算
XZYT17-201 | 材料 | 乙供 | C10080301 | 沥青油毡 350g | m² | 0.121 | 4.446 | 0 | 0 | 计价 | 按实计算
XZYT17-201 | 材料 | 乙供 | C12011800 | 不锈钢电焊条 综合 | kg | 1.102 | 33.25 | 0 | 0 | 计价 | 按实计算
XZYT17-201 | 材料 | 乙供 | C19030701 | 渗透剂 | kg | 0.195 | 12.248 | 0 | 0 | 计价 | 按实计算
XZYT17-201 | 材料 | 乙供 | C19040103 | 硝酸 | kg | 0.4 | 2.566 | 0 | 0 | 计价 | 按实计算
XZYT17-201 | 材料 | 乙供 | C22030501 | 钢锯条 各种规格 | 根 | 2.1 | 1.596 | 0 | 0 | 计价 | 按实计算
XZYT17-201 | 材料 | 乙供 | C22040101 | 砂布 | 张 | 1.95 | 0.907 | 0 | 0 | 计价 | 按实计算
XZYT17-201 | 材料 | 乙供 | C22040501 | 棉纱头 | kg | 0.13 | 6.916 | 0 | 0 | 计价 | 按实计算
XZYT17-201 | 材料 | 乙供 | C99010102 | 其他材料费 | 元 | 9.9408 | 1 | 0 | 0 | 计价 | 按实计算
XZYT17-201 | 机械 | 乙供 | J08-01-065 | 剪板机 厚度×宽度 6.3mm×2000mm | 台班 | 0.0633 | 260.453 | 0 | 0 | 计价 | 按实计算
XZYT17-201 | 机械 | 乙供 | J08-01-080 | 卷板机 板厚×宽度 2mm×1600mm | 台班 | 0.0633 | 258.27 | 0 | 0 | 计价 | 按实计算
XZYT17-201 | 机械 | 乙供 | J10-01-040 | 逆变多功能焊机 D7-500 | 台班 | 0.5796 | 154.53 | 0 | 0 | 计价 | 按实计算
XZYT17-202 | 人工 | 乙供 | 9101106 | 建筑普通工 | 工日 | 0.5568 | 107 | 0 | 0 | 计价 | 按实计算
XZYT17-202 | 人工 | 乙供 | 9101107 | 建筑技术工 | 工日 | 0.9921 | 143 | 0 | 0 | 计价 | 按实计算
XZYT17-202 | 材料 | 乙供 | C01030101 | 薄钢板 1.0mm以下 | kg | 0.059 | 5.915 | 0 | 0 | 计价 | 按实计算
XZYT17-202 | 材料 | 乙供 | C01030811 | 不锈钢板 8以下 | kg | 25.434 | 17.686 | 0 | 0 | 计价 | 按实计算
XZYT17-202 | 材料 | 乙供 | C10050601 | 刮墙腻子粉 821 | kg | 0.3 | 0.847 | 0 | 0 | 计价 | 按实计算
XZYT17-202 | 材料 | 乙供 | C10080301 | 沥青油毡 350g | m² | 0.121 | 4.446 | 0 | 0 | 计价 | 按实计算
XZYT17-202 | 材料 | 乙供 | C12011800 | 不锈钢电焊条 综合 | kg | 1.025 | 33.25 | 0 | 0 | 计价 | 按实计算
XZYT17-202 | 材料 | 乙供 | C19030701 | 渗透剂 | kg | 0.195 | 12.248 | 0 | 0 | 计价 | 按实计算
XZYT17-202 | 材料 | 乙供 | C19040103 | 硝酸 | kg | 0.4 | 2.566 | 0 | 0 | 计价 | 按实计算
XZYT17-202 | 材料 | 乙供 | C22030501 | 钢锯条 各种规格 | 根 | 2.1 | 1.596 | 0 | 0 | 计价 | 按实计算
XZYT17-202 | 材料 | 乙供 | C22040101 | 砂布 | 张 | 1.95 | 0.907 | 0 | 0 | 计价 | 按实计算
XZYT17-202 | 材料 | 乙供 | C22040501 | 棉纱头 | kg | 0.13 | 6.916 | 0 | 0 | 计价 | 按实计算
XZYT17-202 | 材料 | 乙供 | C99010102 | 其他材料费 | 元 | 9.8896 | 1 | 0 | 0 | 计价 | 按实计算
XZYT17-202 | 机械 | 乙供 | J08-01-065 | 剪板机 厚度×宽度 6.3mm×2000mm | 台班 | 0.0345 | 260.453 | 0 | 0 | 计价 | 按实计算
XZYT17-202 | 机械 | 乙供 | J08-01-080 | 卷板机 板厚×宽度 2mm×1600mm | 台班 | 0.0345 | 258.27 | 0 | 0 | 计价 | 按实计算
XZYT17-202 | 机械 | 乙供 | J10-01-040 | 逆变多功能焊机 D7-500 | 台班 | 0.3542 | 154.53 | 0 | 0 | 计价 | 按实计算
XZYT17-203 | 人工 | 乙供 | 9101106 | 建筑普通工 | 工日 | 0.2959 | 107 | 0 | 0 | 计价 | 按实计算
XZYT17-203 | 人工 | 乙供 | 9101107 | 建筑技术工 | 工日 | 0.5275 | 143 | 0 | 0 | 计价 | 按实计算
XZYT17-203 | 材料 | 乙供 | C01030811 | 不锈钢板 8以下 | kg | 0.821 | 17.686 | 0 | 0 | 计价 | 按实计算
XZYT17-203 | 材料 | 乙供 | C12011800 | 不锈钢电焊条 综合 | kg | 0.014 | 33.25 | 0 | 0 | 计价 | 按实计算
XZYT17-203 | 材料 | 乙供 | C14020201 | 不锈钢丝网 Φ1×10×10 | m² | 0.222 | 61.489 | 0 | 0 | 计价 | 按实计算
XZYT17-203 | 材料 | 乙供 | C99010102 | 其他材料费 | 元 | 0.5727 | 1 | 0 | 0 | 计价 | 按实计算
XZYT17-203 | 机械 | 乙供 | J08-01-065 | 剪板机 厚度×宽度 6.3mm×2000mm | 台班 | 0.0161 | 260.453 | 0 | 0 | 计价 | 按实计算
XZYT17-203 | 机械 | 乙供 | J10-01-040 | 逆变多功能焊机 D7-500 | 台班 | 0.0161 | 154.53 | 0 | 0 | 计价 | 按实计算
XZYT17-204 | 人工 | 乙供 | 9101106 | 建筑普通工 | 工日 | 0.0663 | 107 | 0 | 0 | 计价 | 按实计算
XZYT17-204 | 人工 | 乙供 | 9101107 | 建筑技术工 | 工日 | 0.1182 | 143 | 0 | 0 | 计价 | 按实计算
XZYT17-204 | 材料 | 乙供 | C01030811 | 不锈钢板 8以下 | kg | 2.35 | 17.686 | 0 | 0 | 计价 | 按实计算
XZYT17-204 | 材料 | 乙供 | C12011800 | 不锈钢电焊条 综合 | kg | 0.063 | 33.25 | 0 | 0 | 计价 | 按实计算
XZYT17-204 | 材料 | 乙供 | C12021800 | 不锈钢氩弧焊丝 综合 | kg | 0.027 | 39.369 | 0 | 0 | 计价 | 按实计算
XZYT17-204 | 材料 | 乙供 | C13010201 | 镀锌六角螺栓 综合 | kg | 0.033 | 8.8 | 0 | 0 | 计价 | 按实计算
XZYT17-204 | 材料 | 乙供 | C18010001 | 橡胶 | kg | 0.068 | 14.094 | 0 | 0 | 计价 | 按实计算
XZYT17-204 | 材料 | 乙供 | C19110601 | 氩气 | m³ | 0.063 | 14.828 | 0 | 0 | 计价 | 按实计算
XZYT17-204 | 材料 | 乙供 | C99010102 | 其他材料费 | 元 | 0.9381 | 1 | 0 | 0 | 计价 | 按实计算
XZYT17-204 | 机械 | 乙供 | J10-01-014 | 氩弧焊机 电流 500A | 台班 | 0.0472 | 103.888 | 0 | 0 | 计价 | 按实计算
XZYT17-204 | 机械 | 乙供 | J10-01-040 | 逆变多功能焊机 D7-500 | 台班 | 0.0368 | 154.53 | 0 | 0 | 计价 | 按实计算
XZYT17-205 | 人工 | 乙供 | 9101106 | 建筑普通工 | 工日 | 0.0244 | 107 | 0 | 0 | 计价 | 按实计算
XZYT17-205 | 人工 | 乙供 | 9101107 | 建筑技术工 | 工日 | 0.0434 | 143 | 0 | 0 | 计价 | 按实计算
XZYT17-205 | 材料 | 乙供 | C01030811 | 不锈钢板 8以下 | kg | 2.438 | 17.686 | 0 | 0 | 计价 | 按实计算
XZYT17-205 | 材料 | 乙供 | C12011800 | 不锈钢电焊条 综合 | kg | 0.031 | 33.25 | 0 | 0 | 计价 | 按实计算
XZYT17-205 | 材料 | 乙供 | C12021800 | 不锈钢氩弧焊丝 综合 | kg | 0.018 | 39.369 | 0 | 0 | 计价 | 按实计算
XZYT17-205 | 材料 | 乙供 | C13010201 | 镀锌六角螺栓 综合 | kg | 0.023 | 8.8 | 0 | 0 | 计价 | 按实计算
XZYT17-205 | 材料 | 乙供 | C18010001 | 橡胶 | kg | 0.038 | 14.094 | 0 | 0 | 计价 | 按实计算
XZYT17-205 | 材料 | 乙供 | C19110601 | 氩气 | m³ | 0.033 | 14.828 | 0 | 0 | 计价 | 按实计算
XZYT17-205 | 材料 | 乙供 | C99010102 | 其他材料费 | 元 | 0.9217 | 1 | 0 | 0 | 计价 | 按实计算
XZYT17-205 | 机械 | 乙供 | J10-01-014 | 氩弧焊机 电流 500A | 台班 | 0.0184 | 103.888 | 0 | 0 | 计价 | 按实计算
XZYT17-205 | 机械 | 乙供 | J10-01-018 | 等离子切割机 电流 400A | 台班 | 0.0115 | 235.344 | 0 | 0 | 计价 | 按实计算
XZYT17-205 | 机械 | 乙供 | J10-01-040 | 逆变多功能焊机 D7-500 | 台班 | 0.0138 | 154.53 | 0 | 0 | 计价 | 按实计算
XZYT17-206 | 人工 | 乙供 | 9101106 | 建筑普通工 | 工日 | 0.0191 | 107 | 0 | 0 | 计价 | 按实计算
XZYT17-206 | 人工 | 乙供 | 9101107 | 建筑技术工 | 工日 | 0.0341 | 143 | 0 | 0 | 计价 | 按实计算
XZYT17-206 | 材料 | 乙供 | C01020303 | 等边角钢 边长63以下 | kg | 0.63 | 5.103 | 0 | 0 | 计价 | 按实计算
XZYT17-206 | 材料 | 乙供 | C01020501 | 扁钢(3~5)×50mm以下 | kg | 0.205 | 5.489 | 0 | 0 | 计价 | 按实计算
XZYT17-206 | 材料 | 乙供 | C01020531 | 不锈钢扁钢 60以下 | kg | 0.205 | 25.115 | 0 | 0 | 计价 | 按实计算
XZYT17-206 | 材料 | 乙供 | C12011800 | 不锈钢电焊条 综合 | kg | 0.004 | 33.25 | 0 | 0 | 计价 | 按实计算
XZYT17-206 | 材料 | 乙供 | C13010201 | 镀锌六角螺栓 综合 | kg | 0.008 | 8.8 | 0 | 0 | 计价 | 按实计算
XZYT17-206 | 材料 | 乙供 | C19110101 | 氧气 | m³ | 0.06 | 4.71 | 0 | 0 | 计价 | 按实计算
XZYT17-206 | 材料 | 乙供 | C19110201 | 乙炔气 | m³ | 0.021 | 11.501 | 0 | 0 | 计价 | 按实计算
XZYT17-206 | 材料 | 乙供 | C99010102 | 其他材料费 | 元 | 0.2043 | 1 | 0 | 0 | 计价 | 按实计算
XZYT17-206 | 机械 | 乙供 | J10-01-040 | 逆变多功能焊机 D7-500 | 台班 | 0.0035 | 154.53 | 0 | 0 | 计价 | 按实计算
XZYT17-207 | 人工 | 乙供 | 9101106 | 建筑普通工 | 工日 | 0.0167 | 107 | 0 | 0 | 计价 | 按实计算
XZYT17-207 | 人工 | 乙供 | 9101107 | 建筑技术工 | 工日 | 0.0298 | 143 | 0 | 0 | 计价 | 按实计算
XZYT17-207 | 材料 | 乙供 | C01020303 | 等边角钢 边长63以下 | kg | 1.04 | 5.103 | 0 | 0 | 计价 | 按实计算
XZYT17-207 | 材料 | 乙供 | C12010100 | 电焊条 J422 综合 | kg | 0.016 | 5.394 | 0 | 0 | 计价 | 按实计算
XZYT17-207 | 材料 | 乙供 | C13010300 | 精制六角螺栓 综合 | kg | 0.013 | 7.825 | 0 | 0 | 计价 | 按实计算
XZYT17-207 | 材料 | 乙供 | C19110101 | 氧气 | m³ | 0.012 | 4.71 | 0 | 0 | 计价 | 按实计算
XZYT17-207 | 材料 | 乙供 | C19110201 | 乙炔气 | m³ | 0.004 | 11.501 | 0 | 0 | 计价 | 按实计算
XZYT17-207 | 材料 | 乙供 | C99010102 | 其他材料费 | 元 | 0.112 | 1 | 0 | 0 | 计价 | 按实计算
XZYT17-207 | 机械 | 乙供 | J10-01-001 | 交流弧焊机 容量 21kVA | 台班 | 0.0046 | 66.997 | 0 | 0 | 计价 | 按实计算
XZYT17-208 | 人工 | 乙供 | 9101106 | 建筑普通工 | 工日 | 0.0078 | 107 | 0 | 0 | 计价 | 按实计算
XZYT17-208 | 人工 | 乙供 | 9101107 | 建筑技术工 | 工日 | 0.0141 | 143 | 0 | 0 | 计价 | 按实计算
XZYT17-208 | 材料 | 乙供 | C01020216 | 槽钢 16号以下 | kg | 0.791 | 5.196 | 0 | 0 | 计价 | 按实计算
XZYT17-208 | 材料 | 乙供 | C01020303 | 等边角钢 边长63以下 | kg | 0.248 | 5.103 | 0 | 0 | 计价 | 按实计算
XZYT17-208 | 材料 | 乙供 | C01020501 | 扁钢(3~5)×50mm以下 | kg | 0.0012 | 5.489 | 0 | 0 | 计价 | 按实计算
XZYT17-208 | 材料 | 乙供 | C12010100 | 电焊条 J422 综合 | kg | 0.006 | 5.394 | 0 | 0 | 计价 | 按实计算
XZYT17-208 | 材料 | 乙供 | C13010300 | 精制六角螺栓 综合 | kg | 0.006 | 7.825 | 0 | 0 | 计价 | 按实计算
XZYT17-208 | 材料 | 乙供 | C19110101 | 氧气 | m³ | 0.005 | 4.71 | 0 | 0 | 计价 | 按实计算
XZYT17-208 | 材料 | 乙供 | C19110201 | 乙炔气 | m³ | 0.002 | 11.501 | 0 | 0 | 计价 | 按实计算
XZYT17-208 | 材料 | 乙供 | C99010102 | 其他材料费 | 元 | 0.1102 | 1 | 0 | 0 | 计价 | 按实计算
XZYT17-208 | 机械 | 乙供 | J10-01-001 | 交流弧焊机 容量 21kVA | 台班 | 0.0028 | 66.997 | 0 | 0 | 计价 | 按实计算
XZYT17-209 | 人工 | 乙供 | 9101106 | 建筑普通工 | 工日 | 0.3089 | 107 | 0 | 0 | 计价 | 按实计算
XZYT17-209 | 人工 | 乙供 | 9101107 | 建筑技术工 | 工日 | 0.5503 | 143 | 0 | 0 | 计价 | 按实计算
XZYT17-209 | 材料 | 乙供 | C01020303 | 等边角钢 边长63以下 | kg | 5.24 | 5.103 | 0 | 0 | 计价 | 按实计算
XZYT17-209 | 材料 | 乙供 | C01020501 | 扁钢(3~5)×50mm以下 | kg | 0.87 | 5.489 | 0 | 0 | 计价 | 按实计算
XZYT17-209 | 材料 | 乙供 | C01030102 | 薄钢板 1.5mm以下 | kg | 0.27 | 5.915 | 0 | 0 | 计价 | 按实计算
XZYT17-209 | 材料 | 乙供 | C12010100 | 电焊条 J422 综合 | kg | 0.1 | 5.394 | 0 | 0 | 计价 | 按实计算
XZYT17-209 | 材料 | 乙供 | C13010300 | 精制六角螺栓 综合 | kg | 1.683 | 7.825 | 0 | 0 | 计价 | 按实计算
XZYT17-209 | 材料 | 乙供 | C17030501 | 石棉橡胶板 低压 6以下 | kg | 0.38 | 7.85 | 0 | 0 | 计价 | 按实计算
XZYT17-209 | 材料 | 乙供 | C99010102 | 其他材料费 | 元 | 0.9961 | 1 | 0 | 0 | 计价 | 按实计算
XZYT17-209 | 机械 | 乙供 | J10-01-001 | 交流弧焊机 容量 21kVA | 台班 | 0.1955 | 66.997 | 0 | 0 | 计价 | 按实计算
XZYT17-210 | 人工 | 乙供 | 9101106 | 建筑普通工 | 工日 | 0.3975 | 107 | 0 | 0 | 计价 | 按实计算
XZYT17-210 | 人工 | 乙供 | 9101107 | 建筑技术工 | 工日 | 0.7082 | 143 | 0 | 0 | 计价 | 按实计算
XZYT17-210 | 材料 | 乙供 | C01020303 | 等边角钢 边长63以下 | kg | 6.95 | 5.103 | 0 | 0 | 计价 | 按实计算
XZYT17-210 | 材料 | 乙供 | C01020501 | 扁钢(3~5)×50mm以下 | kg | 0.96 | 5.489 | 0 | 0 | 计价 | 按实计算
XZYT17-210 | 材料 | 乙供 | C01030102 | 薄钢板 1.5mm以下 | kg | 0.48 | 5.915 | 0 | 0 | 计价 | 按实计算
XZYT17-210 | 材料 | 乙供 | C12010100 | 电焊条 J422 综合 | kg | 0.1 | 5.394 | 0 | 0 | 计价 | 按实计算
XZYT17-210 | 材料 | 乙供 | C13010300 | 精制六角螺栓 综合 | kg | 1.91 | 7.825 | 0 | 0 | 计价 | 按实计算
XZYT17-210 | 材料 | 乙供 | C17030501 | 石棉橡胶板 低压 6以下 | kg | 0.53 | 7.85 | 0 | 0 | 计价 | 按实计算
XZYT17-210 | 材料 | 乙供 | C99010102 | 其他材料费 | 元 | 1.2644 | 1 | 0 | 0 | 计价 | 按实计算
XZYT17-210 | 机械 | 乙供 | J10-01-001 | 交流弧焊机 容量 21kVA | 台班 | 0.2415 | 66.997 | 0 | 0 | 计价 | 按实计算
XZYT17-211 | 人工 | 乙供 | 9101106 | 建筑普通工 | 工日 | 0.6234 | 107 | 0 | 0 | 计价 | 按实计算
XZYT17-211 | 人工 | 乙供 | 9101107 | 建筑技术工 | 工日 | 1.1108 | 143 | 0 | 0 | 计价 | 按实计算
XZYT17-211 | 材料 | 乙供 | C01020303 | 等边角钢 边长63以下 | kg | 9.61 | 5.103 | 0 | 0 | 计价 | 按实计算
XZYT17-211 | 材料 | 乙供 | C01020501 | 扁钢(3~5)×50mm以下 | kg | 1.13 | 5.489 | 0 | 0 | 计价 | 按实计算
XZYT17-211 | 材料 | 乙供 | C01030102 | 薄钢板 1.5mm以下 | kg | 0.6 | 5.915 | 0 | 0 | 计价 | 按实计算
XZYT17-211 | 材料 | 乙供 | C12010100 | 电焊条 J422 综合 | kg | 0.1 | 5.394 | 0 | 0 | 计价 | 按实计算
XZYT17-211 | 材料 | 乙供 | C13010300 | 精制六角螺栓 综合 | kg | 2.82 | 7.825 | 0 | 0 | 计价 | 按实计算
XZYT17-211 | 材料 | 乙供 | C17030501 | 石棉橡胶板 低压 6以下 | kg | 1.21 | 7.85 | 0 | 0 | 计价 | 按实计算
XZYT17-211 | 材料 | 乙供 | C99010102 | 其他材料费 | 元 | 1.8179 | 1 | 0 | 0 | 计价 | 按实计算
XZYT17-211 | 机械 | 乙供 | J10-01-001 | 交流弧焊机 容量 21kVA | 台班 | 0.391 | 66.997 | 0 | 0 | 计价 | 按实计算
XZYT17-212 | 人工 | 乙供 | 9101106 | 建筑普通工 | 工日 | 0.2065 | 107 | 0 | 0 | 计价 | 按实计算
XZYT17-212 | 人工 | 乙供 | 9101107 | 建筑技术工 | 工日 | 0.3678 | 143 | 0 | 0 | 计价 | 按实计算
XZYT17-212 | 材料 | 乙供 | C03030301 | 铸铁垫板 | kg | 3.9 | 4.181 | 0 | 0 | 计价 | 按实计算
XZYT17-212 | 材料 | 乙供 | C09030111 | 碎石混凝土 C15-20 | m³ | 0.01 | 394.058 | 0 | 0 | 计价 | 按实计算
XZYT17-212 | 材料 | 乙供 | C99010102 | 其他材料费 | 元 | 0.4049 | 1 | 0 | 0 | 计价 | 按实计算
XZYT17-213 | 人工 | 乙供 | 9101106 | 建筑普通工 | 工日 | 0.8216 | 107 | 0 | 0 | 计价 | 按实计算
XZYT17-213 | 人工 | 乙供 | 9101107 | 建筑技术工 | 工日 | 1.4638 | 143 | 0 | 0 | 计价 | 按实计算
XZYT17-213 | 材料 | 乙供 | C03030301 | 铸铁垫板 | kg | 3.9 | 4.181 | 0 | 0 | 计价 | 按实计算
XZYT17-213 | 材料 | 乙供 | C09030111 | 碎石混凝土 C15-20 | m³ | 0.03 | 394.058 | 0 | 0 | 计价 | 按实计算
XZYT17-213 | 材料 | 乙供 | C19020402 | 钙基脂(黄油) | kg | 0.4 | 8.774 | 0 | 0 | 计价 | 按实计算
XZYT17-213 | 材料 | 乙供 | C19030701 | 渗透剂 | kg | 0.75 | 12.248 | 0 | 0 | 计价 | 按实计算
XZYT17-213 | 材料 | 乙供 | C99010102 | 其他材料费 | 元 | 0.8165 | 1 | 0 | 0 | 计价 | 按实计算
XZYT17-214 | 人工 | 乙供 | 9101106 | 建筑普通工 | 工日 | 1.8107 | 107 | 0 | 0 | 计价 | 按实计算
XZYT17-214 | 人工 | 乙供 | 9101107 | 建筑技术工 | 工日 | 3.226 | 143 | 0 | 0 | 计价 | 按实计算
XZYT17-214 | 材料 | 乙供 | C03030301 | 铸铁垫板 | kg | 5.2 | 4.181 | 0 | 0 | 计价 | 按实计算
XZYT17-214 | 材料 | 乙供 | C09030111 | 碎石混凝土 C15-20 | m³ | 0.03 | 394.058 | 0 | 0 | 计价 | 按实计算
XZYT17-214 | 材料 | 乙供 | C19020402 | 钙基脂(黄油) | kg | 0.4 | 8.774 | 0 | 0 | 计价 | 按实计算
XZYT17-214 | 材料 | 乙供 | C19030701 | 渗透剂 | kg | 0.75 | 12.248 | 0 | 0 | 计价 | 按实计算
XZYT17-214 | 材料 | 乙供 | C99010102 | 其他材料费 | 元 | 0.9252 | 1 | 0 | 0 | 计价 | 按实计算
XZYT17-215 | 人工 | 乙供 | 9101106 | 建筑普通工 | 工日 | 0.3646 | 107 | 0 | 0 | 计价 | 按实计算
XZYT17-215 | 人工 | 乙供 | 9101107 | 建筑技术工 | 工日 | 0.6497 | 143 | 0 | 0 | 计价 | 按实计算
XZYT17-215 | 材料 | 乙供 | C09030111 | 碎石混凝土 C15-20 | m³ | 0.01 | 394.058 | 0 | 0 | 计价 | 按实计算
XZYT17-215 | 材料 | 乙供 | C99010102 | 其他材料费 | 元 | 0.0788 | 1 | 0 | 0 | 计价 | 按实计算
XZYT17-216 | 人工 | 乙供 | 9101106 | 建筑普通工 | 工日 | 0.5272 | 107 | 0 | 0 | 计价 | 按实计算
XZYT17-216 | 人工 | 乙供 | 9101107 | 建筑技术工 | 工日 | 0.9395 | 143 | 0 | 0 | 计价 | 按实计算
XZYT17-216 | 材料 | 乙供 | C09030111 | 碎石混凝土 C15-20 | m³ | 0.01 | 394.058 | 0 | 0 | 计价 | 按实计算
XZYT17-216 | 材料 | 乙供 | C99010102 | 其他材料费 | 元 | 0.0788 | 1 | 0 | 0 | 计价 | 按实计算
XZYT17-217 | 人工 | 乙供 | 9101106 | 建筑普通工 | 工日 | 1.7209 | 107 | 0 | 0 | 计价 | 按实计算
XZYT17-217 | 人工 | 乙供 | 9101107 | 建筑技术工 | 工日 | 3.0662 | 143 | 0 | 0 | 计价 | 按实计算
XZYT17-217 | 材料 | 乙供 | C09030111 | 碎石混凝土 C15-20 | m³ | 0.03 | 394.058 | 0 | 0 | 计价 | 按实计算
XZYT17-217 | 材料 | 乙供 | C99010102 | 其他材料费 | 元 | 0.2364 | 1 | 0 | 0 | 计价 | 按实计算
XZYT17-218 | 人工 | 乙供 | 9101106 | 建筑普通工 | 工日 | 0.2479 | 107 | 0 | 0 | 计价 | 按实计算
XZYT17-218 | 人工 | 乙供 | 9101107 | 建筑技术工 | 工日 | 0.4417 | 143 | 0 | 0 | 计价 | 按实计算
XZYT17-218 | 材料 | 乙供 | C03030301 | 铸铁垫板 | kg | 3.9 | 4.181 | 0 | 0 | 计价 | 按实计算
XZYT17-218 | 材料 | 乙供 | C09030111 | 碎石混凝土 C15-20 | m³ | 0.01 | 394.058 | 0 | 0 | 计价 | 按实计算
XZYT17-218 | 材料 | 乙供 | C99010102 | 其他材料费 | 元 | 0.4049 | 1 | 0 | 0 | 计价 | 按实计算
XZYT17-219 | 人工 | 乙供 | 9101106 | 建筑普通工 | 工日 | 0.3015 | 107 | 0 | 0 | 计价 | 按实计算
XZYT17-219 | 人工 | 乙供 | 9101107 | 建筑技术工 | 工日 | 0.537 | 143 | 0 | 0 | 计价 | 按实计算
XZYT17-219 | 材料 | 乙供 | C03030301 | 铸铁垫板 | kg | 3.9 | 4.181 | 0 | 0 | 计价 | 按实计算
XZYT17-219 | 材料 | 乙供 | C09030111 | 碎石混凝土 C15-20 | m³ | 0.02 | 394.058 | 0 | 0 | 计价 | 按实计算
XZYT17-219 | 材料 | 乙供 | C99010102 | 其他材料费 | 元 | 0.4837 | 1 | 0 | 0 | 计价 | 按实计算
XZYT17-220 | 人工 | 乙供 | 9101106 | 建筑普通工 | 工日 | 0.3791 | 107 | 0 | 0 | 计价 | 按实计算
XZYT17-220 | 人工 | 乙供 | 9101107 | 建筑技术工 | 工日 | 0.6756 | 143 | 0 | 0 | 计价 | 按实计算
XZYT17-220 | 材料 | 乙供 | C03030301 | 铸铁垫板 | kg | 3.9 | 4.181 | 0 | 0 | 计价 | 按实计算
XZYT17-220 | 材料 | 乙供 | C09030111 | 碎石混凝土 C15-20 | m³ | 0.03 | 394.058 | 0 | 0 | 计价 | 按实计算
XZYT17-220 | 材料 | 乙供 | C99010102 | 其他材料费 | 元 | 0.5626 | 1 | 0 | 0 | 计价 | 按实计算
XZYT17-221 | 人工 | 乙供 | 9101106 | 建筑普通工 | 工日 | 0.4375 | 107 | 0 | 0 | 计价 | 按实计算
XZYT17-221 | 人工 | 乙供 | 9101107 | 建筑技术工 | 工日 | 0.7795 | 143 | 0 | 0 | 计价 | 按实计算
XZYT17-221 | 材料 | 乙供 | C22040501 | 棉纱头 | kg | 0.5 | 6.916 | 0 | 0 | 计价 | 按实计算
XZYT17-221 | 材料 | 乙供 | C99010102 | 其他材料费 | 元 | 0.0692 | 1 | 0 | 0 | 计价 | 按实计算
XZYT17-222 | 人工 | 乙供 | 9101106 | 建筑普通工 | 工日 | 0.5105 | 107 | 0 | 0 | 计价 | 按实计算
XZYT17-222 | 人工 | 乙供 | 9101107 | 建筑技术工 | 工日 | 0.9095 | 143 | 0 | 0 | 计价 | 按实计算
XZYT17-222 | 材料 | 乙供 | C22040501 | 棉纱头 | kg | 0.5 | 6.916 | 0 | 0 | 计价 | 按实计算
XZYT17-222 | 材料 | 乙供 | C99010102 | 其他材料费 | 元 | 0.0692 | 1 | 0 | 0 | 计价 | 按实计算
XZYT17-223 | 人工 | 乙供 | 9101106 | 建筑普通工 | 工日 | 0.5591 | 107 | 0 | 0 | 计价 | 按实计算
XZYT17-223 | 人工 | 乙供 | 9101107 | 建筑技术工 | 工日 | 0.9961 | 143 | 0 | 0 | 计价 | 按实计算
XZYT17-223 | 材料 | 乙供 | C22040501 | 棉纱头 | kg | 0.5 | 6.916 | 0 | 0 | 计价 | 按实计算
XZYT17-223 | 材料 | 乙供 | C99010102 | 其他材料费 | 元 | 0.0692 | 1 | 0 | 0 | 计价 | 按实计算
XZYT17-224 | 人工 | 乙供 | 9101106 | 建筑普通工 | 工日 | 3.3055 | 107 | 0 | 0 | 计价 | 按实计算
XZYT17-224 | 人工 | 乙供 | 9101107 | 建筑技术工 | 工日 | 5.8898 | 143 | 0 | 0 | 计价 | 按实计算
XZYT17-224 | 材料 | 乙供 | C22040501 | 棉纱头 | kg | 0.5 | 6.916 | 0 | 0 | 计价 | 按实计算
XZYT17-224 | 材料 | 乙供 | C99010102 | 其他材料费 | 元 | 0.0692 | 1 | 0 | 0 | 计价 | 按实计算
XZYT17-225 | 人工 | 乙供 | 9101106 | 建筑普通工 | 工日 | 4.3383 | 107 | 0 | 0 | 计价 | 按实计算
XZYT17-225 | 人工 | 乙供 | 9101107 | 建筑技术工 | 工日 | 7.7301 | 143 | 0 | 0 | 计价 | 按实计算
XZYT17-225 | 材料 | 乙供 | C22040501 | 棉纱头 | kg | 0.5 | 6.916 | 0 | 0 | 计价 | 按实计算
XZYT17-225 | 材料 | 乙供 | C99010102 | 其他材料费 | 元 | 0.0692 | 1 | 0 | 0 | 计价 | 按实计算
XZYT17-226 | 人工 | 乙供 | 9101106 | 建筑普通工 | 工日 | 5.6389 | 107 | 0 | 0 | 计价 | 按实计算
XZYT17-226 | 人工 | 乙供 | 9101107 | 建筑技术工 | 工日 | 10.0474 | 143 | 0 | 0 | 计价 | 按实计算
XZYT17-226 | 材料 | 乙供 | C22040501 | 棉纱头 | kg | 0.5 | 6.916 | 0 | 0 | 计价 | 按实计算
XZYT17-226 | 材料 | 乙供 | C99010102 | 其他材料费 | 元 | 0.0692 | 1 | 0 | 0 | 计价 | 按实计算
XZYT17-227 | 人工 | 乙供 | 9101106 | 建筑普通工 | 工日 | 0.3646 | 107 | 0 | 0 | 计价 | 按实计算
XZYT17-227 | 人工 | 乙供 | 9101107 | 建筑技术工 | 工日 | 0.6497 | 143 | 0 | 0 | 计价 | 按实计算
XZYT17-227 | 材料 | 乙供 | C22040501 | 棉纱头 | kg | 0.5 | 6.916 | 0 | 0 | 计价 | 按实计算
XZYT17-227 | 材料 | 乙供 | C99010102 | 其他材料费 | 元 | 0.0692 | 1 | 0 | 0 | 计价 | 按实计算
XZYT17-228 | 人工 | 乙供 | 9101106 | 建筑普通工 | 工日 | 0.4375 | 107 | 0 | 0 | 计价 | 按实计算
XZYT17-228 | 人工 | 乙供 | 9101107 | 建筑技术工 | 工日 | 0.7795 | 143 | 0 | 0 | 计价 | 按实计算
XZYT17-228 | 材料 | 乙供 | C22040501 | 棉纱头 | kg | 0.5 | 6.916 | 0 | 0 | 计价 | 按实计算
XZYT17-228 | 材料 | 乙供 | C99010102 | 其他材料费 | 元 | 0.0692 | 1 | 0 | 0 | 计价 | 按实计算
XZYT17-229 | 人工 | 乙供 | 9101106 | 建筑普通工 | 工日 | 0.4862 | 107 | 0 | 0 | 计价 | 按实计算
XZYT17-229 | 人工 | 乙供 | 9101107 | 建筑技术工 | 工日 | 0.8662 | 143 | 0 | 0 | 计价 | 按实计算
XZYT17-229 | 材料 | 乙供 | C22040501 | 棉纱头 | kg | 0.5 | 6.916 | 0 | 0 | 计价 | 按实计算
XZYT17-229 | 材料 | 乙供 | C99010102 | 其他材料费 | 元 | 0.0692 | 1 | 0 | 0 | 计价 | 按实计算
XZYT17-230 | 人工 | 乙供 | 9101106 | 建筑普通工 | 工日 | 0.2625 | 107 | 0 | 0 | 计价 | 按实计算
XZYT17-230 | 人工 | 乙供 | 9101107 | 建筑技术工 | 工日 | 0.4678 | 143 | 0 | 0 | 计价 | 按实计算
XZYT17-230 | 材料 | 乙供 | C13010102 | 精制蝶形六角螺栓 | kg | 0.54 | 8.216 | 0 | 0 | 计价 | 按实计算
XZYT17-230 | 材料 | 乙供 | C99010102 | 其他材料费 | 元 | 0.0887 | 1 | 0 | 0 | 计价 | 按实计算
XZYT17-231 | 人工 | 乙供 | 9101106 | 建筑普通工 | 工日 | 4.0883 | 107 | 0 | 0 | 计价 | 按实计算
XZYT17-231 | 人工 | 乙供 | 9101107 | 建筑技术工 | 工日 | 7.2844 | 143 | 0 | 0 | 计价 | 按实计算
XZYT17-231 | 材料 | 乙供 | C22040501 | 棉纱头 | kg | 0.5 | 6.916 | 0 | 0 | 计价 | 按实计算
XZYT17-231 | 材料 | 乙供 | C99010102 | 其他材料费 | 元 | 0.0692 | 1 | 0 | 0 | 计价 | 按实计算
XZYT17-232 | 人工 | 乙供 | 9101106 | 建筑普通工 | 工日 | 4.7227 | 107 | 0 | 0 | 计价 | 按实计算
XZYT17-232 | 人工 | 乙供 | 9101107 | 建筑技术工 | 工日 | 8.4149 | 143 | 0 | 0 | 计价 | 按实计算
XZYT17-232 | 材料 | 乙供 | C22040501 | 棉纱头 | kg | 0.5 | 6.916 | 0 | 0 | 计价 | 按实计算
XZYT17-232 | 材料 | 乙供 | C99010102 | 其他材料费 | 元 | 0.0692 | 1 | 0 | 0 | 计价 | 按实计算
XZYT17-233 | 人工 | 乙供 | 9101106 | 建筑普通工 | 工日 | 9.4427 | 107 | 0 | 0 | 计价 | 按实计算
XZYT17-233 | 人工 | 乙供 | 9101107 | 建筑技术工 | 工日 | 16.8247 | 143 | 0 | 0 | 计价 | 按实计算
XZYT17-233 | 材料 | 乙供 | C22040501 | 棉纱头 | kg | 0.5 | 6.916 | 0 | 0 | 计价 | 按实计算
XZYT17-233 | 材料 | 乙供 | C99010102 | 其他材料费 | 元 | 0.0692 | 1 | 0 | 0 | 计价 | 按实计算
XZYT17-234 | 人工 | 乙供 | 9101106 | 建筑普通工 | 工日 | 0.2454 | 107 | 0 | 0 | 计价 | 按实计算
XZYT17-234 | 人工 | 乙供 | 9101107 | 建筑技术工 | 工日 | 0.4372 | 143 | 0 | 0 | 计价 | 按实计算
XZYT17-234 | 材料 | 乙供 | C01020303 | 等边角钢 边长63以下 | kg | 17.72 | 5.103 | 0 | 0 | 计价 | 按实计算
XZYT17-234 | 材料 | 乙供 | C01020713 | 圆钢 Φ10以上 | kg | 1.24 | 4.979 | 0 | 0 | 计价 | 按实计算
XZYT17-234 | 材料 | 乙供 | C01030102 | 薄钢板 1.5mm以下 | kg | 0.79 | 5.915 | 0 | 0 | 计价 | 按实计算
XZYT17-234 | 材料 | 乙供 | C12010100 | 电焊条 J422 综合 | kg | 0.25 | 5.394 | 0 | 0 | 计价 | 按实计算
XZYT17-234 | 材料 | 乙供 | C13030111 | 精制六角螺母 M6~10 | 个 | 4 | 0.094 | 0 | 0 | 计价 | 按实计算
XZYT17-234 | 材料 | 乙供 | C18040601 | 泡沫塑料聚酯乙烯 | kg | 0.1 | 17.038 | 0 | 0 | 计价 | 按实计算
XZYT17-234 | 材料 | 乙供 | C99010102 | 其他材料费 | 元 | 2.094 | 1 | 0 | 0 | 计价 | 按实计算
XZYT17-234 | 机械 | 乙供 | J10-01-001 | 交流弧焊机 容量 21kVA | 台班 | 0.115 | 66.997 | 0 | 0 | 计价 | 按实计算
XZYT17-235 | 人工 | 乙供 | 9101106 | 建筑普通工 | 工日 | 0.3015 | 107 | 0 | 0 | 计价 | 按实计算
XZYT17-235 | 人工 | 乙供 | 9101107 | 建筑技术工 | 工日 | 0.537 | 143 | 0 | 0 | 计价 | 按实计算
XZYT17-235 | 材料 | 乙供 | C18040601 | 泡沫塑料聚酯乙烯 | kg | 0.1 | 17.038 | 0 | 0 | 计价 | 按实计算
XZYT17-235 | 材料 | 乙供 | C99010102 | 其他材料费 | 元 | 0.0341 | 1 | 0 | 0 | 计价 | 按实计算
XZYT17-236 | 人工 | 乙供 | 9101106 | 建筑普通工 | 工日 | 0.0049 | 107 | 0 | 0 | 计价 | 按实计算
XZYT17-236 | 人工 | 乙供 | 9101107 | 建筑技术工 | 工日 | 0.0087 | 143 | 0 | 0 | 计价 | 按实计算
XZYT18-1 | 人工 | 乙供 | 9101106 | 建筑普通工 | 工日 | 0.6223 | 107 | 0 | 0 | 计价 | 按实计算
XZYT18-1 | 人工 | 乙供 | 9101107 | 建筑技术工 | 工日 | 0.8955 | 143 | 0 | 0 | 计价 | 按实计算
XZYT18-1 | 材料 | 乙供 | C02040111 | 焊接钢管 DN20以下 | kg | 5.67 | 5.259 | 0 | 0 | 计价 | 按实计算
XZYT18-1 | 材料 | 乙供 | C02040113 | 焊接钢管 DN32 | kg | 2.86 | 5.259 | 0 | 0 | 计价 | 按实计算
XZYT18-1 | 材料 | 乙供 | C05020202 | 截止阀 J11T-16 DN20 | 只 | 3.03 | 29.2 | 0 | 0 | 计价 | 按实计算
XZYT18-1 | 材料 | 乙供 | C05020204 | 截止阀 J11T-16 DN32 | 只 | 1.01 | 60.03 | 0 | 0 | 计价 | 按实计算
XZYT18-1 | 材料 | 乙供 | C05040102 | 安全阀 A27W-10 DN20 | 只 | 1 | 26.89 | 0 | 0 | 计价 | 按实计算
XZYT18-1 | 材料 | 乙供 | C05090102 | 减压阀 Y13D-10 DN20以下 | 只 | 1 | 189.396 | 0 | 0 | 计价 | 按实计算
XZYT18-1 | 材料 | 乙供 | C06070107 | 弹簧压力表 1.6MPa | 只 | 2 | 42.74 | 0 | 0 | 计价 | 按实计算
XZYT18-1 | 材料 | 乙供 | C06071201 | 仪表加工件 | 套 | 2 | 12.057 | 0 | 0 | 计价 | 按实计算
XZYT18-1 | 材料 | 乙供 | C15010101 | 镀锌弯头 DN20以下 | 个 | 4.04 | 1.63 | 0 | 0 | 计价 | 按实计算
XZYT18-1 | 材料 | 乙供 | C15010201 | 镀锌三通 DN20以下 | 个 | 4.04 | 2.21 | 0 | 0 | 计价 | 按实计算
XZYT18-1 | 材料 | 乙供 | C15010203 | 镀锌三通 DN32 | 个 | 3.03 | 5.03 | 0 | 0 | 计价 | 按实计算
XZYT18-1 | 材料 | 乙供 | C15010302 | 镀锌管接头 DN25 | 个 | 6.06 | 1.91 | 0 | 0 | 计价 | 按实计算
XZYT18-1 | 材料 | 乙供 | C15010305 | 镀锌管接头 DN50 | 个 | 3.03 | 5.069 | 0 | 0 | 计价 | 按实计算
XZYT18-1 | 材料 | 乙供 | C15010505 | 镀锌活接头 DN50 | 个 | 1.01 | 12.54 | 0 | 0 | 计价 | 按实计算
XZYT18-1 | 材料 | 乙供 | C17030501 | 石棉橡胶板 低压 6以下 | kg | 0.23 | 7.85 | 0 | 0 | 计价 | 按实计算
XZYT18-1 | 材料 | 乙供 | C99010102 | 其他材料费 | 元 | 11.8401 | 1 | 0 | 0 | 计价 | 按实计算
XZYT18-2 | 人工 | 乙供 | 9101106 | 建筑普通工 | 工日 | 0.7945 | 107 | 0 | 0 | 计价 | 按实计算
XZYT18-2 | 人工 | 乙供 | 9101107 | 建筑技术工 | 工日 | 1.1434 | 143 | 0 | 0 | 计价 | 按实计算
XZYT18-2 | 材料 | 乙供 | C02040111 | 焊接钢管 DN20以下 | kg | 1.15 | 5.259 | 0 | 0 | 计价 | 按实计算
XZYT18-2 | 材料 | 乙供 | C02040112 | 焊接钢管 DN25 | kg | 6.54 | 5.259 | 0 | 0 | 计价 | 按实计算
XZYT18-2 | 材料 | 乙供 | C02040114 | 焊接钢管 DN40 | kg | 3.48 | 5.259 | 0 | 0 | 计价 | 按实计算
XZYT18-2 | 材料 | 乙供 | C05020203 | 截止阀 J11T-16 DN25 | 只 | 3.03 | 36.87 | 0 | 0 | 计价 | 按实计算
XZYT18-2 | 材料 | 乙供 | C05020205 | 截止阀 J11T-16 DN40 | 只 | 1.01 | 68.62 | 0 | 0 | 计价 | 按实计算
XZYT18-2 | 材料 | 乙供 | C05040103 | 安全阀 A27W-10 DN25 | 只 | 1 | 43.29 | 0 | 0 | 计价 | 按实计算
XZYT18-2 | 材料 | 乙供 | C05090103 | 减压阀 Y13D-10 DN25 | 只 | 1 | 382.4 | 0 | 0 | 计价 | 按实计算
XZYT18-2 | 材料 | 乙供 | C06070107 | 弹簧压力表 1.6MPa | 只 | 2 | 42.74 | 0 | 0 | 计价 | 按实计算
XZYT18-2 | 材料 | 乙供 | C06071201 | 仪表加工件 | 套 | 2 | 12.057 | 0 | 0 | 计价 | 按实计算
XZYT18-2 | 材料 | 乙供 | C15010101 | 镀锌弯头 DN20以下 | 个 | 2.02 | 1.63 | 0 | 0 | 计价 | 按实计算
XZYT18-2 | 材料 | 乙供 | C15010102 | 镀锌弯头 DN25 | 个 | 2.02 | 3.311 | 0 | 0 | 计价 | 按实计算
XZYT18-2 | 材料 | 乙供 | C15010201 | 镀锌三通 DN20以下 | 个 | 1.01 | 2.21 | 0 | 0 | 计价 | 按实计算
XZYT18-2 | 材料 | 乙供 | C15010203 | 镀锌三通 DN32 | 个 | 3.03 | 5.03 | 0 | 0 | 计价 | 按实计算
XZYT18-2 | 材料 | 乙供 | C15010205 | 镀锌三通 DN50 | 个 | 3.03 | 8.59 | 0 | 0 | 计价 | 按实计算
XZYT18-2 | 材料 | 乙供 | C15010302 | 镀锌管接头 DN25 | 个 | 7.07 | 1.91 | 0 | 0 | 计价 | 按实计算
XZYT18-2 | 材料 | 乙供 | C15010305 | 镀锌管接头 DN50 | 个 | 3.03 | 5.069 | 0 | 0 | 计价 | 按实计算
XZYT18-2 | 材料 | 乙供 | C15010505 | 镀锌活接头 DN50 | 个 | 1.01 | 12.54 | 0 | 0 | 计价 | 按实计算
XZYT18-2 | 材料 | 乙供 | C17030501 | 石棉橡胶板 低压 6以下 | kg | 0.34 | 7.85 | 0 | 0 | 计价 | 按实计算
XZYT18-2 | 材料 | 乙供 | C99010102 | 其他材料费 | 元 | 17.4546 | 1 | 0 | 0 | 计价 | 按实计算
XZYT18-3 | 人工 | 乙供 | 9101106 | 建筑普通工 | 工日 | 1.1 | 107 | 0 | 0 | 计价 | 按实计算
XZYT18-3 | 人工 | 乙供 | 9101107 | 建筑技术工 | 工日 | 1.583 | 143 | 0 | 0 | 计价 | 按实计算
XZYT18-3 | 材料 | 乙供 | C02040111 | 焊接钢管 DN20以下 | kg | 1.15 | 5.259 | 0 | 0 | 计价 | 按实计算
XZYT18-3 | 材料 | 乙供 | C02040112 | 焊接钢管 DN25 | kg | 5.23 | 5.259 | 0 | 0 | 计价 | 按实计算
XZYT18-3 | 材料 | 乙供 | C02040113 | 焊接钢管 DN32 | kg | 1.7 | 5.259 | 0 | 0 | 计价 | 按实计算
XZYT18-3 | 材料 | 乙供 | C02040115 | 焊接钢管 DN50 | kg | 4.37 | 5.259 | 0 | 0 | 计价 | 按实计算
XZYT18-3 | 材料 | 乙供 | C05020203 | 截止阀 J11T-16 DN25 | 只 | 2.02 | 36.87 | 0 | 0 | 计价 | 按实计算
XZYT18-3 | 材料 | 乙供 | C05020204 | 截止阀 J11T-16 DN32 | 只 | 1.01 | 60.03 | 0 | 0 | 计价 | 按实计算
XZYT18-3 | 材料 | 乙供 | C05020206 | 截止阀 J11T-16 DN50 | 只 | 1.01 | 110.92 | 0 | 0 | 计价 | 按实计算
XZYT18-3 | 材料 | 乙供 | C05040104 | 安全阀 A27W-10 DN32 | 只 | 1 | 51.866 | 0 | 0 | 计价 | 按实计算
XZYT18-3 | 材料 | 乙供 | C05090104 | 减压阀 Y13D-10 DN32 | 只 | 1 | 394.124 | 0 | 0 | 计价 | 按实计算
XZYT18-3 | 材料 | 乙供 | C06070107 | 弹簧压力表 1.6MPa | 只 | 2 | 42.74 | 0 | 0 | 计价 | 按实计算
XZYT18-3 | 材料 | 乙供 | C06071201 | 仪表加工件 | 套 | 2 | 12.057 | 0 | 0 | 计价 | 按实计算
XZYT18-3 | 材料 | 乙供 | C15010101 | 镀锌弯头 DN20以下 | 个 | 2.02 | 1.63 | 0 | 0 | 计价 | 按实计算
XZYT18-3 | 材料 | 乙供 | C15010102 | 镀锌弯头 DN25 | 个 | 2.02 | 3.311 | 0 | 0 | 计价 | 按实计算
XZYT18-3 | 材料 | 乙供 | C15010201 | 镀锌三通 DN20以下 | 个 | 1.01 | 2.21 | 0 | 0 | 计价 | 按实计算
XZYT18-3 | 材料 | 乙供 | C15010203 | 镀锌三通 DN32 | 个 | 3.03 | 5.03 | 0 | 0 | 计价 | 按实计算
XZYT18-3 | 材料 | 乙供 | C15010205 | 镀锌三通 DN50 | 个 | 3.03 | 8.59 | 0 | 0 | 计价 | 按实计算
XZYT18-3 | 材料 | 乙供 | C15010305 | 镀锌管接头 DN50 | 个 | 5.05 | 5.069 | 0 | 0 | 计价 | 按实计算
XZYT18-3 | 材料 | 乙供 | C15010505 | 镀锌活接头 DN50 | 个 | 1.01 | 12.54 | 0 | 0 | 计价 | 按实计算
XZYT18-3 | 材料 | 乙供 | C17030501 | 石棉橡胶板 低压 6以下 | kg | 0.34 | 7.85 | 0 | 0 | 计价 | 按实计算
XZYT18-3 | 材料 | 乙供 | C99010102 | 其他材料费 | 元 | 19.2522 | 1 | 0 | 0 | 计价 | 按实计算
XZYT18-4 | 人工 | 乙供 | 9101106 | 建筑普通工 | 工日 | 1.2444 | 107 | 0 | 0 | 计价 | 按实计算
XZYT18-4 | 人工 | 乙供 | 9101107 | 建筑技术工 | 工日 | 1.7909 | 143 | 0 | 0 | 计价 | 按实计算
XZYT18-4 | 材料 | 乙供 | C02040111 | 焊接钢管 DN20以下 | kg | 1.15 | 5.259 | 0 | 0 | 计价 | 按实计算
XZYT18-4 | 材料 | 乙供 | C02040112 | 焊接钢管 DN25 | kg | 0.58 | 5.259 | 0 | 0 | 计价 | 按实计算
XZYT18-4 | 材料 | 乙供 | C02040113 | 焊接钢管 DN32 | kg | 7.16 | 5.259 | 0 | 0 | 计价 | 按实计算
XZYT18-4 | 材料 | 乙供 | C02040114 | 焊接钢管 DN40 | kg | 2.06 | 5.259 | 0 | 0 | 计价 | 按实计算
XZYT18-4 | 材料 | 乙供 | C02040115 | 焊接钢管 DN50 | kg | 5.51 | 5.259 | 0 | 0 | 计价 | 按实计算
XZYT18-4 | 材料 | 乙供 | C05020203 | 截止阀 J11T-16 DN25 | 只 | 1.01 | 36.87 | 0 | 0 | 计价 | 按实计算
XZYT18-4 | 材料 | 乙供 | C05020204 | 截止阀 J11T-16 DN32 | 只 | 1.01 | 60.03 | 0 | 0 | 计价 | 按实计算
XZYT18-4 | 材料 | 乙供 | C05020205 | 截止阀 J11T-16 DN40 | 只 | 1.01 | 68.62 | 0 | 0 | 计价 | 按实计算
XZYT18-4 | 材料 | 乙供 | C05040105 | 安全阀 A27W-10 DN40 | 只 | 1 | 68.861 | 0 | 0 | 计价 | 按实计算
XZYT18-4 | 材料 | 乙供 | C05090105 | 减压阀 Y13D-10 DN40 | 只 | 1 | 414.868 | 0 | 0 | 计价 | 按实计算
XZYT18-4 | 材料 | 乙供 | C06040108 | 螺纹法兰 PN1.6 DN65 | 副 | 2 | 39.731 | 0 | 0 | 计价 | 按实计算
XZYT18-4 | 材料 | 乙供 | C06070107 | 弹簧压力表 1.6MPa | 只 | 2 | 42.74 | 0 | 0 | 计价 | 按实计算
XZYT18-4 | 材料 | 乙供 | C06071201 | 仪表加工件 | 套 | 2 | 12.057 | 0 | 0 | 计价 | 按实计算
XZYT18-4 | 材料 | 乙供 | C15010101 | 镀锌弯头 DN20以下 | 个 | 2.02 | 1.63 | 0 | 0 | 计价 | 按实计算
XZYT18-4 | 材料 | 乙供 | C15010105 | 镀锌弯头 DN50 | 个 | 2.02 | 5.493 | 0 | 0 | 计价 | 按实计算
XZYT18-4 | 材料 | 乙供 | C15010201 | 镀锌三通 DN20以下 | 个 | 1.01 | 2.21 | 0 | 0 | 计价 | 按实计算
XZYT18-4 | 材料 | 乙供 | C15010203 | 镀锌三通 DN32 | 个 | 3.03 | 5.03 | 0 | 0 | 计价 | 按实计算
XZYT18-4 | 材料 | 乙供 | C15010205 | 镀锌三通 DN50 | 个 | 3.03 | 8.59 | 0 | 0 | 计价 | 按实计算
XZYT18-4 | 材料 | 乙供 | C15010305 | 镀锌管接头 DN50 | 个 | 5.05 | 5.069 | 0 | 0 | 计价 | 按实计算
XZYT18-4 | 材料 | 乙供 | C15010307 | 镀锌管接头 DN80 | 个 | 3.03 | 8.555 | 0 | 0 | 计价 | 按实计算
XZYT18-4 | 材料 | 乙供 | C15010505 | 镀锌活接头 DN50 | 个 | 1.01 | 12.54 | 0 | 0 | 计价 | 按实计算
XZYT18-4 | 材料 | 乙供 | C17030501 | 石棉橡胶板 低压 6以下 | kg | 0.68 | 7.85 | 0 | 0 | 计价 | 按实计算
XZYT18-4 | 材料 | 乙供 | C99010102 | 其他材料费 | 元 | 21.0787 | 1 | 0 | 0 | 计价 | 按实计算
XZYT18-5 | 人工 | 乙供 | 9101106 | 建筑普通工 | 工日 | 1.5556 | 107 | 0 | 0 | 计价 | 按实计算
XZYT18-5 | 人工 | 乙供 | 9101107 | 建筑技术工 | 工日 | 2.2386 | 143 | 0 | 0 | 计价 | 按实计算
XZYT18-5 | 材料 | 乙供 | C02040111 | 焊接钢管 DN20以下 | kg | 1.29 | 5.259 | 0 | 0 | 计价 | 按实计算
XZYT18-5 | 材料 | 乙供 | C02040112 | 焊接钢管 DN25 | kg | 0.58 | 5.259 | 0 | 0 | 计价 | 按实计算
XZYT18-5 | 材料 | 乙供 | C02040114 | 焊接钢管 DN40 | kg | 8.7 | 5.259 | 0 | 0 | 计价 | 按实计算
XZYT18-5 | 材料 | 乙供 | C02040115 | 焊接钢管 DN50 | kg | 2.77 | 5.259 | 0 | 0 | 计价 | 按实计算
XZYT18-5 | 材料 | 乙供 | C02040118 | 焊接钢管 DN100 | kg | 8.14 | 5.259 | 0 | 0 | 计价 | 按实计算
XZYT18-5 | 材料 | 乙供 | C05020203 | 截止阀 J11T-16 DN25 | 只 | 1.01 | 36.87 | 0 | 0 | 计价 | 按实计算
XZYT18-5 | 材料 | 乙供 | C05020205 | 截止阀 J11T-16 DN40 | 只 | 1.01 | 68.62 | 0 | 0 | 计价 | 按实计算
XZYT18-5 | 材料 | 乙供 | C05020206 | 截止阀 J11T-16 DN50 | 只 | 1.01 | 110.92 | 0 | 0 | 计价 | 按实计算
XZYT18-5 | 材料 | 乙供 | C05020308 | 截止阀 J41T-16 DN80 | 只 | 1 | 271.67 | 0 | 0 | 计价 | 按实计算
XZYT18-5 | 材料 | 乙供 | C05040106 | 安全阀 A27W-10 DN50 | 只 | 1 | 96.378 | 0 | 0 | 计价 | 按实计算
XZYT18-5 | 材料 | 乙供 | C05090106 | 减压阀 Y13D-10 DN50 | 只 | 1 | 492.429 | 0 | 0 | 计价 | 按实计算
XZYT18-5 | 材料 | 乙供 | C06040109 | 螺纹法兰 PN1.6 DN80 | 副 | 2 | 43.725 | 0 | 0 | 计价 | 按实计算
XZYT18-5 | 材料 | 乙供 | C06070107 | 弹簧压力表 1.6MPa | 只 | 2 | 42.74 | 0 | 0 | 计价 | 按实计算
XZYT18-5 | 材料 | 乙供 | C06071201 | 仪表加工件 | 套 | 2 | 12.057 | 0 | 0 | 计价 | 按实计算
XZYT18-5 | 材料 | 乙供 | C15010101 | 镀锌弯头 DN20以下 | 个 | 2.02 | 1.63 | 0 | 0 | 计价 | 按实计算
XZYT18-5 | 材料 | 乙供 | C15010104 | 镀锌弯头 DN40 | 个 | 2.02 | 3.795 | 0 | 0 | 计价 | 按实计算
XZYT18-5 | 材料 | 乙供 | C15010105 | 镀锌弯头 DN50 | 个 | 2.02 | 5.493 | 0 | 0 | 计价 | 按实计算
XZYT18-5 | 材料 | 乙供 | C15010201 | 镀锌三通 DN20以下 | 个 | 1.01 | 2.21 | 0 | 0 | 计价 | 按实计算
XZYT18-5 | 材料 | 乙供 | C15010205 | 镀锌三通 DN50 | 个 | 3.03 | 8.59 | 0 | 0 | 计价 | 按实计算
XZYT18-5 | 材料 | 乙供 | C15010207 | 镀锌三通 DN80 | 个 | 3.03 | 19.175 | 0 | 0 | 计价 | 按实计算
XZYT18-5 | 材料 | 乙供 | C15010305 | 镀锌管接头 DN50 | 个 | 4.04 | 5.069 | 0 | 0 | 计价 | 按实计算
XZYT18-5 | 材料 | 乙供 | C15010307 | 镀锌管接头 DN80 | 个 | 3.03 | 8.555 | 0 | 0 | 计价 | 按实计算
XZYT18-5 | 材料 | 乙供 | C15010505 | 镀锌活接头 DN50 | 个 | 1.01 | 12.54 | 0 | 0 | 计价 | 按实计算
XZYT18-5 | 材料 | 乙供 | C17030501 | 石棉橡胶板 低压 6以下 | kg | 1.2 | 7.85 | 0 | 0 | 计价 | 按实计算
XZYT18-5 | 材料 | 乙供 | C99010102 | 其他材料费 | 元 | 31.3192 | 1 | 0 | 0 | 计价 | 按实计算
XZYT18-6 | 人工 | 乙供 | 9101106 | 建筑普通工 | 工日 | 0.36 | 107 | 0 | 0 | 计价 | 按实计算
XZYT18-6 | 人工 | 乙供 | 9101107 | 建筑技术工 | 工日 | 0.5182 | 143 | 0 | 0 | 计价 | 按实计算
XZYT18-6 | 材料 | 乙供 | C02040114 | 焊接钢管 DN40 | kg | 2.46 | 5.259 | 0 | 0 | 计价 | 按实计算
XZYT18-6 | 材料 | 乙供 | C02040201 | 镀锌钢管 DN20以下 | kg | 5.65 | 5.843 | 0 | 0 | 计价 | 按实计算
XZYT18-6 | 材料 | 乙供 | C05020202 | 截止阀 J11T-16 DN20 | 只 | 3 | 29.2 | 0 | 0 | 计价 | 按实计算
XZYT18-6 | 材料 | 乙供 | C05020305 | 截止阀 J41T-16 DN40 | 只 | 1 | 75.543 | 0 | 0 | 计价 | 按实计算
XZYT18-6 | 材料 | 乙供 | C05040102 | 安全阀 A27W-10 DN20 | 只 | 1 | 26.89 | 0 | 0 | 计价 | 按实计算
XZYT18-6 | 材料 | 乙供 | C05090114 | 减压阀 Y43H-10 DN20 | 只 | 1 | 241.19 | 0 | 0 | 计价 | 按实计算
XZYT18-6 | 材料 | 乙供 | C06040303 | 平焊法兰 PN1.6 DN20以下 | 片 | 8 | 9.767 | 0 | 0 | 计价 | 按实计算
XZYT18-6 | 材料 | 乙供 | C06040306 | 平焊法兰 PN1.6 DN40 | 片 | 2 | 23.263 | 0 | 0 | 计价 | 按实计算
XZYT18-6 | 材料 | 乙供 | C06071201 | 仪表加工件 | 套 | 2 | 12.057 | 0 | 0 | 计价 | 按实计算
XZYT18-6 | 材料 | 乙供 | C12010100 | 电焊条 J422 综合 | kg | 0.66 | 5.394 | 0 | 0 | 计价 | 按实计算
XZYT18-6 | 材料 | 乙供 | C13010201 | 镀锌六角螺栓 综合 | kg | 5.19 | 8.8 | 0 | 0 | 计价 | 按实计算
XZYT18-6 | 材料 | 乙供 | C15010302 | 镀锌管接头 DN25 | 个 | 3.03 | 1.91 | 0 | 0 | 计价 | 按实计算
XZYT18-6 | 材料 | 乙供 | C17030501 | 石棉橡胶板 低压 6以下 | kg | 0.224 | 7.85 | 0 | 0 | 计价 | 按实计算
XZYT18-6 | 材料 | 乙供 | C19110101 | 氧气 | m³ | 0.2415 | 4.71 | 0 | 0 | 计价 | 按实计算
XZYT18-6 | 材料 | 乙供 | C19110201 | 乙炔气 | m³ | 0.0805 | 11.501 | 0 | 0 | 计价 | 按实计算
XZYT18-6 | 材料 | 乙供 | C19120201 | 焦炭 | kg | 2.915 | 1.675 | 0 | 0 | 计价 | 按实计算
XZYT18-6 | 材料 | 乙供 | C99010102 | 其他材料费 | 元 | 13.7935 | 1 | 0 | 0 | 计价 | 按实计算
XZYT18-6 | 机械 | 乙供 | J10-01-001 | 交流弧焊机 容量 21kVA | 台班 | 0.387 | 66.997 | 0 | 0 | 计价 | 按实计算
XZYT18-7 | 人工 | 乙供 | 9101106 | 建筑普通工 | 工日 | 0.5499 | 107 | 0 | 0 | 计价 | 按实计算
XZYT18-7 | 人工 | 乙供 | 9101107 | 建筑技术工 | 工日 | 0.7914 | 143 | 0 | 0 | 计价 | 按实计算
XZYT18-7 | 材料 | 乙供 | C02040112 | 焊接钢管 DN25 | kg | 6.75 | 5.259 | 0 | 0 | 计价 | 按实计算
XZYT18-7 | 材料 | 乙供 | C02040114 | 焊接钢管 DN40 | kg | 3.07 | 5.259 | 0 | 0 | 计价 | 按实计算
XZYT18-7 | 材料 | 乙供 | C05020303 | 截止阀 J41T-16 DN25 | 只 | 3 | 50.16 | 0 | 0 | 计价 | 按实计算
XZYT18-7 | 材料 | 乙供 | C05020305 | 截止阀 J41T-16 DN40 | 只 | 1 | 75.543 | 0 | 0 | 计价 | 按实计算
XZYT18-7 | 材料 | 乙供 | C05040103 | 安全阀 A27W-10 DN25 | 只 | 1 | 43.29 | 0 | 0 | 计价 | 按实计算
XZYT18-7 | 材料 | 乙供 | C05090107 | 减压阀 Y43H-10 DN25 | 只 | 1 | 308 | 0 | 0 | 计价 | 按实计算
XZYT18-7 | 材料 | 乙供 | C06040304 | 平焊法兰 PN1.6 DN25 | 片 | 8 | 13.064 | 0 | 0 | 计价 | 按实计算
XZYT18-7 | 材料 | 乙供 | C06040306 | 平焊法兰 PN1.6 DN40 | 片 | 2 | 23.263 | 0 | 0 | 计价 | 按实计算
XZYT18-7 | 材料 | 乙供 | C06071201 | 仪表加工件 | 套 | 2 | 12.057 | 0 | 0 | 计价 | 按实计算
XZYT18-7 | 材料 | 乙供 | C12010100 | 电焊条 J422 综合 | kg | 0.66 | 5.394 | 0 | 0 | 计价 | 按实计算
XZYT18-7 | 材料 | 乙供 | C13010201 | 镀锌六角螺栓 综合 | kg | 5.19 | 8.8 | 0 | 0 | 计价 | 按实计算
XZYT18-7 | 材料 | 乙供 | C15010302 | 镀锌管接头 DN25 | 个 | 3.03 | 1.91 | 0 | 0 | 计价 | 按实计算
XZYT18-7 | 材料 | 乙供 | C17030501 | 石棉橡胶板 低压 6以下 | kg | 0.35 | 7.85 | 0 | 0 | 计价 | 按实计算
XZYT18-7 | 材料 | 乙供 | C19110101 | 氧气 | m³ | 0.29 | 4.71 | 0 | 0 | 计价 | 按实计算
XZYT18-7 | 材料 | 乙供 | C19110201 | 乙炔气 | m³ | 0.1 | 11.501 | 0 | 0 | 计价 | 按实计算
XZYT18-7 | 材料 | 乙供 | C19120201 | 焦炭 | kg | 3.6 | 1.675 | 0 | 0 | 计价 | 按实计算
XZYT18-7 | 材料 | 乙供 | C99010102 | 其他材料费 | 元 | 17.4084 | 1 | 0 | 0 | 计价 | 按实计算
XZYT18-7 | 机械 | 乙供 | J10-01-001 | 交流弧焊机 容量 21kVA | 台班 | 0.552 | 66.997 | 0 | 0 | 计价 | 按实计算
XZYT18-8 | 人工 | 乙供 | 9101106 | 建筑普通工 | 工日 | 0.7085 | 107 | 0 | 0 | 计价 | 按实计算
XZYT18-8 | 人工 | 乙供 | 9101107 | 建筑技术工 | 工日 | 1.0196 | 143 | 0 | 0 | 计价 | 按实计算
XZYT18-8 | 材料 | 乙供 | C02040112 | 焊接钢管 DN25 | kg | 5.52 | 5.259 | 0 | 0 | 计价 | 按实计算
XZYT18-8 | 材料 | 乙供 | C02040113 | 焊接钢管 DN32 | kg | 1.5 | 5.259 | 0 | 0 | 计价 | 按实计算
XZYT18-8 | 材料 | 乙供 | C02040115 | 焊接钢管 DN50 | kg | 4 | 5.259 | 0 | 0 | 计价 | 按实计算
XZYT18-8 | 材料 | 乙供 | C05020303 | 截止阀 J41T-16 DN25 | 只 | 2 | 50.16 | 0 | 0 | 计价 | 按实计算
XZYT18-8 | 材料 | 乙供 | C05020304 | 截止阀 J41T-16 DN32 | 只 | 1 | 62.775 | 0 | 0 | 计价 | 按实计算
XZYT18-8 | 材料 | 乙供 | C05020306 | 截止阀 J41T-16 DN50 | 只 | 1 | 120.033 | 0 | 0 | 计价 | 按实计算
XZYT18-8 | 材料 | 乙供 | C05040104 | 安全阀 A27W-10 DN32 | 只 | 1 | 51.866 | 0 | 0 | 计价 | 按实计算
XZYT18-8 | 材料 | 乙供 | C05090108 | 减压阀 Y43H-10 DN32 | 只 | 1 | 352 | 0 | 0 | 计价 | 按实计算
XZYT18-8 | 材料 | 乙供 | C06040304 | 平焊法兰 PN1.6 DN25 | 片 | 4 | 13.064 | 0 | 0 | 计价 | 按实计算
XZYT18-8 | 材料 | 乙供 | C06040305 | 平焊法兰 PN1.6 DN32 | 片 | 4 | 18.165 | 0 | 0 | 计价 | 按实计算
XZYT18-8 | 材料 | 乙供 | C06040307 | 平焊法兰 PN1.6 DN50 | 片 | 2 | 30.661 | 0 | 0 | 计价 | 按实计算
XZYT18-8 | 材料 | 乙供 | C06071201 | 仪表加工件 | 套 | 2 | 12.057 | 0 | 0 | 计价 | 按实计算
XZYT18-8 | 材料 | 乙供 | C12010100 | 电焊条 J422 综合 | kg | 0.78 | 5.394 | 0 | 0 | 计价 | 按实计算
XZYT18-8 | 材料 | 乙供 | C13010201 | 镀锌六角螺栓 综合 | kg | 6 | 8.8 | 0 | 0 | 计价 | 按实计算
XZYT18-8 | 材料 | 乙供 | C15010302 | 镀锌管接头 DN25 | 个 | 2.02 | 1.91 | 0 | 0 | 计价 | 按实计算
XZYT18-8 | 材料 | 乙供 | C15010505 | 镀锌活接头 DN50 | 个 | 1.01 | 12.54 | 0 | 0 | 计价 | 按实计算
XZYT18-8 | 材料 | 乙供 | C17030501 | 石棉橡胶板 低压 6以下 | kg | 0.42 | 7.85 | 0 | 0 | 计价 | 按实计算
XZYT18-8 | 材料 | 乙供 | C19110101 | 氧气 | m³ | 0.31 | 4.71 | 0 | 0 | 计价 | 按实计算
XZYT18-8 | 材料 | 乙供 | C19110201 | 乙炔气 | m³ | 0.1 | 11.501 | 0 | 0 | 计价 | 按实计算
XZYT18-8 | 材料 | 乙供 | C19120201 | 焦炭 | kg | 5.6 | 1.675 | 0 | 0 | 计价 | 按实计算
XZYT18-8 | 材料 | 乙供 | C99010102 | 其他材料费 | 元 | 20.8824 | 1 | 0 | 0 | 计价 | 按实计算
XZYT18-8 | 机械 | 乙供 | J08-01-074 | 弯管机 WC27~108 | 台班 | 0.046 | 80.594 | 0 | 0 | 计价 | 按实计算
XZYT18-8 | 机械 | 乙供 | J10-01-001 | 交流弧焊机 容量 21kVA | 台班 | 0.874 | 66.997 | 0 | 0 | 计价 | 按实计算
XZYT18-9 | 人工 | 乙供 | 9101106 | 建筑普通工 | 工日 | 0.9804 | 107 | 0 | 0 | 计价 | 按实计算
XZYT18-9 | 人工 | 乙供 | 9101107 | 建筑技术工 | 工日 | 1.4109 | 143 | 0 | 0 | 计价 | 按实计算
XZYT18-9 | 材料 | 乙供 | C02040112 | 焊接钢管 DN25 | kg | 0.58 | 5.259 | 0 | 0 | 计价 | 按实计算
XZYT18-9 | 材料 | 乙供 | C02040113 | 焊接钢管 DN32 | kg | 7.54 | 5.259 | 0 | 0 | 计价 | 按实计算
XZYT18-9 | 材料 | 乙供 | C02040114 | 焊接钢管 DN40 | kg | 1.97 | 5.259 | 0 | 0 | 计价 | 按实计算
XZYT18-9 | 材料 | 乙供 | C02040201 | 镀锌钢管 DN20以下 | kg | 6.788 | 5.843 | 0 | 0 | 计价 | 按实计算
XZYT18-9 | 材料 | 乙供 | C05020303 | 截止阀 J41T-16 DN25 | 只 | 1 | 50.16 | 0 | 0 | 计价 | 按实计算
XZYT18-9 | 材料 | 乙供 | C05020304 | 截止阀 J41T-16 DN32 | 只 | 1 | 62.775 | 0 | 0 | 计价 | 按实计算
XZYT18-9 | 材料 | 乙供 | C05020305 | 截止阀 J41T-16 DN40 | 只 | 1 | 75.543 | 0 | 0 | 计价 | 按实计算
XZYT18-9 | 材料 | 乙供 | C05020307 | 截止阀 J41T-16 DN65 | 只 | 1 | 176.339 | 0 | 0 | 计价 | 按实计算
XZYT18-9 | 材料 | 乙供 | C05040105 | 安全阀 A27W-10 DN40 | 只 | 1 | 68.861 | 0 | 0 | 计价 | 按实计算
XZYT18-9 | 材料 | 乙供 | C05090109 | 减压阀 Y43H-10 DN40 | 只 | 1 | 396 | 0 | 0 | 计价 | 按实计算
XZYT18-9 | 材料 | 乙供 | C06040304 | 平焊法兰 PN1.6 DN25 | 片 | 4 | 13.064 | 0 | 0 | 计价 | 按实计算
XZYT18-9 | 材料 | 乙供 | C06040305 | 平焊法兰 PN1.6 DN32 | 片 | 4 | 18.165 | 0 | 0 | 计价 | 按实计算
XZYT18-9 | 材料 | 乙供 | C06040306 | 平焊法兰 PN1.6 DN40 | 片 | 4 | 23.263 | 0 | 0 | 计价 | 按实计算
XZYT18-9 | 材料 | 乙供 | C06040308 | 平焊法兰 PN1.6 DN65 | 片 | 2 | 35.58 | 0 | 0 | 计价 | 按实计算
XZYT18-9 | 材料 | 乙供 | C06071201 | 仪表加工件 | 套 | 2 | 12.057 | 0 | 0 | 计价 | 按实计算
XZYT18-9 | 材料 | 乙供 | C12010100 | 电焊条 J422 综合 | kg | 1.2 | 5.394 | 0 | 0 | 计价 | 按实计算
XZYT18-9 | 材料 | 乙供 | C13010201 | 镀锌六角螺栓 综合 | kg | 6.83 | 8.8 | 0 | 0 | 计价 | 按实计算
XZYT18-9 | 材料 | 乙供 | C15010302 | 镀锌管接头 DN25 | 个 | 2.02 | 1.91 | 0 | 0 | 计价 | 按实计算
XZYT18-9 | 材料 | 乙供 | C15010505 | 镀锌活接头 DN50 | 个 | 1.01 | 12.54 | 0 | 0 | 计价 | 按实计算
XZYT18-9 | 材料 | 乙供 | C17030501 | 石棉橡胶板 低压 6以下 | kg | 0.63 | 7.85 | 0 | 0 | 计价 | 按实计算
XZYT18-9 | 材料 | 乙供 | C19110101 | 氧气 | m³ | 0.4 | 4.71 | 0 | 0 | 计价 | 按实计算
XZYT18-9 | 材料 | 乙供 | C19110201 | 乙炔气 | m³ | 0.13 | 11.501 | 0 | 0 | 计价 | 按实计算
XZYT18-9 | 材料 | 乙供 | C19120201 | 焦炭 | kg | 6.9 | 1.675 | 0 | 0 | 计价 | 按实计算
XZYT18-9 | 材料 | 乙供 | C99010102 | 其他材料费 | 元 | 26.7726 | 1 | 0 | 0 | 计价 | 按实计算
XZYT18-9 | 机械 | 乙供 | J08-01-074 | 弯管机 WC27~108 | 台班 | 0.069 | 80.594 | 0 | 0 | 计价 | 按实计算
XZYT18-9 | 机械 | 乙供 | J10-01-001 | 交流弧焊机 容量 21kVA | 台班 | 0.874 | 66.997 | 0 | 0 | 计价 | 按实计算
XZYT18-10 | 人工 | 乙供 | 9101106 | 建筑普通工 | 工日 | 1.3581 | 107 | 0 | 0 | 计价 | 按实计算
XZYT18-10 | 人工 | 乙供 | 9101107 | 建筑技术工 | 工日 | 1.9545 | 143 | 0 | 0 | 计价 | 按实计算
XZYT18-10 | 材料 | 乙供 | C02040112 | 焊接钢管 DN25 | kg | 0.58 | 5.259 | 0 | 0 | 计价 | 按实计算
XZYT18-10 | 材料 | 乙供 | C02040114 | 焊接钢管 DN40 | kg | 9.61 | 5.259 | 0 | 0 | 计价 | 按实计算
XZYT18-10 | 材料 | 乙供 | C02040115 | 焊接钢管 DN50 | kg | 2.83 | 5.259 | 0 | 0 | 计价 | 按实计算
XZYT18-10 | 材料 | 乙供 | C02040201 | 镀锌钢管 DN20以下 | kg | 13.46 | 5.843 | 0 | 0 | 计价 | 按实计算
XZYT18-10 | 材料 | 乙供 | C05020203 | 截止阀 J11T-16 DN25 | 只 | 1.01 | 36.87 | 0 | 0 | 计价 | 按实计算
XZYT18-10 | 材料 | 乙供 | C05020205 | 截止阀 J11T-16 DN40 | 只 | 1.01 | 68.62 | 0 | 0 | 计价 | 按实计算
XZYT18-10 | 材料 | 乙供 | C05020303 | 截止阀 J41T-16 DN25 | 只 | 1 | 50.16 | 0 | 0 | 计价 | 按实计算
XZYT18-10 | 材料 | 乙供 | C05020305 | 截止阀 J41T-16 DN40 | 只 | 1 | 75.543 | 0 | 0 | 计价 | 按实计算
XZYT18-10 | 材料 | 乙供 | C05020306 | 截止阀 J41T-16 DN50 | 只 | 1 | 120.033 | 0 | 0 | 计价 | 按实计算
XZYT18-10 | 材料 | 乙供 | C05020308 | 截止阀 J41T-16 DN80 | 只 | 1 | 271.67 | 0 | 0 | 计价 | 按实计算
XZYT18-10 | 材料 | 乙供 | C05040106 | 安全阀 A27W-10 DN50 | 只 | 1 | 96.378 | 0 | 0 | 计价 | 按实计算
XZYT18-10 | 材料 | 乙供 | C05090110 | 减压阀 Y43H-10 DN50 | 只 | 1 | 475.391 | 0 | 0 | 计价 | 按实计算
XZYT18-10 | 材料 | 乙供 | C06040304 | 平焊法兰 PN1.6 DN25 | 片 | 2 | 13.064 | 0 | 0 | 计价 | 按实计算
XZYT18-10 | 材料 | 乙供 | C06040306 | 平焊法兰 PN1.6 DN40 | 片 | 2 | 23.263 | 0 | 0 | 计价 | 按实计算
XZYT18-10 | 材料 | 乙供 | C06040308 | 平焊法兰 PN1.6 DN65 | 片 | 4 | 35.58 | 0 | 0 | 计价 | 按实计算
XZYT18-10 | 材料 | 乙供 | C06040309 | 平焊法兰 PN1.6 DN80 | 片 | 2 | 40.001 | 0 | 0 | 计价 | 按实计算
XZYT18-10 | 材料 | 乙供 | C06070107 | 弹簧压力表 1.6MPa | 只 | 2 | 42.74 | 0 | 0 | 计价 | 按实计算
XZYT18-10 | 材料 | 乙供 | C06071201 | 仪表加工件 | 套 | 2 | 12.057 | 0 | 0 | 计价 | 按实计算
XZYT18-10 | 材料 | 乙供 | C12010100 | 电焊条 J422 综合 | kg | 1.47 | 5.394 | 0 | 0 | 计价 | 按实计算
XZYT18-10 | 材料 | 乙供 | C13010201 | 镀锌六角螺栓 综合 | kg | 9.13 | 8.8 | 0 | 0 | 计价 | 按实计算
XZYT18-10 | 材料 | 乙供 | C15010302 | 镀锌管接头 DN25 | 个 | 2.02 | 1.91 | 0 | 0 | 计价 | 按实计算
XZYT18-10 | 材料 | 乙供 | C15010305 | 镀锌管接头 DN50 | 个 | 1.01 | 5.069 | 0 | 0 | 计价 | 按实计算
XZYT18-10 | 材料 | 乙供 | C17030501 | 石棉橡胶板 低压 6以下 | kg | 0.84 | 7.85 | 0 | 0 | 计价 | 按实计算
XZYT18-10 | 材料 | 乙供 | C19110101 | 氧气 | m³ | 0.47 | 4.71 | 0 | 0 | 计价 | 按实计算
XZYT18-10 | 材料 | 乙供 | C19110201 | 乙炔气 | m³ | 0.16 | 11.501 | 0 | 0 | 计价 | 按实计算
XZYT18-10 | 材料 | 乙供 | C19120201 | 焦炭 | kg | 8.6 | 1.675 | 0 | 0 | 计价 | 按实计算
XZYT18-10 | 材料 | 乙供 | C99010102 | 其他材料费 | 元 | 37.3943 | 1 | 0 | 0 | 计价 | 按实计算
XZYT18-10 | 机械 | 乙供 | J08-01-074 | 弯管机 WC27~108 | 台班 | 0.069 | 80.594 | 0 | 0 | 计价 | 按实计算
XZYT18-10 | 机械 | 乙供 | J10-01-001 | 交流弧焊机 容量 21kVA | 台班 | 1.4835 | 66.997 | 0 | 0 | 计价 | 按实计算
XZYT18-11 | 人工 | 乙供 | 9101106 | 建筑普通工 | 工日 | 1.8499 | 107 | 0 | 0 | 计价 | 按实计算
XZYT18-11 | 人工 | 乙供 | 9101107 | 建筑技术工 | 工日 | 2.6623 | 143 | 0 | 0 | 计价 | 按实计算
XZYT18-11 | 材料 | 乙供 | C02040112 | 焊接钢管 DN25 | kg | 0.58 | 5.259 | 0 | 0 | 计价 | 按实计算
XZYT18-11 | 材料 | 乙供 | C02040115 | 焊接钢管 DN50 | kg | 13.55 | 5.259 | 0 | 0 | 计价 | 按实计算
XZYT18-11 | 材料 | 乙供 | C02040118 | 焊接钢管 DN100 | kg | 10.21 | 5.259 | 0 | 0 | 计价 | 按实计算
XZYT18-11 | 材料 | 乙供 | C02040201 | 镀锌钢管 DN20以下 | kg | 3.591 | 5.843 | 0 | 0 | 计价 | 按实计算
XZYT18-11 | 材料 | 乙供 | C05020303 | 截止阀 J41T-16 DN25 | 只 | 1 | 50.16 | 0 | 0 | 计价 | 按实计算
XZYT18-11 | 材料 | 乙供 | C05020306 | 截止阀 J41T-16 DN50 | 只 | 1 | 120.033 | 0 | 0 | 计价 | 按实计算
XZYT18-11 | 材料 | 乙供 | C05020307 | 截止阀 J41T-16 DN65 | 只 | 1 | 176.339 | 0 | 0 | 计价 | 按实计算
XZYT18-11 | 材料 | 乙供 | C05020309 | 截止阀 J41T-16 DN100 | 只 | 1 | 377.82 | 0 | 0 | 计价 | 按实计算
XZYT18-11 | 材料 | 乙供 | C05040107 | 安全阀 A27W-10 DN65 | 只 | 1 | 144.899 | 0 | 0 | 计价 | 按实计算
XZYT18-11 | 材料 | 乙供 | C05090111 | 减压阀 Y43H-10 DN65 | 只 | 1 | 501.902 | 0 | 0 | 计价 | 按实计算
XZYT18-11 | 材料 | 乙供 | C06040304 | 平焊法兰 PN1.6 DN25 | 片 | 2 | 13.064 | 0 | 0 | 计价 | 按实计算
XZYT18-11 | 材料 | 乙供 | C06040308 | 平焊法兰 PN1.6 DN65 | 片 | 4 | 35.58 | 0 | 0 | 计价 | 按实计算
XZYT18-11 | 材料 | 乙供 | C06040310 | 平焊法兰 PN1.6 DN100 | 片 | 2 | 54.749 | 0 | 0 | 计价 | 按实计算
XZYT18-11 | 材料 | 乙供 | C06040312 | 平焊法兰 PN1.6 DN150 | 片 | 2 | 86.885 | 0 | 0 | 计价 | 按实计算
XZYT18-11 | 材料 | 乙供 | C06071201 | 仪表加工件 | 套 | 2 | 12.057 | 0 | 0 | 计价 | 按实计算
XZYT18-11 | 材料 | 乙供 | C12010100 | 电焊条 J422 综合 | kg | 2.14 | 5.394 | 0 | 0 | 计价 | 按实计算
XZYT18-11 | 材料 | 乙供 | C13010201 | 镀锌六角螺栓 综合 | kg | 9.13 | 8.8 | 0 | 0 | 计价 | 按实计算
XZYT18-11 | 材料 | 乙供 | C15010302 | 镀锌管接头 DN25 | 个 | 2.02 | 1.91 | 0 | 0 | 计价 | 按实计算
XZYT18-11 | 材料 | 乙供 | C15010307 | 镀锌管接头 DN80 | 个 | 1.01 | 8.555 | 0 | 0 | 计价 | 按实计算
XZYT18-11 | 材料 | 乙供 | C17030501 | 石棉橡胶板 低压 6以下 | kg | 1.12 | 7.85 | 0 | 0 | 计价 | 按实计算
XZYT18-11 | 材料 | 乙供 | C19110101 | 氧气 | m³ | 0.57 | 4.71 | 0 | 0 | 计价 | 按实计算
XZYT18-11 | 材料 | 乙供 | C19110201 | 乙炔气 | m³ | 0.19 | 11.501 | 0 | 0 | 计价 | 按实计算
XZYT18-11 | 材料 | 乙供 | C19120201 | 焦炭 | kg | 12.1 | 1.675 | 0 | 0 | 计价 | 按实计算
XZYT18-11 | 材料 | 乙供 | C99010102 | 其他材料费 | 元 | 42.6857 | 1 | 0 | 0 | 计价 | 按实计算
XZYT18-11 | 机械 | 乙供 | J08-01-074 | 弯管机 WC27~108 | 台班 | 0.069 | 80.594 | 0 | 0 | 计价 | 按实计算
XZYT18-11 | 机械 | 乙供 | J10-01-001 | 交流弧焊机 容量 21kVA | 台班 | 1.955 | 66.997 | 0 | 0 | 计价 | 按实计算
XZYT18-12 | 人工 | 乙供 | 9101106 | 建筑普通工 | 工日 | 2.4804 | 107 | 0 | 0 | 计价 | 按实计算
XZYT18-12 | 人工 | 乙供 | 9101107 | 建筑技术工 | 工日 | 3.5696 | 143 | 0 | 0 | 计价 | 按实计算
XZYT18-12 | 材料 | 乙供 | C02040113 | 焊接钢管 DN32 | kg | 0.75 | 5.259 | 0 | 0 | 计价 | 按实计算
XZYT18-12 | 材料 | 乙供 | C02040120 | 焊接钢管 DN150 | kg | 14.41 | 5.259 | 0 | 0 | 计价 | 按实计算
XZYT18-12 | 材料 | 乙供 | C02040201 | 镀锌钢管 DN20以下 | kg | 29.294 | 5.843 | 0 | 0 | 计价 | 按实计算
XZYT18-12 | 材料 | 乙供 | C05020303 | 截止阀 J41T-16 DN25 | 只 | 1 | 50.16 | 0 | 0 | 计价 | 按实计算
XZYT18-12 | 材料 | 乙供 | C05020307 | 截止阀 J41T-16 DN65 | 只 | 1 | 176.339 | 0 | 0 | 计价 | 按实计算
XZYT18-12 | 材料 | 乙供 | C05020308 | 截止阀 J41T-16 DN80 | 只 | 1 | 271.67 | 0 | 0 | 计价 | 按实计算
XZYT18-12 | 材料 | 乙供 | C05020310 | 截止阀 J41T-16 DN125 | 只 | 1 | 547.745 | 0 | 0 | 计价 | 按实计算
XZYT18-12 | 材料 | 乙供 | C05040108 | 安全阀 A27W-10 DN80 | 只 | 1 | 202.104 | 0 | 0 | 计价 | 按实计算
XZYT18-12 | 材料 | 乙供 | C05090112 | 减压阀 Y43H-10 DN80 | 只 | 1 | 704 | 0 | 0 | 计价 | 按实计算
XZYT18-12 | 材料 | 乙供 | C06010107 | 压制弯头 PN2.5 DN125 | 只 | 2 | 56.001 | 0 | 0 | 计价 | 按实计算
XZYT18-12 | 材料 | 乙供 | C06040304 | 平焊法兰 PN1.6 DN25 | 片 | 2 | 13.064 | 0 | 0 | 计价 | 按实计算
XZYT18-12 | 材料 | 乙供 | C06040307 | 平焊法兰 PN1.6 DN50 | 片 | 2 | 30.661 | 0 | 0 | 计价 | 按实计算
XZYT18-12 | 材料 | 乙供 | C06040308 | 平焊法兰 PN1.6 DN65 | 片 | 2 | 35.58 | 0 | 0 | 计价 | 按实计算
XZYT18-12 | 材料 | 乙供 | C06040309 | 平焊法兰 PN1.6 DN80 | 片 | 4 | 40.001 | 0 | 0 | 计价 | 按实计算
XZYT18-12 | 材料 | 乙供 | C06070107 | 弹簧压力表 1.6MPa | 只 | 2 | 42.74 | 0 | 0 | 计价 | 按实计算
XZYT18-12 | 材料 | 乙供 | C06071201 | 仪表加工件 | 套 | 2 | 12.057 | 0 | 0 | 计价 | 按实计算
XZYT18-12 | 材料 | 乙供 | C12010100 | 电焊条 J422 综合 | kg | 2.86 | 5.394 | 0 | 0 | 计价 | 按实计算
XZYT18-12 | 材料 | 乙供 | C13010201 | 镀锌六角螺栓 综合 | kg | 11.42 | 8.8 | 0 | 0 | 计价 | 按实计算
XZYT18-12 | 材料 | 乙供 | C15010302 | 镀锌管接头 DN25 | 个 | 2.02 | 1.91 | 0 | 0 | 计价 | 按实计算
XZYT18-12 | 材料 | 乙供 | C15010307 | 镀锌管接头 DN80 | 个 | 1.01 | 8.555 | 0 | 0 | 计价 | 按实计算
XZYT18-12 | 材料 | 乙供 | C17030201 | 石棉扭绳 | kg | 0.07 | 4.586 | 0 | 0 | 计价 | 按实计算
XZYT18-12 | 材料 | 乙供 | C17030501 | 石棉橡胶板 低压 6以下 | kg | 1.46 | 7.85 | 0 | 0 | 计价 | 按实计算
XZYT18-12 | 材料 | 乙供 | C19110101 | 氧气 | m³ | 0.72 | 4.71 | 0 | 0 | 计价 | 按实计算
XZYT18-12 | 材料 | 乙供 | C19110201 | 乙炔气 | m³ | 0.24 | 11.501 | 0 | 0 | 计价 | 按实计算
XZYT18-12 | 材料 | 乙供 | C19120201 | 焦炭 | kg | 16 | 1.675 | 0 | 0 | 计价 | 按实计算
XZYT18-12 | 材料 | 乙供 | C99010102 | 其他材料费 | 元 | 58.3255 | 1 | 0 | 0 | 计价 | 按实计算
XZYT18-12 | 机械 | 乙供 | J08-01-074 | 弯管机 WC27~108 | 台班 | 0.069 | 80.594 | 0 | 0 | 计价 | 按实计算
XZYT18-12 | 机械 | 乙供 | J10-01-001 | 交流弧焊机 容量 21kVA | 台班 | 2.783 | 66.997 | 0 | 0 | 计价 | 按实计算
XZYT18-13 | 人工 | 乙供 | 9101106 | 建筑普通工 | 工日 | 3.3752 | 107 | 0 | 0 | 计价 | 按实计算
XZYT18-13 | 人工 | 乙供 | 9101107 | 建筑技术工 | 工日 | 4.8574 | 143 | 0 | 0 | 计价 | 按实计算
XZYT18-13 | 材料 | 乙供 | C02040113 | 焊接钢管 DN32 | kg | 0.75 | 5.259 | 0 | 0 | 计价 | 按实计算
XZYT18-13 | 材料 | 乙供 | C02040118 | 焊接钢管 DN100 | kg | 3.29 | 5.259 | 0 | 0 | 计价 | 按实计算
XZYT18-13 | 材料 | 乙供 | C02040120 | 焊接钢管 DN150 | kg | 16.87 | 5.259 | 0 | 0 | 计价 | 按实计算
XZYT18-13 | 材料 | 乙供 | C02040201 | 镀锌钢管 DN20以下 | kg | 49.059 | 5.843 | 0 | 0 | 计价 | 按实计算
XZYT18-13 | 材料 | 乙供 | C05020303 | 截止阀 J41T-16 DN25 | 只 | 1 | 50.16 | 0 | 0 | 计价 | 按实计算
XZYT18-13 | 材料 | 乙供 | C05020308 | 截止阀 J41T-16 DN80 | 只 | 1 | 271.67 | 0 | 0 | 计价 | 按实计算
XZYT18-13 | 材料 | 乙供 | C05020309 | 截止阀 J41T-16 DN100 | 只 | 1 | 377.82 | 0 | 0 | 计价 | 按实计算
XZYT18-13 | 材料 | 乙供 | C05020411 | 截止阀 J41W-16 DN150 | 只 | 1 | 802.864 | 0 | 0 | 计价 | 按实计算
XZYT18-13 | 材料 | 乙供 | C05040108 | 安全阀 A27W-10 DN80 | 只 | 1 | 202.104 | 0 | 0 | 计价 | 按实计算
XZYT18-13 | 材料 | 乙供 | C05090113 | 减压阀 Y43H-10 DN100 | 只 | 1 | 793 | 0 | 0 | 计价 | 按实计算
XZYT18-13 | 材料 | 乙供 | C06040304 | 平焊法兰 PN1.6 DN25 | 片 | 2 | 13.064 | 0 | 0 | 计价 | 按实计算
XZYT18-13 | 材料 | 乙供 | C06040309 | 平焊法兰 PN1.6 DN80 | 片 | 2 | 40.001 | 0 | 0 | 计价 | 按实计算
XZYT18-13 | 材料 | 乙供 | C06040310 | 平焊法兰 PN1.6 DN100 | 片 | 4 | 54.749 | 0 | 0 | 计价 | 按实计算
XZYT18-13 | 材料 | 乙供 | C06040312 | 平焊法兰 PN1.6 DN150 | 片 | 2 | 86.885 | 0 | 0 | 计价 | 按实计算
XZYT18-13 | 材料 | 乙供 | C06070107 | 弹簧压力表 1.6MPa | 只 | 2 | 42.74 | 0 | 0 | 计价 | 按实计算
XZYT18-13 | 材料 | 乙供 | C06071201 | 仪表加工件 | 套 | 2 | 12.057 | 0 | 0 | 计价 | 按实计算
XZYT18-13 | 材料 | 乙供 | C12010100 | 电焊条 J422 综合 | kg | 3.42 | 5.394 | 0 | 0 | 计价 | 按实计算
XZYT18-13 | 材料 | 乙供 | C13010201 | 镀锌六角螺栓 综合 | kg | 17.42 | 8.8 | 0 | 0 | 计价 | 按实计算
XZYT18-13 | 材料 | 乙供 | C15010302 | 镀锌管接头 DN25 | 个 | 2.02 | 1.91 | 0 | 0 | 计价 | 按实计算
XZYT18-13 | 材料 | 乙供 | C15010307 | 镀锌管接头 DN80 | 个 | 2 | 8.555 | 0 | 0 | 计价 | 按实计算
XZYT18-13 | 材料 | 乙供 | C15010309 | 镀锌管接头 DN125 | 个 | 1 | 13.585 | 0 | 0 | 计价 | 按实计算
XZYT18-13 | 材料 | 乙供 | C17030201 | 石棉扭绳 | kg | 0.07 | 4.586 | 0 | 0 | 计价 | 按实计算
XZYT18-13 | 材料 | 乙供 | C17030501 | 石棉橡胶板 低压 6以下 | kg | 2.13 | 7.85 | 0 | 0 | 计价 | 按实计算
XZYT18-13 | 材料 | 乙供 | C19110101 | 氧气 | m³ | 0.8 | 4.71 | 0 | 0 | 计价 | 按实计算
XZYT18-13 | 材料 | 乙供 | C19110201 | 乙炔气 | m³ | 0.27 | 11.501 | 0 | 0 | 计价 | 按实计算
XZYT18-13 | 材料 | 乙供 | C19120201 | 焦炭 | kg | 27 | 1.675 | 0 | 0 | 计价 | 按实计算
XZYT18-13 | 材料 | 乙供 | C99010102 | 其他材料费 | 元 | 75.5632 | 1 | 0 | 0 | 计价 | 按实计算
XZYT18-13 | 机械 | 乙供 | J08-01-074 | 弯管机 WC27~108 | 台班 | 0.069 | 80.594 | 0 | 0 | 计价 | 按实计算
XZYT18-13 | 机械 | 乙供 | J10-01-001 | 交流弧焊机 容量 21kVA | 台班 | 3.3695 | 66.997 | 0 | 0 | 计价 | 按实计算
XZYT18-14 | 人工 | 乙供 | 9101106 | 建筑普通工 | 工日 | 0.2085 | 107 | 0 | 0 | 计价 | 按实计算
XZYT18-14 | 人工 | 乙供 | 9101107 | 建筑技术工 | 工日 | 0.3001 | 143 | 0 | 0 | 计价 | 按实计算
XZYT18-14 | 材料 | 乙供 | C02040111 | 焊接钢管 DN20以下 | kg | 3.97 | 5.259 | 0 | 0 | 计价 | 按实计算
XZYT18-14 | 材料 | 乙供 | C05020202 | 截止阀 J11T-16 DN20 | 只 | 3.03 | 29.2 | 0 | 0 | 计价 | 按实计算
XZYT18-14 | 材料 | 乙供 | C05070101 | 旋塞阀 X13T-10 DN15 | 只 | 2.02 | 32.471 | 0 | 0 | 计价 | 按实计算
XZYT18-14 | 材料 | 乙供 | C05100102 | 疏水阀 CS19H-10 DN20以下 | 只 | 1 | 28.88 | 0 | 0 | 计价 | 按实计算
XZYT18-14 | 材料 | 乙供 | C12020100 | 碳钢气焊丝 综合 | kg | 0.1 | 7.369 | 0 | 0 | 计价 | 按实计算
XZYT18-14 | 材料 | 乙供 | C15010101 | 镀锌弯头 DN20以下 | 个 | 2.02 | 1.63 | 0 | 0 | 计价 | 按实计算
XZYT18-14 | 材料 | 乙供 | C15010201 | 镀锌三通 DN20以下 | 个 | 4.04 | 2.21 | 0 | 0 | 计价 | 按实计算
XZYT18-14 | 材料 | 乙供 | C15010301 | 镀锌管接头 DN20 | 个 | 1.01 | 1.516 | 0 | 0 | 计价 | 按实计算
XZYT18-14 | 材料 | 乙供 | C15010502 | 镀锌活接头 DN25 | 个 | 2.02 | 4.389 | 0 | 0 | 计价 | 按实计算
XZYT18-14 | 材料 | 乙供 | C17030501 | 石棉橡胶板 低压 6以下 | kg | 0.04 | 7.85 | 0 | 0 | 计价 | 按实计算
XZYT18-14 | 材料 | 乙供 | C99010102 | 其他材料费 | 元 | 4.5499 | 1 | 0 | 0 | 计价 | 按实计算
XZYT18-15 | 人工 | 乙供 | 9101106 | 建筑普通工 | 工日 | 0.2863 | 107 | 0 | 0 | 计价 | 按实计算
XZYT18-15 | 人工 | 乙供 | 9101107 | 建筑技术工 | 工日 | 0.412 | 143 | 0 | 0 | 计价 | 按实计算
XZYT18-15 | 材料 | 乙供 | C02040111 | 焊接钢管 DN20以下 | kg | 3.24 | 5.259 | 0 | 0 | 计价 | 按实计算
XZYT18-15 | 材料 | 乙供 | C02040112 | 焊接钢管 DN25 | kg | 2.79 | 5.259 | 0 | 0 | 计价 | 按实计算
XZYT18-15 | 材料 | 乙供 | C05020202 | 截止阀 J11T-16 DN20 | 只 | 1.01 | 29.2 | 0 | 0 | 计价 | 按实计算
XZYT18-15 | 材料 | 乙供 | C05020203 | 截止阀 J11T-16 DN25 | 只 | 2.02 | 36.87 | 0 | 0 | 计价 | 按实计算
XZYT18-15 | 材料 | 乙供 | C05070101 | 旋塞阀 X13T-10 DN15 | 只 | 2.02 | 32.471 | 0 | 0 | 计价 | 按实计算
XZYT18-15 | 材料 | 乙供 | C05100103 | 疏水阀 CS19H-10 DN25 | 只 | 1 | 52.906 | 0 | 0 | 计价 | 按实计算
XZYT18-15 | 材料 | 乙供 | C12020100 | 碳钢气焊丝 综合 | kg | 0.12 | 7.369 | 0 | 0 | 计价 | 按实计算
XZYT18-15 | 材料 | 乙供 | C15010101 | 镀锌弯头 DN20以下 | 个 | 2.02 | 1.63 | 0 | 0 | 计价 | 按实计算
XZYT18-15 | 材料 | 乙供 | C15010202 | 镀锌三通 DN25 | 个 | 4.04 | 3.362 | 0 | 0 | 计价 | 按实计算
XZYT18-15 | 材料 | 乙供 | C15010302 | 镀锌管接头 DN25 | 个 | 1.01 | 1.91 | 0 | 0 | 计价 | 按实计算
XZYT18-15 | 材料 | 乙供 | C15010502 | 镀锌活接头 DN25 | 个 | 2.02 | 4.389 | 0 | 0 | 计价 | 按实计算
XZYT18-15 | 材料 | 乙供 | C17030501 | 石棉橡胶板 低压 6以下 | kg | 0.07 | 7.85 | 0 | 0 | 计价 | 按实计算
XZYT18-15 | 材料 | 乙供 | C99010102 | 其他材料费 | 元 | 5.6656 | 1 | 0 | 0 | 计价 | 按实计算
XZYT18-16 | 人工 | 乙供 | 9101106 | 建筑普通工 | 工日 | 0.3556 | 107 | 0 | 0 | 计价 | 按实计算
XZYT18-16 | 人工 | 乙供 | 9101107 | 建筑技术工 | 工日 | 0.5117 | 143 | 0 | 0 | 计价 | 按实计算
XZYT18-16 | 材料 | 乙供 | C02040111 | 焊接钢管 DN20以下 | kg | 0.43 | 5.259 | 0 | 0 | 计价 | 按实计算
XZYT18-16 | 材料 | 乙供 | C02040112 | 焊接钢管 DN25 | kg | 4.45 | 5.259 | 0 | 0 | 计价 | 按实计算
XZYT18-16 | 材料 | 乙供 | C02040113 | 焊接钢管 DN32 | kg | 3.95 | 5.259 | 0 | 0 | 计价 | 按实计算
XZYT18-16 | 材料 | 乙供 | C05020203 | 截止阀 J11T-16 DN25 | 只 | 1.01 | 36.87 | 0 | 0 | 计价 | 按实计算
XZYT18-16 | 材料 | 乙供 | C05020204 | 截止阀 J11T-16 DN32 | 只 | 2.02 | 60.03 | 0 | 0 | 计价 | 按实计算
XZYT18-16 | 材料 | 乙供 | C05070101 | 旋塞阀 X13T-10 DN15 | 只 | 2.02 | 32.471 | 0 | 0 | 计价 | 按实计算
XZYT18-16 | 材料 | 乙供 | C05100104 | 疏水阀 CS19H-10 DN32 | 只 | 1 | 61.125 | 0 | 0 | 计价 | 按实计算
XZYT18-16 | 材料 | 乙供 | C12020100 | 碳钢气焊丝 综合 | kg | 0.13 | 7.369 | 0 | 0 | 计价 | 按实计算
XZYT18-16 | 材料 | 乙供 | C15010102 | 镀锌弯头 DN25 | 个 | 2.02 | 3.311 | 0 | 0 | 计价 | 按实计算
XZYT18-16 | 材料 | 乙供 | C15010203 | 镀锌三通 DN32 | 个 | 4.04 | 5.03 | 0 | 0 | 计价 | 按实计算
XZYT18-16 | 材料 | 乙供 | C15010303 | 镀锌管接头 DN32 | 个 | 1.01 | 3.709 | 0 | 0 | 计价 | 按实计算
XZYT18-16 | 材料 | 乙供 | C15010502 | 镀锌活接头 DN25 | 个 | 1.01 | 4.389 | 0 | 0 | 计价 | 按实计算
XZYT18-16 | 材料 | 乙供 | C15010505 | 镀锌活接头 DN50 | 个 | 1.01 | 12.54 | 0 | 0 | 计价 | 按实计算
XZYT18-16 | 材料 | 乙供 | C17030501 | 石棉橡胶板 低压 6以下 | kg | 0.08 | 7.85 | 0 | 0 | 计价 | 按实计算
XZYT18-16 | 材料 | 乙供 | C99010102 | 其他材料费 | 元 | 7.6218 | 1 | 0 | 0 | 计价 | 按实计算
XZYT18-17 | 人工 | 乙供 | 9101106 | 建筑普通工 | 工日 | 0.4196 | 107 | 0 | 0 | 计价 | 按实计算
XZYT18-17 | 人工 | 乙供 | 9101107 | 建筑技术工 | 工日 | 0.6039 | 143 | 0 | 0 | 计价 | 按实计算
XZYT18-17 | 材料 | 乙供 | C02040111 | 焊接钢管 DN20以下 | kg | 0.43 | 5.259 | 0 | 0 | 计价 | 按实计算
XZYT18-17 | 材料 | 乙供 | C02040113 | 焊接钢管 DN32 | kg | 6.45 | 5.259 | 0 | 0 | 计价 | 按实计算
XZYT18-17 | 材料 | 乙供 | C02040114 | 焊接钢管 DN40 | kg | 5.45 | 5.259 | 0 | 0 | 计价 | 按实计算
XZYT18-17 | 材料 | 乙供 | C05020204 | 截止阀 J11T-16 DN32 | 只 | 1.01 | 60.03 | 0 | 0 | 计价 | 按实计算
XZYT18-17 | 材料 | 乙供 | C05020205 | 截止阀 J11T-16 DN40 | 只 | 2.02 | 68.62 | 0 | 0 | 计价 | 按实计算
XZYT18-17 | 材料 | 乙供 | C05070101 | 旋塞阀 X13T-10 DN15 | 只 | 2.02 | 32.471 | 0 | 0 | 计价 | 按实计算
XZYT18-17 | 材料 | 乙供 | C05100105 | 疏水阀 CS19H-10 DN40 | 只 | 1 | 69.344 | 0 | 0 | 计价 | 按实计算
XZYT18-17 | 材料 | 乙供 | C12020100 | 碳钢气焊丝 综合 | kg | 0.16 | 7.369 | 0 | 0 | 计价 | 按实计算
XZYT18-17 | 材料 | 乙供 | C15010103 | 镀锌弯头 DN32 | 个 | 2.02 | 3.633 | 0 | 0 | 计价 | 按实计算
XZYT18-17 | 材料 | 乙供 | C15010204 | 镀锌三通 DN40 | 个 | 4.04 | 5.353 | 0 | 0 | 计价 | 按实计算
XZYT18-17 | 材料 | 乙供 | C15010304 | 镀锌管接头 DN40 | 个 | 1.01 | 4.259 | 0 | 0 | 计价 | 按实计算
XZYT18-17 | 材料 | 乙供 | C15010505 | 镀锌活接头 DN50 | 个 | 2.02 | 12.54 | 0 | 0 | 计价 | 按实计算
XZYT18-17 | 材料 | 乙供 | C17030501 | 石棉橡胶板 低压 6以下 | kg | 0.1 | 7.85 | 0 | 0 | 计价 | 按实计算
XZYT18-17 | 材料 | 乙供 | C99010102 | 其他材料费 | 元 | 9.1917 | 1 | 0 | 0 | 计价 | 按实计算
XZYT18-18 | 人工 | 乙供 | 9101106 | 建筑普通工 | 工日 | 0.6666 | 107 | 0 | 0 | 计价 | 按实计算
XZYT18-18 | 人工 | 乙供 | 9101107 | 建筑技术工 | 工日 | 0.9595 | 143 | 0 | 0 | 计价 | 按实计算
XZYT18-18 | 材料 | 乙供 | C02040111 | 焊接钢管 DN20以下 | kg | 0.43 | 5.259 | 0 | 0 | 计价 | 按实计算
XZYT18-18 | 材料 | 乙供 | C02040114 | 焊接钢管 DN40 | kg | 9.62 | 5.259 | 0 | 0 | 计价 | 按实计算
XZYT18-18 | 材料 | 乙供 | C02040115 | 焊接钢管 DN50 | kg | 9.24 | 5.259 | 0 | 0 | 计价 | 按实计算
XZYT18-18 | 材料 | 乙供 | C05020205 | 截止阀 J11T-16 DN40 | 只 | 1.01 | 68.62 | 0 | 0 | 计价 | 按实计算
XZYT18-18 | 材料 | 乙供 | C05020206 | 截止阀 J11T-16 DN50 | 只 | 2.02 | 110.92 | 0 | 0 | 计价 | 按实计算
XZYT18-18 | 材料 | 乙供 | C05070101 | 旋塞阀 X13T-10 DN15 | 只 | 2.02 | 32.471 | 0 | 0 | 计价 | 按实计算
XZYT18-18 | 材料 | 乙供 | C05100106 | 疏水阀 CS19H-10 DN50 | 只 | 1 | 89.157 | 0 | 0 | 计价 | 按实计算
XZYT18-18 | 材料 | 乙供 | C15010104 | 镀锌弯头 DN40 | 个 | 2.02 | 3.795 | 0 | 0 | 计价 | 按实计算
XZYT18-18 | 材料 | 乙供 | C15010205 | 镀锌三通 DN50 | 个 | 4.04 | 8.59 | 0 | 0 | 计价 | 按实计算
XZYT18-18 | 材料 | 乙供 | C15010305 | 镀锌管接头 DN50 | 个 | 1.01 | 5.069 | 0 | 0 | 计价 | 按实计算
XZYT18-18 | 材料 | 乙供 | C15010505 | 镀锌活接头 DN50 | 个 | 2.02 | 12.54 | 0 | 0 | 计价 | 按实计算
XZYT18-18 | 材料 | 乙供 | C99010102 | 其他材料费 | 元 | 12.4476 | 1 | 0 | 0 | 计价 | 按实计算
XZYT18-19 | 人工 | 乙供 | 9101106 | 建筑普通工 | 工日 | 0.2174 | 107 | 0 | 0 | 计价 | 按实计算
XZYT18-19 | 人工 | 乙供 | 9101107 | 建筑技术工 | 工日 | 0.3129 | 143 | 0 | 0 | 计价 | 按实计算
XZYT18-19 | 材料 | 乙供 | C02040111 | 焊接钢管 DN20以下 | kg | 3.34 | 5.259 | 0 | 0 | 计价 | 按实计算
XZYT18-19 | 材料 | 乙供 | C02040113 | 焊接钢管 DN32 | kg | 1.13 | 5.259 | 0 | 0 | 计价 | 按实计算
XZYT18-19 | 材料 | 乙供 | C05020202 | 截止阀 J11T-16 DN20 | 只 | 3.03 | 29.2 | 0 | 0 | 计价 | 按实计算
XZYT18-19 | 材料 | 乙供 | C05070101 | 旋塞阀 X13T-10 DN15 | 只 | 2.02 | 32.471 | 0 | 0 | 计价 | 按实计算
XZYT18-19 | 材料 | 乙供 | C05100202 | 疏水阀 CS43H-10 DN20 | 只 | 1 | 77.155 | 0 | 0 | 计价 | 按实计算
XZYT18-19 | 材料 | 乙供 | C06040303 | 平焊法兰 PN1.6 DN20以下 | 片 | 2 | 9.767 | 0 | 0 | 计价 | 按实计算
XZYT18-19 | 材料 | 乙供 | C15010501 | 镀锌活接头 DN20以下 | 个 | 1.01 | 3.849 | 0 | 0 | 计价 | 按实计算
XZYT18-19 | 材料 | 乙供 | C99010102 | 其他材料费 | 元 | 5.563 | 1 | 0 | 0 | 计价 | 按实计算
XZYT18-19 | 机械 | 乙供 | J08-01-077 | 液压弯管机 管径 Φ108 | 台班 | 0.046 | 388.673 | 0 | 0 | 计价 | 按实计算
XZYT18-20 | 人工 | 乙供 | 9101106 | 建筑普通工 | 工日 | 0.2196 | 107 | 0 | 0 | 计价 | 按实计算
XZYT18-20 | 人工 | 乙供 | 9101107 | 建筑技术工 | 工日 | 0.316 | 143 | 0 | 0 | 计价 | 按实计算
XZYT18-20 | 材料 | 乙供 | C02040111 | 焊接钢管 DN20以下 | kg | 3.5 | 5.259 | 0 | 0 | 计价 | 按实计算
XZYT18-20 | 材料 | 乙供 | C02040113 | 焊接钢管 DN32 | kg | 2.79 | 5.259 | 0 | 0 | 计价 | 按实计算
XZYT18-20 | 材料 | 乙供 | C05020202 | 截止阀 J11T-16 DN20 | 只 | 1.01 | 29.2 | 0 | 0 | 计价 | 按实计算
XZYT18-20 | 材料 | 乙供 | C05020203 | 截止阀 J11T-16 DN25 | 只 | 2.02 | 36.87 | 0 | 0 | 计价 | 按实计算
XZYT18-20 | 材料 | 乙供 | C05070101 | 旋塞阀 X13T-10 DN15 | 只 | 2.02 | 32.471 | 0 | 0 | 计价 | 按实计算
XZYT18-20 | 材料 | 乙供 | C05100203 | 疏水阀 CS43H-10 DN25 | 只 | 1 | 108.875 | 0 | 0 | 计价 | 按实计算
XZYT18-20 | 材料 | 乙供 | C06040304 | 平焊法兰 PN1.6 DN25 | 片 | 2 | 13.064 | 0 | 0 | 计价 | 按实计算
XZYT18-20 | 材料 | 乙供 | C15010502 | 镀锌活接头 DN25 | 个 | 1.01 | 4.389 | 0 | 0 | 计价 | 按实计算
XZYT18-20 | 材料 | 乙供 | C99010102 | 其他材料费 | 元 | 6.8415 | 1 | 0 | 0 | 计价 | 按实计算
XZYT18-20 | 机械 | 乙供 | J08-01-077 | 液压弯管机 管径 Φ108 | 台班 | 0.046 | 388.673 | 0 | 0 | 计价 | 按实计算
XZYT18-21 | 人工 | 乙供 | 9101106 | 建筑普通工 | 工日 | 0.2196 | 107 | 0 | 0 | 计价 | 按实计算
XZYT18-21 | 人工 | 乙供 | 9101107 | 建筑技术工 | 工日 | 0.316 | 143 | 0 | 0 | 计价 | 按实计算
XZYT18-21 | 材料 | 乙供 | C02040111 | 焊接钢管 DN20以下 | kg | 0.43 | 5.259 | 0 | 0 | 计价 | 按实计算
XZYT18-21 | 材料 | 乙供 | C02040113 | 焊接钢管 DN32 | kg | 4.45 | 5.259 | 0 | 0 | 计价 | 按实计算
XZYT18-21 | 材料 | 乙供 | C02040114 | 焊接钢管 DN40 | kg | 3.95 | 5.259 | 0 | 0 | 计价 | 按实计算
XZYT18-21 | 材料 | 乙供 | C05020203 | 截止阀 J11T-16 DN25 | 只 | 1.01 | 36.87 | 0 | 0 | 计价 | 按实计算
XZYT18-21 | 材料 | 乙供 | C05020204 | 截止阀 J11T-16 DN32 | 只 | 2.02 | 60.03 | 0 | 0 | 计价 | 按实计算
XZYT18-21 | 材料 | 乙供 | C05070101 | 旋塞阀 X13T-10 DN15 | 只 | 2.02 | 32.471 | 0 | 0 | 计价 | 按实计算
XZYT18-21 | 材料 | 乙供 | C05100204 | 疏水阀 CS43H-10 DN32 | 只 | 1 | 148.31 | 0 | 0 | 计价 | 按实计算
XZYT18-21 | 材料 | 乙供 | C06040305 | 平焊法兰 PN1.6 DN32 | 片 | 2 | 18.165 | 0 | 0 | 计价 | 按实计算
XZYT18-21 | 材料 | 乙供 | C15010502 | 镀锌活接头 DN25 | 个 | 1.01 | 4.389 | 0 | 0 | 计价 | 按实计算
XZYT18-21 | 材料 | 乙供 | C99010102 | 其他材料费 | 元 | 9.192 | 1 | 0 | 0 | 计价 | 按实计算
XZYT18-21 | 机械 | 乙供 | J08-01-077 | 液压弯管机 管径 Φ108 | 台班 | 0.046 | 388.673 | 0 | 0 | 计价 | 按实计算
XZYT18-22 | 人工 | 乙供 | 9101106 | 建筑普通工 | 工日 | 0.3 | 107 | 0 | 0 | 计价 | 按实计算
XZYT18-22 | 人工 | 乙供 | 9101107 | 建筑技术工 | 工日 | 0.4317 | 143 | 0 | 0 | 计价 | 按实计算
XZYT18-22 | 材料 | 乙供 | C02040111 | 焊接钢管 DN20以下 | kg | 0.43 | 5.259 | 0 | 0 | 计价 | 按实计算
XZYT18-22 | 材料 | 乙供 | C02040114 | 焊接钢管 DN40 | kg | 6.45 | 5.259 | 0 | 0 | 计价 | 按实计算
XZYT18-22 | 材料 | 乙供 | C05020204 | 截止阀 J11T-16 DN32 | 只 | 1.01 | 60.03 | 0 | 0 | 计价 | 按实计算
XZYT18-22 | 材料 | 乙供 | C05020205 | 截止阀 J11T-16 DN40 | 只 | 2.02 | 68.62 | 0 | 0 | 计价 | 按实计算
XZYT18-22 | 材料 | 乙供 | C05070101 | 旋塞阀 X13T-10 DN15 | 只 | 2.02 | 32.471 | 0 | 0 | 计价 | 按实计算
XZYT18-22 | 材料 | 乙供 | C05100205 | 疏水阀 CS43H-10 DN40 | 只 | 1 | 177.456 | 0 | 0 | 计价 | 按实计算
XZYT18-22 | 材料 | 乙供 | C06040306 | 平焊法兰 PN1.6 DN40 | 片 | 2 | 23.263 | 0 | 0 | 计价 | 按实计算
XZYT18-22 | 材料 | 乙供 | C15010502 | 镀锌活接头 DN25 | 个 | 1.25 | 4.389 | 0 | 0 | 计价 | 按实计算
XZYT18-22 | 材料 | 乙供 | C15010505 | 镀锌活接头 DN50 | 个 | 1.01 | 12.54 | 0 | 0 | 计价 | 按实计算
XZYT18-22 | 材料 | 乙供 | C99010102 | 其他材料费 | 元 | 10.863 | 1 | 0 | 0 | 计价 | 按实计算
XZYT18-22 | 机械 | 乙供 | J08-01-077 | 液压弯管机 管径 Φ108 | 台班 | 0.046 | 388.673 | 0 | 0 | 计价 | 按实计算
XZYT18-23 | 人工 | 乙供 | 9101106 | 建筑普通工 | 工日 | 0.4138 | 107 | 0 | 0 | 计价 | 按实计算
XZYT18-23 | 人工 | 乙供 | 9101107 | 建筑技术工 | 工日 | 0.5954 | 143 | 0 | 0 | 计价 | 按实计算
XZYT18-23 | 材料 | 乙供 | C02040111 | 焊接钢管 DN20以下 | kg | 0.43 | 5.259 | 0 | 0 | 计价 | 按实计算
XZYT18-23 | 材料 | 乙供 | C02040114 | 焊接钢管 DN40 | kg | 9.62 | 5.259 | 0 | 0 | 计价 | 按实计算
XZYT18-23 | 材料 | 乙供 | C02040115 | 焊接钢管 DN50 | kg | 9.24 | 5.259 | 0 | 0 | 计价 | 按实计算
XZYT18-23 | 材料 | 乙供 | C05020205 | 截止阀 J11T-16 DN40 | 只 | 1.01 | 68.62 | 0 | 0 | 计价 | 按实计算
XZYT18-23 | 材料 | 乙供 | C05020406 | 截止阀 J41W-16 DN50 | 只 | 2 | 170.102 | 0 | 0 | 计价 | 按实计算
XZYT18-23 | 材料 | 乙供 | C05070101 | 旋塞阀 X13T-10 DN15 | 只 | 2.02 | 32.471 | 0 | 0 | 计价 | 按实计算
XZYT18-23 | 材料 | 乙供 | C05100206 | 疏水阀 CS43H-10 DN50 | 只 | 1 | 222.035 | 0 | 0 | 计价 | 按实计算
XZYT18-23 | 材料 | 乙供 | C06040307 | 平焊法兰 PN1.6 DN50 | 片 | 6 | 30.661 | 0 | 0 | 计价 | 按实计算
XZYT18-23 | 材料 | 乙供 | C12010100 | 电焊条 J422 综合 | kg | 0.37 | 5.394 | 0 | 0 | 计价 | 按实计算
XZYT18-23 | 材料 | 乙供 | C13010201 | 镀锌六角螺栓 综合 | kg | 4.6 | 8.8 | 0 | 0 | 计价 | 按实计算
XZYT18-23 | 材料 | 乙供 | C15010505 | 镀锌活接头 DN50 | 个 | 1.01 | 12.54 | 0 | 0 | 计价 | 按实计算
XZYT18-23 | 材料 | 乙供 | C17030501 | 石棉橡胶板 低压 6以下 | kg | 0.52 | 7.85 | 0 | 0 | 计价 | 按实计算
XZYT18-23 | 材料 | 乙供 | C19110101 | 氧气 | m³ | 0.33 | 4.71 | 0 | 0 | 计价 | 按实计算
XZYT18-23 | 材料 | 乙供 | C19110201 | 乙炔气 | m³ | 0.11 | 11.501 | 0 | 0 | 计价 | 按实计算
XZYT18-23 | 材料 | 乙供 | C99010102 | 其他材料费 | 元 | 20.8918 | 1 | 0 | 0 | 计价 | 按实计算
XZYT18-23 | 机械 | 乙供 | J08-01-077 | 液压弯管机 管径 Φ108 | 台班 | 0.069 | 388.673 | 0 | 0 | 计价 | 按实计算
XZYT18-23 | 机械 | 乙供 | J10-01-039 | 逆变直流焊机 电流 630A以内 | 台班 | 0.115 | 113.15 | 0 | 0 | 计价 | 按实计算
XZYT18-24 | 人工 | 乙供 | 9101106 | 建筑普通工 | 工日 | 0.5223 | 107 | 0 | 0 | 计价 | 按实计算
XZYT18-24 | 人工 | 乙供 | 9101107 | 建筑技术工 | 工日 | 0.7516 | 143 | 0 | 0 | 计价 | 按实计算
XZYT18-24 | 材料 | 乙供 | C02040111 | 焊接钢管 DN20以下 | kg | 0.6 | 5.259 | 0 | 0 | 计价 | 按实计算
XZYT18-24 | 材料 | 乙供 | C02040115 | 焊接钢管 DN50 | kg | 14.78 | 5.259 | 0 | 0 | 计价 | 按实计算
XZYT18-24 | 材料 | 乙供 | C02040116 | 焊接钢管 DN65 | kg | 12.28 | 5.259 | 0 | 0 | 计价 | 按实计算
XZYT18-24 | 材料 | 乙供 | C05020307 | 截止阀 J41T-16 DN65 | 只 | 2 | 176.339 | 0 | 0 | 计价 | 按实计算
XZYT18-24 | 材料 | 乙供 | C05020406 | 截止阀 J41W-16 DN50 | 只 | 1 | 170.102 | 0 | 0 | 计价 | 按实计算
XZYT18-24 | 材料 | 乙供 | C05070101 | 旋塞阀 X13T-10 DN15 | 只 | 2.02 | 32.471 | 0 | 0 | 计价 | 按实计算
XZYT18-24 | 材料 | 乙供 | C05100207 | 疏水阀 CS43H-10 DN65 | 只 | 1 | 444.071 | 0 | 0 | 计价 | 按实计算
XZYT18-24 | 材料 | 乙供 | C06040307 | 平焊法兰 PN1.6 DN50 | 片 | 2 | 30.661 | 0 | 0 | 计价 | 按实计算
XZYT18-24 | 材料 | 乙供 | C06040308 | 平焊法兰 PN1.6 DN65 | 片 | 6 | 35.58 | 0 | 0 | 计价 | 按实计算
XZYT18-24 | 材料 | 乙供 | C12010100 | 电焊条 J422 综合 | kg | 0.75 | 5.394 | 0 | 0 | 计价 | 按实计算
XZYT18-24 | 材料 | 乙供 | C13010201 | 镀锌六角螺栓 综合 | kg | 2.659 | 8.8 | 0 | 0 | 计价 | 按实计算
XZYT18-24 | 材料 | 乙供 | C17030501 | 石棉橡胶板 低压 6以下 | kg | 3 | 7.85 | 0 | 0 | 计价 | 按实计算
XZYT18-24 | 材料 | 乙供 | C19110101 | 氧气 | m³ | 0.74 | 4.71 | 0 | 0 | 计价 | 按实计算
XZYT18-24 | 材料 | 乙供 | C19110201 | 乙炔气 | m³ | 0.25 | 11.501 | 0 | 0 | 计价 | 按实计算
XZYT18-24 | 材料 | 乙供 | C99010102 | 其他材料费 | 元 | 30.2013 | 1 | 0 | 0 | 计价 | 按实计算
XZYT18-24 | 机械 | 乙供 | J08-01-077 | 液压弯管机 管径 Φ108 | 台班 | 0.092 | 388.673 | 0 | 0 | 计价 | 按实计算
XZYT18-24 | 机械 | 乙供 | J10-01-039 | 逆变直流焊机 电流 630A以内 | 台班 | 0.184 | 113.15 | 0 | 0 | 计价 | 按实计算
XZYT18-25 | 人工 | 乙供 | 9101106 | 建筑普通工 | 工日 | 0.6248 | 107 | 0 | 0 | 计价 | 按实计算
XZYT18-25 | 人工 | 乙供 | 9101107 | 建筑技术工 | 工日 | 0.8991 | 143 | 0 | 0 | 计价 | 按实计算
XZYT18-25 | 材料 | 乙供 | C02040111 | 焊接钢管 DN20以下 | kg | 0.6 | 5.259 | 0 | 0 | 计价 | 按实计算
XZYT18-25 | 材料 | 乙供 | C02040116 | 焊接钢管 DN65 | kg | 17.26 | 5.259 | 0 | 0 | 计价 | 按实计算
XZYT18-25 | 材料 | 乙供 | C02040117 | 焊接钢管 DN80 | kg | 22.37 | 5.259 | 0 | 0 | 计价 | 按实计算
XZYT18-25 | 材料 | 乙供 | C05020307 | 截止阀 J41T-16 DN65 | 只 | 1 | 176.339 | 0 | 0 | 计价 | 按实计算
XZYT18-25 | 材料 | 乙供 | C05020408 | 截止阀 J41W-16 DN80 | 只 | 2 | 338.864 | 0 | 0 | 计价 | 按实计算
XZYT18-25 | 材料 | 乙供 | C05070101 | 旋塞阀 X13T-10 DN15 | 只 | 2.02 | 32.471 | 0 | 0 | 计价 | 按实计算
XZYT18-25 | 材料 | 乙供 | C05100208 | 疏水阀 CS43H-10 DN80 | 只 | 1 | 532.37 | 0 | 0 | 计价 | 按实计算
XZYT18-25 | 材料 | 乙供 | C06040308 | 平焊法兰 PN1.6 DN65 | 片 | 2 | 35.58 | 0 | 0 | 计价 | 按实计算
XZYT18-25 | 材料 | 乙供 | C06040309 | 平焊法兰 PN1.6 DN80 | 片 | 6 | 40.001 | 0 | 0 | 计价 | 按实计算
XZYT18-25 | 材料 | 乙供 | C12010100 | 电焊条 J422 综合 | kg | 1.09 | 5.394 | 0 | 0 | 计价 | 按实计算
XZYT18-25 | 材料 | 乙供 | C13010201 | 镀锌六角螺栓 综合 | kg | 10.73 | 8.8 | 0 | 0 | 计价 | 按实计算
XZYT18-25 | 材料 | 乙供 | C17030501 | 石棉橡胶板 低压 6以下 | kg | 0.97 | 7.85 | 0 | 0 | 计价 | 按实计算
XZYT18-25 | 材料 | 乙供 | C19110101 | 氧气 | m³ | 1.14 | 4.71 | 0 | 0 | 计价 | 按实计算
XZYT18-25 | 材料 | 乙供 | C19110201 | 乙炔气 | m³ | 0.36 | 11.501 | 0 | 0 | 计价 | 按实计算
XZYT18-25 | 材料 | 乙供 | C99010102 | 其他材料费 | 元 | 41.8438 | 1 | 0 | 0 | 计价 | 按实计算
XZYT18-25 | 机械 | 乙供 | J08-01-077 | 液压弯管机 管径 Φ108 | 台班 | 0.1035 | 388.673 | 0 | 0 | 计价 | 按实计算
XZYT18-25 | 机械 | 乙供 | J10-01-039 | 逆变直流焊机 电流 630A以内 | 台班 | 0.2185 | 113.15 | 0 | 0 | 计价 | 按实计算
XZYT18-26 | 人工 | 乙供 | 9101106 | 建筑普通工 | 工日 | 0.8666 | 107 | 0 | 0 | 计价 | 按实计算
XZYT18-26 | 人工 | 乙供 | 9101107 | 建筑技术工 | 工日 | 1.2472 | 143 | 0 | 0 | 计价 | 按实计算
XZYT18-26 | 材料 | 乙供 | C02040111 | 焊接钢管 DN20以下 | kg | 0.6 | 5.259 | 0 | 0 | 计价 | 按实计算
XZYT18-26 | 材料 | 乙供 | C02040117 | 焊接钢管 DN80 | kg | 27.47 | 5.259 | 0 | 0 | 计价 | 按实计算
XZYT18-26 | 材料 | 乙供 | C02040118 | 焊接钢管 DN100 | kg | 33.6 | 5.259 | 0 | 0 | 计价 | 按实计算
XZYT18-26 | 材料 | 乙供 | C05020408 | 截止阀 J41W-16 DN80 | 只 | 1 | 338.864 | 0 | 0 | 计价 | 按实计算
XZYT18-26 | 材料 | 乙供 | C05020409 | 截止阀 J41W-16 DN100 | 只 | 2 | 464.767 | 0 | 0 | 计价 | 按实计算
XZYT18-26 | 材料 | 乙供 | C05070101 | 旋塞阀 X13T-10 DN15 | 只 | 2.02 | 32.471 | 0 | 0 | 计价 | 按实计算
XZYT18-26 | 材料 | 乙供 | C05100209 | 疏水阀 CS43H-10 DN100 | 只 | 1 | 621.527 | 0 | 0 | 计价 | 按实计算
XZYT18-26 | 材料 | 乙供 | C06040309 | 平焊法兰 PN1.6 DN80 | 片 | 2 | 40.001 | 0 | 0 | 计价 | 按实计算
XZYT18-26 | 材料 | 乙供 | C06040310 | 平焊法兰 PN1.6 DN100 | 片 | 6 | 54.749 | 0 | 0 | 计价 | 按实计算
XZYT18-26 | 材料 | 乙供 | C12010100 | 电焊条 J422 综合 | kg | 1.23 | 5.394 | 0 | 0 | 计价 | 按实计算
XZYT18-26 | 材料 | 乙供 | C13010201 | 镀锌六角螺栓 综合 | kg | 9.36 | 8.8 | 0 | 0 | 计价 | 按实计算
XZYT18-26 | 材料 | 乙供 | C17030501 | 石棉橡胶板 低压 6以下 | kg | 1.3 | 7.85 | 0 | 0 | 计价 | 按实计算
XZYT18-26 | 材料 | 乙供 | C19110101 | 氧气 | m³ | 1.39 | 4.71 | 0 | 0 | 计价 | 按实计算
XZYT18-26 | 材料 | 乙供 | C19110201 | 乙炔气 | m³ | 0.46 | 11.501 | 0 | 0 | 计价 | 按实计算
XZYT18-26 | 材料 | 乙供 | C99010102 | 其他材料费 | 元 | 55.9876 | 1 | 0 | 0 | 计价 | 按实计算
XZYT18-26 | 机械 | 乙供 | J08-01-077 | 液压弯管机 管径 Φ108 | 台班 | 0.1265 | 388.673 | 0 | 0 | 计价 | 按实计算
XZYT18-26 | 机械 | 乙供 | J10-01-039 | 逆变直流焊机 电流 630A以内 | 台班 | 0.2645 | 113.15 | 0 | 0 | 计价 | 按实计算
XZYT18-27 | 人工 | 乙供 | 9101106 | 建筑普通工 | 工日 | 0.6223 | 107 | 0 | 0 | 计价 | 按实计算
XZYT18-27 | 人工 | 乙供 | 9101107 | 建筑技术工 | 工日 | 0.8955 | 143 | 0 | 0 | 计价 | 按实计算
XZYT18-27 | 材料 | 乙供 | C02040112 | 焊接钢管 DN25 | kg | 7.26 | 5.259 | 0 | 0 | 计价 | 按实计算
XZYT18-27 | 材料 | 乙供 | C05020203 | 截止阀 J11T-16 DN25 | 只 | 3 | 36.87 | 0 | 0 | 计价 | 按实计算
XZYT18-27 | 材料 | 乙供 | C05030104 | 止回阀 H11T-16 DN50 | 只 | 1 | 63.606 | 0 | 0 | 计价 | 按实计算
XZYT18-27 | 材料 | 乙供 | C15010102 | 镀锌弯头 DN25 | 个 | 2 | 3.311 | 0 | 0 | 计价 | 按实计算
XZYT18-27 | 材料 | 乙供 | C15010502 | 镀锌活接头 DN25 | 个 | 1 | 4.389 | 0 | 0 | 计价 | 按实计算
XZYT18-27 | 材料 | 乙供 | C15010601 | 镀锌大小头 DN25以下 | 个 | 1 | 2.101 | 0 | 0 | 计价 | 按实计算
XZYT18-27 | 材料 | 乙供 | C22030501 | 钢锯条 各种规格 | 根 | 1 | 1.596 | 0 | 0 | 计价 | 按实计算
XZYT18-27 | 材料 | 乙供 | C99010102 | 其他材料费 | 元 | 4.5421 | 1 | 0 | 0 | 计价 | 按实计算
XZYT18-28 | 人工 | 乙供 | 9101106 | 建筑普通工 | 工日 | 1.0279 | 107 | 0 | 0 | 计价 | 按实计算
XZYT18-28 | 人工 | 乙供 | 9101107 | 建筑技术工 | 工日 | 1.4791 | 143 | 0 | 0 | 计价 | 按实计算
XZYT18-28 | 材料 | 乙供 | C02040115 | 焊接钢管 DN50 | kg | 11.52 | 5.259 | 0 | 0 | 计价 | 按实计算
XZYT18-28 | 材料 | 乙供 | C05020206 | 截止阀 J11T-16 DN50 | 只 | 1 | 110.92 | 0 | 0 | 计价 | 按实计算
XZYT18-28 | 材料 | 乙供 | C05030104 | 止回阀 H11T-16 DN50 | 只 | 1 | 63.606 | 0 | 0 | 计价 | 按实计算
XZYT18-28 | 材料 | 乙供 | C15010105 | 镀锌弯头 DN50 | 个 | 2 | 5.493 | 0 | 0 | 计价 | 按实计算
XZYT18-28 | 材料 | 乙供 | C15010505 | 镀锌活接头 DN50 | 个 | 1 | 12.54 | 0 | 0 | 计价 | 按实计算
XZYT18-28 | 材料 | 乙供 | C15010605 | 镀锌大小头 DN50 | 个 | 1 | 6.291 | 0 | 0 | 计价 | 按实计算
XZYT18-28 | 材料 | 乙供 | C22030501 | 钢锯条 各种规格 | 根 | 1 | 1.596 | 0 | 0 | 计价 | 按实计算
XZYT18-28 | 材料 | 乙供 | C99010102 | 其他材料费 | 元 | 5.3305 | 1 | 0 | 0 | 计价 | 按实计算
XZYT18-29 | 人工 | 乙供 | 9101106 | 建筑普通工 | 工日 | 1.5249 | 107 | 0 | 0 | 计价 | 按实计算
XZYT18-29 | 人工 | 乙供 | 9101107 | 建筑技术工 | 工日 | 2.1943 | 143 | 0 | 0 | 计价 | 按实计算
XZYT18-29 | 材料 | 乙供 | C02040112 | 焊接钢管 DN25 | kg | 9.68 | 5.259 | 0 | 0 | 计价 | 按实计算
XZYT18-29 | 材料 | 乙供 | C05020206 | 截止阀 J11T-16 DN50 | 只 | 9 | 110.92 | 0 | 0 | 计价 | 按实计算
XZYT18-29 | 材料 | 乙供 | C05030104 | 止回阀 H11T-16 DN50 | 只 | 1 | 63.606 | 0 | 0 | 计价 | 按实计算
XZYT18-29 | 材料 | 乙供 | C15010102 | 镀锌弯头 DN25 | 个 | 8 | 3.311 | 0 | 0 | 计价 | 按实计算
XZYT18-29 | 材料 | 乙供 | C15010502 | 镀锌活接头 DN25 | 个 | 3 | 4.389 | 0 | 0 | 计价 | 按实计算
XZYT18-29 | 材料 | 乙供 | C15010601 | 镀锌大小头 DN25以下 | 个 | 2 | 2.101 | 0 | 0 | 计价 | 按实计算
XZYT18-29 | 材料 | 乙供 | C22030501 | 钢锯条 各种规格 | 根 | 3 | 1.596 | 0 | 0 | 计价 | 按实计算
XZYT18-29 | 材料 | 乙供 | C99010102 | 其他材料费 | 元 | 23.2288 | 1 | 0 | 0 | 计价 | 按实计算
XZYT18-30 | 人工 | 乙供 | 9101106 | 建筑普通工 | 工日 | 2.5197 | 107 | 0 | 0 | 计价 | 按实计算
XZYT18-30 | 人工 | 乙供 | 9101107 | 建筑技术工 | 工日 | 3.626 | 143 | 0 | 0 | 计价 | 按实计算
XZYT18-30 | 材料 | 乙供 | C02040115 | 焊接钢管 DN50 | kg | 19.2 | 5.259 | 0 | 0 | 计价 | 按实计算
XZYT18-30 | 材料 | 乙供 | C05020206 | 截止阀 J11T-16 DN50 | 只 | 9 | 110.92 | 0 | 0 | 计价 | 按实计算
XZYT18-30 | 材料 | 乙供 | C05030104 | 止回阀 H11T-16 DN50 | 只 | 1 | 63.606 | 0 | 0 | 计价 | 按实计算
XZYT18-30 | 材料 | 乙供 | C15010105 | 镀锌弯头 DN50 | 个 | 8 | 5.493 | 0 | 0 | 计价 | 按实计算
XZYT18-30 | 材料 | 乙供 | C15010505 | 镀锌活接头 DN50 | 个 | 3 | 12.54 | 0 | 0 | 计价 | 按实计算
XZYT18-30 | 材料 | 乙供 | C15010605 | 镀锌大小头 DN50 | 个 | 2 | 6.291 | 0 | 0 | 计价 | 按实计算
XZYT18-30 | 材料 | 乙供 | C22030501 | 钢锯条 各种规格 | 根 | 5 | 1.596 | 0 | 0 | 计价 | 按实计算
XZYT18-30 | 材料 | 乙供 | C99010102 | 其他材料费 | 元 | 25.2997 | 1 | 0 | 0 | 计价 | 按实计算
XZYT18-31 | 人工 | 乙供 | 9101106 | 建筑普通工 | 工日 | 0.0529 | 107 | 0 | 0 | 计价 | 按实计算
XZYT18-31 | 人工 | 乙供 | 9101107 | 建筑技术工 | 工日 | 0.0761 | 143 | 0 | 0 | 计价 | 按实计算
XZYT18-31 | 材料 | 乙供 | C15030301 | 铸铁散热器 | 片 | 1.01 | 32.407 | 0 | 0 | 计价 | 按实计算
XZYT18-31 | 材料 | 乙供 | C15030501 | 水暖汽包部件托钩 | 个 | 1.026 | 1.558 | 0 | 0 | 计价 | 按实计算
XZYT18-31 | 材料 | 乙供 | C15030502 | 水暖汽包部件丝堵 DN32 | 个 | 0.602 | 1.758 | 0 | 0 | 计价 | 按实计算
XZYT18-31 | 材料 | 乙供 | C15030503 | 水暖汽包部件对丝 DN32 | 个 | 1.485 | 2.983 | 0 | 0 | 计价 | 按实计算
XZYT18-31 | 材料 | 乙供 | C15030504 | 水暖汽包部件补芯 DN32 | 个 | 0.602 | 3.071 | 0 | 0 | 计价 | 按实计算
XZYT18-31 | 材料 | 乙供 | C17030501 | 石棉橡胶板 低压 6以下 | kg | 0.11 | 7.85 | 0 | 0 | 计价 | 按实计算
XZYT18-31 | 材料 | 乙供 | C99010102 | 其他材料费 | 元 | 0.8506 | 1 | 0 | 0 | 计价 | 按实计算
XZYT18-32 | 人工 | 乙供 | 9101106 | 建筑普通工 | 工日 | 0.063 | 107 | 0 | 0 | 计价 | 按实计算
XZYT18-32 | 人工 | 乙供 | 9101107 | 建筑技术工 | 工日 | 0.0907 | 143 | 0 | 0 | 计价 | 按实计算
XZYT18-32 | 材料 | 乙供 | C03030501 | 铸铁汽包法兰 | 个 | 1.67 | 13.733 | 0 | 0 | 计价 | 按实计算
XZYT18-32 | 材料 | 乙供 | C13010201 | 镀锌六角螺栓 综合 | kg | 0.064 | 8.8 | 0 | 0 | 计价 | 按实计算
XZYT18-32 | 材料 | 乙供 | C15030301 | 铸铁散热器 | 片 | 1.01 | 32.407 | 0 | 0 | 计价 | 按实计算
XZYT18-32 | 材料 | 乙供 | C15030501 | 水暖汽包部件托钩 | 个 | 1.65 | 1.558 | 0 | 0 | 计价 | 按实计算
XZYT18-32 | 材料 | 乙供 | C17030501 | 石棉橡胶板 低压 6以下 | kg | 0.127 | 7.85 | 0 | 0 | 计价 | 按实计算
XZYT18-32 | 材料 | 乙供 | C99010102 | 其他材料费 | 元 | 1.1959 | 1 | 0 | 0 | 计价 | 按实计算
XZYT18-33 | 人工 | 乙供 | 9101106 | 建筑普通工 | 工日 | 0.0167 | 107 | 0 | 0 | 计价 | 按实计算
XZYT18-33 | 人工 | 乙供 | 9101107 | 建筑技术工 | 工日 | 0.024 | 143 | 0 | 0 | 计价 | 按实计算
XZYT18-33 | 材料 | 乙供 | C15030301 | 铸铁散热器 | 片 | 1.01 | 32.407 | 0 | 0 | 计价 | 按实计算
XZYT18-33 | 材料 | 乙供 | C15030501 | 水暖汽包部件托钩 | 个 | 0.28 | 1.558 | 0 | 0 | 计价 | 按实计算
XZYT18-33 | 材料 | 乙供 | C15030502 | 水暖汽包部件丝堵 DN32 | 个 | 0.15 | 1.758 | 0 | 0 | 计价 | 按实计算
XZYT18-33 | 材料 | 乙供 | C15030503 | 水暖汽包部件对丝 DN32 | 个 | 1.85 | 2.983 | 0 | 0 | 计价 | 按实计算
XZYT18-33 | 材料 | 乙供 | C15030504 | 水暖汽包部件补芯 DN32 | 个 | 0.15 | 3.071 | 0 | 0 | 计价 | 按实计算
XZYT18-33 | 材料 | 乙供 | C99010102 | 其他材料费 | 元 | 0.7882 | 1 | 0 | 0 | 计价 | 按实计算
XZYT18-34 | 人工 | 乙供 | 9101106 | 建筑普通工 | 工日 | 0.0111 | 107 | 0 | 0 | 计价 | 按实计算
XZYT18-34 | 人工 | 乙供 | 9101107 | 建筑技术工 | 工日 | 0.016 | 143 | 0 | 0 | 计价 | 按实计算
XZYT18-34 | 材料 | 乙供 | C03030501 | 铸铁汽包法兰 | 个 | 0.17 | 13.733 | 0 | 0 | 计价 | 按实计算
XZYT18-34 | 材料 | 乙供 | C13010201 | 镀锌六角螺栓 综合 | kg | 0.03 | 8.8 | 0 | 0 | 计价 | 按实计算
XZYT18-34 | 材料 | 乙供 | C15030301 | 铸铁散热器 | 片 | 1.01 | 32.407 | 0 | 0 | 计价 | 按实计算
XZYT18-34 | 材料 | 乙供 | C15030502 | 水暖汽包部件丝堵 DN32 | 个 | 0.17 | 1.758 | 0 | 0 | 计价 | 按实计算
XZYT18-34 | 材料 | 乙供 | C15030503 | 水暖汽包部件对丝 DN32 | 个 | 1.89 | 2.983 | 0 | 0 | 计价 | 按实计算
XZYT18-34 | 材料 | 乙供 | C15030504 | 水暖汽包部件补芯 DN32 | 个 | 0.17 | 3.071 | 0 | 0 | 计价 | 按实计算
XZYT18-34 | 材料 | 乙供 | C99010102 | 其他材料费 | 元 | 0.8358 | 1 | 0 | 0 | 计价 | 按实计算
XZYT18-35 | 人工 | 乙供 | 9101106 | 建筑普通工 | 工日 | 0.0722 | 107 | 0 | 0 | 计价 | 按实计算
XZYT18-35 | 人工 | 乙供 | 9101107 | 建筑技术工 | 工日 | 0.1039 | 143 | 0 | 0 | 计价 | 按实计算
XZYT18-35 | 材料 | 乙供 | C01030105 | 薄钢板 4mm以下 | kg | 0.204 | 5.559 | 0 | 0 | 计价 | 按实计算
XZYT18-35 | 材料 | 乙供 | C02010107 | 无缝钢管10~20号 Φ89以下 | kg | 8.59 | 5.948 | 0 | 0 | 计价 | 按实计算
XZYT18-35 | 材料 | 乙供 | C12010100 | 电焊条 J422 综合 | kg | 0.16 | 5.394 | 0 | 0 | 计价 | 按实计算
XZYT18-35 | 材料 | 乙供 | C15010301 | 镀锌管接头 DN20 | 个 | 0.2 | 1.516 | 0 | 0 | 计价 | 按实计算
XZYT18-35 | 材料 | 乙供 | C15030501 | 水暖汽包部件托钩 | 个 | 0.35 | 1.558 | 0 | 0 | 计价 | 按实计算
XZYT18-35 | 材料 | 乙供 | C19110101 | 氧气 | m³ | 0.09 | 4.71 | 0 | 0 | 计价 | 按实计算
XZYT18-35 | 材料 | 乙供 | C19110201 | 乙炔气 | m³ | 0.031 | 11.501 | 0 | 0 | 计价 | 按实计算
XZYT18-35 | 材料 | 乙供 | C99010102 | 其他材料费 | 元 | 1.0944 | 1 | 0 | 0 | 计价 | 按实计算
XZYT18-35 | 机械 | 乙供 | J10-01-001 | 交流弧焊机 容量 21kVA | 台班 | 0.0932 | 66.997 | 0 | 0 | 计价 | 按实计算
XZYT18-36 | 人工 | 乙供 | 9101106 | 建筑普通工 | 工日 | 0.0778 | 107 | 0 | 0 | 计价 | 按实计算
XZYT18-36 | 人工 | 乙供 | 9101107 | 建筑技术工 | 工日 | 0.1119 | 143 | 0 | 0 | 计价 | 按实计算
XZYT18-36 | 材料 | 乙供 | C01030105 | 薄钢板 4mm以下 | kg | 0.28 | 5.559 | 0 | 0 | 计价 | 按实计算
XZYT18-36 | 材料 | 乙供 | C02010108 | 无缝钢管10~20号 Φ108以下 | kg | 11.18 | 5.948 | 0 | 0 | 计价 | 按实计算
XZYT18-36 | 材料 | 乙供 | C12010100 | 电焊条 J422 综合 | kg | 0.21 | 5.394 | 0 | 0 | 计价 | 按实计算
XZYT18-36 | 材料 | 乙供 | C15010301 | 镀锌管接头 DN20 | 个 | 0.2 | 1.516 | 0 | 0 | 计价 | 按实计算
XZYT18-36 | 材料 | 乙供 | C15030501 | 水暖汽包部件托钩 | 个 | 0.4 | 1.558 | 0 | 0 | 计价 | 按实计算
XZYT18-36 | 材料 | 乙供 | C19110101 | 氧气 | m³ | 0.11 | 4.71 | 0 | 0 | 计价 | 按实计算
XZYT18-36 | 材料 | 乙供 | C19110201 | 乙炔气 | m³ | 0.038 | 11.501 | 0 | 0 | 计价 | 按实计算
XZYT18-36 | 材料 | 乙供 | C99010102 | 其他材料费 | 元 | 1.4214 | 1 | 0 | 0 | 计价 | 按实计算
XZYT18-36 | 机械 | 乙供 | J10-01-001 | 交流弧焊机 容量 21kVA | 台班 | 0.1139 | 66.997 | 0 | 0 | 计价 | 按实计算
XZYT18-37 | 人工 | 乙供 | 9101106 | 建筑普通工 | 工日 | 0.0975 | 107 | 0 | 0 | 计价 | 按实计算
XZYT18-37 | 人工 | 乙供 | 9101107 | 建筑技术工 | 工日 | 0.1402 | 143 | 0 | 0 | 计价 | 按实计算
XZYT18-37 | 材料 | 乙供 | C01030105 | 薄钢板 4mm以下 | kg | 0.41 | 5.559 | 0 | 0 | 计价 | 按实计算
XZYT18-37 | 材料 | 乙供 | C02010109 | 无缝钢管10~20号 Φ159以下 | kg | 15.49 | 5.948 | 0 | 0 | 计价 | 按实计算
XZYT18-37 | 材料 | 乙供 | C12010100 | 电焊条 J422 综合 | kg | 0.31 | 5.394 | 0 | 0 | 计价 | 按实计算
XZYT18-37 | 材料 | 乙供 | C15010301 | 镀锌管接头 DN20 | 个 | 0.2 | 1.516 | 0 | 0 | 计价 | 按实计算
XZYT18-37 | 材料 | 乙供 | C15030501 | 水暖汽包部件托钩 | 个 | 0.4 | 1.558 | 0 | 0 | 计价 | 按实计算
XZYT18-37 | 材料 | 乙供 | C19110101 | 氧气 | m³ | 0.15 | 4.71 | 0 | 0 | 计价 | 按实计算
XZYT18-37 | 材料 | 乙供 | C19110201 | 乙炔气 | m³ | 0.048 | 11.501 | 0 | 0 | 计价 | 按实计算
XZYT18-37 | 材料 | 乙供 | C99010102 | 其他材料费 | 元 | 1.9654 | 1 | 0 | 0 | 计价 | 按实计算
XZYT18-37 | 机械 | 乙供 | J10-01-001 | 交流弧焊机 容量 21kVA | 台班 | 0.1254 | 66.997 | 0 | 0 | 计价 | 按实计算
XZYT18-38 | 人工 | 乙供 | 9101106 | 建筑普通工 | 工日 | 0.1138 | 107 | 0 | 0 | 计价 | 按实计算
XZYT18-38 | 人工 | 乙供 | 9101107 | 建筑技术工 | 工日 | 0.1637 | 143 | 0 | 0 | 计价 | 按实计算
XZYT18-38 | 材料 | 乙供 | C01030105 | 薄钢板 4mm以下 | kg | 0.57 | 5.559 | 0 | 0 | 计价 | 按实计算
XZYT18-38 | 材料 | 乙供 | C02010109 | 无缝钢管10~20号 Φ159以下 | kg | 18.34 | 5.948 | 0 | 0 | 计价 | 按实计算
XZYT18-38 | 材料 | 乙供 | C12010100 | 电焊条 J422 综合 | kg | 0.44 | 5.394 | 0 | 0 | 计价 | 按实计算
XZYT18-38 | 材料 | 乙供 | C15010301 | 镀锌管接头 DN20 | 个 | 0.2 | 1.516 | 0 | 0 | 计价 | 按实计算
XZYT18-38 | 材料 | 乙供 | C15030501 | 水暖汽包部件托钩 | 个 | 0.4 | 1.558 | 0 | 0 | 计价 | 按实计算
XZYT18-38 | 材料 | 乙供 | C19110101 | 氧气 | m³ | 0.18 | 4.71 | 0 | 0 | 计价 | 按实计算
XZYT18-38 | 材料 | 乙供 | C19110201 | 乙炔气 | m³ | 0.059 | 11.501 | 0 | 0 | 计价 | 按实计算
XZYT18-38 | 材料 | 乙供 | C99010102 | 其他材料费 | 元 | 2.3416 | 1 | 0 | 0 | 计价 | 按实计算
XZYT18-38 | 机械 | 乙供 | J10-01-001 | 交流弧焊机 容量 21kVA | 台班 | 0.1863 | 66.997 | 0 | 0 | 计价 | 按实计算
XZYT18-39 | 人工 | 乙供 | 9101106 | 建筑普通工 | 工日 | 0.0722 | 107 | 0 | 0 | 计价 | 按实计算
XZYT18-39 | 人工 | 乙供 | 9101107 | 建筑技术工 | 工日 | 0.1039 | 143 | 0 | 0 | 计价 | 按实计算
XZYT18-39 | 材料 | 乙供 | C01030105 | 薄钢板 4mm以下 | kg | 0.19 | 5.559 | 0 | 0 | 计价 | 按实计算
XZYT18-39 | 材料 | 乙供 | C02010107 | 无缝钢管10~20号 Φ89以下 | kg | 8.59 | 5.948 | 0 | 0 | 计价 | 按实计算
XZYT18-39 | 材料 | 乙供 | C02040114 | 焊接钢管 DN40 | kg | 0.48 | 5.259 | 0 | 0 | 计价 | 按实计算
XZYT18-39 | 材料 | 乙供 | C12010100 | 电焊条 J422 综合 | kg | 0.13 | 5.394 | 0 | 0 | 计价 | 按实计算
XZYT18-39 | 材料 | 乙供 | C15010301 | 镀锌管接头 DN20 | 个 | 0.2 | 1.516 | 0 | 0 | 计价 | 按实计算
XZYT18-39 | 材料 | 乙供 | C15030501 | 水暖汽包部件托钩 | 个 | 0.35 | 1.558 | 0 | 0 | 计价 | 按实计算
XZYT18-39 | 材料 | 乙供 | C19110101 | 氧气 | m³ | 0.13 | 4.71 | 0 | 0 | 计价 | 按实计算
XZYT18-39 | 材料 | 乙供 | C19110201 | 乙炔气 | m³ | 0.044 | 11.501 | 0 | 0 | 计价 | 按实计算
XZYT18-39 | 材料 | 乙供 | C99010102 | 其他材料费 | 元 | 1.1468 | 1 | 0 | 0 | 计价 | 按实计算
XZYT18-39 | 机械 | 乙供 | J10-01-001 | 交流弧焊机 容量 21kVA | 台班 | 0.0943 | 66.997 | 0 | 0 | 计价 | 按实计算
XZYT18-40 | 人工 | 乙供 | 9101106 | 建筑普通工 | 工日 | 0.0778 | 107 | 0 | 0 | 计价 | 按实计算
XZYT18-40 | 人工 | 乙供 | 9101107 | 建筑技术工 | 工日 | 0.1119 | 143 | 0 | 0 | 计价 | 按实计算
XZYT18-40 | 材料 | 乙供 | C01030105 | 薄钢板 4mm以下 | kg | 0.28 | 5.559 | 0 | 0 | 计价 | 按实计算
XZYT18-40 | 材料 | 乙供 | C02010108 | 无缝钢管10~20号 Φ108以下 | kg | 11.18 | 5.948 | 0 | 0 | 计价 | 按实计算
XZYT18-40 | 材料 | 乙供 | C02040114 | 焊接钢管 DN40 | kg | 0.48 | 5.259 | 0 | 0 | 计价 | 按实计算
XZYT18-40 | 材料 | 乙供 | C12010100 | 电焊条 J422 综合 | kg | 0.16 | 5.394 | 0 | 0 | 计价 | 按实计算
XZYT18-40 | 材料 | 乙供 | C15010301 | 镀锌管接头 DN20 | 个 | 0.2 | 1.516 | 0 | 0 | 计价 | 按实计算
XZYT18-40 | 材料 | 乙供 | C15030501 | 水暖汽包部件托钩 | 个 | 0.4 | 1.558 | 0 | 0 | 计价 | 按实计算
XZYT18-40 | 材料 | 乙供 | C19110101 | 氧气 | m³ | 0.15 | 4.71 | 0 | 0 | 计价 | 按实计算
XZYT18-40 | 材料 | 乙供 | C19110201 | 乙炔气 | m³ | 0.05 | 11.501 | 0 | 0 | 计价 | 按实计算
XZYT18-40 | 材料 | 乙供 | C99010102 | 其他材料费 | 元 | 1.473 | 1 | 0 | 0 | 计价 | 按实计算
XZYT18-40 | 机械 | 乙供 | J10-01-001 | 交流弧焊机 容量 21kVA | 台班 | 0.1058 | 66.997 | 0 | 0 | 计价 | 按实计算
XZYT18-41 | 人工 | 乙供 | 9101106 | 建筑普通工 | 工日 | 0.0975 | 107 | 0 | 0 | 计价 | 按实计算
XZYT18-41 | 人工 | 乙供 | 9101107 | 建筑技术工 | 工日 | 0.1402 | 143 | 0 | 0 | 计价 | 按实计算
XZYT18-41 | 材料 | 乙供 | C01030105 | 薄钢板 4mm以下 | kg | 0.41 | 5.559 | 0 | 0 | 计价 | 按实计算
XZYT18-41 | 材料 | 乙供 | C02010109 | 无缝钢管10~20号 Φ159以下 | kg | 15.49 | 5.948 | 0 | 0 | 计价 | 按实计算
XZYT18-41 | 材料 | 乙供 | C02040114 | 焊接钢管 DN40 | kg | 0.48 | 5.259 | 0 | 0 | 计价 | 按实计算
XZYT18-41 | 材料 | 乙供 | C12010100 | 电焊条 J422 综合 | kg | 0.17 | 5.394 | 0 | 0 | 计价 | 按实计算
XZYT18-41 | 材料 | 乙供 | C15010301 | 镀锌管接头 DN20 | 个 | 0.2 | 1.516 | 0 | 0 | 计价 | 按实计算
XZYT18-41 | 材料 | 乙供 | C15030501 | 水暖汽包部件托钩 | 个 | 0.4 | 1.558 | 0 | 0 | 计价 | 按实计算
XZYT18-41 | 材料 | 乙供 | C19110101 | 氧气 | m³ | 0.19 | 4.71 | 0 | 0 | 计价 | 按实计算
XZYT18-41 | 材料 | 乙供 | C19110201 | 乙炔气 | m³ | 0.062 | 11.501 | 0 | 0 | 计价 | 按实计算
XZYT18-41 | 材料 | 乙供 | C99010102 | 其他材料费 | 元 | 2.0078 | 1 | 0 | 0 | 计价 | 按实计算
XZYT18-41 | 机械 | 乙供 | J10-01-001 | 交流弧焊机 容量 21kVA | 台班 | 0.1185 | 66.997 | 0 | 0 | 计价 | 按实计算
XZYT18-42 | 人工 | 乙供 | 9101106 | 建筑普通工 | 工日 | 0.1138 | 107 | 0 | 0 | 计价 | 按实计算
XZYT18-42 | 人工 | 乙供 | 9101107 | 建筑技术工 | 工日 | 0.1637 | 143 | 0 | 0 | 计价 | 按实计算
XZYT18-42 | 材料 | 乙供 | C01030105 | 薄钢板 4mm以下 | kg | 0.57 | 5.559 | 0 | 0 | 计价 | 按实计算
XZYT18-42 | 材料 | 乙供 | C02010109 | 无缝钢管10~20号 Φ159以下 | kg | 18.34 | 5.948 | 0 | 0 | 计价 | 按实计算
XZYT18-42 | 材料 | 乙供 | C02040114 | 焊接钢管 DN40 | kg | 0.48 | 5.259 | 0 | 0 | 计价 | 按实计算
XZYT18-42 | 材料 | 乙供 | C12010100 | 电焊条 J422 综合 | kg | 0.25 | 5.394 | 0 | 0 | 计价 | 按实计算
XZYT18-42 | 材料 | 乙供 | C15010301 | 镀锌管接头 DN20 | 个 | 0.2 | 1.516 | 0 | 0 | 计价 | 按实计算
XZYT18-42 | 材料 | 乙供 | C15030501 | 水暖汽包部件托钩 | 个 | 0.4 | 1.558 | 0 | 0 | 计价 | 按实计算
XZYT18-42 | 材料 | 乙供 | C19110101 | 氧气 | m³ | 0.23 | 4.71 | 0 | 0 | 计价 | 按实计算
XZYT18-42 | 材料 | 乙供 | C19110201 | 乙炔气 | m³ | 0.075 | 11.501 | 0 | 0 | 计价 | 按实计算
XZYT18-42 | 材料 | 乙供 | C99010102 | 其他材料费 | 元 | 2.38 | 1 | 0 | 0 | 计价 | 按实计算
XZYT18-42 | 机械 | 乙供 | J10-01-001 | 交流弧焊机 容量 21kVA | 台班 | 0.1472 | 66.997 | 0 | 0 | 计价 | 按实计算
XZYT18-43 | 人工 | 乙供 | 9101106 | 建筑普通工 | 工日 | 0.0582 | 107 | 0 | 0 | 计价 | 按实计算
XZYT18-43 | 人工 | 乙供 | 9101107 | 建筑技术工 | 工日 | 0.0838 | 143 | 0 | 0 | 计价 | 按实计算
XZYT18-43 | 材料 | 乙供 | C01030105 | 薄钢板 4mm以下 | kg | 0.11 | 5.559 | 0 | 0 | 计价 | 按实计算
XZYT18-43 | 材料 | 乙供 | C02010107 | 无缝钢管10~20号 Φ89以下 | kg | 8.59 | 5.948 | 0 | 0 | 计价 | 按实计算
XZYT18-43 | 材料 | 乙供 | C12010100 | 电焊条 J422 综合 | kg | 0.088 | 5.394 | 0 | 0 | 计价 | 按实计算
XZYT18-43 | 材料 | 乙供 | C15010301 | 镀锌管接头 DN20 | 个 | 0.2 | 1.516 | 0 | 0 | 计价 | 按实计算
XZYT18-43 | 材料 | 乙供 | C15030501 | 水暖汽包部件托钩 | 个 | 0.286 | 1.558 | 0 | 0 | 计价 | 按实计算
XZYT18-43 | 材料 | 乙供 | C19110101 | 氧气 | m³ | 0.53 | 4.71 | 0 | 0 | 计价 | 按实计算
XZYT18-43 | 材料 | 乙供 | C19110201 | 乙炔气 | m³ | 0.018 | 11.501 | 0 | 0 | 计价 | 按实计算
XZYT18-43 | 材料 | 乙供 | C99010102 | 其他材料费 | 元 | 1.1126 | 1 | 0 | 0 | 计价 | 按实计算
XZYT18-43 | 机械 | 乙供 | J10-01-001 | 交流弧焊机 容量 21kVA | 台班 | 0.0541 | 66.997 | 0 | 0 | 计价 | 按实计算
XZYT18-44 | 人工 | 乙供 | 9101106 | 建筑普通工 | 工日 | 0.0611 | 107 | 0 | 0 | 计价 | 按实计算
XZYT18-44 | 人工 | 乙供 | 9101107 | 建筑技术工 | 工日 | 0.0879 | 143 | 0 | 0 | 计价 | 按实计算
XZYT18-44 | 材料 | 乙供 | C01030105 | 薄钢板 4mm以下 | kg | 0.16 | 5.559 | 0 | 0 | 计价 | 按实计算
XZYT18-44 | 材料 | 乙供 | C02010108 | 无缝钢管10~20号 Φ108以下 | kg | 11.18 | 5.948 | 0 | 0 | 计价 | 按实计算
XZYT18-44 | 材料 | 乙供 | C12010100 | 电焊条 J422 综合 | kg | 0.12 | 5.394 | 0 | 0 | 计价 | 按实计算
XZYT18-44 | 材料 | 乙供 | C15010301 | 镀锌管接头 DN20 | 个 | 0.2 | 1.516 | 0 | 0 | 计价 | 按实计算
XZYT18-44 | 材料 | 乙供 | C15030501 | 水暖汽包部件托钩 | 个 | 0.286 | 1.558 | 0 | 0 | 计价 | 按实计算
XZYT18-44 | 材料 | 乙供 | C19110101 | 氧气 | m³ | 0.065 | 4.71 | 0 | 0 | 计价 | 按实计算
XZYT18-44 | 材料 | 乙供 | C19110201 | 乙炔气 | m³ | 0.022 | 11.501 | 0 | 0 | 计价 | 按实计算
XZYT18-44 | 材料 | 乙供 | C99010102 | 其他材料费 | 元 | 1.3869 | 1 | 0 | 0 | 计价 | 按实计算
XZYT18-44 | 机械 | 乙供 | J10-01-001 | 交流弧焊机 容量 21kVA | 台班 | 0.0656 | 66.997 | 0 | 0 | 计价 | 按实计算
XZYT18-45 | 人工 | 乙供 | 9101106 | 建筑普通工 | 工日 | 0.0804 | 107 | 0 | 0 | 计价 | 按实计算
XZYT18-45 | 人工 | 乙供 | 9101107 | 建筑技术工 | 工日 | 0.1158 | 143 | 0 | 0 | 计价 | 按实计算
XZYT18-45 | 材料 | 乙供 | C01030105 | 薄钢板 4mm以下 | kg | 0.23 | 5.559 | 0 | 0 | 计价 | 按实计算
XZYT18-45 | 材料 | 乙供 | C02010109 | 无缝钢管10~20号 Φ159以下 | kg | 15.49 | 5.948 | 0 | 0 | 计价 | 按实计算
XZYT18-45 | 材料 | 乙供 | C12010100 | 电焊条 J422 综合 | kg | 0.18 | 5.394 | 0 | 0 | 计价 | 按实计算
XZYT18-45 | 材料 | 乙供 | C15010301 | 镀锌管接头 DN20 | 个 | 0.2 | 1.516 | 0 | 0 | 计价 | 按实计算
XZYT18-45 | 材料 | 乙供 | C15030501 | 水暖汽包部件托钩 | 个 | 0.34 | 1.558 | 0 | 0 | 计价 | 按实计算
XZYT18-45 | 材料 | 乙供 | C19110101 | 氧气 | m³ | 0.053 | 4.71 | 0 | 0 | 计价 | 按实计算
XZYT18-45 | 材料 | 乙供 | C19110201 | 乙炔气 | m³ | 0.028 | 11.501 | 0 | 0 | 计价 | 按实计算
XZYT18-45 | 材料 | 乙供 | C99010102 | 其他材料费 | 元 | 1.9158 | 1 | 0 | 0 | 计价 | 按实计算
XZYT18-45 | 机械 | 乙供 | J10-01-001 | 交流弧焊机 容量 21kVA | 台班 | 0.0713 | 66.997 | 0 | 0 | 计价 | 按实计算
XZYT18-46 | 人工 | 乙供 | 9101106 | 建筑普通工 | 工日 | 0.0915 | 107 | 0 | 0 | 计价 | 按实计算
XZYT18-46 | 人工 | 乙供 | 9101107 | 建筑技术工 | 工日 | 0.1317 | 143 | 0 | 0 | 计价 | 按实计算
XZYT18-46 | 材料 | 乙供 | C01030105 | 薄钢板 4mm以下 | kg | 0.33 | 5.559 | 0 | 0 | 计价 | 按实计算
XZYT18-46 | 材料 | 乙供 | C02040114 | 焊接钢管 DN40 | kg | 18.34 | 5.259 | 0 | 0 | 计价 | 按实计算
XZYT18-46 | 材料 | 乙供 | C12010100 | 电焊条 J422 综合 | kg | 0.25 | 5.394 | 0 | 0 | 计价 | 按实计算
XZYT18-46 | 材料 | 乙供 | C15010301 | 镀锌管接头 DN20 | 个 | 0.2 | 1.516 | 0 | 0 | 计价 | 按实计算
XZYT18-46 | 材料 | 乙供 | C15030501 | 水暖汽包部件托钩 | 个 | 0.5 | 1.558 | 0 | 0 | 计价 | 按实计算
XZYT18-46 | 材料 | 乙供 | C19110101 | 氧气 | m³ | 0.101 | 4.71 | 0 | 0 | 计价 | 按实计算
XZYT18-46 | 材料 | 乙供 | C19110201 | 乙炔气 | m³ | 0.034 | 11.501 | 0 | 0 | 计价 | 按实计算
XZYT18-46 | 材料 | 乙供 | C99010102 | 其他材料费 | 元 | 2.0316 | 1 | 0 | 0 | 计价 | 按实计算
XZYT18-46 | 机械 | 乙供 | J10-01-001 | 交流弧焊机 容量 21kVA | 台班 | 0.107 | 66.997 | 0 | 0 | 计价 | 按实计算
XZYT18-47 | 人工 | 乙供 | 9101106 | 建筑普通工 | 工日 | 0.0582 | 107 | 0 | 0 | 计价 | 按实计算
XZYT18-47 | 人工 | 乙供 | 9101107 | 建筑技术工 | 工日 | 0.0838 | 143 | 0 | 0 | 计价 | 按实计算
XZYT18-47 | 材料 | 乙供 | C01030105 | 薄钢板 4mm以下 | kg | 0.11 | 5.559 | 0 | 0 | 计价 | 按实计算
XZYT18-47 | 材料 | 乙供 | C02010107 | 无缝钢管10~20号 Φ89以下 | kg | 8.59 | 5.948 | 0 | 0 | 计价 | 按实计算
XZYT18-47 | 材料 | 乙供 | C02040114 | 焊接钢管 DN40 | kg | 0.48 | 5.259 | 0 | 0 | 计价 | 按实计算
XZYT18-47 | 材料 | 乙供 | C12010100 | 电焊条 J422 综合 | kg | 0.096 | 5.394 | 0 | 0 | 计价 | 按实计算
XZYT18-47 | 材料 | 乙供 | C15010301 | 镀锌管接头 DN20 | 个 | 0.11 | 1.516 | 0 | 0 | 计价 | 按实计算
XZYT18-47 | 材料 | 乙供 | C15030501 | 水暖汽包部件托钩 | 个 | 0.34 | 1.558 | 0 | 0 | 计价 | 按实计算
XZYT18-47 | 材料 | 乙供 | C19110101 | 氧气 | m³ | 0.075 | 4.71 | 0 | 0 | 计价 | 按实计算
XZYT18-47 | 材料 | 乙供 | C19110201 | 乙炔气 | m³ | 0.025 | 11.501 | 0 | 0 | 计价 | 按实计算
XZYT18-47 | 材料 | 乙供 | C99010102 | 其他材料费 | 元 | 1.1217 | 1 | 0 | 0 | 计价 | 按实计算
XZYT18-47 | 机械 | 乙供 | J10-01-001 | 交流弧焊机 容量 21kVA | 台班 | 0.069 | 66.997 | 0 | 0 | 计价 | 按实计算
XZYT18-48 | 人工 | 乙供 | 9101106 | 建筑普通工 | 工日 | 0.0611 | 107 | 0 | 0 | 计价 | 按实计算
XZYT18-48 | 人工 | 乙供 | 9101107 | 建筑技术工 | 工日 | 0.0879 | 143 | 0 | 0 | 计价 | 按实计算
XZYT18-48 | 材料 | 乙供 | C01030105 | 薄钢板 4mm以下 | kg | 0.16 | 5.559 | 0 | 0 | 计价 | 按实计算
XZYT18-48 | 材料 | 乙供 | C02010108 | 无缝钢管10~20号 Φ108以下 | kg | 11.18 | 5.948 | 0 | 0 | 计价 | 按实计算
XZYT18-48 | 材料 | 乙供 | C02040114 | 焊接钢管 DN40 | kg | 0.18 | 5.259 | 0 | 0 | 计价 | 按实计算
XZYT18-48 | 材料 | 乙供 | C12010100 | 电焊条 J422 综合 | kg | 0.12 | 5.394 | 0 | 0 | 计价 | 按实计算
XZYT18-48 | 材料 | 乙供 | C15010301 | 镀锌管接头 DN20 | 个 | 0.11 | 1.516 | 0 | 0 | 计价 | 按实计算
XZYT18-48 | 材料 | 乙供 | C15030501 | 水暖汽包部件托钩 | 个 | 0.34 | 1.558 | 0 | 0 | 计价 | 按实计算
XZYT18-48 | 材料 | 乙供 | C19110101 | 氧气 | m³ | 0.086 | 4.71 | 0 | 0 | 计价 | 按实计算
XZYT18-48 | 材料 | 乙供 | C19110201 | 乙炔气 | m³ | 0.029 | 11.501 | 0 | 0 | 计价 | 按实计算
XZYT18-48 | 材料 | 乙供 | C99010102 | 其他材料费 | 元 | 1.4083 | 1 | 0 | 0 | 计价 | 按实计算
XZYT18-48 | 机械 | 乙供 | J10-01-001 | 交流弧焊机 容量 21kVA | 台班 | 0.0863 | 66.997 | 0 | 0 | 计价 | 按实计算
XZYT18-49 | 人工 | 乙供 | 9101106 | 建筑普通工 | 工日 | 0.0804 | 107 | 0 | 0 | 计价 | 按实计算
XZYT18-49 | 人工 | 乙供 | 9101107 | 建筑技术工 | 工日 | 0.1158 | 143 | 0 | 0 | 计价 | 按实计算
XZYT18-49 | 材料 | 乙供 | C01030105 | 薄钢板 4mm以下 | kg | 0.23 | 5.559 | 0 | 0 | 计价 | 按实计算
XZYT18-49 | 材料 | 乙供 | C02010109 | 无缝钢管10~20号 Φ159以下 | kg | 15.49 | 5.948 | 0 | 0 | 计价 | 按实计算
XZYT18-49 | 材料 | 乙供 | C02040114 | 焊接钢管 DN40 | kg | 0.48 | 5.259 | 0 | 0 | 计价 | 按实计算
XZYT18-49 | 材料 | 乙供 | C12010100 | 电焊条 J422 综合 | kg | 0.15 | 5.394 | 0 | 0 | 计价 | 按实计算
XZYT18-49 | 材料 | 乙供 | C15010301 | 镀锌管接头 DN20 | 个 | 0.11 | 1.516 | 0 | 0 | 计价 | 按实计算
XZYT18-49 | 材料 | 乙供 | C15030501 | 水暖汽包部件托钩 | 个 | 0.4 | 1.558 | 0 | 0 | 计价 | 按实计算
XZYT18-49 | 材料 | 乙供 | C19110101 | 氧气 | m³ | 0.11 | 4.71 | 0 | 0 | 计价 | 按实计算
XZYT18-49 | 材料 | 乙供 | C19110201 | 乙炔气 | m³ | 0.036 | 11.501 | 0 | 0 | 计价 | 按实计算
XZYT18-49 | 材料 | 乙供 | C99010102 | 其他材料费 | 元 | 1.9694 | 1 | 0 | 0 | 计价 | 按实计算
XZYT18-49 | 机械 | 乙供 | J10-01-001 | 交流弧焊机 容量 21kVA | 台班 | 0.092 | 66.997 | 0 | 0 | 计价 | 按实计算
XZYT18-50 | 人工 | 乙供 | 9101106 | 建筑普通工 | 工日 | 0.0915 | 107 | 0 | 0 | 计价 | 按实计算
XZYT18-50 | 人工 | 乙供 | 9101107 | 建筑技术工 | 工日 | 0.1317 | 143 | 0 | 0 | 计价 | 按实计算
XZYT18-50 | 材料 | 乙供 | C01030105 | 薄钢板 4mm以下 | kg | 0.33 | 5.559 | 0 | 0 | 计价 | 按实计算
XZYT18-50 | 材料 | 乙供 | C02010109 | 无缝钢管10~20号 Φ159以下 | kg | 18.34 | 5.948 | 0 | 0 | 计价 | 按实计算
XZYT18-50 | 材料 | 乙供 | C02040114 | 焊接钢管 DN40 | kg | 0.48 | 5.259 | 0 | 0 | 计价 | 按实计算
XZYT18-50 | 材料 | 乙供 | C12010100 | 电焊条 J422 综合 | kg | 0.2 | 5.394 | 0 | 0 | 计价 | 按实计算
XZYT18-50 | 材料 | 乙供 | C15010301 | 镀锌管接头 DN20 | 个 | 0.11 | 1.516 | 0 | 0 | 计价 | 按实计算
XZYT18-50 | 材料 | 乙供 | C15030501 | 水暖汽包部件托钩 | 个 | 0.5 | 1.558 | 0 | 0 | 计价 | 按实计算
XZYT18-50 | 材料 | 乙供 | C19110101 | 氧气 | m³ | 0.13 | 4.71 | 0 | 0 | 计价 | 按实计算
XZYT18-50 | 材料 | 乙供 | C19110201 | 乙炔气 | m³ | 0.043 | 11.501 | 0 | 0 | 计价 | 按实计算
XZYT18-50 | 材料 | 乙供 | C99010102 | 其他材料费 | 元 | 2.3315 | 1 | 0 | 0 | 计价 | 按实计算
XZYT18-50 | 机械 | 乙供 | J10-01-001 | 交流弧焊机 容量 21kVA | 台班 | 0.115 | 66.997 | 0 | 0 | 计价 | 按实计算
XZYT18-51 | 人工 | 乙供 | 9101106 | 建筑普通工 | 工日 | 0.0863 | 107 | 0 | 0 | 计价 | 按实计算
XZYT18-51 | 人工 | 乙供 | 9101107 | 建筑技术工 | 工日 | 0.1241 | 143 | 0 | 0 | 计价 | 按实计算
XZYT18-51 | 材料 | 乙供 | C09010101 | 普通硅酸盐水泥 32.5 | t | 0.001 | 431.35 | 0 | 0 | 计价 | 按实计算
XZYT18-51 | 材料 | 乙供 | C15030202 | 钢制闭式散热器 H(500~600)×2000mm | 片 | 1 | 100.916 | 0 | 0 | 计价 | 按实计算
XZYT18-51 | 材料 | 乙供 | C99010102 | 其他材料费 | 元 | 2.0269 | 1 | 0 | 0 | 计价 | 按实计算
XZYT18-52 | 人工 | 乙供 | 9101106 | 建筑普通工 | 工日 | 0.0641 | 107 | 0 | 0 | 计价 | 按实计算
XZYT18-52 | 人工 | 乙供 | 9101107 | 建筑技术工 | 工日 | 0.0922 | 143 | 0 | 0 | 计价 | 按实计算
XZYT18-52 | 材料 | 乙供 | C15030201 | 钢制柱式散热器 300~1000mm | 片 | 10 | 22.658 | 0 | 0 | 计价 | 按实计算
XZYT18-52 | 材料 | 乙供 | C15030501 | 水暖汽包部件托钩 | 个 | 3.12 | 1.558 | 0 | 0 | 计价 | 按实计算
XZYT18-52 | 材料 | 乙供 | C15030502 | 水暖汽包部件丝堵 DN32 | 个 | 2.08 | 1.758 | 0 | 0 | 计价 | 按实计算
XZYT18-52 | 材料 | 乙供 | C15030504 | 水暖汽包部件补芯 DN32 | 个 | 2.08 | 3.071 | 0 | 0 | 计价 | 按实计算
XZYT18-52 | 材料 | 乙供 | C17030501 | 石棉橡胶板 低压 6以下 | kg | 0.05 | 7.85 | 0 | 0 | 计价 | 按实计算
XZYT18-52 | 材料 | 乙供 | C22040101 | 砂布 | 张 | 1 | 0.907 | 0 | 0 | 计价 | 按实计算
XZYT18-52 | 材料 | 乙供 | C99010102 | 其他材料费 | 元 | 4.8557 | 1 | 0 | 0 | 计价 | 按实计算
XZYT18-53 | 人工 | 乙供 | 9101106 | 建筑普通工 | 工日 | 0.0085 | 107 | 0 | 0 | 计价 | 按实计算
XZYT18-53 | 人工 | 乙供 | 9101107 | 建筑技术工 | 工日 | 0.0123 | 143 | 0 | 0 | 计价 | 按实计算
XZYT18-53 | 材料 | 乙供 | C15030201 | 钢制柱式散热器 300~1000mm | 片 | 1 | 22.658 | 0 | 0 | 计价 | 按实计算
XZYT18-53 | 材料 | 乙供 | C22040101 | 砂布 | 张 | 0.2 | 0.907 | 0 | 0 | 计价 | 按实计算
XZYT18-53 | 材料 | 乙供 | C99010102 | 其他材料费 | 元 | 0.4568 | 1 | 0 | 0 | 计价 | 按实计算
XZYT18-54 | 人工 | 乙供 | 9101106 | 建筑普通工 | 工日 | 2.8611 | 107 | 0 | 0 | 计价 | 按实计算
XZYT18-54 | 人工 | 乙供 | 9101107 | 建筑技术工 | 工日 | 4.1176 | 143 | 0 | 0 | 计价 | 按实计算
XZYT18-54 | 材料 | 乙供 | C06040309 | 平焊法兰 PN1.6 DN80 | 片 | 2 | 40.001 | 0 | 0 | 计价 | 按实计算
XZYT18-54 | 材料 | 乙供 | C12010100 | 电焊条 J422 综合 | kg | 0.72 | 5.394 | 0 | 0 | 计价 | 按实计算
XZYT18-54 | 材料 | 乙供 | C13010201 | 镀锌六角螺栓 综合 | kg | 1.101 | 8.8 | 0 | 0 | 计价 | 按实计算
XZYT18-54 | 材料 | 乙供 | C15030101 | 板式散热器 BR06型/30 | 组 | 1 | 231.613 | 0 | 0 | 计价 | 按实计算
XZYT18-54 | 材料 | 乙供 | C17030501 | 石棉橡胶板 低压 6以下 | kg | 0.52 | 7.85 | 0 | 0 | 计价 | 按实计算
XZYT18-54 | 材料 | 乙供 | C19110101 | 氧气 | m³ | 0.24 | 4.71 | 0 | 0 | 计价 | 按实计算
XZYT18-54 | 材料 | 乙供 | C19110201 | 乙炔气 | m³ | 0.084 | 11.501 | 0 | 0 | 计价 | 按实计算
XZYT18-54 | 材料 | 乙供 | C99010102 | 其他材料费 | 元 | 6.6273 | 1 | 0 | 0 | 计价 | 按实计算
XZYT18-54 | 机械 | 乙供 | J10-01-001 | 交流弧焊机 容量 21kVA | 台班 | 0.529 | 66.997 | 0 | 0 | 计价 | 按实计算
XZYT18-55 | 人工 | 乙供 | 9101106 | 建筑普通工 | 工日 | 3.1667 | 107 | 0 | 0 | 计价 | 按实计算
XZYT18-55 | 人工 | 乙供 | 9101107 | 建筑技术工 | 工日 | 4.5573 | 143 | 0 | 0 | 计价 | 按实计算
XZYT18-55 | 材料 | 乙供 | C06040309 | 平焊法兰 PN1.6 DN80 | 片 | 2 | 40.001 | 0 | 0 | 计价 | 按实计算
XZYT18-55 | 材料 | 乙供 | C12010100 | 电焊条 J422 综合 | kg | 0.72 | 5.394 | 0 | 0 | 计价 | 按实计算
XZYT18-55 | 材料 | 乙供 | C13010201 | 镀锌六角螺栓 综合 | kg | 1.101 | 8.8 | 0 | 0 | 计价 | 按实计算
XZYT18-55 | 材料 | 乙供 | C15030102 | 板式散热器 BR06型/50 | 组 | 1 | 276.529 | 0 | 0 | 计价 | 按实计算
XZYT18-55 | 材料 | 乙供 | C17030501 | 石棉橡胶板 低压 6以下 | kg | 0.52 | 7.85 | 0 | 0 | 计价 | 按实计算
XZYT18-55 | 材料 | 乙供 | C19110101 | 氧气 | m³ | 0.24 | 4.71 | 0 | 0 | 计价 | 按实计算
XZYT18-55 | 材料 | 乙供 | C19110201 | 乙炔气 | m³ | 0.084 | 11.501 | 0 | 0 | 计价 | 按实计算
XZYT18-55 | 材料 | 乙供 | C99010102 | 其他材料费 | 元 | 7.5256 | 1 | 0 | 0 | 计价 | 按实计算
XZYT18-55 | 机械 | 乙供 | J10-01-001 | 交流弧焊机 容量 21kVA | 台班 | 0.529 | 66.997 | 0 | 0 | 计价 | 按实计算
XZYT18-56 | 人工 | 乙供 | 9101106 | 建筑普通工 | 工日 | 3.9722 | 107 | 0 | 0 | 计价 | 按实计算
XZYT18-56 | 人工 | 乙供 | 9101107 | 建筑技术工 | 工日 | 5.7166 | 143 | 0 | 0 | 计价 | 按实计算
XZYT18-56 | 材料 | 乙供 | C06040312 | 平焊法兰 PN1.6 DN150 | 片 | 2 | 86.885 | 0 | 0 | 计价 | 按实计算
XZYT18-56 | 材料 | 乙供 | C12010100 | 电焊条 J422 综合 | kg | 1.3 | 5.394 | 0 | 0 | 计价 | 按实计算
XZYT18-56 | 材料 | 乙供 | C13010201 | 镀锌六角螺栓 综合 | kg | 1.144 | 8.8 | 0 | 0 | 计价 | 按实计算
XZYT18-56 | 材料 | 乙供 | C15030103 | 板式散热器 BR06型/100 | 组 | 1 | 456.577 | 0 | 0 | 计价 | 按实计算
XZYT18-56 | 材料 | 乙供 | C17030501 | 石棉橡胶板 低压 6以下 | kg | 0.46 | 7.85 | 0 | 0 | 计价 | 按实计算
XZYT18-56 | 材料 | 乙供 | C19110101 | 氧气 | m³ | 0.18 | 4.71 | 0 | 0 | 计价 | 按实计算
XZYT18-56 | 材料 | 乙供 | C19110201 | 乙炔气 | m³ | 0.063 | 11.501 | 0 | 0 | 计价 | 按实计算
XZYT18-56 | 材料 | 乙供 | C99010102 | 其他材料费 | 元 | 13.0522 | 1 | 0 | 0 | 计价 | 按实计算
XZYT18-56 | 机械 | 乙供 | J03-01-033 | 汽车式起重机 起重量 5t | 台班 | 0.23 | 749.204 | 0 | 0 | 计价 | 按实计算
XZYT18-56 | 机械 | 乙供 | J04-01-001 | 载重汽车 4t | 台班 | 0.0805 | 490.688 | 0 | 0 | 计价 | 按实计算
XZYT18-56 | 机械 | 乙供 | J10-01-001 | 交流弧焊机 容量 21kVA | 台班 | 0.644 | 66.997 | 0 | 0 | 计价 | 按实计算
XZYT18-57 | 人工 | 乙供 | 9101106 | 建筑普通工 | 工日 | 4.8889 | 107 | 0 | 0 | 计价 | 按实计算
XZYT18-57 | 人工 | 乙供 | 9101107 | 建筑技术工 | 工日 | 7.0358 | 143 | 0 | 0 | 计价 | 按实计算
XZYT18-57 | 材料 | 乙供 | C06040312 | 平焊法兰 PN1.6 DN150 | 片 | 2 | 86.885 | 0 | 0 | 计价 | 按实计算
XZYT18-57 | 材料 | 乙供 | C12010100 | 电焊条 J422 综合 | kg | 1.3 | 5.394 | 0 | 0 | 计价 | 按实计算
XZYT18-57 | 材料 | 乙供 | C13010201 | 镀锌六角螺栓 综合 | kg | 1.144 | 8.8 | 0 | 0 | 计价 | 按实计算
XZYT18-57 | 材料 | 乙供 | C15030104 | 板式散热器 BR06型/200 | 组 | 1 | 914.161 | 0 | 0 | 计价 | 按实计算
XZYT18-57 | 材料 | 乙供 | C17030501 | 石棉橡胶板 低压 6以下 | kg | 0.46 | 7.85 | 0 | 0 | 计价 | 按实计算
XZYT18-57 | 材料 | 乙供 | C19110101 | 氧气 | m³ | 0.18 | 4.71 | 0 | 0 | 计价 | 按实计算
XZYT18-57 | 材料 | 乙供 | C19110201 | 乙炔气 | m³ | 0.063 | 11.501 | 0 | 0 | 计价 | 按实计算
XZYT18-57 | 材料 | 乙供 | C99010102 | 其他材料费 | 元 | 22.2039 | 1 | 0 | 0 | 计价 | 按实计算
XZYT18-57 | 机械 | 乙供 | J03-01-033 | 汽车式起重机 起重量 5t | 台班 | 0.115 | 749.204 | 0 | 0 | 计价 | 按实计算
XZYT18-57 | 机械 | 乙供 | J03-01-036 | 汽车式起重机 起重量 16t | 台班 | 0.184 | 1080.444 | 0 | 0 | 计价 | 按实计算
XZYT18-57 | 机械 | 乙供 | J04-01-001 | 载重汽车 4t | 台班 | 0.115 | 490.688 | 0 | 0 | 计价 | 按实计算
XZYT18-57 | 机械 | 乙供 | J10-01-001 | 交流弧焊机 容量 21kVA | 台班 | 0.644 | 66.997 | 0 | 0 | 计价 | 按实计算
XZYT18-58 | 人工 | 乙供 | 9101106 | 建筑普通工 | 工日 | 0.0817 | 107 | 0 | 0 | 计价 | 按实计算
XZYT18-58 | 人工 | 乙供 | 9101107 | 建筑技术工 | 工日 | 0.1176 | 143 | 0 | 0 | 计价 | 按实计算
XZYT18-58 | 材料 | 乙供 | C15030411 | 装饰散热器面积 1.0~1.2m² | 组 | 1 | 1162.894 | 0 | 0 | 计价 | 按实计算
XZYT18-58 | 材料 | 乙供 | C15030503 | 水暖汽包部件对丝 DN32 | 个 | 2.06 | 2.983 | 0 | 0 | 计价 | 按实计算
XZYT18-58 | 材料 | 乙供 | C18060401 | 聚四氟乙烯生料带 加厚 | 卷 | 0.6 | 9.647 | 0 | 0 | 计价 | 按实计算
XZYT18-58 | 材料 | 乙供 | C99010102 | 其他材料费 | 元 | 23.4965 | 1 | 0 | 0 | 计价 | 按实计算
XZYT18-59 | 人工 | 乙供 | 9101106 | 建筑普通工 | 工日 | 0.0722 | 107 | 0 | 0 | 计价 | 按实计算
XZYT18-59 | 人工 | 乙供 | 9101107 | 建筑技术工 | 工日 | 0.1039 | 143 | 0 | 0 | 计价 | 按实计算
XZYT18-59 | 材料 | 乙供 | C15030412 | 金属复合散热器半周长 3000mm以内 | 组 | 1 | 1315.405 | 0 | 0 | 计价 | 按实计算
XZYT18-59 | 材料 | 乙供 | C15030503 | 水暖汽包部件对丝 DN32 | 个 | 0.206 | 2.983 | 0 | 0 | 计价 | 按实计算
XZYT18-59 | 材料 | 乙供 | C18060401 | 聚四氟乙烯生料带 加厚 | 卷 | 0.06 | 9.647 | 0 | 0 | 计价 | 按实计算
XZYT18-59 | 材料 | 乙供 | C99010102 | 其他材料费 | 元 | 26.332 | 1 | 0 | 0 | 计价 | 按实计算
XZYT18-60 | 人工 | 乙供 | 9101106 | 建筑普通工 | 工日 | 0.0984 | 107 | 0 | 0 | 计价 | 按实计算
XZYT18-60 | 人工 | 乙供 | 9101107 | 建筑技术工 | 工日 | 0.1416 | 143 | 0 | 0 | 计价 | 按实计算
XZYT18-60 | 材料 | 乙供 | C15030413 | 金属复合散热器半周长 2000mm以内 | 组 | 1 | 915.064 | 0 | 0 | 计价 | 按实计算
XZYT18-60 | 材料 | 乙供 | C15030503 | 水暖汽包部件对丝 DN32 | 个 | 0.206 | 2.983 | 0 | 0 | 计价 | 按实计算
XZYT18-60 | 材料 | 乙供 | C18060401 | 聚四氟乙烯生料带 加厚 | 卷 | 0.06 | 9.647 | 0 | 0 | 计价 | 按实计算
XZYT18-60 | 材料 | 乙供 | C99010102 | 其他材料费 | 元 | 18.3251 | 1 | 0 | 0 | 计价 | 按实计算
XZYT18-61 | 人工 | 乙供 | 9101106 | 建筑普通工 | 工日 | 0.4723 | 107 | 0 | 0 | 计价 | 按实计算
XZYT18-61 | 人工 | 乙供 | 9101107 | 建筑技术工 | 工日 | 0.6797 | 143 | 0 | 0 | 计价 | 按实计算
XZYT18-61 | 材料 | 乙供 | C13010201 | 镀锌六角螺栓 综合 | kg | 0.35 | 8.8 | 0 | 0 | 计价 | 按实计算
XZYT18-61 | 材料 | 乙供 | C15010305 | 镀锌管接头 DN50 | 个 | 2 | 5.069 | 0 | 0 | 计价 | 按实计算
XZYT18-61 | 材料 | 乙供 | C99010102 | 其他材料费 | 元 | 0.2644 | 1 | 0 | 0 | 计价 | 按实计算
XZYT18-62 | 人工 | 乙供 | 9101106 | 建筑普通工 | 工日 | 0.5 | 107 | 0 | 0 | 计价 | 按实计算
XZYT18-62 | 人工 | 乙供 | 9101107 | 建筑技术工 | 工日 | 0.7196 | 143 | 0 | 0 | 计价 | 按实计算
XZYT18-62 | 材料 | 乙供 | C13010201 | 镀锌六角螺栓 综合 | kg | 0.35 | 8.8 | 0 | 0 | 计价 | 按实计算
XZYT18-62 | 材料 | 乙供 | C15010305 | 镀锌管接头 DN50 | 个 | 2 | 5.069 | 0 | 0 | 计价 | 按实计算
XZYT18-62 | 材料 | 乙供 | C99010102 | 其他材料费 | 元 | 0.2644 | 1 | 0 | 0 | 计价 | 按实计算
XZYT18-63 | 人工 | 乙供 | 9101106 | 建筑普通工 | 工日 | 0.6666 | 107 | 0 | 0 | 计价 | 按实计算
XZYT18-63 | 人工 | 乙供 | 9101107 | 建筑技术工 | 工日 | 0.9595 | 143 | 0 | 0 | 计价 | 按实计算
XZYT18-63 | 材料 | 乙供 | C13010201 | 镀锌六角螺栓 综合 | kg | 0.35 | 8.8 | 0 | 0 | 计价 | 按实计算
XZYT18-63 | 材料 | 乙供 | C15010305 | 镀锌管接头 DN50 | 个 | 2 | 5.069 | 0 | 0 | 计价 | 按实计算
XZYT18-63 | 材料 | 乙供 | C99010102 | 其他材料费 | 元 | 0.2644 | 1 | 0 | 0 | 计价 | 按实计算
XZYT18-64 | 人工 | 乙供 | 9101106 | 建筑普通工 | 工日 | 1.0279 | 107 | 0 | 0 | 计价 | 按实计算
XZYT18-64 | 人工 | 乙供 | 9101107 | 建筑技术工 | 工日 | 1.4791 | 143 | 0 | 0 | 计价 | 按实计算
XZYT18-64 | 材料 | 乙供 | C13010201 | 镀锌六角螺栓 综合 | kg | 0.35 | 8.8 | 0 | 0 | 计价 | 按实计算
XZYT18-64 | 材料 | 乙供 | C15010305 | 镀锌管接头 DN50 | 个 | 2 | 5.069 | 0 | 0 | 计价 | 按实计算
XZYT18-64 | 材料 | 乙供 | C99010102 | 其他材料费 | 元 | 0.2644 | 1 | 0 | 0 | 计价 | 按实计算
XZYT18-65 | 人工 | 乙供 | 9101106 | 建筑普通工 | 工日 | 1.1197 | 107 | 0 | 0 | 计价 | 按实计算
XZYT18-65 | 人工 | 乙供 | 9101107 | 建筑技术工 | 工日 | 1.6114 | 143 | 0 | 0 | 计价 | 按实计算
XZYT18-65 | 材料 | 乙供 | C13010201 | 镀锌六角螺栓 综合 | kg | 0.55 | 8.8 | 0 | 0 | 计价 | 按实计算
XZYT18-65 | 材料 | 乙供 | C15010305 | 镀锌管接头 DN50 | 个 | 2 | 5.069 | 0 | 0 | 计价 | 按实计算
XZYT18-65 | 材料 | 乙供 | C99010102 | 其他材料费 | 元 | 0.2996 | 1 | 0 | 0 | 计价 | 按实计算
XZYT18-65 | 机械 | 乙供 | J03-01-033 | 汽车式起重机 起重量 5t | 台班 | 0.115 | 749.204 | 0 | 0 | 计价 | 按实计算
XZYT18-65 | 机械 | 乙供 | J04-01-001 | 载重汽车 4t | 台班 | 0.0173 | 490.688 | 0 | 0 | 计价 | 按实计算
XZYT18-66 | 人工 | 乙供 | 9101106 | 建筑普通工 | 工日 | 1.5803 | 107 | 0 | 0 | 计价 | 按实计算
XZYT18-66 | 人工 | 乙供 | 9101107 | 建筑技术工 | 工日 | 2.2743 | 143 | 0 | 0 | 计价 | 按实计算
XZYT18-66 | 材料 | 乙供 | C13010201 | 镀锌六角螺栓 综合 | kg | 3.98 | 8.8 | 0 | 0 | 计价 | 按实计算
XZYT18-66 | 材料 | 乙供 | C15010305 | 镀锌管接头 DN50 | 个 | 2 | 5.069 | 0 | 0 | 计价 | 按实计算
XZYT18-66 | 材料 | 乙供 | C99010102 | 其他材料费 | 元 | 0.9032 | 1 | 0 | 0 | 计价 | 按实计算
XZYT18-66 | 机械 | 乙供 | J03-01-033 | 汽车式起重机 起重量 5t | 台班 | 0.1725 | 749.204 | 0 | 0 | 计价 | 按实计算
XZYT18-66 | 机械 | 乙供 | J04-01-001 | 载重汽车 4t | 台班 | 0.0345 | 490.688 | 0 | 0 | 计价 | 按实计算
XZYT18-67 | 人工 | 乙供 | 9101106 | 建筑普通工 | 工日 | 0.8612 | 107 | 0 | 0 | 计价 | 按实计算
XZYT18-67 | 人工 | 乙供 | 9101107 | 建筑技术工 | 工日 | 1.2394 | 143 | 0 | 0 | 计价 | 按实计算
XZYT18-67 | 材料 | 乙供 | C01030101 | 薄钢板 1.0mm以下 | kg | 0.36 | 5.915 | 0 | 0 | 计价 | 按实计算
XZYT18-67 | 材料 | 乙供 | C13010201 | 镀锌六角螺栓 综合 | kg | 0.85 | 8.8 | 0 | 0 | 计价 | 按实计算
XZYT18-67 | 材料 | 乙供 | C14010101 | 镀锌铁丝 综合 | kg | 1.1 | 5.589 | 0 | 0 | 计价 | 按实计算
XZYT18-67 | 材料 | 乙供 | C22040501 | 棉纱头 | kg | 1.25 | 6.916 | 0 | 0 | 计价 | 按实计算
XZYT18-67 | 材料 | 乙供 | C99010102 | 其他材料费 | 元 | 0.488 | 1 | 0 | 0 | 计价 | 按实计算
XZYT18-68 | 人工 | 乙供 | 9101106 | 建筑普通工 | 工日 | 0.9137 | 107 | 0 | 0 | 计价 | 按实计算
XZYT18-68 | 人工 | 乙供 | 9101107 | 建筑技术工 | 工日 | 1.315 | 143 | 0 | 0 | 计价 | 按实计算
XZYT18-68 | 材料 | 乙供 | C01030101 | 薄钢板 1.0mm以下 | kg | 0.4 | 5.915 | 0 | 0 | 计价 | 按实计算
XZYT18-68 | 材料 | 乙供 | C13010201 | 镀锌六角螺栓 综合 | kg | 0.85 | 8.8 | 0 | 0 | 计价 | 按实计算
XZYT18-68 | 材料 | 乙供 | C14010101 | 镀锌铁丝 综合 | kg | 1.4 | 5.589 | 0 | 0 | 计价 | 按实计算
XZYT18-68 | 材料 | 乙供 | C22040501 | 棉纱头 | kg | 1.25 | 6.916 | 0 | 0 | 计价 | 按实计算
XZYT18-68 | 材料 | 乙供 | C99010102 | 其他材料费 | 元 | 0.5263 | 1 | 0 | 0 | 计价 | 按实计算
XZYT18-69 | 人工 | 乙供 | 9101106 | 建筑普通工 | 工日 | 1 | 107 | 0 | 0 | 计价 | 按实计算
XZYT18-69 | 人工 | 乙供 | 9101107 | 建筑技术工 | 工日 | 1.4391 | 143 | 0 | 0 | 计价 | 按实计算
XZYT18-69 | 材料 | 乙供 | C01030101 | 薄钢板 1.0mm以下 | kg | 0.44 | 5.915 | 0 | 0 | 计价 | 按实计算
XZYT18-69 | 材料 | 乙供 | C13010201 | 镀锌六角螺栓 综合 | kg | 0.85 | 8.8 | 0 | 0 | 计价 | 按实计算
XZYT18-69 | 材料 | 乙供 | C14010101 | 镀锌铁丝 综合 | kg | 1.7 | 5.589 | 0 | 0 | 计价 | 按实计算
XZYT18-69 | 材料 | 乙供 | C22040501 | 棉纱头 | kg | 1.25 | 6.916 | 0 | 0 | 计价 | 按实计算
XZYT18-69 | 材料 | 乙供 | C99010102 | 其他材料费 | 元 | 0.5646 | 1 | 0 | 0 | 计价 | 按实计算
XZYT18-70 | 人工 | 乙供 | 9101106 | 建筑普通工 | 工日 | 0.0076 | 107 | 0 | 0 | 计价 | 按实计算
XZYT18-70 | 人工 | 乙供 | 9101107 | 建筑技术工 | 工日 | 0.0107 | 143 | 0 | 0 | 计价 | 按实计算
XZYT18-70 | 材料 | 乙供 | C01030203 | 中厚钢板 6~12 | kg | 1.05 | 5.311 | 0 | 0 | 计价 | 按实计算
XZYT18-70 | 材料 | 乙供 | C12010100 | 电焊条 J422 综合 | kg | 0.079 | 5.394 | 0 | 0 | 计价 | 按实计算
XZYT18-70 | 材料 | 乙供 | C19110101 | 氧气 | m³ | 0.017 | 4.71 | 0 | 0 | 计价 | 按实计算
XZYT18-70 | 材料 | 乙供 | C19110201 | 乙炔气 | m³ | 0.006 | 11.501 | 0 | 0 | 计价 | 按实计算
XZYT18-70 | 材料 | 乙供 | C99010102 | 其他材料费 | 元 | 0.123 | 1 | 0 | 0 | 计价 | 按实计算
XZYT18-70 | 机械 | 乙供 | J10-01-001 | 交流弧焊机 容量 21kVA | 台班 | 0.0069 | 66.997 | 0 | 0 | 计价 | 按实计算
XZYT18-71 | 人工 | 乙供 | 9101106 | 建筑普通工 | 工日 | 0.0058 | 107 | 0 | 0 | 计价 | 按实计算
XZYT18-71 | 人工 | 乙供 | 9101107 | 建筑技术工 | 工日 | 0.0084 | 143 | 0 | 0 | 计价 | 按实计算
XZYT18-71 | 材料 | 乙供 | C01030203 | 中厚钢板 6~12 | kg | 1.05 | 5.311 | 0 | 0 | 计价 | 按实计算
XZYT18-71 | 材料 | 乙供 | C12010100 | 电焊条 J422 综合 | kg | 0.032 | 5.394 | 0 | 0 | 计价 | 按实计算
XZYT18-71 | 材料 | 乙供 | C19110101 | 氧气 | m³ | 0.009 | 4.71 | 0 | 0 | 计价 | 按实计算
XZYT18-71 | 材料 | 乙供 | C19110201 | 乙炔气 | m³ | 0.003 | 11.501 | 0 | 0 | 计价 | 按实计算
XZYT18-71 | 材料 | 乙供 | C99010102 | 其他材料费 | 元 | 0.1165 | 1 | 0 | 0 | 计价 | 按实计算
XZYT18-71 | 机械 | 乙供 | J08-01-081 | 卷板机 板厚×宽度 20mm×2000mm | 台班 | 0.0035 | 295.09 | 0 | 0 | 计价 | 按实计算
XZYT18-71 | 机械 | 乙供 | J10-01-001 | 交流弧焊机 容量 21kVA | 台班 | 0.0069 | 66.997 | 0 | 0 | 计价 | 按实计算
XZYT18-72 | 人工 | 乙供 | 9101106 | 建筑普通工 | 工日 | 0.2222 | 107 | 0 | 0 | 计价 | 按实计算
XZYT18-72 | 人工 | 乙供 | 9101107 | 建筑技术工 | 工日 | 0.3199 | 143 | 0 | 0 | 计价 | 按实计算
XZYT18-72 | 材料 | 乙供 | C05110161 | 螺纹浮球阀 | 只 | 1 | 22.557 | 0 | 0 | 计价 | 按实计算
XZYT18-72 | 材料 | 乙供 | C15010303 | 镀锌管接头 DN32 | 个 | 2.02 | 3.709 | 0 | 0 | 计价 | 按实计算
XZYT18-72 | 材料 | 乙供 | C15010305 | 镀锌管接头 DN50 | 个 | 1.01 | 5.069 | 0 | 0 | 计价 | 按实计算
XZYT18-72 | 材料 | 乙供 | C99010102 | 其他材料费 | 元 | 0.7034 | 1 | 0 | 0 | 计价 | 按实计算
XZYT18-73 | 人工 | 乙供 | 9101106 | 建筑普通工 | 工日 | 1.1975 | 107 | 0 | 0 | 计价 | 按实计算
XZYT18-73 | 人工 | 乙供 | 9101107 | 建筑技术工 | 工日 | 1.7232 | 143 | 0 | 0 | 计价 | 按实计算
XZYT18-73 | 材料 | 乙供 | C15010303 | 镀锌管接头 DN32 | 个 | 2.02 | 3.709 | 0 | 0 | 计价 | 按实计算
XZYT18-73 | 材料 | 乙供 | C15010305 | 镀锌管接头 DN50 | 个 | 3.03 | 5.069 | 0 | 0 | 计价 | 按实计算
XZYT18-73 | 材料 | 乙供 | C99010102 | 其他材料费 | 元 | 0.457 | 1 | 0 | 0 | 计价 | 按实计算
XZYT18-74 | 人工 | 乙供 | 9101106 | 建筑普通工 | 工日 | 1.4111 | 107 | 0 | 0 | 计价 | 按实计算
XZYT18-74 | 人工 | 乙供 | 9101107 | 建筑技术工 | 工日 | 2.0307 | 143 | 0 | 0 | 计价 | 按实计算
XZYT18-74 | 材料 | 乙供 | C15010303 | 镀锌管接头 DN32 | 个 | 1.01 | 3.709 | 0 | 0 | 计价 | 按实计算
XZYT18-74 | 材料 | 乙供 | C15010305 | 镀锌管接头 DN50 | 个 | 1.01 | 5.069 | 0 | 0 | 计价 | 按实计算
XZYT18-74 | 材料 | 乙供 | C99010102 | 其他材料费 | 元 | 0.1773 | 1 | 0 | 0 | 计价 | 按实计算
XZYT18-74 | 机械 | 乙供 | J03-01-033 | 汽车式起重机 起重量 5t | 台班 | 0.23 | 749.204 | 0 | 0 | 计价 | 按实计算
XZYT18-74 | 机械 | 乙供 | J04-01-001 | 载重汽车 4t | 台班 | 0.115 | 490.688 | 0 | 0 | 计价 | 按实计算
XZYT18-75 | 人工 | 乙供 | 9101106 | 建筑普通工 | 工日 | 0.0222 | 107 | 0 | 0 | 计价 | 按实计算
XZYT18-75 | 人工 | 乙供 | 9101107 | 建筑技术工 | 工日 | 0.032 | 143 | 0 | 0 | 计价 | 按实计算
XZYT18-75 | 材料 | 乙供 | C01030203 | 中厚钢板 6~12 | kg | 0.128 | 5.311 | 0 | 0 | 计价 | 按实计算
XZYT18-75 | 材料 | 乙供 | C02010103 | 无缝钢管10~20号 Φ28以下 | kg | 0.932 | 5.948 | 0 | 0 | 计价 | 按实计算
XZYT18-75 | 材料 | 乙供 | C12010100 | 电焊条 J422 综合 | kg | 0.042 | 5.394 | 0 | 0 | 计价 | 按实计算
XZYT18-75 | 材料 | 乙供 | C15010303 | 镀锌管接头 DN32 | 个 | 0.07 | 3.709 | 0 | 0 | 计价 | 按实计算
XZYT18-75 | 材料 | 乙供 | C19110101 | 氧气 | m³ | 0.027 | 4.71 | 0 | 0 | 计价 | 按实计算
XZYT18-75 | 材料 | 乙供 | C19110201 | 乙炔气 | m³ | 0.01 | 11.501 | 0 | 0 | 计价 | 按实计算
XZYT18-75 | 材料 | 乙供 | C19120201 | 焦炭 | kg | 0.285 | 1.675 | 0 | 0 | 计价 | 按实计算
XZYT18-75 | 材料 | 乙供 | C99010102 | 其他材料费 | 元 | 0.1486 | 1 | 0 | 0 | 计价 | 按实计算
XZYT18-75 | 机械 | 乙供 | J10-01-001 | 交流弧焊机 容量 21kVA | 台班 | 0.0207 | 66.997 | 0 | 0 | 计价 | 按实计算
XZYT18-75 | 机械 | 乙供 | J15-01-006 | 鼓风机 能力 50m³/min | 台班 | 0.0023 | 62.296 | 0 | 0 | 计价 | 按实计算
XZYT18-76 | 人工 | 乙供 | 9101106 | 建筑普通工 | 工日 | 0.0092 | 107 | 0 | 0 | 计价 | 按实计算
XZYT18-76 | 人工 | 乙供 | 9101107 | 建筑技术工 | 工日 | 0.0133 | 143 | 0 | 0 | 计价 | 按实计算
XZYT18-76 | 材料 | 乙供 | C01030203 | 中厚钢板 6~12 | kg | 0.121 | 5.311 | 0 | 0 | 计价 | 按实计算
XZYT18-76 | 材料 | 乙供 | C02010103 | 无缝钢管10~20号 Φ28以下 | kg | 0.932 | 5.948 | 0 | 0 | 计价 | 按实计算
XZYT18-76 | 材料 | 乙供 | C12010100 | 电焊条 J422 综合 | kg | 0.025 | 5.394 | 0 | 0 | 计价 | 按实计算
XZYT18-76 | 材料 | 乙供 | C15010303 | 镀锌管接头 DN32 | 个 | 0.02 | 3.709 | 0 | 0 | 计价 | 按实计算
XZYT18-76 | 材料 | 乙供 | C19110101 | 氧气 | m³ | 0.024 | 4.71 | 0 | 0 | 计价 | 按实计算
XZYT18-76 | 材料 | 乙供 | C19110201 | 乙炔气 | m³ | 0.008 | 11.501 | 0 | 0 | 计价 | 按实计算
XZYT18-76 | 材料 | 乙供 | C19120201 | 焦炭 | kg | 0.112 | 1.675 | 0 | 0 | 计价 | 按实计算
XZYT18-76 | 材料 | 乙供 | C99010102 | 其他材料费 | 元 | 0.1358 | 1 | 0 | 0 | 计价 | 按实计算
XZYT18-76 | 机械 | 乙供 | J10-01-001 | 交流弧焊机 容量 21kVA | 台班 | 0.0081 | 66.997 | 0 | 0 | 计价 | 按实计算
XZYT18-76 | 机械 | 乙供 | J15-01-006 | 鼓风机 能力 50m³/min | 台班 | 0.0012 | 62.296 | 0 | 0 | 计价 | 按实计算
XZYT18-77 | 人工 | 乙供 | 9101106 | 建筑普通工 | 工日 | 0.0114 | 107 | 0 | 0 | 计价 | 按实计算
XZYT18-77 | 人工 | 乙供 | 9101107 | 建筑技术工 | 工日 | 0.0165 | 143 | 0 | 0 | 计价 | 按实计算
XZYT18-77 | 材料 | 乙供 | C12010100 | 电焊条 J422 综合 | kg | 0.005 | 5.394 | 0 | 0 | 计价 | 按实计算
XZYT18-77 | 材料 | 乙供 | C99010102 | 其他材料费 | 元 | 0.0005 | 1 | 0 | 0 | 计价 | 按实计算
XZYT18-77 | 机械 | 乙供 | J10-01-001 | 交流弧焊机 容量 21kVA | 台班 | 0.0007 | 66.997 | 0 | 0 | 计价 | 按实计算
XZYT18-78 | 人工 | 乙供 | 9101106 | 建筑普通工 | 工日 | 0.0144 | 107 | 0 | 0 | 计价 | 按实计算
XZYT18-78 | 人工 | 乙供 | 9101107 | 建筑技术工 | 工日 | 0.0206 | 143 | 0 | 0 | 计价 | 按实计算
XZYT18-78 | 材料 | 乙供 | C12010100 | 电焊条 J422 综合 | kg | 0.006 | 5.394 | 0 | 0 | 计价 | 按实计算
XZYT18-78 | 材料 | 乙供 | C99010102 | 其他材料费 | 元 | 0.0006 | 1 | 0 | 0 | 计价 | 按实计算
XZYT18-78 | 机械 | 乙供 | J10-01-001 | 交流弧焊机 容量 21kVA | 台班 | 0.0007 | 66.997 | 0 | 0 | 计价 | 按实计算
XZYT18-79 | 人工 | 乙供 | 9101106 | 建筑普通工 | 工日 | 0.3196 | 107 | 0 | 0 | 计价 | 按实计算
XZYT18-79 | 人工 | 乙供 | 9101107 | 建筑技术工 | 工日 | 0.46 | 143 | 0 | 0 | 计价 | 按实计算
XZYT18-79 | 材料 | 乙供 | C01030204 | 中厚钢板 12~20 | kg | 9 | 5.311 | 0 | 0 | 计价 | 按实计算
XZYT18-79 | 材料 | 乙供 | C02010111 | 无缝钢管10~20号 Φ273以下 | kg | 19.694 | 5.948 | 0 | 0 | 计价 | 按实计算
XZYT18-79 | 材料 | 乙供 | C12010100 | 电焊条 J422 综合 | kg | 1.8 | 5.394 | 0 | 0 | 计价 | 按实计算
XZYT18-79 | 材料 | 乙供 | C15010303 | 镀锌管接头 DN32 | 个 | 2 | 3.709 | 0 | 0 | 计价 | 按实计算
XZYT18-79 | 材料 | 乙供 | C15010305 | 镀锌管接头 DN50 | 个 | 2 | 5.069 | 0 | 0 | 计价 | 按实计算
XZYT18-79 | 材料 | 乙供 | C19110101 | 氧气 | m³ | 0.96 | 4.71 | 0 | 0 | 计价 | 按实计算
XZYT18-79 | 材料 | 乙供 | C19110201 | 乙炔气 | m³ | 0.336 | 11.501 | 0 | 0 | 计价 | 按实计算
XZYT18-79 | 材料 | 乙供 | C99010102 | 其他材料费 | 元 | 4.0118 | 1 | 0 | 0 | 计价 | 按实计算
XZYT18-79 | 机械 | 乙供 | J10-01-001 | 交流弧焊机 容量 21kVA | 台班 | 0.138 | 66.997 | 0 | 0 | 计价 | 按实计算
XZYT18-80 | 人工 | 乙供 | 9101106 | 建筑普通工 | 工日 | 0.5612 | 107 | 0 | 0 | 计价 | 按实计算
XZYT18-80 | 人工 | 乙供 | 9101107 | 建筑技术工 | 工日 | 0.8075 | 143 | 0 | 0 | 计价 | 按实计算
XZYT18-80 | 材料 | 乙供 | C01030204 | 中厚钢板 12~20 | kg | 22 | 5.311 | 0 | 0 | 计价 | 按实计算
XZYT18-80 | 材料 | 乙供 | C02010114 | 无缝钢管10~20号 Φ426以下 | kg | 28.073 | 5.948 | 0 | 0 | 计价 | 按实计算
XZYT18-80 | 材料 | 乙供 | C12010100 | 电焊条 J422 综合 | kg | 2.88 | 5.394 | 0 | 0 | 计价 | 按实计算
XZYT18-80 | 材料 | 乙供 | C15010303 | 镀锌管接头 DN32 | 个 | 2 | 3.709 | 0 | 0 | 计价 | 按实计算
XZYT18-80 | 材料 | 乙供 | C15010305 | 镀锌管接头 DN50 | 个 | 2 | 5.069 | 0 | 0 | 计价 | 按实计算
XZYT18-80 | 材料 | 乙供 | C19110101 | 氧气 | m³ | 1.59 | 4.71 | 0 | 0 | 计价 | 按实计算
XZYT18-80 | 材料 | 乙供 | C19110201 | 乙炔气 | m³ | 0.557 | 11.501 | 0 | 0 | 计价 | 按实计算
XZYT18-80 | 材料 | 乙供 | C99010102 | 其他材料费 | 元 | 6.6161 | 1 | 0 | 0 | 计价 | 按实计算
XZYT18-80 | 机械 | 乙供 | J10-01-001 | 交流弧焊机 容量 21kVA | 台班 | 0.23 | 66.997 | 0 | 0 | 计价 | 按实计算
XZYT18-81 | 人工 | 乙供 | 9101106 | 建筑普通工 | 工日 | 0.1333 | 107 | 0 | 0 | 计价 | 按实计算
XZYT18-81 | 人工 | 乙供 | 9101107 | 建筑技术工 | 工日 | 0.1919 | 143 | 0 | 0 | 计价 | 按实计算
XZYT18-82 | 人工 | 乙供 | 9101106 | 建筑普通工 | 工日 | 0.2138 | 107 | 0 | 0 | 计价 | 按实计算
XZYT18-82 | 人工 | 乙供 | 9101107 | 建筑技术工 | 工日 | 0.3076 | 143 | 0 | 0 | 计价 | 按实计算
XZYT19-1 | 人工 | 乙供 | 9101106 | 建筑普通工 | 工日 | 0.0095 | 107 | 0 | 0 | 计价 | 按实计算
XZYT19-1 | 人工 | 乙供 | 9101107 | 建筑技术工 | 工日 | 0.0136 | 143 | 0 | 0 | 计价 | 按实计算
XZYT19-1 | 材料 | 乙供 | C22040101 | 砂布 | 张 | 0.15 | 0.907 | 0 | 0 | 计价 | 按实计算
XZYT19-1 | 材料 | 乙供 | C99010102 | 其他材料费 | 元 | 0.0027 | 1 | 0 | 0 | 计价 | 按实计算
XZYT19-2 | 人工 | 乙供 | 9101106 | 建筑普通工 | 工日 | 0.0009 | 107 | 0 | 0 | 计价 | 按实计算
XZYT19-2 | 人工 | 乙供 | 9101107 | 建筑技术工 | 工日 | 0.0014 | 143 | 0 | 0 | 计价 | 按实计算
XZYT19-2 | 材料 | 乙供 | C22040101 | 砂布 | 张 | 0.011 | 0.907 | 0 | 0 | 计价 | 按实计算
XZYT19-2 | 材料 | 乙供 | C99010102 | 其他材料费 | 元 | 0.0002 | 1 | 0 | 0 | 计价 | 按实计算
XZYT19-2 | 机械 | 乙供 | J03-01-036 | 汽车式起重机 起重量 16t | 台班 | 0.0001 | 1080.444 | 0 | 0 | 计价 | 按实计算
XZYT19-3 | 人工 | 乙供 | 9101106 | 建筑普通工 | 工日 | 0.0123 | 107 | 0 | 0 | 计价 | 按实计算
XZYT19-3 | 人工 | 乙供 | 9101107 | 建筑技术工 | 工日 | 0.0175 | 143 | 0 | 0 | 计价 | 按实计算
XZYT19-3 | 材料 | 乙供 | C22030604 | 砂轮片 Φ200 | 片 | 0.005 | 6.999 | 0 | 0 | 计价 | 按实计算
XZYT19-3 | 材料 | 乙供 | C99010102 | 其他材料费 | 元 | 0.0007 | 1 | 0 | 0 | 计价 | 按实计算
XZYT19-4 | 人工 | 乙供 | 9101106 | 建筑普通工 | 工日 | 0.0076 | 107 | 0 | 0 | 计价 | 按实计算
XZYT19-4 | 人工 | 乙供 | 9101107 | 建筑技术工 | 工日 | 0.0107 | 143 | 0 | 0 | 计价 | 按实计算
XZYT19-4 | 材料 | 乙供 | C19031101 | 清洗剂 | kg | 0.039 | 2.811 | 0 | 0 | 计价 | 按实计算
XZYT19-4 | 材料 | 乙供 | C20010301 | 酚醛防锈漆 F53各色 | kg | 0.131 | 11.011 | 0 | 0 | 计价 | 按实计算
XZYT19-4 | 材料 | 乙供 | C99010102 | 其他材料费 | 元 | 0.031 | 1 | 0 | 0 | 计价 | 按实计算
XZYT19-5 | 人工 | 乙供 | 9101106 | 建筑普通工 | 工日 | 0.0076 | 107 | 0 | 0 | 计价 | 按实计算
XZYT19-5 | 人工 | 乙供 | 9101107 | 建筑技术工 | 工日 | 0.0107 | 143 | 0 | 0 | 计价 | 按实计算
XZYT19-5 | 材料 | 乙供 | C19031101 | 清洗剂 | kg | 0.035 | 2.811 | 0 | 0 | 计价 | 按实计算
XZYT19-5 | 材料 | 乙供 | C20010301 | 酚醛防锈漆 F53各色 | kg | 0.112 | 11.011 | 0 | 0 | 计价 | 按实计算
XZYT19-5 | 材料 | 乙供 | C99010102 | 其他材料费 | 元 | 0.0266 | 1 | 0 | 0 | 计价 | 按实计算
XZYT19-6 | 人工 | 乙供 | 9101106 | 建筑普通工 | 工日 | 0.0076 | 107 | 0 | 0 | 计价 | 按实计算
XZYT19-6 | 人工 | 乙供 | 9101107 | 建筑技术工 | 工日 | 0.0107 | 143 | 0 | 0 | 计价 | 按实计算
XZYT19-6 | 材料 | 乙供 | C19031101 | 清洗剂 | kg | 0.036 | 2.811 | 0 | 0 | 计价 | 按实计算
XZYT19-6 | 材料 | 乙供 | C20010101 | 防锈漆 | kg | 0.074 | 12.654 | 0 | 0 | 计价 | 按实计算
XZYT19-6 | 材料 | 乙供 | C99010102 | 其他材料费 | 元 | 0.0208 | 1 | 0 | 0 | 计价 | 按实计算
XZYT19-7 | 人工 | 乙供 | 9101106 | 建筑普通工 | 工日 | 0.0078 | 107 | 0 | 0 | 计价 | 按实计算
XZYT19-7 | 人工 | 乙供 | 9101107 | 建筑技术工 | 工日 | 0.0112 | 143 | 0 | 0 | 计价 | 按实计算
XZYT19-7 | 材料 | 乙供 | C19031101 | 清洗剂 | kg | 0.072 | 2.811 | 0 | 0 | 计价 | 按实计算
XZYT19-7 | 材料 | 乙供 | C19080301 | 银粉 | kg | 0.009 | 33.915 | 0 | 0 | 计价 | 按实计算
XZYT19-7 | 材料 | 乙供 | C20040201 | 酚醛清漆 | kg | 0.036 | 13.649 | 0 | 0 | 计价 | 按实计算
XZYT19-7 | 材料 | 乙供 | C99010102 | 其他材料费 | 元 | 0.02 | 1 | 0 | 0 | 计价 | 按实计算
XZYT19-8 | 人工 | 乙供 | 9101106 | 建筑普通工 | 工日 | 0.0076 | 107 | 0 | 0 | 计价 | 按实计算
XZYT19-8 | 人工 | 乙供 | 9101107 | 建筑技术工 | 工日 | 0.0107 | 143 | 0 | 0 | 计价 | 按实计算
XZYT19-8 | 材料 | 乙供 | C19031101 | 清洗剂 | kg | 0.067 | 2.811 | 0 | 0 | 计价 | 按实计算
XZYT19-8 | 材料 | 乙供 | C19080301 | 银粉 | kg | 0.008 | 33.915 | 0 | 0 | 计价 | 按实计算
XZYT19-8 | 材料 | 乙供 | C20040201 | 酚醛清漆 | kg | 0.033 | 13.649 | 0 | 0 | 计价 | 按实计算
XZYT19-8 | 材料 | 乙供 | C99010102 | 其他材料费 | 元 | 0.0182 | 1 | 0 | 0 | 计价 | 按实计算
XZYT19-9 | 人工 | 乙供 | 9101106 | 建筑普通工 | 工日 | 0.0078 | 107 | 0 | 0 | 计价 | 按实计算
XZYT19-9 | 人工 | 乙供 | 9101107 | 建筑技术工 | 工日 | 0.0112 | 143 | 0 | 0 | 计价 | 按实计算
XZYT19-9 | 材料 | 乙供 | C19031101 | 清洗剂 | kg | 0.001 | 2.811 | 0 | 0 | 计价 | 按实计算
XZYT19-9 | 材料 | 乙供 | C20030301 | 酚醛调和漆 | kg | 0.125 | 13.035 | 0 | 0 | 计价 | 按实计算
XZYT19-9 | 材料 | 乙供 | C99010102 | 其他材料费 | 元 | 0.0326 | 1 | 0 | 0 | 计价 | 按实计算
XZYT19-10 | 人工 | 乙供 | 9101106 | 建筑普通工 | 工日 | 0.0076 | 107 | 0 | 0 | 计价 | 按实计算
XZYT19-10 | 人工 | 乙供 | 9101107 | 建筑技术工 | 工日 | 0.0107 | 143 | 0 | 0 | 计价 | 按实计算
XZYT19-10 | 材料 | 乙供 | C19031101 | 清洗剂 | kg | 0.001 | 2.811 | 0 | 0 | 计价 | 按实计算
XZYT19-10 | 材料 | 乙供 | C20030301 | 酚醛调和漆 | kg | 0.108 | 13.035 | 0 | 0 | 计价 | 按实计算
XZYT19-10 | 材料 | 乙供 | C99010102 | 其他材料费 | 元 | 0.0282 | 1 | 0 | 0 | 计价 | 按实计算
XZYT19-11 | 人工 | 乙供 | 9101106 | 建筑普通工 | 工日 | 0.0007 | 107 | 0 | 0 | 计价 | 按实计算
XZYT19-11 | 人工 | 乙供 | 9101107 | 建筑技术工 | 工日 | 0.001 | 143 | 0 | 0 | 计价 | 按实计算
XZYT19-11 | 材料 | 乙供 | C19031101 | 清洗剂 | kg | 0.0028 | 2.811 | 0 | 0 | 计价 | 按实计算
XZYT19-11 | 材料 | 乙供 | C20010301 | 酚醛防锈漆 F53各色 | kg | 0.0092 | 11.011 | 0 | 0 | 计价 | 按实计算
XZYT19-11 | 材料 | 乙供 | C99010102 | 其他材料费 | 元 | 0.0022 | 1 | 0 | 0 | 计价 | 按实计算
XZYT19-11 | 机械 | 乙供 | J03-01-036 | 汽车式起重机 起重量 16t | 台班 | 0.0001 | 1080.444 | 0 | 0 | 计价 | 按实计算
XZYT19-12 | 人工 | 乙供 | 9101106 | 建筑普通工 | 工日 | 0.0007 | 107 | 0 | 0 | 计价 | 按实计算
XZYT19-12 | 人工 | 乙供 | 9101107 | 建筑技术工 | 工日 | 0.001 | 143 | 0 | 0 | 计价 | 按实计算
XZYT19-12 | 材料 | 乙供 | C19031101 | 清洗剂 | kg | 0.003 | 2.811 | 0 | 0 | 计价 | 按实计算
XZYT19-12 | 材料 | 乙供 | C20010301 | 酚醛防锈漆 F53各色 | kg | 0.008 | 11.011 | 0 | 0 | 计价 | 按实计算
XZYT19-12 | 材料 | 乙供 | C99010102 | 其他材料费 | 元 | 0.0019 | 1 | 0 | 0 | 计价 | 按实计算
XZYT19-12 | 机械 | 乙供 | J03-01-036 | 汽车式起重机 起重量 16t | 台班 | 0.0001 | 1080.444 | 0 | 0 | 计价 | 按实计算
XZYT19-13 | 人工 | 乙供 | 9101106 | 建筑普通工 | 工日 | 0.0007 | 107 | 0 | 0 | 计价 | 按实计算
XZYT19-13 | 人工 | 乙供 | 9101107 | 建筑技术工 | 工日 | 0.001 | 143 | 0 | 0 | 计价 | 按实计算
XZYT19-13 | 材料 | 乙供 | C19031101 | 清洗剂 | kg | 0.003 | 2.811 | 0 | 0 | 计价 | 按实计算
XZYT19-13 | 材料 | 乙供 | C20010101 | 防锈漆 | kg | 0.005 | 12.654 | 0 | 0 | 计价 | 按实计算
XZYT19-13 | 材料 | 乙供 | C99010102 | 其他材料费 | 元 | 0.0014 | 1 | 0 | 0 | 计价 | 按实计算
XZYT19-13 | 机械 | 乙供 | J03-01-036 | 汽车式起重机 起重量 16t | 台班 | 0.0001 | 1080.444 | 0 | 0 | 计价 | 按实计算
XZYT19-14 | 人工 | 乙供 | 9101106 | 建筑普通工 | 工日 | 0.0007 | 107 | 0 | 0 | 计价 | 按实计算
XZYT19-14 | 人工 | 乙供 | 9101107 | 建筑技术工 | 工日 | 0.001 | 143 | 0 | 0 | 计价 | 按实计算
XZYT19-14 | 材料 | 乙供 | C19031101 | 清洗剂 | kg | 0.005 | 2.811 | 0 | 0 | 计价 | 按实计算
XZYT19-14 | 材料 | 乙供 | C19080301 | 银粉 | kg | 0.001 | 33.915 | 0 | 0 | 计价 | 按实计算
XZYT19-14 | 材料 | 乙供 | C20040201 | 酚醛清漆 | kg | 0.003 | 13.649 | 0 | 0 | 计价 | 按实计算
XZYT19-14 | 材料 | 乙供 | C99010102 | 其他材料费 | 元 | 0.0018 | 1 | 0 | 0 | 计价 | 按实计算
XZYT19-14 | 机械 | 乙供 | J03-01-036 | 汽车式起重机 起重量 16t | 台班 | 0.0001 | 1080.444 | 0 | 0 | 计价 | 按实计算
XZYT19-15 | 人工 | 乙供 | 9101106 | 建筑普通工 | 工日 | 0.0007 | 107 | 0 | 0 | 计价 | 按实计算
XZYT19-15 | 人工 | 乙供 | 9101107 | 建筑技术工 | 工日 | 0.001 | 143 | 0 | 0 | 计价 | 按实计算
XZYT19-15 | 材料 | 乙供 | C19031101 | 清洗剂 | kg | 0.005 | 2.811 | 0 | 0 | 计价 | 按实计算
XZYT19-15 | 材料 | 乙供 | C19080301 | 银粉 | kg | 0.001 | 33.915 | 0 | 0 | 计价 | 按实计算
XZYT19-15 | 材料 | 乙供 | C20040201 | 酚醛清漆 | kg | 0.002 | 13.649 | 0 | 0 | 计价 | 按实计算
XZYT19-15 | 材料 | 乙供 | C99010102 | 其他材料费 | 元 | 0.0015 | 1 | 0 | 0 | 计价 | 按实计算
XZYT19-15 | 机械 | 乙供 | J03-01-036 | 汽车式起重机 起重量 16t | 台班 | 0.0001 | 1080.444 | 0 | 0 | 计价 | 按实计算
XZYT19-16 | 人工 | 乙供 | 9101106 | 建筑普通工 | 工日 | 0.0007 | 107 | 0 | 0 | 计价 | 按实计算
XZYT19-16 | 人工 | 乙供 | 9101107 | 建筑技术工 | 工日 | 0.001 | 143 | 0 | 0 | 计价 | 按实计算
XZYT19-16 | 材料 | 乙供 | C19031101 | 清洗剂 | kg | 0.001 | 2.811 | 0 | 0 | 计价 | 按实计算
XZYT19-16 | 材料 | 乙供 | C20030301 | 酚醛调和漆 | kg | 0.0088 | 13.035 | 0 | 0 | 计价 | 按实计算
XZYT19-16 | 材料 | 乙供 | C99010102 | 其他材料费 | 元 | 0.0024 | 1 | 0 | 0 | 计价 | 按实计算
XZYT19-16 | 机械 | 乙供 | J03-01-036 | 汽车式起重机 起重量 16t | 台班 | 0.0001 | 1080.444 | 0 | 0 | 计价 | 按实计算
XZYT19-17 | 人工 | 乙供 | 9101106 | 建筑普通工 | 工日 | 0.0007 | 107 | 0 | 0 | 计价 | 按实计算
XZYT19-17 | 人工 | 乙供 | 9101107 | 建筑技术工 | 工日 | 0.001 | 143 | 0 | 0 | 计价 | 按实计算
XZYT19-17 | 材料 | 乙供 | C19031101 | 清洗剂 | kg | 0.001 | 2.811 | 0 | 0 | 计价 | 按实计算
XZYT19-17 | 材料 | 乙供 | C20030301 | 酚醛调和漆 | kg | 0.0077 | 13.035 | 0 | 0 | 计价 | 按实计算
XZYT19-17 | 材料 | 乙供 | C99010102 | 其他材料费 | 元 | 0.0021 | 1 | 0 | 0 | 计价 | 按实计算
XZYT19-17 | 机械 | 乙供 | J03-01-036 | 汽车式起重机 起重量 16t | 台班 | 0.0001 | 1080.444 | 0 | 0 | 计价 | 按实计算
XZYT19-18 | 人工 | 乙供 | 9101106 | 建筑普通工 | 工日 | 0.0008 | 107 | 0 | 0 | 计价 | 按实计算
XZYT19-18 | 人工 | 乙供 | 9101107 | 建筑技术工 | 工日 | 0.0011 | 143 | 0 | 0 | 计价 | 按实计算
XZYT19-18 | 材料 | 乙供 | C20070901 | 环氧富锌漆 | kg | 0.0115 | 23.76 | 0 | 0 | 计价 | 按实计算
XZYT19-18 | 材料 | 乙供 | C99010102 | 其他材料费 | 元 | 0.0055 | 1 | 0 | 0 | 计价 | 按实计算
XZYT19-18 | 机械 | 乙供 | J03-01-036 | 汽车式起重机 起重量 16t | 台班 | 0.0001 | 1080.444 | 0 | 0 | 计价 | 按实计算
XZYT19-19 | 人工 | 乙供 | 9101106 | 建筑普通工 | 工日 | 0.0008 | 107 | 0 | 0 | 计价 | 按实计算
XZYT19-19 | 人工 | 乙供 | 9101107 | 建筑技术工 | 工日 | 0.0011 | 143 | 0 | 0 | 计价 | 按实计算
XZYT19-19 | 材料 | 乙供 | C20070901 | 环氧富锌漆 | kg | 0.0097 | 23.76 | 0 | 0 | 计价 | 按实计算
XZYT19-19 | 材料 | 乙供 | C99010102 | 其他材料费 | 元 | 0.0046 | 1 | 0 | 0 | 计价 | 按实计算
XZYT19-19 | 机械 | 乙供 | J03-01-036 | 汽车式起重机 起重量 16t | 台班 | 0.0001 | 1080.444 | 0 | 0 | 计价 | 按实计算
XZYT19-20 | 人工 | 乙供 | 9101106 | 建筑普通工 | 工日 | 0.0092 | 107 | 0 | 0 | 计价 | 按实计算
XZYT19-20 | 人工 | 乙供 | 9101107 | 建筑技术工 | 工日 | 0.0133 | 143 | 0 | 0 | 计价 | 按实计算
XZYT19-20 | 材料 | 乙供 | C19031101 | 清洗剂 | kg | 0.041 | 2.811 | 0 | 0 | 计价 | 按实计算
XZYT19-20 | 材料 | 乙供 | C20010301 | 酚醛防锈漆 F53各色 | kg | 0.105 | 11.011 | 0 | 0 | 计价 | 按实计算
XZYT19-20 | 材料 | 乙供 | C99010102 | 其他材料费 | 元 | 0.0254 | 1 | 0 | 0 | 计价 | 按实计算
XZYT19-21 | 人工 | 乙供 | 9101106 | 建筑普通工 | 工日 | 0.0092 | 107 | 0 | 0 | 计价 | 按实计算
XZYT19-21 | 人工 | 乙供 | 9101107 | 建筑技术工 | 工日 | 0.0133 | 143 | 0 | 0 | 计价 | 按实计算
XZYT19-21 | 材料 | 乙供 | C19031101 | 清洗剂 | kg | 0.044 | 2.811 | 0 | 0 | 计价 | 按实计算
XZYT19-21 | 材料 | 乙供 | C20010101 | 防锈漆 | kg | 0.092 | 12.654 | 0 | 0 | 计价 | 按实计算
XZYT19-21 | 材料 | 乙供 | C99010102 | 其他材料费 | 元 | 0.0258 | 1 | 0 | 0 | 计价 | 按实计算
XZYT19-22 | 人工 | 乙供 | 9101106 | 建筑普通工 | 工日 | 0.0095 | 107 | 0 | 0 | 计价 | 按实计算
XZYT19-22 | 人工 | 乙供 | 9101107 | 建筑技术工 | 工日 | 0.0137 | 143 | 0 | 0 | 计价 | 按实计算
XZYT19-22 | 材料 | 乙供 | C19031101 | 清洗剂 | kg | 0.09 | 2.811 | 0 | 0 | 计价 | 按实计算
XZYT19-22 | 材料 | 乙供 | C19080301 | 银粉 | kg | 0.009 | 33.915 | 0 | 0 | 计价 | 按实计算
XZYT19-22 | 材料 | 乙供 | C20040201 | 酚醛清漆 | kg | 0.045 | 13.649 | 0 | 0 | 计价 | 按实计算
XZYT19-22 | 材料 | 乙供 | C99010102 | 其他材料费 | 元 | 0.0234 | 1 | 0 | 0 | 计价 | 按实计算
XZYT19-23 | 人工 | 乙供 | 9101106 | 建筑普通工 | 工日 | 0.0092 | 107 | 0 | 0 | 计价 | 按实计算
XZYT19-23 | 人工 | 乙供 | 9101107 | 建筑技术工 | 工日 | 0.0133 | 143 | 0 | 0 | 计价 | 按实计算
XZYT19-23 | 材料 | 乙供 | C19031101 | 清洗剂 | kg | 0.079 | 2.811 | 0 | 0 | 计价 | 按实计算
XZYT19-23 | 材料 | 乙供 | C19080301 | 银粉 | kg | 0.008 | 33.915 | 0 | 0 | 计价 | 按实计算
XZYT19-23 | 材料 | 乙供 | C20040201 | 酚醛清漆 | kg | 0.0397 | 13.649 | 0 | 0 | 计价 | 按实计算
XZYT19-23 | 材料 | 乙供 | C99010102 | 其他材料费 | 元 | 0.0207 | 1 | 0 | 0 | 计价 | 按实计算
XZYT19-24 | 人工 | 乙供 | 9101106 | 建筑普通工 | 工日 | 0.0101 | 107 | 0 | 0 | 计价 | 按实计算
XZYT19-24 | 人工 | 乙供 | 9101107 | 建筑技术工 | 工日 | 0.0146 | 143 | 0 | 0 | 计价 | 按实计算
XZYT19-24 | 材料 | 乙供 | C19060501 | 动力苯 | kg | 0.046 | 3.601 | 0 | 0 | 计价 | 按实计算
XZYT19-24 | 材料 | 乙供 | C20070301 | 煤焦油沥青漆 | kg | 0.288 | 8.105 | 0 | 0 | 计价 | 按实计算
XZYT19-24 | 材料 | 乙供 | C99010102 | 其他材料费 | 元 | 0.05 | 1 | 0 | 0 | 计价 | 按实计算
XZYT19-25 | 人工 | 乙供 | 9101106 | 建筑普通工 | 工日 | 0.0098 | 107 | 0 | 0 | 计价 | 按实计算
XZYT19-25 | 人工 | 乙供 | 9101107 | 建筑技术工 | 工日 | 0.0142 | 143 | 0 | 0 | 计价 | 按实计算
XZYT19-25 | 材料 | 乙供 | C19060501 | 动力苯 | kg | 0.041 | 3.601 | 0 | 0 | 计价 | 按实计算
XZYT19-25 | 材料 | 乙供 | C20070301 | 煤焦油沥青漆 | kg | 0.231 | 8.105 | 0 | 0 | 计价 | 按实计算
XZYT19-25 | 材料 | 乙供 | C99010102 | 其他材料费 | 元 | 0.0404 | 1 | 0 | 0 | 计价 | 按实计算
XZYT19-26 | 人工 | 乙供 | 9101106 | 建筑普通工 | 工日 | 0.0113 | 107 | 0 | 0 | 计价 | 按实计算
XZYT19-26 | 人工 | 乙供 | 9101107 | 建筑技术工 | 工日 | 0.0164 | 143 | 0 | 0 | 计价 | 按实计算
XZYT19-26 | 材料 | 乙供 | C20070901 | 环氧富锌漆 | kg | 0.3 | 23.76 | 0 | 0 | 计价 | 按实计算
XZYT19-26 | 材料 | 乙供 | C99010102 | 其他材料费 | 元 | 0.1426 | 1 | 0 | 0 | 计价 | 按实计算
XZYT19-27 | 人工 | 乙供 | 9101106 | 建筑普通工 | 工日 | 0.0109 | 107 | 0 | 0 | 计价 | 按实计算
XZYT19-27 | 人工 | 乙供 | 9101107 | 建筑技术工 | 工日 | 0.0157 | 143 | 0 | 0 | 计价 | 按实计算
XZYT19-27 | 材料 | 乙供 | C20070901 | 环氧富锌漆 | kg | 0.258 | 23.76 | 0 | 0 | 计价 | 按实计算
XZYT19-27 | 材料 | 乙供 | C99010102 | 其他材料费 | 元 | 0.1226 | 1 | 0 | 0 | 计价 | 按实计算
XZYT19-28 | 人工 | 乙供 | 9101106 | 建筑普通工 | 工日 | 1.6974 | 107 | 0 | 0 | 计价 | 按实计算
XZYT19-28 | 人工 | 乙供 | 9101107 | 建筑技术工 | 工日 | 2.4428 | 143 | 0 | 0 | 计价 | 按实计算
XZYT19-28 | 材料 | 乙供 | C10070701 | 硬质瓦块 | m³ | 1.12 | 251.396 | 0 | 0 | 计价 | 按实计算
XZYT19-28 | 材料 | 乙供 | C14010101 | 镀锌铁丝 综合 | kg | 4.5 | 5.589 | 0 | 0 | 计价 | 按实计算
XZYT19-28 | 材料 | 乙供 | C17010301 | 硅藻土粉(生料) | kg | 40.3 | 0.624 | 0 | 0 | 计价 | 按实计算
XZYT19-28 | 材料 | 乙供 | C17030103 | 石棉灰 | kg | 17.2 | 1.197 | 0 | 0 | 计价 | 按实计算
XZYT19-28 | 材料 | 乙供 | C21010101 | 水 | t | 0.1 | 2.2 | 0 | 0 | 计价 | 按实计算
XZYT19-28 | 材料 | 乙供 | C99010102 | 其他材料费 | 元 | 7.0534 | 1 | 0 | 0 | 计价 | 按实计算
XZYT19-28 | 机械 | 乙供 | J05-01-001 | 电动单筒快速卷扬机 10kN | 台班 | 0.138 | 227.081 | 0 | 0 | 计价 | 按实计算
XZYT19-29 | 人工 | 乙供 | 9101106 | 建筑普通工 | 工日 | 0.8612 | 107 | 0 | 0 | 计价 | 按实计算
XZYT19-29 | 人工 | 乙供 | 9101107 | 建筑技术工 | 工日 | 1.2394 | 143 | 0 | 0 | 计价 | 按实计算
XZYT19-29 | 材料 | 乙供 | C10070701 | 硬质瓦块 | m³ | 1.09 | 251.396 | 0 | 0 | 计价 | 按实计算
XZYT19-29 | 材料 | 乙供 | C14010101 | 镀锌铁丝 综合 | kg | 3 | 5.589 | 0 | 0 | 计价 | 按实计算
XZYT19-29 | 材料 | 乙供 | C17010301 | 硅藻土粉(生料) | kg | 40.3 | 0.624 | 0 | 0 | 计价 | 按实计算
XZYT19-29 | 材料 | 乙供 | C17030103 | 石棉灰 | kg | 17.2 | 1.197 | 0 | 0 | 计价 | 按实计算
XZYT19-29 | 材料 | 乙供 | C21010101 | 水 | t | 0.1 | 2.2 | 0 | 0 | 计价 | 按实计算
XZYT19-29 | 材料 | 乙供 | C99010102 | 其他材料费 | 元 | 6.7349 | 1 | 0 | 0 | 计价 | 按实计算
XZYT19-29 | 机械 | 乙供 | J05-01-001 | 电动单筒快速卷扬机 10kN | 台班 | 0.138 | 227.081 | 0 | 0 | 计价 | 按实计算
XZYT19-30 | 人工 | 乙供 | 9101106 | 建筑普通工 | 工日 | 2.4389 | 107 | 0 | 0 | 计价 | 按实计算
XZYT19-30 | 人工 | 乙供 | 9101107 | 建筑技术工 | 工日 | 3.5099 | 143 | 0 | 0 | 计价 | 按实计算
XZYT19-30 | 材料 | 乙供 | C11090201 | 粘结剂 107胶 | kg | 30 | 1.91 | 0 | 0 | 计价 | 按实计算
XZYT19-30 | 材料 | 乙供 | C14010101 | 镀锌铁丝 综合 | kg | 4.5 | 5.589 | 0 | 0 | 计价 | 按实计算
XZYT19-30 | 材料 | 乙供 | C17020702 | 泡沫玻璃瓦块 | m³ | 1.15 | 312.799 | 0 | 0 | 计价 | 按实计算
XZYT19-30 | 材料 | 乙供 | C99010102 | 其他材料费 | 元 | 8.8434 | 1 | 0 | 0 | 计价 | 按实计算
XZYT19-30 | 机械 | 乙供 | J05-01-001 | 电动单筒快速卷扬机 10kN | 台班 | 0.138 | 227.081 | 0 | 0 | 计价 | 按实计算
XZYT19-31 | 人工 | 乙供 | 9101106 | 建筑普通工 | 工日 | 1.8085 | 107 | 0 | 0 | 计价 | 按实计算
XZYT19-31 | 人工 | 乙供 | 9101107 | 建筑技术工 | 工日 | 2.6027 | 143 | 0 | 0 | 计价 | 按实计算
XZYT19-31 | 材料 | 乙供 | C11090201 | 粘结剂 107胶 | kg | 26 | 1.91 | 0 | 0 | 计价 | 按实计算
XZYT19-31 | 材料 | 乙供 | C14010101 | 镀锌铁丝 综合 | kg | 2.95 | 5.589 | 0 | 0 | 计价 | 按实计算
XZYT19-31 | 材料 | 乙供 | C17020702 | 泡沫玻璃瓦块 | m³ | 1.1 | 312.799 | 0 | 0 | 计价 | 按实计算
XZYT19-31 | 材料 | 乙供 | C99010102 | 其他材料费 | 元 | 8.2045 | 1 | 0 | 0 | 计价 | 按实计算
XZYT19-31 | 机械 | 乙供 | J05-01-001 | 电动单筒快速卷扬机 10kN | 台班 | 0.138 | 227.081 | 0 | 0 | 计价 | 按实计算
XZYT19-32 | 人工 | 乙供 | 9101106 | 建筑普通工 | 工日 | 1.2866 | 107 | 0 | 0 | 计价 | 按实计算
XZYT19-32 | 人工 | 乙供 | 9101107 | 建筑技术工 | 工日 | 1.8516 | 143 | 0 | 0 | 计价 | 按实计算
XZYT19-32 | 材料 | 乙供 | C14010101 | 镀锌铁丝 综合 | kg | 3.58 | 5.589 | 0 | 0 | 计价 | 按实计算
XZYT19-32 | 材料 | 乙供 | C17020203 | 矿棉毡 | kg | 123.6 | 2.851 | 0 | 0 | 计价 | 按实计算
XZYT19-32 | 材料 | 乙供 | C99010102 | 其他材料费 | 元 | 7.4478 | 1 | 0 | 0 | 计价 | 按实计算
XZYT19-32 | 机械 | 乙供 | J05-01-001 | 电动单筒快速卷扬机 10kN | 台班 | 0.1242 | 227.081 | 0 | 0 | 计价 | 按实计算
XZYT19-33 | 人工 | 乙供 | 9101106 | 建筑普通工 | 工日 | 0.647 | 107 | 0 | 0 | 计价 | 按实计算
XZYT19-33 | 人工 | 乙供 | 9101107 | 建筑技术工 | 工日 | 0.9312 | 143 | 0 | 0 | 计价 | 按实计算
XZYT19-33 | 材料 | 乙供 | C14010101 | 镀锌铁丝 综合 | kg | 3.1 | 5.589 | 0 | 0 | 计价 | 按实计算
XZYT19-33 | 材料 | 乙供 | C17020203 | 矿棉毡 | kg | 123.6 | 2.851 | 0 | 0 | 计价 | 按实计算
XZYT19-33 | 材料 | 乙供 | C99010102 | 其他材料费 | 元 | 7.3942 | 1 | 0 | 0 | 计价 | 按实计算
XZYT19-33 | 机械 | 乙供 | J05-01-001 | 电动单筒快速卷扬机 10kN | 台班 | 0.1242 | 227.081 | 0 | 0 | 计价 | 按实计算
XZYT19-34 | 人工 | 乙供 | 9101106 | 建筑普通工 | 工日 | 0.5591 | 107 | 0 | 0 | 计价 | 按实计算
XZYT19-34 | 人工 | 乙供 | 9101107 | 建筑技术工 | 工日 | 0.8047 | 143 | 0 | 0 | 计价 | 按实计算
XZYT19-34 | 材料 | 乙供 | C14010101 | 镀锌铁丝 综合 | kg | 3.1 | 5.589 | 0 | 0 | 计价 | 按实计算
XZYT19-34 | 材料 | 乙供 | C17020203 | 矿棉毡 | kg | 123.6 | 2.851 | 0 | 0 | 计价 | 按实计算
XZYT19-34 | 材料 | 乙供 | C99010102 | 其他材料费 | 元 | 7.3942 | 1 | 0 | 0 | 计价 | 按实计算
XZYT19-34 | 机械 | 乙供 | J05-01-001 | 电动单筒快速卷扬机 10kN | 台班 | 0.1242 | 227.081 | 0 | 0 | 计价 | 按实计算
XZYT19-35 | 人工 | 乙供 | 9101106 | 建筑普通工 | 工日 | 1.19 | 107 | 0 | 0 | 计价 | 按实计算
XZYT19-35 | 人工 | 乙供 | 9101107 | 建筑技术工 | 工日 | 0.754 | 143 | 0 | 0 | 计价 | 按实计算
XZYT19-35 | 材料 | 乙供 | C14010101 | 镀锌铁丝 综合 | kg | 3.9 | 5.589 | 0 | 0 | 计价 | 按实计算
XZYT19-35 | 材料 | 乙供 | C17020203 | 矿棉毡 | kg | 123.6 | 2.851 | 0 | 0 | 计价 | 按实计算
XZYT19-35 | 材料 | 乙供 | C99010102 | 其他材料费 | 元 | 7.4836 | 1 | 0 | 0 | 计价 | 按实计算
XZYT19-35 | 机械 | 乙供 | J05-01-001 | 电动单筒快速卷扬机 10kN | 台班 | 0.138 | 227.081 | 0 | 0 | 计价 | 按实计算
XZYT19-36 | 人工 | 乙供 | 9101106 | 建筑普通工 | 工日 | 1.3979 | 107 | 0 | 0 | 计价 | 按实计算
XZYT19-36 | 人工 | 乙供 | 9101107 | 建筑技术工 | 工日 | 2.6997 | 143 | 0 | 0 | 计价 | 按实计算
XZYT19-36 | 材料 | 乙供 | C14010101 | 镀锌铁丝 综合 | kg | 2.93 | 5.589 | 0 | 0 | 计价 | 按实计算
XZYT19-36 | 材料 | 乙供 | C17020302 | 岩棉板 150kg/m³ | m³ | 1.03 | 549.46 | 0 | 0 | 计价 | 按实计算
XZYT19-36 | 材料 | 乙供 | C17020501 | 超细玻璃棉 | kg | 2 | 5.385 | 0 | 0 | 计价 | 按实计算
XZYT19-36 | 材料 | 乙供 | C99010102 | 其他材料费 | 元 | 2 | 1 | 0 | 0 | 计价 | 按实计算
XZYT19-37 | 人工 | 乙供 | 9101106 | 建筑普通工 | 工日 | 1.8411 | 107 | 0 | 0 | 计价 | 按实计算
XZYT19-37 | 人工 | 乙供 | 9101107 | 建筑技术工 | 工日 | 3.5492 | 143 | 0 | 0 | 计价 | 按实计算
XZYT19-37 | 材料 | 乙供 | C14010101 | 镀锌铁丝 综合 | kg | 3.11 | 5.589 | 0 | 0 | 计价 | 按实计算
XZYT19-37 | 材料 | 乙供 | C17020302 | 岩棉板 150kg/m³ | m³ | 1.1 | 549.46 | 0 | 0 | 计价 | 按实计算
XZYT19-37 | 材料 | 乙供 | C17020501 | 超细玻璃棉 | kg | 2 | 5.385 | 0 | 0 | 计价 | 按实计算
XZYT19-37 | 材料 | 乙供 | C99010102 | 其他材料费 | 元 | 2 | 1 | 0 | 0 | 计价 | 按实计算
XZYT19-38 | 人工 | 乙供 | 9101106 | 建筑普通工 | 工日 | 1.6559 | 107 | 0 | 0 | 计价 | 按实计算
XZYT19-38 | 人工 | 乙供 | 9101107 | 建筑技术工 | 工日 | 2.3831 | 143 | 0 | 0 | 计价 | 按实计算
XZYT19-38 | 材料 | 乙供 | C18040601 | 泡沫塑料聚酯乙烯 | kg | 62.5 | 17.038 | 0 | 0 | 计价 | 按实计算
XZYT19-38 | 材料 | 乙供 | C19030301 | 丙酮 95% | kg | 5 | 5.663 | 0 | 0 | 计价 | 按实计算
XZYT19-38 | 材料 | 乙供 | C99010102 | 其他材料费 | 元 | 21.8638 | 1 | 0 | 0 | 计价 | 按实计算
XZYT19-38 | 机械 | 乙供 | J11-01-018 | 电动空气压缩机 排气量 3m³/min | 台班 | 0.46 | 135.39 | 0 | 0 | 计价 | 按实计算
XZYT19-38 | 机械 | 乙供 | J15-01-022 | 喷涂机 | 台班 | 0.46 | 36.39 | 0 | 0 | 计价 | 按实计算
XZYT19-39 | 人工 | 乙供 | 9101106 | 建筑普通工 | 工日 | 1.2275 | 107 | 0 | 0 | 计价 | 按实计算
XZYT19-39 | 人工 | 乙供 | 9101107 | 建筑技术工 | 工日 | 1.7664 | 143 | 0 | 0 | 计价 | 按实计算
XZYT19-39 | 材料 | 乙供 | C18040601 | 泡沫塑料聚酯乙烯 | kg | 62.5 | 17.038 | 0 | 0 | 计价 | 按实计算
XZYT19-39 | 材料 | 乙供 | C19030301 | 丙酮 95% | kg | 5 | 5.663 | 0 | 0 | 计价 | 按实计算
XZYT19-39 | 材料 | 乙供 | C99010102 | 其他材料费 | 元 | 21.8638 | 1 | 0 | 0 | 计价 | 按实计算
XZYT19-39 | 机械 | 乙供 | J11-01-018 | 电动空气压缩机 排气量 3m³/min | 台班 | 0.46 | 135.39 | 0 | 0 | 计价 | 按实计算
XZYT19-39 | 机械 | 乙供 | J15-01-022 | 喷涂机 | 台班 | 0.46 | 36.39 | 0 | 0 | 计价 | 按实计算
XZYT19-40 | 人工 | 乙供 | 9101106 | 建筑普通工 | 工日 | 0.9442 | 107 | 0 | 0 | 计价 | 按实计算
XZYT19-40 | 人工 | 乙供 | 9101107 | 建筑技术工 | 工日 | 1.3588 | 143 | 0 | 0 | 计价 | 按实计算
XZYT19-40 | 材料 | 乙供 | C18040601 | 泡沫塑料聚酯乙烯 | kg | 62.5 | 17.038 | 0 | 0 | 计价 | 按实计算
XZYT19-40 | 材料 | 乙供 | C19030301 | 丙酮 95% | kg | 5 | 5.663 | 0 | 0 | 计价 | 按实计算
XZYT19-40 | 材料 | 乙供 | C99010102 | 其他材料费 | 元 | 21.8638 | 1 | 0 | 0 | 计价 | 按实计算
XZYT19-40 | 机械 | 乙供 | J11-01-018 | 电动空气压缩机 排气量 3m³/min | 台班 | 0.46 | 135.39 | 0 | 0 | 计价 | 按实计算
XZYT19-40 | 机械 | 乙供 | J15-01-022 | 喷涂机 | 台班 | 0.46 | 36.39 | 0 | 0 | 计价 | 按实计算
XZYT19-41 | 人工 | 乙供 | 9101106 | 建筑普通工 | 工日 | 0.013 | 107 | 0 | 0 | 计价 | 按实计算
XZYT19-41 | 人工 | 乙供 | 9101107 | 建筑技术工 | 工日 | 0.0188 | 143 | 0 | 0 | 计价 | 按实计算
XZYT19-41 | 材料 | 乙供 | C14010101 | 镀锌铁丝 综合 | kg | 0.003 | 5.589 | 0 | 0 | 计价 | 按实计算
XZYT19-41 | 材料 | 乙供 | C17020611 | 中碱玻璃丝布宽 1000mm | m² | 1.4 | 3.41 | 0 | 0 | 计价 | 按实计算
XZYT19-41 | 材料 | 乙供 | C99010102 | 其他材料费 | 元 | 0.0958 | 1 | 0 | 0 | 计价 | 按实计算
XZYT19-42 | 人工 | 乙供 | 9101106 | 建筑普通工 | 工日 | 0.0342 | 107 | 0 | 0 | 计价 | 按实计算
XZYT19-42 | 人工 | 乙供 | 9101107 | 建筑技术工 | 工日 | 0.0494 | 143 | 0 | 0 | 计价 | 按实计算
XZYT19-42 | 材料 | 乙供 | C14010101 | 镀锌铁丝 综合 | kg | 0.05 | 5.589 | 0 | 0 | 计价 | 按实计算
XZYT19-42 | 材料 | 乙供 | C14020102 | 镀锌铁丝网丝径 Φ2.5以下 | m² | 1.2 | 7.398 | 0 | 0 | 计价 | 按实计算
XZYT19-42 | 材料 | 乙供 | C99010102 | 其他材料费 | 元 | 0.1831 | 1 | 0 | 0 | 计价 | 按实计算
XZYT19-43 | 人工 | 乙供 | 9101106 | 建筑普通工 | 工日 | 0.0393 | 107 | 0 | 0 | 计价 | 按实计算
XZYT19-43 | 人工 | 乙供 | 9101107 | 建筑技术工 | 工日 | 0.0563 | 143 | 0 | 0 | 计价 | 按实计算
XZYT19-43 | 材料 | 乙供 | C04030505 | 铝箔 0.08mm×30mm | kg | 0.319 | 33.882 | 0 | 0 | 计价 | 按实计算
XZYT19-43 | 材料 | 乙供 | C14010101 | 镀锌铁丝 综合 | kg | 0.003 | 5.589 | 0 | 0 | 计价 | 按实计算
XZYT19-43 | 材料 | 乙供 | C99010102 | 其他材料费 | 元 | 0.2165 | 1 | 0 | 0 | 计价 | 按实计算
XZYT19-44 | 人工 | 乙供 | 9101106 | 建筑普通工 | 工日 | 0.0722 | 107 | 0 | 0 | 计价 | 按实计算
XZYT19-44 | 人工 | 乙供 | 9101107 | 建筑技术工 | 工日 | 0.1039 | 143 | 0 | 0 | 计价 | 按实计算
XZYT19-44 | 材料 | 乙供 | C01030301 | 镀锌钢板 0.5以下 | kg | 4.04 | 6.547 | 0 | 0 | 计价 | 按实计算
XZYT19-44 | 材料 | 乙供 | C14010101 | 镀锌铁丝 综合 | kg | 0.032 | 5.589 | 0 | 0 | 计价 | 按实计算
XZYT19-44 | 材料 | 乙供 | C99010102 | 其他材料费 | 元 | 0.5326 | 1 | 0 | 0 | 计价 | 按实计算
Note on A1: 请参照“定额子目”页签输入定额编码
Note on B1: 作者: 下拉选择：人工、材料、机械
Note on C1: 作者: 下拉选择：乙供、甲供
Note on E1: 请输入名称
Note on F1: 下拉选项：kg、g、t、kW.h、km、m、㎡、m³、工日、套、个、件、块、台、组、片、项
Note on G1: 请输入含量
Note on K1: 作者: 下拉选择：计价、不计价
Note on L1: 下拉选项：按实计算、百分比计算
Note on M1: 计算规则=百分比计算时 选项为“占人工费、占材料费、占机械费”

## 拆分材机明细
定额编码 | 主资源编码 | 类型 | 供货方 | 子资源编码 | 名称 | 单位 | 含量 | 预算价不含税 | 预算价含税 | 单重kg | 是否计价
XZYT1-119 | C10060202 | 人工 | 乙供 | 9101106 | 建筑普通工 | 工日 | 0.0268 | 107 | 0 | 0 | 计价
XZYT1-119 | C10060202 | 人工 | 乙供 | 9101107 | 建筑技术工 | 工日 | 0.0067 | 143 | 0 | 0 | 计价
XZYT1-119 | C10060202 | 材料 | 乙供 | C10040101 | 生石灰 | kg | 243 | 0.259 | 0 | 0 | 计价
XZYT1-119 | C10060202 | 材料 | 乙供 | C10060101 | 土 综合 | m³ | 1.15 | 0 | 0 | 0 | 计价
XZYT1-119 | C10060202 | 材料 | 乙供 | C21010101 | 水 | t | 0.2 | 2.2 | 0 | 0 | 计价
XZYT1-119 | C10060202 | 机械 | 乙供 | J01-01-001 | 履带式推土机 功率 75kW | 台班 | 0.0015 | 994.525 | 0 | 0 | 计价
XZYT1-119 | C10060202 | 机械 | 乙供 | J01-01-021 | 轮胎式装载机 斗容量 1m³ | 台班 | 0.002 | 693.944 | 0 | 0 | 计价
XZYT1-119 | C10060202 | 机械 | 乙供 | J04-01-014 | 自卸汽车 8t | 台班 | 0.009 | 690.263 | 0 | 0 | 计价
XZYT1-119 | C10060202 | 机械 | 乙供 | J15-01-020 | 刨毛机 | 台班 | 0.0018 | 77.354 | 0 | 0 | 计价
XZYT2-1 | C09032001 | 人工 | 乙供 | 9101106 | 建筑普通工 | 工日 | 0.0149 | 107 | 0 | 0 | 计价
XZYT2-1 | C09032001 | 人工 | 乙供 | 9101107 | 建筑技术工 | 工日 | 0.0347 | 143 | 0 | 0 | 计价
XZYT2-1 | C09032001 | 材料 | 乙供 | C09010101 | 普通硅酸盐水泥 32.5 | t | 0.397 | 431.35 | 0 | 0 | 计价
XZYT2-1 | C09032001 | 材料 | 乙供 | C10010101 | 中砂 | m³ | 0.5 | 82.84 | 0 | 0 | 计价
XZYT2-1 | C09032001 | 材料 | 乙供 | C10020101 | 碎石 10 | m³ | 0.86 | 101.598 | 0 | 0 | 计价
XZYT2-1 | C09032001 | 材料 | 乙供 | C21010101 | 水 | t | 0.4 | 2.2 | 0 | 0 | 计价
XZYT2-1 | C09032001 | 机械 | 乙供 | J06-01-030 | 混凝土搅拌输送车 搅动容量 6m³ | 台班 | 0.017 | 1331.41 | 0 | 0 | 计价
XZYT2-1 | C09032001 | 机械 | 乙供 | J06-01-049 | 混凝土搅拌站 生产率 50m³/h | 台班 | 0.007 | 2808.042 | 0 | 0 | 计价
XZYT2-1 | C22050101 | 人工 | 乙供 | 9101106 | 建筑普通工 | 工日 | 0.5769 | 107 | 0 | 0 | 计价
XZYT2-1 | C22050101 | 人工 | 乙供 | 9101107 | 建筑技术工 | 工日 | 0.2472 | 143 | 0 | 0 | 计价
XZYT2-1 | C22050101 | 材料 | 乙供 | C09020303 | 水泥砂浆 1:2 | m³ | 0.04 | 380.37 | 0 | 0 | 计价
XZYT2-1 | C22050101 | 材料 | 乙供 | C09021701 | 素水泥浆 | m³ | 0.002 | 546.41 | 0 | 0 | 计价
XZYT2-1 | C22050101 | 材料 | 乙供 | C09031632 | 现浇混凝土C15-40 现场搅拌 | m³ | 0.15 | 307.62 | 0 | 0 | 计价
XZYT2-1 | C22050101 | 材料 | 乙供 | C10010401 | 粗砂 | m³ | 0.04 | 93.381 | 0 | 0 | 计价
XZYT2-1 | C22050101 | 材料 | 乙供 | C10020103 | 碎石 40 | m³ | 0.18 | 90.869 | 0 | 0 | 计价
XZYT2-1 | C22050101 | 材料 | 乙供 | C13050201 | 铁钉 | kg | 0.05 | 6.141 | 0 | 0 | 计价
XZYT2-1 | C22050101 | 材料 | 乙供 | C18040800 | 聚氯乙烯塑料薄膜 | m² | 0.22 | 0.874 | 0 | 0 | 计价
XZYT2-1 | C22050101 | 材料 | 乙供 | C21010101 | 水 | t | 0.15 | 2.2 | 0 | 0 | 计价
XZYT2-1 | C22050101 | 材料 | 乙供 | C22010432 | 木模板 | m³ | 0.002 | 1753.621 | 0 | 0 | 计价
XZYT2-1 | C22050101 | 机械 | 乙供 | J01-01-053 | 电动夯实机 夯击能量 250N·m | 台班 | 0.008 | 28.934 | 0 | 0 | 计价
XZYT2-1 | C22050101 | 机械 | 乙供 | J06-01-052 | 混凝土振捣器(插入式) | 台班 | 0.01 | 13.83 | 0 | 0 | 计价
XZYT2-1 | C22050101 | 机械 | 乙供 | J08-01-024 | 木工圆锯机 直径 Φ500 | 台班 | 0.006 | 29.17 | 0 | 0 | 计价
XZYT2-2 | C09032001 | 人工 | 乙供 | 9101106 | 建筑普通工 | 工日 | 0.0149 | 107 | 0 | 0 | 计价
XZYT2-2 | C09032001 | 人工 | 乙供 | 9101107 | 建筑技术工 | 工日 | 0.0347 | 143 | 0 | 0 | 计价
XZYT2-2 | C09032001 | 材料 | 乙供 | C09010101 | 普通硅酸盐水泥 32.5 | t | 0.397 | 431.35 | 0 | 0 | 计价
XZYT2-2 | C09032001 | 材料 | 乙供 | C10010101 | 中砂 | m³ | 0.5 | 82.84 | 0 | 0 | 计价
XZYT2-2 | C09032001 | 材料 | 乙供 | C10020101 | 碎石 10 | m³ | 0.86 | 101.598 | 0 | 0 | 计价
XZYT2-2 | C09032001 | 材料 | 乙供 | C21010101 | 水 | t | 0.4 | 2.2 | 0 | 0 | 计价
XZYT2-2 | C09032001 | 机械 | 乙供 | J06-01-030 | 混凝土搅拌输送车 搅动容量 6m³ | 台班 | 0.017 | 1331.41 | 0 | 0 | 计价
XZYT2-2 | C09032001 | 机械 | 乙供 | J06-01-049 | 混凝土搅拌站 生产率 50m³/h | 台班 | 0.007 | 2808.042 | 0 | 0 | 计价
XZYT2-3 | C09032001 | 人工 | 乙供 | 9101106 | 建筑普通工 | 工日 | 0.0149 | 107 | 0 | 0 | 计价
XZYT2-3 | C09032001 | 人工 | 乙供 | 9101107 | 建筑技术工 | 工日 | 0.0347 | 143 | 0 | 0 | 计价
XZYT2-3 | C09032001 | 材料 | 乙供 | C09010101 | 普通硅酸盐水泥 32.5 | t | 0.397 | 431.35 | 0 | 0 | 计价
XZYT2-3 | C09032001 | 材料 | 乙供 | C10010101 | 中砂 | m³ | 0.5 | 82.84 | 0 | 0 | 计价
XZYT2-3 | C09032001 | 材料 | 乙供 | C10020101 | 碎石 10 | m³ | 0.86 | 101.598 | 0 | 0 | 计价
XZYT2-3 | C09032001 | 材料 | 乙供 | C21010101 | 水 | t | 0.4 | 2.2 | 0 | 0 | 计价
XZYT2-3 | C09032001 | 机械 | 乙供 | J06-01-030 | 混凝土搅拌输送车 搅动容量 6m³ | 台班 | 0.017 | 1331.41 | 0 | 0 | 计价
XZYT2-3 | C09032001 | 机械 | 乙供 | J06-01-049 | 混凝土搅拌站 生产率 50m³/h | 台班 | 0.007 | 2808.042 | 0 | 0 | 计价
XZYT2-52 | C09032033 | 人工 | 乙供 | 9101106 | 建筑普通工 | 工日 | 0.0149 | 107 | 0 | 0 | 计价
XZYT2-52 | C09032033 | 人工 | 乙供 | 9101107 | 建筑技术工 | 工日 | 0.0347 | 143 | 0 | 0 | 计价
XZYT2-52 | C09032033 | 材料 | 乙供 | C09010101 | 普通硅酸盐水泥 32.5 | t | 0.322 | 431.35 | 0 | 0 | 计价
XZYT2-52 | C09032033 | 材料 | 乙供 | C10010101 | 中砂 | m³ | 0.52 | 82.84 | 0 | 0 | 计价
XZYT2-52 | C09032033 | 材料 | 乙供 | C10020103 | 碎石 40 | m³ | 0.9 | 90.869 | 0 | 0 | 计价
XZYT2-52 | C09032033 | 材料 | 乙供 | C21010101 | 水 | t | 0.4 | 2.2 | 0 | 0 | 计价
XZYT2-52 | C09032033 | 机械 | 乙供 | J06-01-030 | 混凝土搅拌输送车 搅动容量 6m³ | 台班 | 0.017 | 1331.41 | 0 | 0 | 计价
XZYT2-52 | C09032033 | 机械 | 乙供 | J06-01-049 | 混凝土搅拌站 生产率 50m³/h | 台班 | 0.007 | 2808.042 | 0 | 0 | 计价
XZYT2-57 | C09032033 | 人工 | 乙供 | 9101106 | 建筑普通工 | 工日 | 0.0149 | 107 | 0 | 0 | 计价
XZYT2-57 | C09032033 | 人工 | 乙供 | 9101107 | 建筑技术工 | 工日 | 0.0347 | 143 | 0 | 0 | 计价
XZYT2-57 | C09032033 | 材料 | 乙供 | C09010101 | 普通硅酸盐水泥 32.5 | t | 0.322 | 431.35 | 0 | 0 | 计价
XZYT2-57 | C09032033 | 材料 | 乙供 | C10010101 | 中砂 | m³ | 0.52 | 82.84 | 0 | 0 | 计价
XZYT2-57 | C09032033 | 材料 | 乙供 | C10020103 | 碎石 40 | m³ | 0.9 | 90.869 | 0 | 0 | 计价
XZYT2-57 | C09032033 | 材料 | 乙供 | C21010101 | 水 | t | 0.4 | 2.2 | 0 | 0 | 计价
XZYT2-57 | C09032033 | 机械 | 乙供 | J06-01-030 | 混凝土搅拌输送车 搅动容量 6m³ | 台班 | 0.017 | 1331.41 | 0 | 0 | 计价
XZYT2-57 | C09032033 | 机械 | 乙供 | J06-01-049 | 混凝土搅拌站 生产率 50m³/h | 台班 | 0.007 | 2808.042 | 0 | 0 | 计价
XZYT2-58 | C09032033 | 人工 | 乙供 | 9101106 | 建筑普通工 | 工日 | 0.0149 | 107 | 0 | 0 | 计价
XZYT2-58 | C09032033 | 人工 | 乙供 | 9101107 | 建筑技术工 | 工日 | 0.0347 | 143 | 0 | 0 | 计价
XZYT2-58 | C09032033 | 材料 | 乙供 | C09010101 | 普通硅酸盐水泥 32.5 | t | 0.322 | 431.35 | 0 | 0 | 计价
XZYT2-58 | C09032033 | 材料 | 乙供 | C10010101 | 中砂 | m³ | 0.52 | 82.84 | 0 | 0 | 计价
XZYT2-58 | C09032033 | 材料 | 乙供 | C10020103 | 碎石 40 | m³ | 0.9 | 90.869 | 0 | 0 | 计价
XZYT2-58 | C09032033 | 材料 | 乙供 | C21010101 | 水 | t | 0.4 | 2.2 | 0 | 0 | 计价
XZYT2-58 | C09032033 | 机械 | 乙供 | J06-01-030 | 混凝土搅拌输送车 搅动容量 6m³ | 台班 | 0.017 | 1331.41 | 0 | 0 | 计价
XZYT2-58 | C09032033 | 机械 | 乙供 | J06-01-049 | 混凝土搅拌站 生产率 50m³/h | 台班 | 0.007 | 2808.042 | 0 | 0 | 计价
XZYT2-59 | C09032033 | 人工 | 乙供 | 9101106 | 建筑普通工 | 工日 | 0.0149 | 107 | 0 | 0 | 计价
XZYT2-59 | C09032033 | 人工 | 乙供 | 9101107 | 建筑技术工 | 工日 | 0.0347 | 143 | 0 | 0 | 计价
XZYT2-59 | C09032033 | 材料 | 乙供 | C09010101 | 普通硅酸盐水泥 32.5 | t | 0.322 | 431.35 | 0 | 0 | 计价
XZYT2-59 | C09032033 | 材料 | 乙供 | C10010101 | 中砂 | m³ | 0.52 | 82.84 | 0 | 0 | 计价
XZYT2-59 | C09032033 | 材料 | 乙供 | C10020103 | 碎石 40 | m³ | 0.9 | 90.869 | 0 | 0 | 计价
XZYT2-59 | C09032033 | 材料 | 乙供 | C21010101 | 水 | t | 0.4 | 2.2 | 0 | 0 | 计价
XZYT2-59 | C09032033 | 机械 | 乙供 | J06-01-030 | 混凝土搅拌输送车 搅动容量 6m³ | 台班 | 0.017 | 1331.41 | 0 | 0 | 计价
XZYT2-59 | C09032033 | 机械 | 乙供 | J06-01-049 | 混凝土搅拌站 生产率 50m³/h | 台班 | 0.007 | 2808.042 | 0 | 0 | 计价
XZYT2-60 | C09032033 | 人工 | 乙供 | 9101106 | 建筑普通工 | 工日 | 0.0149 | 107 | 0 | 0 | 计价
XZYT2-60 | C09032033 | 人工 | 乙供 | 9101107 | 建筑技术工 | 工日 | 0.0347 | 143 | 0 | 0 | 计价
XZYT2-60 | C09032033 | 材料 | 乙供 | C09010101 | 普通硅酸盐水泥 32.5 | t | 0.322 | 431.35 | 0 | 0 | 计价
XZYT2-60 | C09032033 | 材料 | 乙供 | C10010101 | 中砂 | m³ | 0.52 | 82.84 | 0 | 0 | 计价
XZYT2-60 | C09032033 | 材料 | 乙供 | C10020103 | 碎石 40 | m³ | 0.9 | 90.869 | 0 | 0 | 计价
XZYT2-60 | C09032033 | 材料 | 乙供 | C21010101 | 水 | t | 0.4 | 2.2 | 0 | 0 | 计价
XZYT2-60 | C09032033 | 机械 | 乙供 | J06-01-030 | 混凝土搅拌输送车 搅动容量 6m³ | 台班 | 0.017 | 1331.41 | 0 | 0 | 计价
XZYT2-60 | C09032033 | 机械 | 乙供 | J06-01-049 | 混凝土搅拌站 生产率 50m³/h | 台班 | 0.007 | 2808.042 | 0 | 0 | 计价
XZYT2-61 | C09032033 | 人工 | 乙供 | 9101106 | 建筑普通工 | 工日 | 0.0149 | 107 | 0 | 0 | 计价
XZYT2-61 | C09032033 | 人工 | 乙供 | 9101107 | 建筑技术工 | 工日 | 0.0347 | 143 | 0 | 0 | 计价
XZYT2-61 | C09032033 | 材料 | 乙供 | C09010101 | 普通硅酸盐水泥 32.5 | t | 0.322 | 431.35 | 0 | 0 | 计价
XZYT2-61 | C09032033 | 材料 | 乙供 | C10010101 | 中砂 | m³ | 0.52 | 82.84 | 0 | 0 | 计价
XZYT2-61 | C09032033 | 材料 | 乙供 | C10020103 | 碎石 40 | m³ | 0.9 | 90.869 | 0 | 0 | 计价
XZYT2-61 | C09032033 | 材料 | 乙供 | C21010101 | 水 | t | 0.4 | 2.2 | 0 | 0 | 计价
XZYT2-61 | C09032033 | 机械 | 乙供 | J06-01-030 | 混凝土搅拌输送车 搅动容量 6m³ | 台班 | 0.017 | 1331.41 | 0 | 0 | 计价
XZYT2-61 | C09032033 | 机械 | 乙供 | J06-01-049 | 混凝土搅拌站 生产率 50m³/h | 台班 | 0.007 | 2808.042 | 0 | 0 | 计价
XZYT2-62 | C09032033 | 人工 | 乙供 | 9101106 | 建筑普通工 | 工日 | 0.0149 | 107 | 0 | 0 | 计价
XZYT2-62 | C09032033 | 人工 | 乙供 | 9101107 | 建筑技术工 | 工日 | 0.0347 | 143 | 0 | 0 | 计价
XZYT2-62 | C09032033 | 材料 | 乙供 | C09010101 | 普通硅酸盐水泥 32.5 | t | 0.322 | 431.35 | 0 | 0 | 计价
XZYT2-62 | C09032033 | 材料 | 乙供 | C10010101 | 中砂 | m³ | 0.52 | 82.84 | 0 | 0 | 计价
XZYT2-62 | C09032033 | 材料 | 乙供 | C10020103 | 碎石 40 | m³ | 0.9 | 90.869 | 0 | 0 | 计价
XZYT2-62 | C09032033 | 材料 | 乙供 | C21010101 | 水 | t | 0.4 | 2.2 | 0 | 0 | 计价
XZYT2-62 | C09032033 | 机械 | 乙供 | J06-01-030 | 混凝土搅拌输送车 搅动容量 6m³ | 台班 | 0.017 | 1331.41 | 0 | 0 | 计价
XZYT2-62 | C09032033 | 机械 | 乙供 | J06-01-049 | 混凝土搅拌站 生产率 50m³/h | 台班 | 0.007 | 2808.042 | 0 | 0 | 计价
XZYT2-63 | C09032033 | 人工 | 乙供 | 9101106 | 建筑普通工 | 工日 | 0.0149 | 107 | 0 | 0 | 计价
XZYT2-63 | C09032033 | 人工 | 乙供 | 9101107 | 建筑技术工 | 工日 | 0.0347 | 143 | 0 | 0 | 计价
XZYT2-63 | C09032033 | 材料 | 乙供 | C09010101 | 普通硅酸盐水泥 32.5 | t | 0.322 | 431.35 | 0 | 0 | 计价
XZYT2-63 | C09032033 | 材料 | 乙供 | C10010101 | 中砂 | m³ | 0.52 | 82.84 | 0 | 0 | 计价
XZYT2-63 | C09032033 | 材料 | 乙供 | C10020103 | 碎石 40 | m³ | 0.9 | 90.869 | 0 | 0 | 计价
XZYT2-63 | C09032033 | 材料 | 乙供 | C21010101 | 水 | t | 0.4 | 2.2 | 0 | 0 | 计价
XZYT2-63 | C09032033 | 机械 | 乙供 | J06-01-030 | 混凝土搅拌输送车 搅动容量 6m³ | 台班 | 0.017 | 1331.41 | 0 | 0 | 计价
XZYT2-63 | C09032033 | 机械 | 乙供 | J06-01-049 | 混凝土搅拌站 生产率 50m³/h | 台班 | 0.007 | 2808.042 | 0 | 0 | 计价
XZYT2-64 | C09032033 | 人工 | 乙供 | 9101106 | 建筑普通工 | 工日 | 0.0149 | 107 | 0 | 0 | 计价
XZYT2-64 | C09032033 | 人工 | 乙供 | 9101107 | 建筑技术工 | 工日 | 0.0347 | 143 | 0 | 0 | 计价
XZYT2-64 | C09032033 | 材料 | 乙供 | C09010101 | 普通硅酸盐水泥 32.5 | t | 0.322 | 431.35 | 0 | 0 | 计价
XZYT2-64 | C09032033 | 材料 | 乙供 | C10010101 | 中砂 | m³ | 0.52 | 82.84 | 0 | 0 | 计价
XZYT2-64 | C09032033 | 材料 | 乙供 | C10020103 | 碎石 40 | m³ | 0.9 | 90.869 | 0 | 0 | 计价
XZYT2-64 | C09032033 | 材料 | 乙供 | C21010101 | 水 | t | 0.4 | 2.2 | 0 | 0 | 计价
XZYT2-64 | C09032033 | 机械 | 乙供 | J06-01-030 | 混凝土搅拌输送车 搅动容量 6m³ | 台班 | 0.017 | 1331.41 | 0 | 0 | 计价
XZYT2-64 | C09032033 | 机械 | 乙供 | J06-01-049 | 混凝土搅拌站 生产率 50m³/h | 台班 | 0.007 | 2808.042 | 0 | 0 | 计价
XZYT2-67 | C09032033 | 人工 | 乙供 | 9101106 | 建筑普通工 | 工日 | 0.0149 | 107 | 0 | 0 | 计价
XZYT2-67 | C09032033 | 人工 | 乙供 | 9101107 | 建筑技术工 | 工日 | 0.0347 | 143 | 0 | 0 | 计价
XZYT2-67 | C09032033 | 材料 | 乙供 | C09010101 | 普通硅酸盐水泥 32.5 | t | 0.322 | 431.35 | 0 | 0 | 计价
XZYT2-67 | C09032033 | 材料 | 乙供 | C10010101 | 中砂 | m³ | 0.52 | 82.84 | 0 | 0 | 计价
XZYT2-67 | C09032033 | 材料 | 乙供 | C10020103 | 碎石 40 | m³ | 0.9 | 90.869 | 0 | 0 | 计价
XZYT2-67 | C09032033 | 材料 | 乙供 | C21010101 | 水 | t | 0.4 | 2.2 | 0 | 0 | 计价
XZYT2-67 | C09032033 | 机械 | 乙供 | J06-01-030 | 混凝土搅拌输送车 搅动容量 6m³ | 台班 | 0.017 | 1331.41 | 0 | 0 | 计价
XZYT2-67 | C09032033 | 机械 | 乙供 | J06-01-049 | 混凝土搅拌站 生产率 50m³/h | 台班 | 0.007 | 2808.042 | 0 | 0 | 计价
XZYT2-68 | C09032033 | 人工 | 乙供 | 9101106 | 建筑普通工 | 工日 | 0.0149 | 107 | 0 | 0 | 计价
XZYT2-68 | C09032033 | 人工 | 乙供 | 9101107 | 建筑技术工 | 工日 | 0.0347 | 143 | 0 | 0 | 计价
XZYT2-68 | C09032033 | 材料 | 乙供 | C09010101 | 普通硅酸盐水泥 32.5 | t | 0.322 | 431.35 | 0 | 0 | 计价
XZYT2-68 | C09032033 | 材料 | 乙供 | C10010101 | 中砂 | m³ | 0.52 | 82.84 | 0 | 0 | 计价
XZYT2-68 | C09032033 | 材料 | 乙供 | C10020103 | 碎石 40 | m³ | 0.9 | 90.869 | 0 | 0 | 计价
XZYT2-68 | C09032033 | 材料 | 乙供 | C21010101 | 水 | t | 0.4 | 2.2 | 0 | 0 | 计价
XZYT2-68 | C09032033 | 机械 | 乙供 | J06-01-030 | 混凝土搅拌输送车 搅动容量 6m³ | 台班 | 0.017 | 1331.41 | 0 | 0 | 计价
XZYT2-68 | C09032033 | 机械 | 乙供 | J06-01-049 | 混凝土搅拌站 生产率 50m³/h | 台班 | 0.007 | 2808.042 | 0 | 0 | 计价
XZYT2-71 | C09032033 | 人工 | 乙供 | 9101106 | 建筑普通工 | 工日 | 0.0149 | 107 | 0 | 0 | 计价
XZYT2-71 | C09032033 | 人工 | 乙供 | 9101107 | 建筑技术工 | 工日 | 0.0347 | 143 | 0 | 0 | 计价
XZYT2-71 | C09032033 | 材料 | 乙供 | C09010101 | 普通硅酸盐水泥 32.5 | t | 0.322 | 431.35 | 0 | 0 | 计价
XZYT2-71 | C09032033 | 材料 | 乙供 | C10010101 | 中砂 | m³ | 0.52 | 82.84 | 0 | 0 | 计价
XZYT2-71 | C09032033 | 材料 | 乙供 | C10020103 | 碎石 40 | m³ | 0.9 | 90.869 | 0 | 0 | 计价
XZYT2-71 | C09032033 | 材料 | 乙供 | C21010101 | 水 | t | 0.4 | 2.2 | 0 | 0 | 计价
XZYT2-71 | C09032033 | 机械 | 乙供 | J06-01-030 | 混凝土搅拌输送车 搅动容量 6m³ | 台班 | 0.017 | 1331.41 | 0 | 0 | 计价
XZYT2-71 | C09032033 | 机械 | 乙供 | J06-01-049 | 混凝土搅拌站 生产率 50m³/h | 台班 | 0.007 | 2808.042 | 0 | 0 | 计价
XZYT2-72 | C09032033 | 人工 | 乙供 | 9101106 | 建筑普通工 | 工日 | 0.0149 | 107 | 0 | 0 | 计价
XZYT2-72 | C09032033 | 人工 | 乙供 | 9101107 | 建筑技术工 | 工日 | 0.0347 | 143 | 0 | 0 | 计价
XZYT2-72 | C09032033 | 材料 | 乙供 | C09010101 | 普通硅酸盐水泥 32.5 | t | 0.322 | 431.35 | 0 | 0 | 计价
XZYT2-72 | C09032033 | 材料 | 乙供 | C10010101 | 中砂 | m³ | 0.52 | 82.84 | 0 | 0 | 计价
XZYT2-72 | C09032033 | 材料 | 乙供 | C10020103 | 碎石 40 | m³ | 0.9 | 90.869 | 0 | 0 | 计价
XZYT2-72 | C09032033 | 材料 | 乙供 | C21010101 | 水 | t | 0.4 | 2.2 | 0 | 0 | 计价
XZYT2-72 | C09032033 | 机械 | 乙供 | J06-01-030 | 混凝土搅拌输送车 搅动容量 6m³ | 台班 | 0.017 | 1331.41 | 0 | 0 | 计价
XZYT2-72 | C09032033 | 机械 | 乙供 | J06-01-049 | 混凝土搅拌站 生产率 50m³/h | 台班 | 0.007 | 2808.042 | 0 | 0 | 计价
XZYT2-73 | C09032033 | 人工 | 乙供 | 9101106 | 建筑普通工 | 工日 | 0.0149 | 107 | 0 | 0 | 计价
XZYT2-73 | C09032033 | 人工 | 乙供 | 9101107 | 建筑技术工 | 工日 | 0.0347 | 143 | 0 | 0 | 计价
XZYT2-73 | C09032033 | 材料 | 乙供 | C09010101 | 普通硅酸盐水泥 32.5 | t | 0.322 | 431.35 | 0 | 0 | 计价
XZYT2-73 | C09032033 | 材料 | 乙供 | C10010101 | 中砂 | m³ | 0.52 | 82.84 | 0 | 0 | 计价
XZYT2-73 | C09032033 | 材料 | 乙供 | C10020103 | 碎石 40 | m³ | 0.9 | 90.869 | 0 | 0 | 计价
XZYT2-73 | C09032033 | 材料 | 乙供 | C21010101 | 水 | t | 0.4 | 2.2 | 0 | 0 | 计价
XZYT2-73 | C09032033 | 机械 | 乙供 | J06-01-030 | 混凝土搅拌输送车 搅动容量 6m³ | 台班 | 0.017 | 1331.41 | 0 | 0 | 计价
XZYT2-73 | C09032033 | 机械 | 乙供 | J06-01-049 | 混凝土搅拌站 生产率 50m³/h | 台班 | 0.007 | 2808.042 | 0 | 0 | 计价
XZYT2-74 | C09032033 | 人工 | 乙供 | 9101106 | 建筑普通工 | 工日 | 0.0149 | 107 | 0 | 0 | 计价
XZYT2-74 | C09032033 | 人工 | 乙供 | 9101107 | 建筑技术工 | 工日 | 0.0347 | 143 | 0 | 0 | 计价
XZYT2-74 | C09032033 | 材料 | 乙供 | C09010101 | 普通硅酸盐水泥 32.5 | t | 0.322 | 431.35 | 0 | 0 | 计价
XZYT2-74 | C09032033 | 材料 | 乙供 | C10010101 | 中砂 | m³ | 0.52 | 82.84 | 0 | 0 | 计价
XZYT2-74 | C09032033 | 材料 | 乙供 | C10020103 | 碎石 40 | m³ | 0.9 | 90.869 | 0 | 0 | 计价
XZYT2-74 | C09032033 | 材料 | 乙供 | C21010101 | 水 | t | 0.4 | 2.2 | 0 | 0 | 计价
XZYT2-74 | C09032033 | 机械 | 乙供 | J06-01-030 | 混凝土搅拌输送车 搅动容量 6m³ | 台班 | 0.017 | 1331.41 | 0 | 0 | 计价
XZYT2-74 | C09032033 | 机械 | 乙供 | J06-01-049 | 混凝土搅拌站 生产率 50m³/h | 台班 | 0.007 | 2808.042 | 0 | 0 | 计价
XZYT2-75 | C09032033 | 人工 | 乙供 | 9101106 | 建筑普通工 | 工日 | 0.0149 | 107 | 0 | 0 | 计价
XZYT2-75 | C09032033 | 人工 | 乙供 | 9101107 | 建筑技术工 | 工日 | 0.0347 | 143 | 0 | 0 | 计价
XZYT2-75 | C09032033 | 材料 | 乙供 | C09010101 | 普通硅酸盐水泥 32.5 | t | 0.322 | 431.35 | 0 | 0 | 计价
XZYT2-75 | C09032033 | 材料 | 乙供 | C10010101 | 中砂 | m³ | 0.52 | 82.84 | 0 | 0 | 计价
XZYT2-75 | C09032033 | 材料 | 乙供 | C10020103 | 碎石 40 | m³ | 0.9 | 90.869 | 0 | 0 | 计价
XZYT2-75 | C09032033 | 材料 | 乙供 | C21010101 | 水 | t | 0.4 | 2.2 | 0 | 0 | 计价
XZYT2-75 | C09032033 | 机械 | 乙供 | J06-01-030 | 混凝土搅拌输送车 搅动容量 6m³ | 台班 | 0.017 | 1331.41 | 0 | 0 | 计价
XZYT2-75 | C09032033 | 机械 | 乙供 | J06-01-049 | 混凝土搅拌站 生产率 50m³/h | 台班 | 0.007 | 2808.042 | 0 | 0 | 计价
XZYT2-76 | C09032033 | 人工 | 乙供 | 9101106 | 建筑普通工 | 工日 | 0.0149 | 107 | 0 | 0 | 计价
XZYT2-76 | C09032033 | 人工 | 乙供 | 9101107 | 建筑技术工 | 工日 | 0.0347 | 143 | 0 | 0 | 计价
XZYT2-76 | C09032033 | 材料 | 乙供 | C09010101 | 普通硅酸盐水泥 32.5 | t | 0.322 | 431.35 | 0 | 0 | 计价
XZYT2-76 | C09032033 | 材料 | 乙供 | C10010101 | 中砂 | m³ | 0.52 | 82.84 | 0 | 0 | 计价
XZYT2-76 | C09032033 | 材料 | 乙供 | C10020103 | 碎石 40 | m³ | 0.9 | 90.869 | 0 | 0 | 计价
XZYT2-76 | C09032033 | 材料 | 乙供 | C21010101 | 水 | t | 0.4 | 2.2 | 0 | 0 | 计价
XZYT2-76 | C09032033 | 机械 | 乙供 | J06-01-030 | 混凝土搅拌输送车 搅动容量 6m³ | 台班 | 0.017 | 1331.41 | 0 | 0 | 计价
XZYT2-76 | C09032033 | 机械 | 乙供 | J06-01-049 | 混凝土搅拌站 生产率 50m³/h | 台班 | 0.007 | 2808.042 | 0 | 0 | 计价
XZYT2-77 | C09032033 | 人工 | 乙供 | 9101106 | 建筑普通工 | 工日 | 0.0149 | 107 | 0 | 0 | 计价
XZYT2-77 | C09032033 | 人工 | 乙供 | 9101107 | 建筑技术工 | 工日 | 0.0347 | 143 | 0 | 0 | 计价
XZYT2-77 | C09032033 | 材料 | 乙供 | C09010101 | 普通硅酸盐水泥 32.5 | t | 0.322 | 431.35 | 0 | 0 | 计价
XZYT2-77 | C09032033 | 材料 | 乙供 | C10010101 | 中砂 | m³ | 0.52 | 82.84 | 0 | 0 | 计价
XZYT2-77 | C09032033 | 材料 | 乙供 | C10020103 | 碎石 40 | m³ | 0.9 | 90.869 | 0 | 0 | 计价
XZYT2-77 | C09032033 | 材料 | 乙供 | C21010101 | 水 | t | 0.4 | 2.2 | 0 | 0 | 计价
XZYT2-77 | C09032033 | 机械 | 乙供 | J06-01-030 | 混凝土搅拌输送车 搅动容量 6m³ | 台班 | 0.017 | 1331.41 | 0 | 0 | 计价
XZYT2-77 | C09032033 | 机械 | 乙供 | J06-01-049 | 混凝土搅拌站 生产率 50m³/h | 台班 | 0.007 | 2808.042 | 0 | 0 | 计价
XZYT2-85 | C09032012 | 人工 | 乙供 | 9101106 | 建筑普通工 | 工日 | 0.0149 | 107 | 0 | 0 | 计价
XZYT2-85 | C09032012 | 人工 | 乙供 | 9101107 | 建筑技术工 | 工日 | 0.0347 | 143 | 0 | 0 | 计价
XZYT2-85 | C09032012 | 材料 | 乙供 | C09010101 | 普通硅酸盐水泥 32.5 | t | 0.343 | 431.35 | 0 | 0 | 计价
XZYT2-85 | C09032012 | 材料 | 乙供 | C10010101 | 中砂 | m³ | 0.54 | 82.84 | 0 | 0 | 计价
XZYT2-85 | C09032012 | 材料 | 乙供 | C10020102 | 碎石 20 | m³ | 0.87 | 94.963 | 0 | 0 | 计价
XZYT2-85 | C09032012 | 材料 | 乙供 | C21010101 | 水 | t | 0.4 | 2.2 | 0 | 0 | 计价
XZYT2-85 | C09032012 | 机械 | 乙供 | J06-01-030 | 混凝土搅拌输送车 搅动容量 6m³ | 台班 | 0.017 | 1331.41 | 0 | 0 | 计价
XZYT2-85 | C09032012 | 机械 | 乙供 | J06-01-049 | 混凝土搅拌站 生产率 50m³/h | 台班 | 0.007 | 2808.042 | 0 | 0 | 计价
XZYT2-86 | C09020305 | 人工 | 乙供 | 9101106 | 建筑普通工 | 工日 | 0.1769 | 107 | 0 | 0 | 计价
XZYT2-86 | C09020305 | 人工 | 乙供 | 9101107 | 建筑技术工 | 工日 | 0.0442 | 143 | 0 | 0 | 计价
XZYT2-86 | C09020305 | 材料 | 乙供 | C09010101 | 普通硅酸盐水泥 32.5 | t | 0.408 | 431.35 | 0 | 0 | 计价
XZYT2-86 | C09020305 | 材料 | 乙供 | C10010101 | 中砂 | m³ | 1.31 | 82.84 | 0 | 0 | 计价
XZYT2-86 | C09020305 | 材料 | 乙供 | C21010101 | 水 | t | 0.3 | 2.2 | 0 | 0 | 计价
XZYT2-86 | C09020305 | 机械 | 乙供 | J06-01-027 | 灰浆搅拌机 拌筒容量 200L | 台班 | 0.137 | 198.681 | 0 | 0 | 计价
XZYT2-87 | C09020305 | 人工 | 乙供 | 9101106 | 建筑普通工 | 工日 | 0.1769 | 107 | 0 | 0 | 计价
XZYT2-87 | C09020305 | 人工 | 乙供 | 9101107 | 建筑技术工 | 工日 | 0.0442 | 143 | 0 | 0 | 计价
XZYT2-87 | C09020305 | 材料 | 乙供 | C09010101 | 普通硅酸盐水泥 32.5 | t | 0.408 | 431.35 | 0 | 0 | 计价
XZYT2-87 | C09020305 | 材料 | 乙供 | C10010101 | 中砂 | m³ | 1.31 | 82.84 | 0 | 0 | 计价
XZYT2-87 | C09020305 | 材料 | 乙供 | C21010101 | 水 | t | 0.3 | 2.2 | 0 | 0 | 计价
XZYT2-87 | C09020305 | 机械 | 乙供 | J06-01-027 | 灰浆搅拌机 拌筒容量 200L | 台班 | 0.137 | 198.681 | 0 | 0 | 计价
XZYT2-88 | C09032033 | 人工 | 乙供 | 9101106 | 建筑普通工 | 工日 | 0.0149 | 107 | 0 | 0 | 计价
XZYT2-88 | C09032033 | 人工 | 乙供 | 9101107 | 建筑技术工 | 工日 | 0.0347 | 143 | 0 | 0 | 计价
XZYT2-88 | C09032033 | 材料 | 乙供 | C09010101 | 普通硅酸盐水泥 32.5 | t | 0.322 | 431.35 | 0 | 0 | 计价
XZYT2-88 | C09032033 | 材料 | 乙供 | C10010101 | 中砂 | m³ | 0.52 | 82.84 | 0 | 0 | 计价
XZYT2-88 | C09032033 | 材料 | 乙供 | C10020103 | 碎石 40 | m³ | 0.9 | 90.869 | 0 | 0 | 计价
XZYT2-88 | C09032033 | 材料 | 乙供 | C21010101 | 水 | t | 0.4 | 2.2 | 0 | 0 | 计价
XZYT2-88 | C09032033 | 机械 | 乙供 | J06-01-030 | 混凝土搅拌输送车 搅动容量 6m³ | 台班 | 0.017 | 1331.41 | 0 | 0 | 计价
XZYT2-88 | C09032033 | 机械 | 乙供 | J06-01-049 | 混凝土搅拌站 生产率 50m³/h | 台班 | 0.007 | 2808.042 | 0 | 0 | 计价
XZYT2-112 | C10060202 | 人工 | 乙供 | 9101106 | 建筑普通工 | 工日 | 0.0268 | 107 | 0 | 0 | 计价
XZYT2-112 | C10060202 | 人工 | 乙供 | 9101107 | 建筑技术工 | 工日 | 0.0067 | 143 | 0 | 0 | 计价
XZYT2-112 | C10060202 | 材料 | 乙供 | C10040101 | 生石灰 | kg | 243 | 0.259 | 0 | 0 | 计价
XZYT2-112 | C10060202 | 材料 | 乙供 | C10060101 | 土 综合 | m³ | 1.15 | 0 | 0 | 0 | 计价
XZYT2-112 | C10060202 | 材料 | 乙供 | C21010101 | 水 | t | 0.2 | 2.2 | 0 | 0 | 计价
XZYT2-112 | C10060202 | 机械 | 乙供 | J01-01-001 | 履带式推土机 功率 75kW | 台班 | 0.0015 | 994.525 | 0 | 0 | 计价
XZYT2-112 | C10060202 | 机械 | 乙供 | J01-01-021 | 轮胎式装载机 斗容量 1m³ | 台班 | 0.002 | 693.944 | 0 | 0 | 计价
XZYT2-112 | C10060202 | 机械 | 乙供 | J04-01-014 | 自卸汽车 8t | 台班 | 0.009 | 690.263 | 0 | 0 | 计价
XZYT2-112 | C10060202 | 机械 | 乙供 | J15-01-020 | 刨毛机 | 台班 | 0.0018 | 77.354 | 0 | 0 | 计价
XZYT2-113 | C10060202 | 人工 | 乙供 | 9101106 | 建筑普通工 | 工日 | 0.0268 | 107 | 0 | 0 | 计价
XZYT2-113 | C10060202 | 人工 | 乙供 | 9101107 | 建筑技术工 | 工日 | 0.0067 | 143 | 0 | 0 | 计价
XZYT2-113 | C10060202 | 材料 | 乙供 | C10040101 | 生石灰 | kg | 243 | 0.259 | 0 | 0 | 计价
XZYT2-113 | C10060202 | 材料 | 乙供 | C10060101 | 土 综合 | m³ | 1.15 | 0 | 0 | 0 | 计价
XZYT2-113 | C10060202 | 材料 | 乙供 | C21010101 | 水 | t | 0.2 | 2.2 | 0 | 0 | 计价
XZYT2-113 | C10060202 | 机械 | 乙供 | J01-01-001 | 履带式推土机 功率 75kW | 台班 | 0.0015 | 994.525 | 0 | 0 | 计价
XZYT2-113 | C10060202 | 机械 | 乙供 | J01-01-021 | 轮胎式装载机 斗容量 1m³ | 台班 | 0.002 | 693.944 | 0 | 0 | 计价
XZYT2-113 | C10060202 | 机械 | 乙供 | J04-01-014 | 自卸汽车 8t | 台班 | 0.009 | 690.263 | 0 | 0 | 计价
XZYT2-113 | C10060202 | 机械 | 乙供 | J15-01-020 | 刨毛机 | 台班 | 0.0018 | 77.354 | 0 | 0 | 计价
XZYT2-114 | C10060202 | 人工 | 乙供 | 9101106 | 建筑普通工 | 工日 | 0.0268 | 107 | 0 | 0 | 计价
XZYT2-114 | C10060202 | 人工 | 乙供 | 9101107 | 建筑技术工 | 工日 | 0.0067 | 143 | 0 | 0 | 计价
XZYT2-114 | C10060202 | 材料 | 乙供 | C10040101 | 生石灰 | kg | 243 | 0.259 | 0 | 0 | 计价
XZYT2-114 | C10060202 | 材料 | 乙供 | C10060101 | 土 综合 | m³ | 1.15 | 0 | 0 | 0 | 计价
XZYT2-114 | C10060202 | 材料 | 乙供 | C21010101 | 水 | t | 0.2 | 2.2 | 0 | 0 | 计价
XZYT2-114 | C10060202 | 机械 | 乙供 | J01-01-001 | 履带式推土机 功率 75kW | 台班 | 0.0015 | 994.525 | 0 | 0 | 计价
XZYT2-114 | C10060202 | 机械 | 乙供 | J01-01-021 | 轮胎式装载机 斗容量 1m³ | 台班 | 0.002 | 693.944 | 0 | 0 | 计价
XZYT2-114 | C10060202 | 机械 | 乙供 | J04-01-014 | 自卸汽车 8t | 台班 | 0.009 | 690.263 | 0 | 0 | 计价
XZYT2-114 | C10060202 | 机械 | 乙供 | J15-01-020 | 刨毛机 | 台班 | 0.0018 | 77.354 | 0 | 0 | 计价
XZYT2-123 | C10060202 | 人工 | 乙供 | 9101106 | 建筑普通工 | 工日 | 0.0268 | 107 | 0 | 0 | 计价
XZYT2-123 | C10060202 | 人工 | 乙供 | 9101107 | 建筑技术工 | 工日 | 0.0067 | 143 | 0 | 0 | 计价
XZYT2-123 | C10060202 | 材料 | 乙供 | C10040101 | 生石灰 | kg | 243 | 0.259 | 0 | 0 | 计价
XZYT2-123 | C10060202 | 材料 | 乙供 | C10060101 | 土 综合 | m³ | 1.15 | 0 | 0 | 0 | 计价
XZYT2-123 | C10060202 | 材料 | 乙供 | C21010101 | 水 | t | 0.2 | 2.2 | 0 | 0 | 计价
XZYT2-123 | C10060202 | 机械 | 乙供 | J01-01-001 | 履带式推土机 功率 75kW | 台班 | 0.0015 | 994.525 | 0 | 0 | 计价
XZYT2-123 | C10060202 | 机械 | 乙供 | J01-01-021 | 轮胎式装载机 斗容量 1m³ | 台班 | 0.002 | 693.944 | 0 | 0 | 计价
XZYT2-123 | C10060202 | 机械 | 乙供 | J04-01-014 | 自卸汽车 8t | 台班 | 0.009 | 690.263 | 0 | 0 | 计价
XZYT2-123 | C10060202 | 机械 | 乙供 | J15-01-020 | 刨毛机 | 台班 | 0.0018 | 77.354 | 0 | 0 | 计价
XZYT2-127 | C09032032 | 人工 | 乙供 | 9101106 | 建筑普通工 | 工日 | 0.0149 | 107 | 0 | 0 | 计价
XZYT2-127 | C09032032 | 人工 | 乙供 | 9101107 | 建筑技术工 | 工日 | 0.0347 | 143 | 0 | 0 | 计价
XZYT2-127 | C09032032 | 材料 | 乙供 | C09010101 | 普通硅酸盐水泥 32.5 | t | 0.271 | 431.35 | 0 | 0 | 计价
XZYT2-127 | C09032032 | 材料 | 乙供 | C10010101 | 中砂 | m³ | 0.56 | 82.84 | 0 | 0 | 计价
XZYT2-127 | C09032032 | 材料 | 乙供 | C10020103 | 碎石 40 | m³ | 0.92 | 90.869 | 0 | 0 | 计价
XZYT2-127 | C09032032 | 材料 | 乙供 | C21010101 | 水 | t | 0.4 | 2.2 | 0 | 0 | 计价
XZYT2-127 | C09032032 | 机械 | 乙供 | J06-01-030 | 混凝土搅拌输送车 搅动容量 6m³ | 台班 | 0.017 | 1331.41 | 0 | 0 | 计价
XZYT2-127 | C09032032 | 机械 | 乙供 | J06-01-049 | 混凝土搅拌站 生产率 50m³/h | 台班 | 0.007 | 2808.042 | 0 | 0 | 计价
XZYT2-128 | C09032032 | 人工 | 乙供 | 9101106 | 建筑普通工 | 工日 | 0.0149 | 107 | 0 | 0 | 计价
XZYT2-128 | C09032032 | 人工 | 乙供 | 9101107 | 建筑技术工 | 工日 | 0.0347 | 143 | 0 | 0 | 计价
XZYT2-128 | C09032032 | 材料 | 乙供 | C09010101 | 普通硅酸盐水泥 32.5 | t | 0.271 | 431.35 | 0 | 0 | 计价
XZYT2-128 | C09032032 | 材料 | 乙供 | C10010101 | 中砂 | m³ | 0.56 | 82.84 | 0 | 0 | 计价
XZYT2-128 | C09032032 | 材料 | 乙供 | C10020103 | 碎石 40 | m³ | 0.92 | 90.869 | 0 | 0 | 计价
XZYT2-128 | C09032032 | 材料 | 乙供 | C21010101 | 水 | t | 0.4 | 2.2 | 0 | 0 | 计价
XZYT2-128 | C09032032 | 机械 | 乙供 | J06-01-030 | 混凝土搅拌输送车 搅动容量 6m³ | 台班 | 0.017 | 1331.41 | 0 | 0 | 计价
XZYT2-128 | C09032032 | 机械 | 乙供 | J06-01-049 | 混凝土搅拌站 生产率 50m³/h | 台班 | 0.007 | 2808.042 | 0 | 0 | 计价
XZYT2-130 | C09020114 | 人工 | 乙供 | 9101106 | 建筑普通工 | 工日 | 0.1769 | 107 | 0 | 0 | 计价
XZYT2-130 | C09020114 | 人工 | 乙供 | 9101107 | 建筑技术工 | 工日 | 0.0442 | 143 | 0 | 0 | 计价
XZYT2-130 | C09020114 | 材料 | 乙供 | C09010101 | 普通硅酸盐水泥 32.5 | t | 0.22 | 431.35 | 0 | 0 | 计价
XZYT2-130 | C09020114 | 材料 | 乙供 | C10010101 | 中砂 | m³ | 1.15 | 82.84 | 0 | 0 | 计价
XZYT2-130 | C09020114 | 材料 | 乙供 | C21010101 | 水 | t | 0.2 | 2.2 | 0 | 0 | 计价
XZYT2-130 | C09020114 | 机械 | 乙供 | J06-01-027 | 灰浆搅拌机 拌筒容量 200L | 台班 | 0.137 | 198.681 | 0 | 0 | 计价
XZYT2-141 | C09032033 | 人工 | 乙供 | 9101106 | 建筑普通工 | 工日 | 0.0149 | 107 | 0 | 0 | 计价
XZYT2-141 | C09032033 | 人工 | 乙供 | 9101107 | 建筑技术工 | 工日 | 0.0347 | 143 | 0 | 0 | 计价
XZYT2-141 | C09032033 | 材料 | 乙供 | C09010101 | 普通硅酸盐水泥 32.5 | t | 0.322 | 431.35 | 0 | 0 | 计价
XZYT2-141 | C09032033 | 材料 | 乙供 | C10010101 | 中砂 | m³ | 0.52 | 82.84 | 0 | 0 | 计价
XZYT2-141 | C09032033 | 材料 | 乙供 | C10020103 | 碎石 40 | m³ | 0.9 | 90.869 | 0 | 0 | 计价
XZYT2-141 | C09032033 | 材料 | 乙供 | C21010101 | 水 | t | 0.4 | 2.2 | 0 | 0 | 计价
XZYT2-141 | C09032033 | 机械 | 乙供 | J06-01-030 | 混凝土搅拌输送车 搅动容量 6m³ | 台班 | 0.017 | 1331.41 | 0 | 0 | 计价
XZYT2-141 | C09032033 | 机械 | 乙供 | J06-01-049 | 混凝土搅拌站 生产率 50m³/h | 台班 | 0.007 | 2808.042 | 0 | 0 | 计价
XZYT2-142 | C09020114 | 人工 | 乙供 | 9101106 | 建筑普通工 | 工日 | 0.1769 | 107 | 0 | 0 | 计价
XZYT2-142 | C09020114 | 人工 | 乙供 | 9101107 | 建筑技术工 | 工日 | 0.0442 | 143 | 0 | 0 | 计价
XZYT2-142 | C09020114 | 材料 | 乙供 | C09010101 | 普通硅酸盐水泥 32.5 | t | 0.22 | 431.35 | 0 | 0 | 计价
XZYT2-142 | C09020114 | 材料 | 乙供 | C10010101 | 中砂 | m³ | 1.15 | 82.84 | 0 | 0 | 计价
XZYT2-142 | C09020114 | 材料 | 乙供 | C21010101 | 水 | t | 0.2 | 2.2 | 0 | 0 | 计价
XZYT2-142 | C09020114 | 机械 | 乙供 | J06-01-027 | 灰浆搅拌机 拌筒容量 200L | 台班 | 0.137 | 198.681 | 0 | 0 | 计价
XZYT2-144 | C09032033 | 人工 | 乙供 | 9101106 | 建筑普通工 | 工日 | 0.0149 | 107 | 0 | 0 | 计价
XZYT2-144 | C09032033 | 人工 | 乙供 | 9101107 | 建筑技术工 | 工日 | 0.0347 | 143 | 0 | 0 | 计价
XZYT2-144 | C09032033 | 材料 | 乙供 | C09010101 | 普通硅酸盐水泥 32.5 | t | 0.322 | 431.35 | 0 | 0 | 计价
XZYT2-144 | C09032033 | 材料 | 乙供 | C10010101 | 中砂 | m³ | 0.52 | 82.84 | 0 | 0 | 计价
XZYT2-144 | C09032033 | 材料 | 乙供 | C10020103 | 碎石 40 | m³ | 0.9 | 90.869 | 0 | 0 | 计价
XZYT2-144 | C09032033 | 材料 | 乙供 | C21010101 | 水 | t | 0.4 | 2.2 | 0 | 0 | 计价
XZYT2-144 | C09032033 | 机械 | 乙供 | J06-01-030 | 混凝土搅拌输送车 搅动容量 6m³ | 台班 | 0.017 | 1331.41 | 0 | 0 | 计价
XZYT2-144 | C09032033 | 机械 | 乙供 | J06-01-049 | 混凝土搅拌站 生产率 50m³/h | 台班 | 0.007 | 2808.042 | 0 | 0 | 计价
XZYT2-151 | C09032033 | 人工 | 乙供 | 9101106 | 建筑普通工 | 工日 | 0.0149 | 107 | 0 | 0 | 计价
XZYT2-151 | C09032033 | 人工 | 乙供 | 9101107 | 建筑技术工 | 工日 | 0.0347 | 143 | 0 | 0 | 计价
XZYT2-151 | C09032033 | 材料 | 乙供 | C09010101 | 普通硅酸盐水泥 32.5 | t | 0.322 | 431.35 | 0 | 0 | 计价
XZYT2-151 | C09032033 | 材料 | 乙供 | C10010101 | 中砂 | m³ | 0.52 | 82.84 | 0 | 0 | 计价
XZYT2-151 | C09032033 | 材料 | 乙供 | C10020103 | 碎石 40 | m³ | 0.9 | 90.869 | 0 | 0 | 计价
XZYT2-151 | C09032033 | 材料 | 乙供 | C21010101 | 水 | t | 0.4 | 2.2 | 0 | 0 | 计价
XZYT2-151 | C09032033 | 机械 | 乙供 | J06-01-030 | 混凝土搅拌输送车 搅动容量 6m³ | 台班 | 0.017 | 1331.41 | 0 | 0 | 计价
XZYT2-151 | C09032033 | 机械 | 乙供 | J06-01-049 | 混凝土搅拌站 生产率 50m³/h | 台班 | 0.007 | 2808.042 | 0 | 0 | 计价
XZYT2-162 | C09020301 | 人工 | 乙供 | 9101106 | 建筑普通工 | 工日 | 0.1769 | 107 | 0 | 0 | 计价
XZYT2-162 | C09020301 | 人工 | 乙供 | 9101107 | 建筑技术工 | 工日 | 0.0442 | 143 | 0 | 0 | 计价
XZYT2-162 | C09020301 | 材料 | 乙供 | C09010101 | 普通硅酸盐水泥 32.5 | t | 0.765 | 431.35 | 0 | 0 | 计价
XZYT2-162 | C09020301 | 材料 | 乙供 | C10010101 | 中砂 | m³ | 0.79 | 82.84 | 0 | 0 | 计价
XZYT2-162 | C09020301 | 材料 | 乙供 | C21010101 | 水 | t | 0.3 | 2.2 | 0 | 0 | 计价
XZYT2-162 | C09020301 | 机械 | 乙供 | J06-01-027 | 灰浆搅拌机 拌筒容量 200L | 台班 | 0.137 | 198.681 | 0 | 0 | 计价
XZYT3-1 | C09020114 | 人工 | 乙供 | 9101106 | 建筑普通工 | 工日 | 0.1769 | 107 | 0 | 0 | 计价
XZYT3-1 | C09020114 | 人工 | 乙供 | 9101107 | 建筑技术工 | 工日 | 0.0442 | 143 | 0 | 0 | 计价
XZYT3-1 | C09020114 | 材料 | 乙供 | C09010101 | 普通硅酸盐水泥 32.5 | t | 0.22 | 431.35 | 0 | 0 | 计价
XZYT3-1 | C09020114 | 材料 | 乙供 | C10010101 | 中砂 | m³ | 1.15 | 82.84 | 0 | 0 | 计价
XZYT3-1 | C09020114 | 材料 | 乙供 | C21010101 | 水 | t | 0.2 | 2.2 | 0 | 0 | 计价
XZYT3-1 | C09020114 | 机械 | 乙供 | J06-01-027 | 灰浆搅拌机 拌筒容量 200L | 台班 | 0.137 | 198.681 | 0 | 0 | 计价
XZYT3-2 | C09020114 | 人工 | 乙供 | 9101106 | 建筑普通工 | 工日 | 0.1769 | 107 | 0 | 0 | 计价
XZYT3-2 | C09020114 | 人工 | 乙供 | 9101107 | 建筑技术工 | 工日 | 0.0442 | 143 | 0 | 0 | 计价
XZYT3-2 | C09020114 | 材料 | 乙供 | C09010101 | 普通硅酸盐水泥 32.5 | t | 0.22 | 431.35 | 0 | 0 | 计价
XZYT3-2 | C09020114 | 材料 | 乙供 | C10010101 | 中砂 | m³ | 1.15 | 82.84 | 0 | 0 | 计价
XZYT3-2 | C09020114 | 材料 | 乙供 | C21010101 | 水 | t | 0.2 | 2.2 | 0 | 0 | 计价
XZYT3-2 | C09020114 | 机械 | 乙供 | J06-01-027 | 灰浆搅拌机 拌筒容量 200L | 台班 | 0.137 | 198.681 | 0 | 0 | 计价
XZYT3-3 | C09020114 | 人工 | 乙供 | 9101106 | 建筑普通工 | 工日 | 0.1769 | 107 | 0 | 0 | 计价
XZYT3-3 | C09020114 | 人工 | 乙供 | 9101107 | 建筑技术工 | 工日 | 0.0442 | 143 | 0 | 0 | 计价
XZYT3-3 | C09020114 | 材料 | 乙供 | C09010101 | 普通硅酸盐水泥 32.5 | t | 0.22 | 431.35 | 0 | 0 | 计价
XZYT3-3 | C09020114 | 材料 | 乙供 | C10010101 | 中砂 | m³ | 1.15 | 82.84 | 0 | 0 | 计价
XZYT3-3 | C09020114 | 材料 | 乙供 | C21010101 | 水 | t | 0.2 | 2.2 | 0 | 0 | 计价
XZYT3-3 | C09020114 | 机械 | 乙供 | J06-01-027 | 灰浆搅拌机 拌筒容量 200L | 台班 | 0.137 | 198.681 | 0 | 0 | 计价
XZYT3-4 | C09020114 | 人工 | 乙供 | 9101106 | 建筑普通工 | 工日 | 0.1769 | 107 | 0 | 0 | 计价
XZYT3-4 | C09020114 | 人工 | 乙供 | 9101107 | 建筑技术工 | 工日 | 0.0442 | 143 | 0 | 0 | 计价
XZYT3-4 | C09020114 | 材料 | 乙供 | C09010101 | 普通硅酸盐水泥 32.5 | t | 0.22 | 431.35 | 0 | 0 | 计价
XZYT3-4 | C09020114 | 材料 | 乙供 | C10010101 | 中砂 | m³ | 1.15 | 82.84 | 0 | 0 | 计价
XZYT3-4 | C09020114 | 材料 | 乙供 | C21010101 | 水 | t | 0.2 | 2.2 | 0 | 0 | 计价
XZYT3-4 | C09020114 | 机械 | 乙供 | J06-01-027 | 灰浆搅拌机 拌筒容量 200L | 台班 | 0.137 | 198.681 | 0 | 0 | 计价
XZYT3-5 | C09020114 | 人工 | 乙供 | 9101106 | 建筑普通工 | 工日 | 0.1769 | 107 | 0 | 0 | 计价
XZYT3-5 | C09020114 | 人工 | 乙供 | 9101107 | 建筑技术工 | 工日 | 0.0442 | 143 | 0 | 0 | 计价
XZYT3-5 | C09020114 | 材料 | 乙供 | C09010101 | 普通硅酸盐水泥 32.5 | t | 0.22 | 431.35 | 0 | 0 | 计价
XZYT3-5 | C09020114 | 材料 | 乙供 | C10010101 | 中砂 | m³ | 1.15 | 82.84 | 0 | 0 | 计价
XZYT3-5 | C09020114 | 材料 | 乙供 | C21010101 | 水 | t | 0.2 | 2.2 | 0 | 0 | 计价
XZYT3-5 | C09020114 | 机械 | 乙供 | J06-01-027 | 灰浆搅拌机 拌筒容量 200L | 台班 | 0.137 | 198.681 | 0 | 0 | 计价
XZYT3-6 | C09020114 | 人工 | 乙供 | 9101106 | 建筑普通工 | 工日 | 0.1769 | 107 | 0 | 0 | 计价
XZYT3-6 | C09020114 | 人工 | 乙供 | 9101107 | 建筑技术工 | 工日 | 0.0442 | 143 | 0 | 0 | 计价
XZYT3-6 | C09020114 | 材料 | 乙供 | C09010101 | 普通硅酸盐水泥 32.5 | t | 0.22 | 431.35 | 0 | 0 | 计价
XZYT3-6 | C09020114 | 材料 | 乙供 | C10010101 | 中砂 | m³ | 1.15 | 82.84 | 0 | 0 | 计价
XZYT3-6 | C09020114 | 材料 | 乙供 | C21010101 | 水 | t | 0.2 | 2.2 | 0 | 0 | 计价
XZYT3-6 | C09020114 | 机械 | 乙供 | J06-01-027 | 灰浆搅拌机 拌筒容量 200L | 台班 | 0.137 | 198.681 | 0 | 0 | 计价
XZYT3-7 | C09020114 | 人工 | 乙供 | 9101106 | 建筑普通工 | 工日 | 0.1769 | 107 | 0 | 0 | 计价
XZYT3-7 | C09020114 | 人工 | 乙供 | 9101107 | 建筑技术工 | 工日 | 0.0442 | 143 | 0 | 0 | 计价
XZYT3-7 | C09020114 | 材料 | 乙供 | C09010101 | 普通硅酸盐水泥 32.5 | t | 0.22 | 431.35 | 0 | 0 | 计价
XZYT3-7 | C09020114 | 材料 | 乙供 | C10010101 | 中砂 | m³ | 1.15 | 82.84 | 0 | 0 | 计价
XZYT3-7 | C09020114 | 材料 | 乙供 | C21010101 | 水 | t | 0.2 | 2.2 | 0 | 0 | 计价
XZYT3-7 | C09020114 | 机械 | 乙供 | J06-01-027 | 灰浆搅拌机 拌筒容量 200L | 台班 | 0.137 | 198.681 | 0 | 0 | 计价
XZYT3-8 | C09020114 | 人工 | 乙供 | 9101106 | 建筑普通工 | 工日 | 0.1769 | 107 | 0 | 0 | 计价
XZYT3-8 | C09020114 | 人工 | 乙供 | 9101107 | 建筑技术工 | 工日 | 0.0442 | 143 | 0 | 0 | 计价
XZYT3-8 | C09020114 | 材料 | 乙供 | C09010101 | 普通硅酸盐水泥 32.5 | t | 0.22 | 431.35 | 0 | 0 | 计价
XZYT3-8 | C09020114 | 材料 | 乙供 | C10010101 | 中砂 | m³ | 1.15 | 82.84 | 0 | 0 | 计价
XZYT3-8 | C09020114 | 材料 | 乙供 | C21010101 | 水 | t | 0.2 | 2.2 | 0 | 0 | 计价
XZYT3-8 | C09020114 | 机械 | 乙供 | J06-01-027 | 灰浆搅拌机 拌筒容量 200L | 台班 | 0.137 | 198.681 | 0 | 0 | 计价
XZYT3-9 | C09020114 | 人工 | 乙供 | 9101106 | 建筑普通工 | 工日 | 0.1769 | 107 | 0 | 0 | 计价
XZYT3-9 | C09020114 | 人工 | 乙供 | 9101107 | 建筑技术工 | 工日 | 0.0442 | 143 | 0 | 0 | 计价
XZYT3-9 | C09020114 | 材料 | 乙供 | C09010101 | 普通硅酸盐水泥 32.5 | t | 0.22 | 431.35 | 0 | 0 | 计价
XZYT3-9 | C09020114 | 材料 | 乙供 | C10010101 | 中砂 | m³ | 1.15 | 82.84 | 0 | 0 | 计价
XZYT3-9 | C09020114 | 材料 | 乙供 | C21010101 | 水 | t | 0.2 | 2.2 | 0 | 0 | 计价
XZYT3-9 | C09020114 | 机械 | 乙供 | J06-01-027 | 灰浆搅拌机 拌筒容量 200L | 台班 | 0.137 | 198.681 | 0 | 0 | 计价
XZYT3-10 | C09020114 | 人工 | 乙供 | 9101106 | 建筑普通工 | 工日 | 0.1769 | 107 | 0 | 0 | 计价
XZYT3-10 | C09020114 | 人工 | 乙供 | 9101107 | 建筑技术工 | 工日 | 0.0442 | 143 | 0 | 0 | 计价
XZYT3-10 | C09020114 | 材料 | 乙供 | C09010101 | 普通硅酸盐水泥 32.5 | t | 0.22 | 431.35 | 0 | 0 | 计价
XZYT3-10 | C09020114 | 材料 | 乙供 | C10010101 | 中砂 | m³ | 1.15 | 82.84 | 0 | 0 | 计价
XZYT3-10 | C09020114 | 材料 | 乙供 | C21010101 | 水 | t | 0.2 | 2.2 | 0 | 0 | 计价
XZYT3-10 | C09020114 | 机械 | 乙供 | J06-01-027 | 灰浆搅拌机 拌筒容量 200L | 台班 | 0.137 | 198.681 | 0 | 0 | 计价
XZYT3-11 | C09020112 | 人工 | 乙供 | 9101106 | 建筑普通工 | 工日 | 0.1769 | 107 | 0 | 0 | 计价
XZYT3-11 | C09020112 | 人工 | 乙供 | 9101107 | 建筑技术工 | 工日 | 0.0442 | 143 | 0 | 0 | 计价
XZYT3-11 | C09020112 | 材料 | 乙供 | C09010101 | 普通硅酸盐水泥 32.5 | t | 0.331 | 431.35 | 0 | 0 | 计价
XZYT3-11 | C09020112 | 材料 | 乙供 | C10010101 | 中砂 | m³ | 1.15 | 82.84 | 0 | 0 | 计价
XZYT3-11 | C09020112 | 材料 | 乙供 | C21010101 | 水 | t | 0.2 | 2.2 | 0 | 0 | 计价
XZYT3-11 | C09020112 | 机械 | 乙供 | J06-01-027 | 灰浆搅拌机 拌筒容量 200L | 台班 | 0.137 | 198.681 | 0 | 0 | 计价
XZYT3-12 | C09020112 | 人工 | 乙供 | 9101106 | 建筑普通工 | 工日 | 0.1769 | 107 | 0 | 0 | 计价
XZYT3-12 | C09020112 | 人工 | 乙供 | 9101107 | 建筑技术工 | 工日 | 0.0442 | 143 | 0 | 0 | 计价
XZYT3-12 | C09020112 | 材料 | 乙供 | C09010101 | 普通硅酸盐水泥 32.5 | t | 0.331 | 431.35 | 0 | 0 | 计价
XZYT3-12 | C09020112 | 材料 | 乙供 | C10010101 | 中砂 | m³ | 1.15 | 82.84 | 0 | 0 | 计价
XZYT3-12 | C09020112 | 材料 | 乙供 | C21010101 | 水 | t | 0.2 | 2.2 | 0 | 0 | 计价
XZYT3-12 | C09020112 | 机械 | 乙供 | J06-01-027 | 灰浆搅拌机 拌筒容量 200L | 台班 | 0.137 | 198.681 | 0 | 0 | 计价
XZYT3-13 | C09020112 | 人工 | 乙供 | 9101106 | 建筑普通工 | 工日 | 0.1769 | 107 | 0 | 0 | 计价
XZYT3-13 | C09020112 | 人工 | 乙供 | 9101107 | 建筑技术工 | 工日 | 0.0442 | 143 | 0 | 0 | 计价
XZYT3-13 | C09020112 | 材料 | 乙供 | C09010101 | 普通硅酸盐水泥 32.5 | t | 0.331 | 431.35 | 0 | 0 | 计价
XZYT3-13 | C09020112 | 材料 | 乙供 | C10010101 | 中砂 | m³ | 1.15 | 82.84 | 0 | 0 | 计价
XZYT3-13 | C09020112 | 材料 | 乙供 | C21010101 | 水 | t | 0.2 | 2.2 | 0 | 0 | 计价
XZYT3-13 | C09020112 | 机械 | 乙供 | J06-01-027 | 灰浆搅拌机 拌筒容量 200L | 台班 | 0.137 | 198.681 | 0 | 0 | 计价
XZYT3-14 | C09020112 | 人工 | 乙供 | 9101106 | 建筑普通工 | 工日 | 0.1769 | 107 | 0 | 0 | 计价
XZYT3-14 | C09020112 | 人工 | 乙供 | 9101107 | 建筑技术工 | 工日 | 0.0442 | 143 | 0 | 0 | 计价
XZYT3-14 | C09020112 | 材料 | 乙供 | C09010101 | 普通硅酸盐水泥 32.5 | t | 0.331 | 431.35 | 0 | 0 | 计价
XZYT3-14 | C09020112 | 材料 | 乙供 | C10010101 | 中砂 | m³ | 1.15 | 82.84 | 0 | 0 | 计价
XZYT3-14 | C09020112 | 材料 | 乙供 | C21010101 | 水 | t | 0.2 | 2.2 | 0 | 0 | 计价
XZYT3-14 | C09020112 | 机械 | 乙供 | J06-01-027 | 灰浆搅拌机 拌筒容量 200L | 台班 | 0.137 | 198.681 | 0 | 0 | 计价
XZYT3-15 | C09020112 | 人工 | 乙供 | 9101106 | 建筑普通工 | 工日 | 0.1769 | 107 | 0 | 0 | 计价
XZYT3-15 | C09020112 | 人工 | 乙供 | 9101107 | 建筑技术工 | 工日 | 0.0442 | 143 | 0 | 0 | 计价
XZYT3-15 | C09020112 | 材料 | 乙供 | C09010101 | 普通硅酸盐水泥 32.5 | t | 0.331 | 431.35 | 0 | 0 | 计价
XZYT3-15 | C09020112 | 材料 | 乙供 | C10010101 | 中砂 | m³ | 1.15 | 82.84 | 0 | 0 | 计价
XZYT3-15 | C09020112 | 材料 | 乙供 | C21010101 | 水 | t | 0.2 | 2.2 | 0 | 0 | 计价
XZYT3-15 | C09020112 | 机械 | 乙供 | J06-01-027 | 灰浆搅拌机 拌筒容量 200L | 台班 | 0.137 | 198.681 | 0 | 0 | 计价
XZYT3-16 | C09020112 | 人工 | 乙供 | 9101106 | 建筑普通工 | 工日 | 0.1769 | 107 | 0 | 0 | 计价
XZYT3-16 | C09020112 | 人工 | 乙供 | 9101107 | 建筑技术工 | 工日 | 0.0442 | 143 | 0 | 0 | 计价
XZYT3-16 | C09020112 | 材料 | 乙供 | C09010101 | 普通硅酸盐水泥 32.5 | t | 0.331 | 431.35 | 0 | 0 | 计价
XZYT3-16 | C09020112 | 材料 | 乙供 | C10010101 | 中砂 | m³ | 1.15 | 82.84 | 0 | 0 | 计价
XZYT3-16 | C09020112 | 材料 | 乙供 | C21010101 | 水 | t | 0.2 | 2.2 | 0 | 0 | 计价
XZYT3-16 | C09020112 | 机械 | 乙供 | J06-01-027 | 灰浆搅拌机 拌筒容量 200L | 台班 | 0.137 | 198.681 | 0 | 0 | 计价
XZYT3-17 | C09020114 | 人工 | 乙供 | 9101106 | 建筑普通工 | 工日 | 0.1769 | 107 | 0 | 0 | 计价
XZYT3-17 | C09020114 | 人工 | 乙供 | 9101107 | 建筑技术工 | 工日 | 0.0442 | 143 | 0 | 0 | 计价
XZYT3-17 | C09020114 | 材料 | 乙供 | C09010101 | 普通硅酸盐水泥 32.5 | t | 0.22 | 431.35 | 0 | 0 | 计价
XZYT3-17 | C09020114 | 材料 | 乙供 | C10010101 | 中砂 | m³ | 1.15 | 82.84 | 0 | 0 | 计价
XZYT3-17 | C09020114 | 材料 | 乙供 | C21010101 | 水 | t | 0.2 | 2.2 | 0 | 0 | 计价
XZYT3-17 | C09020114 | 机械 | 乙供 | J06-01-027 | 灰浆搅拌机 拌筒容量 200L | 台班 | 0.137 | 198.681 | 0 | 0 | 计价
XZYT3-18 | C09020114 | 人工 | 乙供 | 9101106 | 建筑普通工 | 工日 | 0.1769 | 107 | 0 | 0 | 计价
XZYT3-18 | C09020114 | 人工 | 乙供 | 9101107 | 建筑技术工 | 工日 | 0.0442 | 143 | 0 | 0 | 计价
XZYT3-18 | C09020114 | 材料 | 乙供 | C09010101 | 普通硅酸盐水泥 32.5 | t | 0.22 | 431.35 | 0 | 0 | 计价
XZYT3-18 | C09020114 | 材料 | 乙供 | C10010101 | 中砂 | m³ | 1.15 | 82.84 | 0 | 0 | 计价
XZYT3-18 | C09020114 | 材料 | 乙供 | C21010101 | 水 | t | 0.2 | 2.2 | 0 | 0 | 计价
XZYT3-18 | C09020114 | 机械 | 乙供 | J06-01-027 | 灰浆搅拌机 拌筒容量 200L | 台班 | 0.137 | 198.681 | 0 | 0 | 计价
XZYT3-19 | C09032001 | 人工 | 乙供 | 9101106 | 建筑普通工 | 工日 | 0.0149 | 107 | 0 | 0 | 计价
XZYT3-19 | C09032001 | 人工 | 乙供 | 9101107 | 建筑技术工 | 工日 | 0.0347 | 143 | 0 | 0 | 计价
XZYT3-19 | C09032001 | 材料 | 乙供 | C09010101 | 普通硅酸盐水泥 32.5 | t | 0.397 | 431.35 | 0 | 0 | 计价
XZYT3-19 | C09032001 | 材料 | 乙供 | C10010101 | 中砂 | m³ | 0.5 | 82.84 | 0 | 0 | 计价
XZYT3-19 | C09032001 | 材料 | 乙供 | C10020101 | 碎石 10 | m³ | 0.86 | 101.598 | 0 | 0 | 计价
XZYT3-19 | C09032001 | 材料 | 乙供 | C21010101 | 水 | t | 0.4 | 2.2 | 0 | 0 | 计价
XZYT3-19 | C09032001 | 机械 | 乙供 | J06-01-030 | 混凝土搅拌输送车 搅动容量 6m³ | 台班 | 0.017 | 1331.41 | 0 | 0 | 计价
XZYT3-19 | C09032001 | 机械 | 乙供 | J06-01-049 | 混凝土搅拌站 生产率 50m³/h | 台班 | 0.007 | 2808.042 | 0 | 0 | 计价
XZYT3-21 | C09020114 | 人工 | 乙供 | 9101106 | 建筑普通工 | 工日 | 0.1769 | 107 | 0 | 0 | 计价
XZYT3-21 | C09020114 | 人工 | 乙供 | 9101107 | 建筑技术工 | 工日 | 0.0442 | 143 | 0 | 0 | 计价
XZYT3-21 | C09020114 | 材料 | 乙供 | C09010101 | 普通硅酸盐水泥 32.5 | t | 0.22 | 431.35 | 0 | 0 | 计价
XZYT3-21 | C09020114 | 材料 | 乙供 | C10010101 | 中砂 | m³ | 1.15 | 82.84 | 0 | 0 | 计价
XZYT3-21 | C09020114 | 材料 | 乙供 | C21010101 | 水 | t | 0.2 | 2.2 | 0 | 0 | 计价
XZYT3-21 | C09020114 | 机械 | 乙供 | J06-01-027 | 灰浆搅拌机 拌筒容量 200L | 台班 | 0.137 | 198.681 | 0 | 0 | 计价
XZYT3-22 | C09020114 | 人工 | 乙供 | 9101106 | 建筑普通工 | 工日 | 0.1769 | 107 | 0 | 0 | 计价
XZYT3-22 | C09020114 | 人工 | 乙供 | 9101107 | 建筑技术工 | 工日 | 0.0442 | 143 | 0 | 0 | 计价
XZYT3-22 | C09020114 | 材料 | 乙供 | C09010101 | 普通硅酸盐水泥 32.5 | t | 0.22 | 431.35 | 0 | 0 | 计价
XZYT3-22 | C09020114 | 材料 | 乙供 | C10010101 | 中砂 | m³ | 1.15 | 82.84 | 0 | 0 | 计价
XZYT3-22 | C09020114 | 材料 | 乙供 | C21010101 | 水 | t | 0.2 | 2.2 | 0 | 0 | 计价
XZYT3-22 | C09020114 | 机械 | 乙供 | J06-01-027 | 灰浆搅拌机 拌筒容量 200L | 台班 | 0.137 | 198.681 | 0 | 0 | 计价
XZYT3-23 | C09020114 | 人工 | 乙供 | 9101106 | 建筑普通工 | 工日 | 0.1769 | 107 | 0 | 0 | 计价
XZYT3-23 | C09020114 | 人工 | 乙供 | 9101107 | 建筑技术工 | 工日 | 0.0442 | 143 | 0 | 0 | 计价
XZYT3-23 | C09020114 | 材料 | 乙供 | C09010101 | 普通硅酸盐水泥 32.5 | t | 0.22 | 431.35 | 0 | 0 | 计价
XZYT3-23 | C09020114 | 材料 | 乙供 | C10010101 | 中砂 | m³ | 1.15 | 82.84 | 0 | 0 | 计价
XZYT3-23 | C09020114 | 材料 | 乙供 | C21010101 | 水 | t | 0.2 | 2.2 | 0 | 0 | 计价
XZYT3-23 | C09020114 | 机械 | 乙供 | J06-01-027 | 灰浆搅拌机 拌筒容量 200L | 台班 | 0.137 | 198.681 | 0 | 0 | 计价
XZYT3-24 | C09020114 | 人工 | 乙供 | 9101106 | 建筑普通工 | 工日 | 0.1769 | 107 | 0 | 0 | 计价
XZYT3-24 | C09020114 | 人工 | 乙供 | 9101107 | 建筑技术工 | 工日 | 0.0442 | 143 | 0 | 0 | 计价
XZYT3-24 | C09020114 | 材料 | 乙供 | C09010101 | 普通硅酸盐水泥 32.5 | t | 0.22 | 431.35 | 0 | 0 | 计价
XZYT3-24 | C09020114 | 材料 | 乙供 | C10010101 | 中砂 | m³ | 1.15 | 82.84 | 0 | 0 | 计价
XZYT3-24 | C09020114 | 材料 | 乙供 | C21010101 | 水 | t | 0.2 | 2.2 | 0 | 0 | 计价
XZYT3-24 | C09020114 | 机械 | 乙供 | J06-01-027 | 灰浆搅拌机 拌筒容量 200L | 台班 | 0.137 | 198.681 | 0 | 0 | 计价
XZYT3-25 | C09020114 | 人工 | 乙供 | 9101106 | 建筑普通工 | 工日 | 0.1769 | 107 | 0 | 0 | 计价
XZYT3-25 | C09020114 | 人工 | 乙供 | 9101107 | 建筑技术工 | 工日 | 0.0442 | 143 | 0 | 0 | 计价
XZYT3-25 | C09020114 | 材料 | 乙供 | C09010101 | 普通硅酸盐水泥 32.5 | t | 0.22 | 431.35 | 0 | 0 | 计价
XZYT3-25 | C09020114 | 材料 | 乙供 | C10010101 | 中砂 | m³ | 1.15 | 82.84 | 0 | 0 | 计价
XZYT3-25 | C09020114 | 材料 | 乙供 | C21010101 | 水 | t | 0.2 | 2.2 | 0 | 0 | 计价
XZYT3-25 | C09020114 | 机械 | 乙供 | J06-01-027 | 灰浆搅拌机 拌筒容量 200L | 台班 | 0.137 | 198.681 | 0 | 0 | 计价
XZYT3-26 | C09020112 | 人工 | 乙供 | 9101106 | 建筑普通工 | 工日 | 0.1769 | 107 | 0 | 0 | 计价
XZYT3-26 | C09020112 | 人工 | 乙供 | 9101107 | 建筑技术工 | 工日 | 0.0442 | 143 | 0 | 0 | 计价
XZYT3-26 | C09020112 | 材料 | 乙供 | C09010101 | 普通硅酸盐水泥 32.5 | t | 0.331 | 431.35 | 0 | 0 | 计价
XZYT3-26 | C09020112 | 材料 | 乙供 | C10010101 | 中砂 | m³ | 1.15 | 82.84 | 0 | 0 | 计价
XZYT3-26 | C09020112 | 材料 | 乙供 | C21010101 | 水 | t | 0.2 | 2.2 | 0 | 0 | 计价
XZYT3-26 | C09020112 | 机械 | 乙供 | J06-01-027 | 灰浆搅拌机 拌筒容量 200L | 台班 | 0.137 | 198.681 | 0 | 0 | 计价
XZYT3-27 | C09020112 | 人工 | 乙供 | 9101106 | 建筑普通工 | 工日 | 0.1769 | 107 | 0 | 0 | 计价
XZYT3-27 | C09020112 | 人工 | 乙供 | 9101107 | 建筑技术工 | 工日 | 0.0442 | 143 | 0 | 0 | 计价
XZYT3-27 | C09020112 | 材料 | 乙供 | C09010101 | 普通硅酸盐水泥 32.5 | t | 0.331 | 431.35 | 0 | 0 | 计价
XZYT3-27 | C09020112 | 材料 | 乙供 | C10010101 | 中砂 | m³ | 1.15 | 82.84 | 0 | 0 | 计价
XZYT3-27 | C09020112 | 材料 | 乙供 | C21010101 | 水 | t | 0.2 | 2.2 | 0 | 0 | 计价
XZYT3-27 | C09020112 | 机械 | 乙供 | J06-01-027 | 灰浆搅拌机 拌筒容量 200L | 台班 | 0.137 | 198.681 | 0 | 0 | 计价
XZYT3-28 | C09020114 | 人工 | 乙供 | 9101106 | 建筑普通工 | 工日 | 0.1769 | 107 | 0 | 0 | 计价
XZYT3-28 | C09020114 | 人工 | 乙供 | 9101107 | 建筑技术工 | 工日 | 0.0442 | 143 | 0 | 0 | 计价
XZYT3-28 | C09020114 | 材料 | 乙供 | C09010101 | 普通硅酸盐水泥 32.5 | t | 0.22 | 431.35 | 0 | 0 | 计价
XZYT3-28 | C09020114 | 材料 | 乙供 | C10010101 | 中砂 | m³ | 1.15 | 82.84 | 0 | 0 | 计价
XZYT3-28 | C09020114 | 材料 | 乙供 | C21010101 | 水 | t | 0.2 | 2.2 | 0 | 0 | 计价
XZYT3-28 | C09020114 | 机械 | 乙供 | J06-01-027 | 灰浆搅拌机 拌筒容量 200L | 台班 | 0.137 | 198.681 | 0 | 0 | 计价
XZYT3-29 | C09020114 | 人工 | 乙供 | 9101106 | 建筑普通工 | 工日 | 0.1769 | 107 | 0 | 0 | 计价
XZYT3-29 | C09020114 | 人工 | 乙供 | 9101107 | 建筑技术工 | 工日 | 0.0442 | 143 | 0 | 0 | 计价
XZYT3-29 | C09020114 | 材料 | 乙供 | C09010101 | 普通硅酸盐水泥 32.5 | t | 0.22 | 431.35 | 0 | 0 | 计价
XZYT3-29 | C09020114 | 材料 | 乙供 | C10010101 | 中砂 | m³ | 1.15 | 82.84 | 0 | 0 | 计价
XZYT3-29 | C09020114 | 材料 | 乙供 | C21010101 | 水 | t | 0.2 | 2.2 | 0 | 0 | 计价
XZYT3-29 | C09020114 | 机械 | 乙供 | J06-01-027 | 灰浆搅拌机 拌筒容量 200L | 台班 | 0.137 | 198.681 | 0 | 0 | 计价
XZYT3-30 | C09020114 | 人工 | 乙供 | 9101106 | 建筑普通工 | 工日 | 0.1769 | 107 | 0 | 0 | 计价
XZYT3-30 | C09020114 | 人工 | 乙供 | 9101107 | 建筑技术工 | 工日 | 0.0442 | 143 | 0 | 0 | 计价
XZYT3-30 | C09020114 | 材料 | 乙供 | C09010101 | 普通硅酸盐水泥 32.5 | t | 0.22 | 431.35 | 0 | 0 | 计价
XZYT3-30 | C09020114 | 材料 | 乙供 | C10010101 | 中砂 | m³ | 1.15 | 82.84 | 0 | 0 | 计价
XZYT3-30 | C09020114 | 材料 | 乙供 | C21010101 | 水 | t | 0.2 | 2.2 | 0 | 0 | 计价
XZYT3-30 | C09020114 | 机械 | 乙供 | J06-01-027 | 灰浆搅拌机 拌筒容量 200L | 台班 | 0.137 | 198.681 | 0 | 0 | 计价
XZYT3-31 | C09020305 | 人工 | 乙供 | 9101106 | 建筑普通工 | 工日 | 0.1769 | 107 | 0 | 0 | 计价
XZYT3-31 | C09020305 | 人工 | 乙供 | 9101107 | 建筑技术工 | 工日 | 0.0442 | 143 | 0 | 0 | 计价
XZYT3-31 | C09020305 | 材料 | 乙供 | C09010101 | 普通硅酸盐水泥 32.5 | t | 0.408 | 431.35 | 0 | 0 | 计价
XZYT3-31 | C09020305 | 材料 | 乙供 | C10010101 | 中砂 | m³ | 1.31 | 82.84 | 0 | 0 | 计价
XZYT3-31 | C09020305 | 材料 | 乙供 | C21010101 | 水 | t | 0.3 | 2.2 | 0 | 0 | 计价
XZYT3-31 | C09020305 | 机械 | 乙供 | J06-01-027 | 灰浆搅拌机 拌筒容量 200L | 台班 | 0.137 | 198.681 | 0 | 0 | 计价
XZYT3-32 | C09020305 | 人工 | 乙供 | 9101106 | 建筑普通工 | 工日 | 0.1769 | 107 | 0 | 0 | 计价
XZYT3-32 | C09020305 | 人工 | 乙供 | 9101107 | 建筑技术工 | 工日 | 0.0442 | 143 | 0 | 0 | 计价
XZYT3-32 | C09020305 | 材料 | 乙供 | C09010101 | 普通硅酸盐水泥 32.5 | t | 0.408 | 431.35 | 0 | 0 | 计价
XZYT3-32 | C09020305 | 材料 | 乙供 | C10010101 | 中砂 | m³ | 1.31 | 82.84 | 0 | 0 | 计价
XZYT3-32 | C09020305 | 材料 | 乙供 | C21010101 | 水 | t | 0.3 | 2.2 | 0 | 0 | 计价
XZYT3-32 | C09020305 | 机械 | 乙供 | J06-01-027 | 灰浆搅拌机 拌筒容量 200L | 台班 | 0.137 | 198.681 | 0 | 0 | 计价
XZYT4-1 | C09032032 | 人工 | 乙供 | 9101106 | 建筑普通工 | 工日 | 0.0149 | 107 | 0 | 0 | 计价
XZYT4-1 | C09032032 | 人工 | 乙供 | 9101107 | 建筑技术工 | 工日 | 0.0347 | 143 | 0 | 0 | 计价
XZYT4-1 | C09032032 | 材料 | 乙供 | C09010101 | 普通硅酸盐水泥 32.5 | t | 0.271 | 431.35 | 0 | 0 | 计价
XZYT4-1 | C09032032 | 材料 | 乙供 | C10010101 | 中砂 | m³ | 0.56 | 82.84 | 0 | 0 | 计价
XZYT4-1 | C09032032 | 材料 | 乙供 | C10020103 | 碎石 40 | m³ | 0.92 | 90.869 | 0 | 0 | 计价
XZYT4-1 | C09032032 | 材料 | 乙供 | C21010101 | 水 | t | 0.4 | 2.2 | 0 | 0 | 计价
XZYT4-1 | C09032032 | 机械 | 乙供 | J06-01-030 | 混凝土搅拌输送车 搅动容量 6m³ | 台班 | 0.017 | 1331.41 | 0 | 0 | 计价
XZYT4-1 | C09032032 | 机械 | 乙供 | J06-01-049 | 混凝土搅拌站 生产率 50m³/h | 台班 | 0.007 | 2808.042 | 0 | 0 | 计价
XZYT4-2 | C09032032 | 人工 | 乙供 | 9101106 | 建筑普通工 | 工日 | 0.0149 | 107 | 0 | 0 | 计价
XZYT4-2 | C09032032 | 人工 | 乙供 | 9101107 | 建筑技术工 | 工日 | 0.0347 | 143 | 0 | 0 | 计价
XZYT4-2 | C09032032 | 材料 | 乙供 | C09010101 | 普通硅酸盐水泥 32.5 | t | 0.271 | 431.35 | 0 | 0 | 计价
XZYT4-2 | C09032032 | 材料 | 乙供 | C10010101 | 中砂 | m³ | 0.56 | 82.84 | 0 | 0 | 计价
XZYT4-2 | C09032032 | 材料 | 乙供 | C10020103 | 碎石 40 | m³ | 0.92 | 90.869 | 0 | 0 | 计价
XZYT4-2 | C09032032 | 材料 | 乙供 | C21010101 | 水 | t | 0.4 | 2.2 | 0 | 0 | 计价
XZYT4-2 | C09032032 | 机械 | 乙供 | J06-01-030 | 混凝土搅拌输送车 搅动容量 6m³ | 台班 | 0.017 | 1331.41 | 0 | 0 | 计价
XZYT4-2 | C09032032 | 机械 | 乙供 | J06-01-049 | 混凝土搅拌站 生产率 50m³/h | 台班 | 0.007 | 2808.042 | 0 | 0 | 计价
XZYT4-3 | C09032032 | 人工 | 乙供 | 9101106 | 建筑普通工 | 工日 | 0.0149 | 107 | 0 | 0 | 计价
XZYT4-3 | C09032032 | 人工 | 乙供 | 9101107 | 建筑技术工 | 工日 | 0.0347 | 143 | 0 | 0 | 计价
XZYT4-3 | C09032032 | 材料 | 乙供 | C09010101 | 普通硅酸盐水泥 32.5 | t | 0.271 | 431.35 | 0 | 0 | 计价
XZYT4-3 | C09032032 | 材料 | 乙供 | C10010101 | 中砂 | m³ | 0.56 | 82.84 | 0 | 0 | 计价
XZYT4-3 | C09032032 | 材料 | 乙供 | C10020103 | 碎石 40 | m³ | 0.92 | 90.869 | 0 | 0 | 计价
XZYT4-3 | C09032032 | 材料 | 乙供 | C21010101 | 水 | t | 0.4 | 2.2 | 0 | 0 | 计价
XZYT4-3 | C09032032 | 机械 | 乙供 | J06-01-030 | 混凝土搅拌输送车 搅动容量 6m³ | 台班 | 0.017 | 1331.41 | 0 | 0 | 计价
XZYT4-3 | C09032032 | 机械 | 乙供 | J06-01-049 | 混凝土搅拌站 生产率 50m³/h | 台班 | 0.007 | 2808.042 | 0 | 0 | 计价
XZYT4-4 | C09032032 | 人工 | 乙供 | 9101106 | 建筑普通工 | 工日 | 0.0149 | 107 | 0 | 0 | 计价
XZYT4-4 | C09032032 | 人工 | 乙供 | 9101107 | 建筑技术工 | 工日 | 0.0347 | 143 | 0 | 0 | 计价
XZYT4-4 | C09032032 | 材料 | 乙供 | C09010101 | 普通硅酸盐水泥 32.5 | t | 0.271 | 431.35 | 0 | 0 | 计价
XZYT4-4 | C09032032 | 材料 | 乙供 | C10010101 | 中砂 | m³ | 0.56 | 82.84 | 0 | 0 | 计价
XZYT4-4 | C09032032 | 材料 | 乙供 | C10020103 | 碎石 40 | m³ | 0.92 | 90.869 | 0 | 0 | 计价
XZYT4-4 | C09032032 | 材料 | 乙供 | C21010101 | 水 | t | 0.4 | 2.2 | 0 | 0 | 计价
XZYT4-4 | C09032032 | 机械 | 乙供 | J06-01-030 | 混凝土搅拌输送车 搅动容量 6m³ | 台班 | 0.017 | 1331.41 | 0 | 0 | 计价
XZYT4-4 | C09032032 | 机械 | 乙供 | J06-01-049 | 混凝土搅拌站 生产率 50m³/h | 台班 | 0.007 | 2808.042 | 0 | 0 | 计价
XZYT4-5 | C09032034 | 人工 | 乙供 | 9101106 | 建筑普通工 | 工日 | 0.0149 | 107 | 0 | 0 | 计价
XZYT4-5 | C09032034 | 人工 | 乙供 | 9101107 | 建筑技术工 | 工日 | 0.0347 | 143 | 0 | 0 | 计价
XZYT4-5 | C09032034 | 材料 | 乙供 | C09010101 | 普通硅酸盐水泥 32.5 | t | 0.363 | 431.35 | 0 | 0 | 计价
XZYT4-5 | C09032034 | 材料 | 乙供 | C10010101 | 中砂 | m³ | 0.51 | 82.84 | 0 | 0 | 计价
XZYT4-5 | C09032034 | 材料 | 乙供 | C10020103 | 碎石 40 | m³ | 0.88 | 90.869 | 0 | 0 | 计价
XZYT4-5 | C09032034 | 材料 | 乙供 | C21010101 | 水 | t | 0.4 | 2.2 | 0 | 0 | 计价
XZYT4-5 | C09032034 | 机械 | 乙供 | J06-01-030 | 混凝土搅拌输送车 搅动容量 6m³ | 台班 | 0.017 | 1331.41 | 0 | 0 | 计价
XZYT4-5 | C09032034 | 机械 | 乙供 | J06-01-049 | 混凝土搅拌站 生产率 50m³/h | 台班 | 0.007 | 2808.042 | 0 | 0 | 计价
XZYT4-6 | C09032034 | 人工 | 乙供 | 9101106 | 建筑普通工 | 工日 | 0.0149 | 107 | 0 | 0 | 计价
XZYT4-6 | C09032034 | 人工 | 乙供 | 9101107 | 建筑技术工 | 工日 | 0.0347 | 143 | 0 | 0 | 计价
XZYT4-6 | C09032034 | 材料 | 乙供 | C09010101 | 普通硅酸盐水泥 32.5 | t | 0.363 | 431.35 | 0 | 0 | 计价
XZYT4-6 | C09032034 | 材料 | 乙供 | C10010101 | 中砂 | m³ | 0.51 | 82.84 | 0 | 0 | 计价
XZYT4-6 | C09032034 | 材料 | 乙供 | C10020103 | 碎石 40 | m³ | 0.88 | 90.869 | 0 | 0 | 计价
XZYT4-6 | C09032034 | 材料 | 乙供 | C21010101 | 水 | t | 0.4 | 2.2 | 0 | 0 | 计价
XZYT4-6 | C09032034 | 机械 | 乙供 | J06-01-030 | 混凝土搅拌输送车 搅动容量 6m³ | 台班 | 0.017 | 1331.41 | 0 | 0 | 计价
XZYT4-6 | C09032034 | 机械 | 乙供 | J06-01-049 | 混凝土搅拌站 生产率 50m³/h | 台班 | 0.007 | 2808.042 | 0 | 0 | 计价
XZYT4-7 | C09032034 | 人工 | 乙供 | 9101106 | 建筑普通工 | 工日 | 0.0149 | 107 | 0 | 0 | 计价
XZYT4-7 | C09032034 | 人工 | 乙供 | 9101107 | 建筑技术工 | 工日 | 0.0347 | 143 | 0 | 0 | 计价
XZYT4-7 | C09032034 | 材料 | 乙供 | C09010101 | 普通硅酸盐水泥 32.5 | t | 0.363 | 431.35 | 0 | 0 | 计价
XZYT4-7 | C09032034 | 材料 | 乙供 | C10010101 | 中砂 | m³ | 0.51 | 82.84 | 0 | 0 | 计价
XZYT4-7 | C09032034 | 材料 | 乙供 | C10020103 | 碎石 40 | m³ | 0.88 | 90.869 | 0 | 0 | 计价
XZYT4-7 | C09032034 | 材料 | 乙供 | C21010101 | 水 | t | 0.4 | 2.2 | 0 | 0 | 计价
XZYT4-7 | C09032034 | 机械 | 乙供 | J06-01-030 | 混凝土搅拌输送车 搅动容量 6m³ | 台班 | 0.017 | 1331.41 | 0 | 0 | 计价
XZYT4-7 | C09032034 | 机械 | 乙供 | J06-01-049 | 混凝土搅拌站 生产率 50m³/h | 台班 | 0.007 | 2808.042 | 0 | 0 | 计价
XZYT4-8 | C09032034 | 人工 | 乙供 | 9101106 | 建筑普通工 | 工日 | 0.0149 | 107 | 0 | 0 | 计价
XZYT4-8 | C09032034 | 人工 | 乙供 | 9101107 | 建筑技术工 | 工日 | 0.0347 | 143 | 0 | 0 | 计价
XZYT4-8 | C09032034 | 材料 | 乙供 | C09010101 | 普通硅酸盐水泥 32.5 | t | 0.363 | 431.35 | 0 | 0 | 计价
XZYT4-8 | C09032034 | 材料 | 乙供 | C10010101 | 中砂 | m³ | 0.51 | 82.84 | 0 | 0 | 计价
XZYT4-8 | C09032034 | 材料 | 乙供 | C10020103 | 碎石 40 | m³ | 0.88 | 90.869 | 0 | 0 | 计价
XZYT4-8 | C09032034 | 材料 | 乙供 | C21010101 | 水 | t | 0.4 | 2.2 | 0 | 0 | 计价
XZYT4-8 | C09032034 | 机械 | 乙供 | J06-01-030 | 混凝土搅拌输送车 搅动容量 6m³ | 台班 | 0.017 | 1331.41 | 0 | 0 | 计价
XZYT4-8 | C09032034 | 机械 | 乙供 | J06-01-049 | 混凝土搅拌站 生产率 50m³/h | 台班 | 0.007 | 2808.042 | 0 | 0 | 计价
XZYT4-9 | C09032034 | 人工 | 乙供 | 9101106 | 建筑普通工 | 工日 | 0.0149 | 107 | 0 | 0 | 计价
XZYT4-9 | C09032034 | 人工 | 乙供 | 9101107 | 建筑技术工 | 工日 | 0.0347 | 143 | 0 | 0 | 计价
XZYT4-9 | C09032034 | 材料 | 乙供 | C09010101 | 普通硅酸盐水泥 32.5 | t | 0.363 | 431.35 | 0 | 0 | 计价
XZYT4-9 | C09032034 | 材料 | 乙供 | C10010101 | 中砂 | m³ | 0.51 | 82.84 | 0 | 0 | 计价
XZYT4-9 | C09032034 | 材料 | 乙供 | C10020103 | 碎石 40 | m³ | 0.88 | 90.869 | 0 | 0 | 计价
XZYT4-9 | C09032034 | 材料 | 乙供 | C21010101 | 水 | t | 0.4 | 2.2 | 0 | 0 | 计价
XZYT4-9 | C09032034 | 机械 | 乙供 | J06-01-030 | 混凝土搅拌输送车 搅动容量 6m³ | 台班 | 0.017 | 1331.41 | 0 | 0 | 计价
XZYT4-9 | C09032034 | 机械 | 乙供 | J06-01-049 | 混凝土搅拌站 生产率 50m³/h | 台班 | 0.007 | 2808.042 | 0 | 0 | 计价
XZYT4-10 | C09032034 | 人工 | 乙供 | 9101106 | 建筑普通工 | 工日 | 0.0149 | 107 | 0 | 0 | 计价
XZYT4-10 | C09032034 | 人工 | 乙供 | 9101107 | 建筑技术工 | 工日 | 0.0347 | 143 | 0 | 0 | 计价
XZYT4-10 | C09032034 | 材料 | 乙供 | C09010101 | 普通硅酸盐水泥 32.5 | t | 0.363 | 431.35 | 0 | 0 | 计价
XZYT4-10 | C09032034 | 材料 | 乙供 | C10010101 | 中砂 | m³ | 0.51 | 82.84 | 0 | 0 | 计价
XZYT4-10 | C09032034 | 材料 | 乙供 | C10020103 | 碎石 40 | m³ | 0.88 | 90.869 | 0 | 0 | 计价
XZYT4-10 | C09032034 | 材料 | 乙供 | C21010101 | 水 | t | 0.4 | 2.2 | 0 | 0 | 计价
XZYT4-10 | C09032034 | 机械 | 乙供 | J06-01-030 | 混凝土搅拌输送车 搅动容量 6m³ | 台班 | 0.017 | 1331.41 | 0 | 0 | 计价
XZYT4-10 | C09032034 | 机械 | 乙供 | J06-01-049 | 混凝土搅拌站 生产率 50m³/h | 台班 | 0.007 | 2808.042 | 0 | 0 | 计价
XZYT4-11 | C09032034 | 人工 | 乙供 | 9101106 | 建筑普通工 | 工日 | 0.0149 | 107 | 0 | 0 | 计价
XZYT4-11 | C09032034 | 人工 | 乙供 | 9101107 | 建筑技术工 | 工日 | 0.0347 | 143 | 0 | 0 | 计价
XZYT4-11 | C09032034 | 材料 | 乙供 | C09010101 | 普通硅酸盐水泥 32.5 | t | 0.363 | 431.35 | 0 | 0 | 计价
XZYT4-11 | C09032034 | 材料 | 乙供 | C10010101 | 中砂 | m³ | 0.51 | 82.84 | 0 | 0 | 计价
XZYT4-11 | C09032034 | 材料 | 乙供 | C10020103 | 碎石 40 | m³ | 0.88 | 90.869 | 0 | 0 | 计价
XZYT4-11 | C09032034 | 材料 | 乙供 | C21010101 | 水 | t | 0.4 | 2.2 | 0 | 0 | 计价
XZYT4-11 | C09032034 | 机械 | 乙供 | J06-01-030 | 混凝土搅拌输送车 搅动容量 6m³ | 台班 | 0.017 | 1331.41 | 0 | 0 | 计价
XZYT4-11 | C09032034 | 机械 | 乙供 | J06-01-049 | 混凝土搅拌站 生产率 50m³/h | 台班 | 0.007 | 2808.042 | 0 | 0 | 计价
XZYT4-12 | C09032034 | 人工 | 乙供 | 9101106 | 建筑普通工 | 工日 | 0.0149 | 107 | 0 | 0 | 计价
XZYT4-12 | C09032034 | 人工 | 乙供 | 9101107 | 建筑技术工 | 工日 | 0.0347 | 143 | 0 | 0 | 计价
XZYT4-12 | C09032034 | 材料 | 乙供 | C09010101 | 普通硅酸盐水泥 32.5 | t | 0.363 | 431.35 | 0 | 0 | 计价
XZYT4-12 | C09032034 | 材料 | 乙供 | C10010101 | 中砂 | m³ | 0.51 | 82.84 | 0 | 0 | 计价
XZYT4-12 | C09032034 | 材料 | 乙供 | C10020103 | 碎石 40 | m³ | 0.88 | 90.869 | 0 | 0 | 计价
XZYT4-12 | C09032034 | 材料 | 乙供 | C21010101 | 水 | t | 0.4 | 2.2 | 0 | 0 | 计价
XZYT4-12 | C09032034 | 机械 | 乙供 | J06-01-030 | 混凝土搅拌输送车 搅动容量 6m³ | 台班 | 0.017 | 1331.41 | 0 | 0 | 计价
XZYT4-12 | C09032034 | 机械 | 乙供 | J06-01-049 | 混凝土搅拌站 生产率 50m³/h | 台班 | 0.007 | 2808.042 | 0 | 0 | 计价
XZYT4-13 | C09032034 | 人工 | 乙供 | 9101106 | 建筑普通工 | 工日 | 0.0149 | 107 | 0 | 0 | 计价
XZYT4-13 | C09032034 | 人工 | 乙供 | 9101107 | 建筑技术工 | 工日 | 0.0347 | 143 | 0 | 0 | 计价
XZYT4-13 | C09032034 | 材料 | 乙供 | C09010101 | 普通硅酸盐水泥 32.5 | t | 0.363 | 431.35 | 0 | 0 | 计价
XZYT4-13 | C09032034 | 材料 | 乙供 | C10010101 | 中砂 | m³ | 0.51 | 82.84 | 0 | 0 | 计价
XZYT4-13 | C09032034 | 材料 | 乙供 | C10020103 | 碎石 40 | m³ | 0.88 | 90.869 | 0 | 0 | 计价
XZYT4-13 | C09032034 | 材料 | 乙供 | C21010101 | 水 | t | 0.4 | 2.2 | 0 | 0 | 计价
XZYT4-13 | C09032034 | 机械 | 乙供 | J06-01-030 | 混凝土搅拌输送车 搅动容量 6m³ | 台班 | 0.017 | 1331.41 | 0 | 0 | 计价
XZYT4-13 | C09032034 | 机械 | 乙供 | J06-01-049 | 混凝土搅拌站 生产率 50m³/h | 台班 | 0.007 | 2808.042 | 0 | 0 | 计价
XZYT4-13 | C09032037 | 人工 | 乙供 | 9101106 | 建筑普通工 | 工日 | 0.0149 | 107 | 0 | 0 | 计价
XZYT4-13 | C09032037 | 人工 | 乙供 | 9101107 | 建筑技术工 | 工日 | 0.0347 | 143 | 0 | 0 | 计价
XZYT4-13 | C09032037 | 材料 | 乙供 | C09010102 | 普通硅酸盐水泥 42.5 | t | 0.466 | 468.52 | 0 | 0 | 计价
XZYT4-13 | C09032037 | 材料 | 乙供 | C10010101 | 中砂 | m³ | 0.49 | 82.84 | 0 | 0 | 计价
XZYT4-13 | C09032037 | 材料 | 乙供 | C10020103 | 碎石 40 | m³ | 0.83 | 90.869 | 0 | 0 | 计价
XZYT4-13 | C09032037 | 材料 | 乙供 | C21010101 | 水 | t | 0.4 | 2.2 | 0 | 0 | 计价
XZYT4-13 | C09032037 | 机械 | 乙供 | J06-01-030 | 混凝土搅拌输送车 搅动容量 6m³ | 台班 | 0.017 | 1331.41 | 0 | 0 | 计价
XZYT4-13 | C09032037 | 机械 | 乙供 | J06-01-049 | 混凝土搅拌站 生产率 50m³/h | 台班 | 0.007 | 2808.042 | 0 | 0 | 计价
XZYT4-14 | C09032034 | 人工 | 乙供 | 9101106 | 建筑普通工 | 工日 | 0.0149 | 107 | 0 | 0 | 计价
XZYT4-14 | C09032034 | 人工 | 乙供 | 9101107 | 建筑技术工 | 工日 | 0.0347 | 143 | 0 | 0 | 计价
XZYT4-14 | C09032034 | 材料 | 乙供 | C09010101 | 普通硅酸盐水泥 32.5 | t | 0.363 | 431.35 | 0 | 0 | 计价
XZYT4-14 | C09032034 | 材料 | 乙供 | C10010101 | 中砂 | m³ | 0.51 | 82.84 | 0 | 0 | 计价
XZYT4-14 | C09032034 | 材料 | 乙供 | C10020103 | 碎石 40 | m³ | 0.88 | 90.869 | 0 | 0 | 计价
XZYT4-14 | C09032034 | 材料 | 乙供 | C21010101 | 水 | t | 0.4 | 2.2 | 0 | 0 | 计价
XZYT4-14 | C09032034 | 机械 | 乙供 | J06-01-030 | 混凝土搅拌输送车 搅动容量 6m³ | 台班 | 0.017 | 1331.41 | 0 | 0 | 计价
XZYT4-14 | C09032034 | 机械 | 乙供 | J06-01-049 | 混凝土搅拌站 生产率 50m³/h | 台班 | 0.007 | 2808.042 | 0 | 0 | 计价
XZYT4-14 | C09032037 | 人工 | 乙供 | 9101106 | 建筑普通工 | 工日 | 0.0149 | 107 | 0 | 0 | 计价
XZYT4-14 | C09032037 | 人工 | 乙供 | 9101107 | 建筑技术工 | 工日 | 0.0347 | 143 | 0 | 0 | 计价
XZYT4-14 | C09032037 | 材料 | 乙供 | C09010102 | 普通硅酸盐水泥 42.5 | t | 0.466 | 468.52 | 0 | 0 | 计价
XZYT4-14 | C09032037 | 材料 | 乙供 | C10010101 | 中砂 | m³ | 0.49 | 82.84 | 0 | 0 | 计价
XZYT4-14 | C09032037 | 材料 | 乙供 | C10020103 | 碎石 40 | m³ | 0.83 | 90.869 | 0 | 0 | 计价
XZYT4-14 | C09032037 | 材料 | 乙供 | C21010101 | 水 | t | 0.4 | 2.2 | 0 | 0 | 计价
XZYT4-14 | C09032037 | 机械 | 乙供 | J06-01-030 | 混凝土搅拌输送车 搅动容量 6m³ | 台班 | 0.017 | 1331.41 | 0 | 0 | 计价
XZYT4-14 | C09032037 | 机械 | 乙供 | J06-01-049 | 混凝土搅拌站 生产率 50m³/h | 台班 | 0.007 | 2808.042 | 0 | 0 | 计价
XZYT4-15 | C09032034 | 人工 | 乙供 | 9101106 | 建筑普通工 | 工日 | 0.0149 | 107 | 0 | 0 | 计价
XZYT4-15 | C09032034 | 人工 | 乙供 | 9101107 | 建筑技术工 | 工日 | 0.0347 | 143 | 0 | 0 | 计价
XZYT4-15 | C09032034 | 材料 | 乙供 | C09010101 | 普通硅酸盐水泥 32.5 | t | 0.363 | 431.35 | 0 | 0 | 计价
XZYT4-15 | C09032034 | 材料 | 乙供 | C10010101 | 中砂 | m³ | 0.51 | 82.84 | 0 | 0 | 计价
XZYT4-15 | C09032034 | 材料 | 乙供 | C10020103 | 碎石 40 | m³ | 0.88 | 90.869 | 0 | 0 | 计价
XZYT4-15 | C09032034 | 材料 | 乙供 | C21010101 | 水 | t | 0.4 | 2.2 | 0 | 0 | 计价
XZYT4-15 | C09032034 | 机械 | 乙供 | J06-01-030 | 混凝土搅拌输送车 搅动容量 6m³ | 台班 | 0.017 | 1331.41 | 0 | 0 | 计价
XZYT4-15 | C09032034 | 机械 | 乙供 | J06-01-049 | 混凝土搅拌站 生产率 50m³/h | 台班 | 0.007 | 2808.042 | 0 | 0 | 计价
XZYT4-15 | C09032037 | 人工 | 乙供 | 9101106 | 建筑普通工 | 工日 | 0.0149 | 107 | 0 | 0 | 计价
XZYT4-15 | C09032037 | 人工 | 乙供 | 9101107 | 建筑技术工 | 工日 | 0.0347 | 143 | 0 | 0 | 计价
XZYT4-15 | C09032037 | 材料 | 乙供 | C09010102 | 普通硅酸盐水泥 42.5 | t | 0.466 | 468.52 | 0 | 0 | 计价
XZYT4-15 | C09032037 | 材料 | 乙供 | C10010101 | 中砂 | m³ | 0.49 | 82.84 | 0 | 0 | 计价
XZYT4-15 | C09032037 | 材料 | 乙供 | C10020103 | 碎石 40 | m³ | 0.83 | 90.869 | 0 | 0 | 计价
XZYT4-15 | C09032037 | 材料 | 乙供 | C21010101 | 水 | t | 0.4 | 2.2 | 0 | 0 | 计价
XZYT4-15 | C09032037 | 机械 | 乙供 | J06-01-030 | 混凝土搅拌输送车 搅动容量 6m³ | 台班 | 0.017 | 1331.41 | 0 | 0 | 计价
XZYT4-15 | C09032037 | 机械 | 乙供 | J06-01-049 | 混凝土搅拌站 生产率 50m³/h | 台班 | 0.007 | 2808.042 | 0 | 0 | 计价
XZYT4-16 | C09032034 | 人工 | 乙供 | 9101106 | 建筑普通工 | 工日 | 0.0149 | 107 | 0 | 0 | 计价
XZYT4-16 | C09032034 | 人工 | 乙供 | 9101107 | 建筑技术工 | 工日 | 0.0347 | 143 | 0 | 0 | 计价
XZYT4-16 | C09032034 | 材料 | 乙供 | C09010101 | 普通硅酸盐水泥 32.5 | t | 0.363 | 431.35 | 0 | 0 | 计价
XZYT4-16 | C09032034 | 材料 | 乙供 | C10010101 | 中砂 | m³ | 0.51 | 82.84 | 0 | 0 | 计价
XZYT4-16 | C09032034 | 材料 | 乙供 | C10020103 | 碎石 40 | m³ | 0.88 | 90.869 | 0 | 0 | 计价
XZYT4-16 | C09032034 | 材料 | 乙供 | C21010101 | 水 | t | 0.4 | 2.2 | 0 | 0 | 计价
XZYT4-16 | C09032034 | 机械 | 乙供 | J06-01-030 | 混凝土搅拌输送车 搅动容量 6m³ | 台班 | 0.017 | 1331.41 | 0 | 0 | 计价
XZYT4-16 | C09032034 | 机械 | 乙供 | J06-01-049 | 混凝土搅拌站 生产率 50m³/h | 台班 | 0.007 | 2808.042 | 0 | 0 | 计价
XZYT4-16 | C09032037 | 人工 | 乙供 | 9101106 | 建筑普通工 | 工日 | 0.0149 | 107 | 0 | 0 | 计价
XZYT4-16 | C09032037 | 人工 | 乙供 | 9101107 | 建筑技术工 | 工日 | 0.0347 | 143 | 0 | 0 | 计价
XZYT4-16 | C09032037 | 材料 | 乙供 | C09010102 | 普通硅酸盐水泥 42.5 | t | 0.466 | 468.52 | 0 | 0 | 计价
XZYT4-16 | C09032037 | 材料 | 乙供 | C10010101 | 中砂 | m³ | 0.49 | 82.84 | 0 | 0 | 计价
XZYT4-16 | C09032037 | 材料 | 乙供 | C10020103 | 碎石 40 | m³ | 0.83 | 90.869 | 0 | 0 | 计价
XZYT4-16 | C09032037 | 材料 | 乙供 | C21010101 | 水 | t | 0.4 | 2.2 | 0 | 0 | 计价
XZYT4-16 | C09032037 | 机械 | 乙供 | J06-01-030 | 混凝土搅拌输送车 搅动容量 6m³ | 台班 | 0.017 | 1331.41 | 0 | 0 | 计价
XZYT4-16 | C09032037 | 机械 | 乙供 | J06-01-049 | 混凝土搅拌站 生产率 50m³/h | 台班 | 0.007 | 2808.042 | 0 | 0 | 计价
XZYT4-17 | C09032034 | 人工 | 乙供 | 9101106 | 建筑普通工 | 工日 | 0.0149 | 107 | 0 | 0 | 计价
XZYT4-17 | C09032034 | 人工 | 乙供 | 9101107 | 建筑技术工 | 工日 | 0.0347 | 143 | 0 | 0 | 计价
XZYT4-17 | C09032034 | 材料 | 乙供 | C09010101 | 普通硅酸盐水泥 32.5 | t | 0.363 | 431.35 | 0 | 0 | 计价
XZYT4-17 | C09032034 | 材料 | 乙供 | C10010101 | 中砂 | m³ | 0.51 | 82.84 | 0 | 0 | 计价
XZYT4-17 | C09032034 | 材料 | 乙供 | C10020103 | 碎石 40 | m³ | 0.88 | 90.869 | 0 | 0 | 计价
XZYT4-17 | C09032034 | 材料 | 乙供 | C21010101 | 水 | t | 0.4 | 2.2 | 0 | 0 | 计价
XZYT4-17 | C09032034 | 机械 | 乙供 | J06-01-030 | 混凝土搅拌输送车 搅动容量 6m³ | 台班 | 0.017 | 1331.41 | 0 | 0 | 计价
XZYT4-17 | C09032034 | 机械 | 乙供 | J06-01-049 | 混凝土搅拌站 生产率 50m³/h | 台班 | 0.007 | 2808.042 | 0 | 0 | 计价
XZYT4-18 | C09032034 | 人工 | 乙供 | 9101106 | 建筑普通工 | 工日 | 0.0149 | 107 | 0 | 0 | 计价
XZYT4-18 | C09032034 | 人工 | 乙供 | 9101107 | 建筑技术工 | 工日 | 0.0347 | 143 | 0 | 0 | 计价
XZYT4-18 | C09032034 | 材料 | 乙供 | C09010101 | 普通硅酸盐水泥 32.5 | t | 0.363 | 431.35 | 0 | 0 | 计价
XZYT4-18 | C09032034 | 材料 | 乙供 | C10010101 | 中砂 | m³ | 0.51 | 82.84 | 0 | 0 | 计价
XZYT4-18 | C09032034 | 材料 | 乙供 | C10020103 | 碎石 40 | m³ | 0.88 | 90.869 | 0 | 0 | 计价
XZYT4-18 | C09032034 | 材料 | 乙供 | C21010101 | 水 | t | 0.4 | 2.2 | 0 | 0 | 计价
XZYT4-18 | C09032034 | 机械 | 乙供 | J06-01-030 | 混凝土搅拌输送车 搅动容量 6m³ | 台班 | 0.017 | 1331.41 | 0 | 0 | 计价
XZYT4-18 | C09032034 | 机械 | 乙供 | J06-01-049 | 混凝土搅拌站 生产率 50m³/h | 台班 | 0.007 | 2808.042 | 0 | 0 | 计价
XZYT4-18 | C09032037 | 人工 | 乙供 | 9101106 | 建筑普通工 | 工日 | 0.0149 | 107 | 0 | 0 | 计价
XZYT4-18 | C09032037 | 人工 | 乙供 | 9101107 | 建筑技术工 | 工日 | 0.0347 | 143 | 0 | 0 | 计价
XZYT4-18 | C09032037 | 材料 | 乙供 | C09010102 | 普通硅酸盐水泥 42.5 | t | 0.466 | 468.52 | 0 | 0 | 计价
XZYT4-18 | C09032037 | 材料 | 乙供 | C10010101 | 中砂 | m³ | 0.49 | 82.84 | 0 | 0 | 计价
XZYT4-18 | C09032037 | 材料 | 乙供 | C10020103 | 碎石 40 | m³ | 0.83 | 90.869 | 0 | 0 | 计价
XZYT4-18 | C09032037 | 材料 | 乙供 | C21010101 | 水 | t | 0.4 | 2.2 | 0 | 0 | 计价
XZYT4-18 | C09032037 | 机械 | 乙供 | J06-01-030 | 混凝土搅拌输送车 搅动容量 6m³ | 台班 | 0.017 | 1331.41 | 0 | 0 | 计价
XZYT4-18 | C09032037 | 机械 | 乙供 | J06-01-049 | 混凝土搅拌站 生产率 50m³/h | 台班 | 0.007 | 2808.042 | 0 | 0 | 计价
XZYT4-19 | C09032034 | 人工 | 乙供 | 9101106 | 建筑普通工 | 工日 | 0.0149 | 107 | 0 | 0 | 计价
XZYT4-19 | C09032034 | 人工 | 乙供 | 9101107 | 建筑技术工 | 工日 | 0.0347 | 143 | 0 | 0 | 计价
XZYT4-19 | C09032034 | 材料 | 乙供 | C09010101 | 普通硅酸盐水泥 32.5 | t | 0.363 | 431.35 | 0 | 0 | 计价
XZYT4-19 | C09032034 | 材料 | 乙供 | C10010101 | 中砂 | m³ | 0.51 | 82.84 | 0 | 0 | 计价
XZYT4-19 | C09032034 | 材料 | 乙供 | C10020103 | 碎石 40 | m³ | 0.88 | 90.869 | 0 | 0 | 计价
XZYT4-19 | C09032034 | 材料 | 乙供 | C21010101 | 水 | t | 0.4 | 2.2 | 0 | 0 | 计价
XZYT4-19 | C09032034 | 机械 | 乙供 | J06-01-030 | 混凝土搅拌输送车 搅动容量 6m³ | 台班 | 0.017 | 1331.41 | 0 | 0 | 计价
XZYT4-19 | C09032034 | 机械 | 乙供 | J06-01-049 | 混凝土搅拌站 生产率 50m³/h | 台班 | 0.007 | 2808.042 | 0 | 0 | 计价
XZYT4-20 | C09032034 | 人工 | 乙供 | 9101106 | 建筑普通工 | 工日 | 0.0149 | 107 | 0 | 0 | 计价
XZYT4-20 | C09032034 | 人工 | 乙供 | 9101107 | 建筑技术工 | 工日 | 0.0347 | 143 | 0 | 0 | 计价
XZYT4-20 | C09032034 | 材料 | 乙供 | C09010101 | 普通硅酸盐水泥 32.5 | t | 0.363 | 431.35 | 0 | 0 | 计价
XZYT4-20 | C09032034 | 材料 | 乙供 | C10010101 | 中砂 | m³ | 0.51 | 82.84 | 0 | 0 | 计价
XZYT4-20 | C09032034 | 材料 | 乙供 | C10020103 | 碎石 40 | m³ | 0.88 | 90.869 | 0 | 0 | 计价
XZYT4-20 | C09032034 | 材料 | 乙供 | C21010101 | 水 | t | 0.4 | 2.2 | 0 | 0 | 计价
XZYT4-20 | C09032034 | 机械 | 乙供 | J06-01-030 | 混凝土搅拌输送车 搅动容量 6m³ | 台班 | 0.017 | 1331.41 | 0 | 0 | 计价
XZYT4-20 | C09032034 | 机械 | 乙供 | J06-01-049 | 混凝土搅拌站 生产率 50m³/h | 台班 | 0.007 | 2808.042 | 0 | 0 | 计价
XZYT4-21 | C09032037 | 人工 | 乙供 | 9101106 | 建筑普通工 | 工日 | 0.0149 | 107 | 0 | 0 | 计价
XZYT4-21 | C09032037 | 人工 | 乙供 | 9101107 | 建筑技术工 | 工日 | 0.0347 | 143 | 0 | 0 | 计价
XZYT4-21 | C09032037 | 材料 | 乙供 | C09010102 | 普通硅酸盐水泥 42.5 | t | 0.466 | 468.52 | 0 | 0 | 计价
XZYT4-21 | C09032037 | 材料 | 乙供 | C10010101 | 中砂 | m³ | 0.49 | 82.84 | 0 | 0 | 计价
XZYT4-21 | C09032037 | 材料 | 乙供 | C10020103 | 碎石 40 | m³ | 0.83 | 90.869 | 0 | 0 | 计价
XZYT4-21 | C09032037 | 材料 | 乙供 | C21010101 | 水 | t | 0.4 | 2.2 | 0 | 0 | 计价
XZYT4-21 | C09032037 | 机械 | 乙供 | J06-01-030 | 混凝土搅拌输送车 搅动容量 6m³ | 台班 | 0.017 | 1331.41 | 0 | 0 | 计价
XZYT4-21 | C09032037 | 机械 | 乙供 | J06-01-049 | 混凝土搅拌站 生产率 50m³/h | 台班 | 0.007 | 2808.042 | 0 | 0 | 计价
XZYT4-22 | C09032037 | 人工 | 乙供 | 9101106 | 建筑普通工 | 工日 | 0.0149 | 107 | 0 | 0 | 计价
XZYT4-22 | C09032037 | 人工 | 乙供 | 9101107 | 建筑技术工 | 工日 | 0.0347 | 143 | 0 | 0 | 计价
XZYT4-22 | C09032037 | 材料 | 乙供 | C09010102 | 普通硅酸盐水泥 42.5 | t | 0.466 | 468.52 | 0 | 0 | 计价
XZYT4-22 | C09032037 | 材料 | 乙供 | C10010101 | 中砂 | m³ | 0.49 | 82.84 | 0 | 0 | 计价
XZYT4-22 | C09032037 | 材料 | 乙供 | C10020103 | 碎石 40 | m³ | 0.83 | 90.869 | 0 | 0 | 计价
XZYT4-22 | C09032037 | 材料 | 乙供 | C21010101 | 水 | t | 0.4 | 2.2 | 0 | 0 | 计价
XZYT4-22 | C09032037 | 机械 | 乙供 | J06-01-030 | 混凝土搅拌输送车 搅动容量 6m³ | 台班 | 0.017 | 1331.41 | 0 | 0 | 计价
XZYT4-22 | C09032037 | 机械 | 乙供 | J06-01-049 | 混凝土搅拌站 生产率 50m³/h | 台班 | 0.007 | 2808.042 | 0 | 0 | 计价
XZYT4-23 | C09032034 | 人工 | 乙供 | 9101106 | 建筑普通工 | 工日 | 0.0149 | 107 | 0 | 0 | 计价
XZYT4-23 | C09032034 | 人工 | 乙供 | 9101107 | 建筑技术工 | 工日 | 0.0347 | 143 | 0 | 0 | 计价
XZYT4-23 | C09032034 | 材料 | 乙供 | C09010101 | 普通硅酸盐水泥 32.5 | t | 0.363 | 431.35 | 0 | 0 | 计价
XZYT4-23 | C09032034 | 材料 | 乙供 | C10010101 | 中砂 | m³ | 0.51 | 82.84 | 0 | 0 | 计价
XZYT4-23 | C09032034 | 材料 | 乙供 | C10020103 | 碎石 40 | m³ | 0.88 | 90.869 | 0 | 0 | 计价
XZYT4-23 | C09032034 | 材料 | 乙供 | C21010101 | 水 | t | 0.4 | 2.2 | 0 | 0 | 计价
XZYT4-23 | C09032034 | 机械 | 乙供 | J06-01-030 | 混凝土搅拌输送车 搅动容量 6m³ | 台班 | 0.017 | 1331.41 | 0 | 0 | 计价
XZYT4-23 | C09032034 | 机械 | 乙供 | J06-01-049 | 混凝土搅拌站 生产率 50m³/h | 台班 | 0.007 | 2808.042 | 0 | 0 | 计价
XZYT4-23 | C09032037 | 人工 | 乙供 | 9101106 | 建筑普通工 | 工日 | 0.0149 | 107 | 0 | 0 | 计价
XZYT4-23 | C09032037 | 人工 | 乙供 | 9101107 | 建筑技术工 | 工日 | 0.0347 | 143 | 0 | 0 | 计价
XZYT4-23 | C09032037 | 材料 | 乙供 | C09010102 | 普通硅酸盐水泥 42.5 | t | 0.466 | 468.52 | 0 | 0 | 计价
XZYT4-23 | C09032037 | 材料 | 乙供 | C10010101 | 中砂 | m³ | 0.49 | 82.84 | 0 | 0 | 计价
XZYT4-23 | C09032037 | 材料 | 乙供 | C10020103 | 碎石 40 | m³ | 0.83 | 90.869 | 0 | 0 | 计价
XZYT4-23 | C09032037 | 材料 | 乙供 | C21010101 | 水 | t | 0.4 | 2.2 | 0 | 0 | 计价
XZYT4-23 | C09032037 | 机械 | 乙供 | J06-01-030 | 混凝土搅拌输送车 搅动容量 6m³ | 台班 | 0.017 | 1331.41 | 0 | 0 | 计价
XZYT4-23 | C09032037 | 机械 | 乙供 | J06-01-049 | 混凝土搅拌站 生产率 50m³/h | 台班 | 0.007 | 2808.042 | 0 | 0 | 计价
XZYT4-24 | C09032034 | 人工 | 乙供 | 9101106 | 建筑普通工 | 工日 | 0.0149 | 107 | 0 | 0 | 计价
XZYT4-24 | C09032034 | 人工 | 乙供 | 9101107 | 建筑技术工 | 工日 | 0.0347 | 143 | 0 | 0 | 计价
XZYT4-24 | C09032034 | 材料 | 乙供 | C09010101 | 普通硅酸盐水泥 32.5 | t | 0.363 | 431.35 | 0 | 0 | 计价
XZYT4-24 | C09032034 | 材料 | 乙供 | C10010101 | 中砂 | m³ | 0.51 | 82.84 | 0 | 0 | 计价
XZYT4-24 | C09032034 | 材料 | 乙供 | C10020103 | 碎石 40 | m³ | 0.88 | 90.869 | 0 | 0 | 计价
XZYT4-24 | C09032034 | 材料 | 乙供 | C21010101 | 水 | t | 0.4 | 2.2 | 0 | 0 | 计价
XZYT4-24 | C09032034 | 机械 | 乙供 | J06-01-030 | 混凝土搅拌输送车 搅动容量 6m³ | 台班 | 0.017 | 1331.41 | 0 | 0 | 计价
XZYT4-24 | C09032034 | 机械 | 乙供 | J06-01-049 | 混凝土搅拌站 生产率 50m³/h | 台班 | 0.007 | 2808.042 | 0 | 0 | 计价
XZYT4-24 | C09032037 | 人工 | 乙供 | 9101106 | 建筑普通工 | 工日 | 0.0149 | 107 | 0 | 0 | 计价
XZYT4-24 | C09032037 | 人工 | 乙供 | 9101107 | 建筑技术工 | 工日 | 0.0347 | 143 | 0 | 0 | 计价
XZYT4-24 | C09032037 | 材料 | 乙供 | C09010102 | 普通硅酸盐水泥 42.5 | t | 0.466 | 468.52 | 0 | 0 | 计价
XZYT4-24 | C09032037 | 材料 | 乙供 | C10010101 | 中砂 | m³ | 0.49 | 82.84 | 0 | 0 | 计价
XZYT4-24 | C09032037 | 材料 | 乙供 | C10020103 | 碎石 40 | m³ | 0.83 | 90.869 | 0 | 0 | 计价
XZYT4-24 | C09032037 | 材料 | 乙供 | C21010101 | 水 | t | 0.4 | 2.2 | 0 | 0 | 计价
XZYT4-24 | C09032037 | 机械 | 乙供 | J06-01-030 | 混凝土搅拌输送车 搅动容量 6m³ | 台班 | 0.017 | 1331.41 | 0 | 0 | 计价
XZYT4-24 | C09032037 | 机械 | 乙供 | J06-01-049 | 混凝土搅拌站 生产率 50m³/h | 台班 | 0.007 | 2808.042 | 0 | 0 | 计价
XZYT4-25 | C09032034 | 人工 | 乙供 | 9101106 | 建筑普通工 | 工日 | 0.0149 | 107 | 0 | 0 | 计价
XZYT4-25 | C09032034 | 人工 | 乙供 | 9101107 | 建筑技术工 | 工日 | 0.0347 | 143 | 0 | 0 | 计价
XZYT4-25 | C09032034 | 材料 | 乙供 | C09010101 | 普通硅酸盐水泥 32.5 | t | 0.363 | 431.35 | 0 | 0 | 计价
XZYT4-25 | C09032034 | 材料 | 乙供 | C10010101 | 中砂 | m³ | 0.51 | 82.84 | 0 | 0 | 计价
XZYT4-25 | C09032034 | 材料 | 乙供 | C10020103 | 碎石 40 | m³ | 0.88 | 90.869 | 0 | 0 | 计价
XZYT4-25 | C09032034 | 材料 | 乙供 | C21010101 | 水 | t | 0.4 | 2.2 | 0 | 0 | 计价
XZYT4-25 | C09032034 | 机械 | 乙供 | J06-01-030 | 混凝土搅拌输送车 搅动容量 6m³ | 台班 | 0.017 | 1331.41 | 0 | 0 | 计价
XZYT4-25 | C09032034 | 机械 | 乙供 | J06-01-049 | 混凝土搅拌站 生产率 50m³/h | 台班 | 0.007 | 2808.042 | 0 | 0 | 计价
XZYT4-25 | C09032037 | 人工 | 乙供 | 9101106 | 建筑普通工 | 工日 | 0.0149 | 107 | 0 | 0 | 计价
XZYT4-25 | C09032037 | 人工 | 乙供 | 9101107 | 建筑技术工 | 工日 | 0.0347 | 143 | 0 | 0 | 计价
XZYT4-25 | C09032037 | 材料 | 乙供 | C09010102 | 普通硅酸盐水泥 42.5 | t | 0.466 | 468.52 | 0 | 0 | 计价
XZYT4-25 | C09032037 | 材料 | 乙供 | C10010101 | 中砂 | m³ | 0.49 | 82.84 | 0 | 0 | 计价
XZYT4-25 | C09032037 | 材料 | 乙供 | C10020103 | 碎石 40 | m³ | 0.83 | 90.869 | 0 | 0 | 计价
XZYT4-25 | C09032037 | 材料 | 乙供 | C21010101 | 水 | t | 0.4 | 2.2 | 0 | 0 | 计价
XZYT4-25 | C09032037 | 机械 | 乙供 | J06-01-030 | 混凝土搅拌输送车 搅动容量 6m³ | 台班 | 0.017 | 1331.41 | 0 | 0 | 计价
XZYT4-25 | C09032037 | 机械 | 乙供 | J06-01-049 | 混凝土搅拌站 生产率 50m³/h | 台班 | 0.007 | 2808.042 | 0 | 0 | 计价
XZYT4-26 | C09032034 | 人工 | 乙供 | 9101106 | 建筑普通工 | 工日 | 0.0149 | 107 | 0 | 0 | 计价
XZYT4-26 | C09032034 | 人工 | 乙供 | 9101107 | 建筑技术工 | 工日 | 0.0347 | 143 | 0 | 0 | 计价
XZYT4-26 | C09032034 | 材料 | 乙供 | C09010101 | 普通硅酸盐水泥 32.5 | t | 0.363 | 431.35 | 0 | 0 | 计价
XZYT4-26 | C09032034 | 材料 | 乙供 | C10010101 | 中砂 | m³ | 0.51 | 82.84 | 0 | 0 | 计价
XZYT4-26 | C09032034 | 材料 | 乙供 | C10020103 | 碎石 40 | m³ | 0.88 | 90.869 | 0 | 0 | 计价
XZYT4-26 | C09032034 | 材料 | 乙供 | C21010101 | 水 | t | 0.4 | 2.2 | 0 | 0 | 计价
XZYT4-26 | C09032034 | 机械 | 乙供 | J06-01-030 | 混凝土搅拌输送车 搅动容量 6m³ | 台班 | 0.017 | 1331.41 | 0 | 0 | 计价
XZYT4-26 | C09032034 | 机械 | 乙供 | J06-01-049 | 混凝土搅拌站 生产率 50m³/h | 台班 | 0.007 | 2808.042 | 0 | 0 | 计价
XZYT4-26 | C09032037 | 人工 | 乙供 | 9101106 | 建筑普通工 | 工日 | 0.0149 | 107 | 0 | 0 | 计价
XZYT4-26 | C09032037 | 人工 | 乙供 | 9101107 | 建筑技术工 | 工日 | 0.0347 | 143 | 0 | 0 | 计价
XZYT4-26 | C09032037 | 材料 | 乙供 | C09010102 | 普通硅酸盐水泥 42.5 | t | 0.466 | 468.52 | 0 | 0 | 计价
XZYT4-26 | C09032037 | 材料 | 乙供 | C10010101 | 中砂 | m³ | 0.49 | 82.84 | 0 | 0 | 计价
XZYT4-26 | C09032037 | 材料 | 乙供 | C10020103 | 碎石 40 | m³ | 0.83 | 90.869 | 0 | 0 | 计价
XZYT4-26 | C09032037 | 材料 | 乙供 | C21010101 | 水 | t | 0.4 | 2.2 | 0 | 0 | 计价
XZYT4-26 | C09032037 | 机械 | 乙供 | J06-01-030 | 混凝土搅拌输送车 搅动容量 6m³ | 台班 | 0.017 | 1331.41 | 0 | 0 | 计价
XZYT4-26 | C09032037 | 机械 | 乙供 | J06-01-049 | 混凝土搅拌站 生产率 50m³/h | 台班 | 0.007 | 2808.042 | 0 | 0 | 计价
XZYT4-27 | C09032034 | 人工 | 乙供 | 9101106 | 建筑普通工 | 工日 | 0.0149 | 107 | 0 | 0 | 计价
XZYT4-27 | C09032034 | 人工 | 乙供 | 9101107 | 建筑技术工 | 工日 | 0.0347 | 143 | 0 | 0 | 计价
XZYT4-27 | C09032034 | 材料 | 乙供 | C09010101 | 普通硅酸盐水泥 32.5 | t | 0.363 | 431.35 | 0 | 0 | 计价
XZYT4-27 | C09032034 | 材料 | 乙供 | C10010101 | 中砂 | m³ | 0.51 | 82.84 | 0 | 0 | 计价
XZYT4-27 | C09032034 | 材料 | 乙供 | C10020103 | 碎石 40 | m³ | 0.88 | 90.869 | 0 | 0 | 计价
XZYT4-27 | C09032034 | 材料 | 乙供 | C21010101 | 水 | t | 0.4 | 2.2 | 0 | 0 | 计价
XZYT4-27 | C09032034 | 机械 | 乙供 | J06-01-030 | 混凝土搅拌输送车 搅动容量 6m³ | 台班 | 0.017 | 1331.41 | 0 | 0 | 计价
XZYT4-27 | C09032034 | 机械 | 乙供 | J06-01-049 | 混凝土搅拌站 生产率 50m³/h | 台班 | 0.007 | 2808.042 | 0 | 0 | 计价
XZYT4-28 | C09032034 | 人工 | 乙供 | 9101106 | 建筑普通工 | 工日 | 0.0149 | 107 | 0 | 0 | 计价
XZYT4-28 | C09032034 | 人工 | 乙供 | 9101107 | 建筑技术工 | 工日 | 0.0347 | 143 | 0 | 0 | 计价
XZYT4-28 | C09032034 | 材料 | 乙供 | C09010101 | 普通硅酸盐水泥 32.5 | t | 0.363 | 431.35 | 0 | 0 | 计价
XZYT4-28 | C09032034 | 材料 | 乙供 | C10010101 | 中砂 | m³ | 0.51 | 82.84 | 0 | 0 | 计价
XZYT4-28 | C09032034 | 材料 | 乙供 | C10020103 | 碎石 40 | m³ | 0.88 | 90.869 | 0 | 0 | 计价
XZYT4-28 | C09032034 | 材料 | 乙供 | C21010101 | 水 | t | 0.4 | 2.2 | 0 | 0 | 计价
XZYT4-28 | C09032034 | 机械 | 乙供 | J06-01-030 | 混凝土搅拌输送车 搅动容量 6m³ | 台班 | 0.017 | 1331.41 | 0 | 0 | 计价
XZYT4-28 | C09032034 | 机械 | 乙供 | J06-01-049 | 混凝土搅拌站 生产率 50m³/h | 台班 | 0.007 | 2808.042 | 0 | 0 | 计价
XZYT4-29 | C09032034 | 人工 | 乙供 | 9101106 | 建筑普通工 | 工日 | 0.0149 | 107 | 0 | 0 | 计价
XZYT4-29 | C09032034 | 人工 | 乙供 | 9101107 | 建筑技术工 | 工日 | 0.0347 | 143 | 0 | 0 | 计价
XZYT4-29 | C09032034 | 材料 | 乙供 | C09010101 | 普通硅酸盐水泥 32.5 | t | 0.363 | 431.35 | 0 | 0 | 计价
XZYT4-29 | C09032034 | 材料 | 乙供 | C10010101 | 中砂 | m³ | 0.51 | 82.84 | 0 | 0 | 计价
XZYT4-29 | C09032034 | 材料 | 乙供 | C10020103 | 碎石 40 | m³ | 0.88 | 90.869 | 0 | 0 | 计价
XZYT4-29 | C09032034 | 材料 | 乙供 | C21010101 | 水 | t | 0.4 | 2.2 | 0 | 0 | 计价
XZYT4-29 | C09032034 | 机械 | 乙供 | J06-01-030 | 混凝土搅拌输送车 搅动容量 6m³ | 台班 | 0.017 | 1331.41 | 0 | 0 | 计价
XZYT4-29 | C09032034 | 机械 | 乙供 | J06-01-049 | 混凝土搅拌站 生产率 50m³/h | 台班 | 0.007 | 2808.042 | 0 | 0 | 计价
XZYT4-30 | C09032034 | 人工 | 乙供 | 9101106 | 建筑普通工 | 工日 | 0.0149 | 107 | 0 | 0 | 计价
XZYT4-30 | C09032034 | 人工 | 乙供 | 9101107 | 建筑技术工 | 工日 | 0.0347 | 143 | 0 | 0 | 计价
XZYT4-30 | C09032034 | 材料 | 乙供 | C09010101 | 普通硅酸盐水泥 32.5 | t | 0.363 | 431.35 | 0 | 0 | 计价
XZYT4-30 | C09032034 | 材料 | 乙供 | C10010101 | 中砂 | m³ | 0.51 | 82.84 | 0 | 0 | 计价
XZYT4-30 | C09032034 | 材料 | 乙供 | C10020103 | 碎石 40 | m³ | 0.88 | 90.869 | 0 | 0 | 计价
XZYT4-30 | C09032034 | 材料 | 乙供 | C21010101 | 水 | t | 0.4 | 2.2 | 0 | 0 | 计价
XZYT4-30 | C09032034 | 机械 | 乙供 | J06-01-030 | 混凝土搅拌输送车 搅动容量 6m³ | 台班 | 0.017 | 1331.41 | 0 | 0 | 计价
XZYT4-30 | C09032034 | 机械 | 乙供 | J06-01-049 | 混凝土搅拌站 生产率 50m³/h | 台班 | 0.007 | 2808.042 | 0 | 0 | 计价
XZYT4-31 | C09032034 | 人工 | 乙供 | 9101106 | 建筑普通工 | 工日 | 0.0149 | 107 | 0 | 0 | 计价
XZYT4-31 | C09032034 | 人工 | 乙供 | 9101107 | 建筑技术工 | 工日 | 0.0347 | 143 | 0 | 0 | 计价
XZYT4-31 | C09032034 | 材料 | 乙供 | C09010101 | 普通硅酸盐水泥 32.5 | t | 0.363 | 431.35 | 0 | 0 | 计价
XZYT4-31 | C09032034 | 材料 | 乙供 | C10010101 | 中砂 | m³ | 0.51 | 82.84 | 0 | 0 | 计价
XZYT4-31 | C09032034 | 材料 | 乙供 | C10020103 | 碎石 40 | m³ | 0.88 | 90.869 | 0 | 0 | 计价
XZYT4-31 | C09032034 | 材料 | 乙供 | C21010101 | 水 | t | 0.4 | 2.2 | 0 | 0 | 计价
XZYT4-31 | C09032034 | 机械 | 乙供 | J06-01-030 | 混凝土搅拌输送车 搅动容量 6m³ | 台班 | 0.017 | 1331.41 | 0 | 0 | 计价
XZYT4-31 | C09032034 | 机械 | 乙供 | J06-01-049 | 混凝土搅拌站 生产率 50m³/h | 台班 | 0.007 | 2808.042 | 0 | 0 | 计价
XZYT4-32 | C09032034 | 人工 | 乙供 | 9101106 | 建筑普通工 | 工日 | 0.0149 | 107 | 0 | 0 | 计价
XZYT4-32 | C09032034 | 人工 | 乙供 | 9101107 | 建筑技术工 | 工日 | 0.0347 | 143 | 0 | 0 | 计价
XZYT4-32 | C09032034 | 材料 | 乙供 | C09010101 | 普通硅酸盐水泥 32.5 | t | 0.363 | 431.35 | 0 | 0 | 计价
XZYT4-32 | C09032034 | 材料 | 乙供 | C10010101 | 中砂 | m³ | 0.51 | 82.84 | 0 | 0 | 计价
XZYT4-32 | C09032034 | 材料 | 乙供 | C10020103 | 碎石 40 | m³ | 0.88 | 90.869 | 0 | 0 | 计价
XZYT4-32 | C09032034 | 材料 | 乙供 | C21010101 | 水 | t | 0.4 | 2.2 | 0 | 0 | 计价
XZYT4-32 | C09032034 | 机械 | 乙供 | J06-01-030 | 混凝土搅拌输送车 搅动容量 6m³ | 台班 | 0.017 | 1331.41 | 0 | 0 | 计价
XZYT4-32 | C09032034 | 机械 | 乙供 | J06-01-049 | 混凝土搅拌站 生产率 50m³/h | 台班 | 0.007 | 2808.042 | 0 | 0 | 计价
XZYT4-33 | C09032034 | 人工 | 乙供 | 9101106 | 建筑普通工 | 工日 | 0.0149 | 107 | 0 | 0 | 计价
XZYT4-33 | C09032034 | 人工 | 乙供 | 9101107 | 建筑技术工 | 工日 | 0.0347 | 143 | 0 | 0 | 计价
XZYT4-33 | C09032034 | 材料 | 乙供 | C09010101 | 普通硅酸盐水泥 32.5 | t | 0.363 | 431.35 | 0 | 0 | 计价
XZYT4-33 | C09032034 | 材料 | 乙供 | C10010101 | 中砂 | m³ | 0.51 | 82.84 | 0 | 0 | 计价
XZYT4-33 | C09032034 | 材料 | 乙供 | C10020103 | 碎石 40 | m³ | 0.88 | 90.869 | 0 | 0 | 计价
XZYT4-33 | C09032034 | 材料 | 乙供 | C21010101 | 水 | t | 0.4 | 2.2 | 0 | 0 | 计价
XZYT4-33 | C09032034 | 机械 | 乙供 | J06-01-030 | 混凝土搅拌输送车 搅动容量 6m³ | 台班 | 0.017 | 1331.41 | 0 | 0 | 计价
XZYT4-33 | C09032034 | 机械 | 乙供 | J06-01-049 | 混凝土搅拌站 生产率 50m³/h | 台班 | 0.007 | 2808.042 | 0 | 0 | 计价
XZYT4-34 | C09032013 | 人工 | 乙供 | 9101106 | 建筑普通工 | 工日 | 0.0149 | 107 | 0 | 0 | 计价
XZYT4-34 | C09032013 | 人工 | 乙供 | 9101107 | 建筑技术工 | 工日 | 0.0347 | 143 | 0 | 0 | 计价
XZYT4-34 | C09032013 | 材料 | 乙供 | C09010101 | 普通硅酸盐水泥 32.5 | t | 0.389 | 431.35 | 0 | 0 | 计价
XZYT4-34 | C09032013 | 材料 | 乙供 | C10010101 | 中砂 | m³ | 0.53 | 82.84 | 0 | 0 | 计价
XZYT4-34 | C09032013 | 材料 | 乙供 | C10020102 | 碎石 20 | m³ | 0.86 | 94.963 | 0 | 0 | 计价
XZYT4-34 | C09032013 | 材料 | 乙供 | C21010101 | 水 | t | 0.4 | 2.2 | 0 | 0 | 计价
XZYT4-34 | C09032013 | 机械 | 乙供 | J06-01-030 | 混凝土搅拌输送车 搅动容量 6m³ | 台班 | 0.017 | 1331.41 | 0 | 0 | 计价
XZYT4-34 | C09032013 | 机械 | 乙供 | J06-01-049 | 混凝土搅拌站 生产率 50m³/h | 台班 | 0.007 | 2808.042 | 0 | 0 | 计价
XZYT4-35 | C09032013 | 人工 | 乙供 | 9101106 | 建筑普通工 | 工日 | 0.0149 | 107 | 0 | 0 | 计价
XZYT4-35 | C09032013 | 人工 | 乙供 | 9101107 | 建筑技术工 | 工日 | 0.0347 | 143 | 0 | 0 | 计价
XZYT4-35 | C09032013 | 材料 | 乙供 | C09010101 | 普通硅酸盐水泥 32.5 | t | 0.389 | 431.35 | 0 | 0 | 计价
XZYT4-35 | C09032013 | 材料 | 乙供 | C10010101 | 中砂 | m³ | 0.53 | 82.84 | 0 | 0 | 计价
XZYT4-35 | C09032013 | 材料 | 乙供 | C10020102 | 碎石 20 | m³ | 0.86 | 94.963 | 0 | 0 | 计价
XZYT4-35 | C09032013 | 材料 | 乙供 | C21010101 | 水 | t | 0.4 | 2.2 | 0 | 0 | 计价
XZYT4-35 | C09032013 | 机械 | 乙供 | J06-01-030 | 混凝土搅拌输送车 搅动容量 6m³ | 台班 | 0.017 | 1331.41 | 0 | 0 | 计价
XZYT4-35 | C09032013 | 机械 | 乙供 | J06-01-049 | 混凝土搅拌站 生产率 50m³/h | 台班 | 0.007 | 2808.042 | 0 | 0 | 计价
XZYT4-36 | C09032037 | 人工 | 乙供 | 9101106 | 建筑普通工 | 工日 | 0.0149 | 107 | 0 | 0 | 计价
XZYT4-36 | C09032037 | 人工 | 乙供 | 9101107 | 建筑技术工 | 工日 | 0.0347 | 143 | 0 | 0 | 计价
XZYT4-36 | C09032037 | 材料 | 乙供 | C09010102 | 普通硅酸盐水泥 42.5 | t | 0.466 | 468.52 | 0 | 0 | 计价
XZYT4-36 | C09032037 | 材料 | 乙供 | C10010101 | 中砂 | m³ | 0.49 | 82.84 | 0 | 0 | 计价
XZYT4-36 | C09032037 | 材料 | 乙供 | C10020103 | 碎石 40 | m³ | 0.83 | 90.869 | 0 | 0 | 计价
XZYT4-36 | C09032037 | 材料 | 乙供 | C21010101 | 水 | t | 0.4 | 2.2 | 0 | 0 | 计价
XZYT4-36 | C09032037 | 机械 | 乙供 | J06-01-030 | 混凝土搅拌输送车 搅动容量 6m³ | 台班 | 0.017 | 1331.41 | 0 | 0 | 计价
XZYT4-36 | C09032037 | 机械 | 乙供 | J06-01-049 | 混凝土搅拌站 生产率 50m³/h | 台班 | 0.007 | 2808.042 | 0 | 0 | 计价
XZYT4-37 | C09032037 | 人工 | 乙供 | 9101106 | 建筑普通工 | 工日 | 0.0149 | 107 | 0 | 0 | 计价
XZYT4-37 | C09032037 | 人工 | 乙供 | 9101107 | 建筑技术工 | 工日 | 0.0347 | 143 | 0 | 0 | 计价
XZYT4-37 | C09032037 | 材料 | 乙供 | C09010102 | 普通硅酸盐水泥 42.5 | t | 0.466 | 468.52 | 0 | 0 | 计价
XZYT4-37 | C09032037 | 材料 | 乙供 | C10010101 | 中砂 | m³ | 0.49 | 82.84 | 0 | 0 | 计价
XZYT4-37 | C09032037 | 材料 | 乙供 | C10020103 | 碎石 40 | m³ | 0.83 | 90.869 | 0 | 0 | 计价
XZYT4-37 | C09032037 | 材料 | 乙供 | C21010101 | 水 | t | 0.4 | 2.2 | 0 | 0 | 计价
XZYT4-37 | C09032037 | 机械 | 乙供 | J06-01-030 | 混凝土搅拌输送车 搅动容量 6m³ | 台班 | 0.017 | 1331.41 | 0 | 0 | 计价
XZYT4-37 | C09032037 | 机械 | 乙供 | J06-01-049 | 混凝土搅拌站 生产率 50m³/h | 台班 | 0.007 | 2808.042 | 0 | 0 | 计价
XZYT4-38 | C09032013 | 人工 | 乙供 | 9101106 | 建筑普通工 | 工日 | 0.0149 | 107 | 0 | 0 | 计价
XZYT4-38 | C09032013 | 人工 | 乙供 | 9101107 | 建筑技术工 | 工日 | 0.0347 | 143 | 0 | 0 | 计价
XZYT4-38 | C09032013 | 材料 | 乙供 | C09010101 | 普通硅酸盐水泥 32.5 | t | 0.389 | 431.35 | 0 | 0 | 计价
XZYT4-38 | C09032013 | 材料 | 乙供 | C10010101 | 中砂 | m³ | 0.53 | 82.84 | 0 | 0 | 计价
XZYT4-38 | C09032013 | 材料 | 乙供 | C10020102 | 碎石 20 | m³ | 0.86 | 94.963 | 0 | 0 | 计价
XZYT4-38 | C09032013 | 材料 | 乙供 | C21010101 | 水 | t | 0.4 | 2.2 | 0 | 0 | 计价
XZYT4-38 | C09032013 | 机械 | 乙供 | J06-01-030 | 混凝土搅拌输送车 搅动容量 6m³ | 台班 | 0.017 | 1331.41 | 0 | 0 | 计价
XZYT4-38 | C09032013 | 机械 | 乙供 | J06-01-049 | 混凝土搅拌站 生产率 50m³/h | 台班 | 0.007 | 2808.042 | 0 | 0 | 计价
XZYT4-39 | C09032013 | 人工 | 乙供 | 9101106 | 建筑普通工 | 工日 | 0.0149 | 107 | 0 | 0 | 计价
XZYT4-39 | C09032013 | 人工 | 乙供 | 9101107 | 建筑技术工 | 工日 | 0.0347 | 143 | 0 | 0 | 计价
XZYT4-39 | C09032013 | 材料 | 乙供 | C09010101 | 普通硅酸盐水泥 32.5 | t | 0.389 | 431.35 | 0 | 0 | 计价
XZYT4-39 | C09032013 | 材料 | 乙供 | C10010101 | 中砂 | m³ | 0.53 | 82.84 | 0 | 0 | 计价
XZYT4-39 | C09032013 | 材料 | 乙供 | C10020102 | 碎石 20 | m³ | 0.86 | 94.963 | 0 | 0 | 计价
XZYT4-39 | C09032013 | 材料 | 乙供 | C21010101 | 水 | t | 0.4 | 2.2 | 0 | 0 | 计价
XZYT4-39 | C09032013 | 机械 | 乙供 | J06-01-030 | 混凝土搅拌输送车 搅动容量 6m³ | 台班 | 0.017 | 1331.41 | 0 | 0 | 计价
XZYT4-39 | C09032013 | 机械 | 乙供 | J06-01-049 | 混凝土搅拌站 生产率 50m³/h | 台班 | 0.007 | 2808.042 | 0 | 0 | 计价
XZYT4-40 | C09032013 | 人工 | 乙供 | 9101106 | 建筑普通工 | 工日 | 0.0149 | 107 | 0 | 0 | 计价
XZYT4-40 | C09032013 | 人工 | 乙供 | 9101107 | 建筑技术工 | 工日 | 0.0347 | 143 | 0 | 0 | 计价
XZYT4-40 | C09032013 | 材料 | 乙供 | C09010101 | 普通硅酸盐水泥 32.5 | t | 0.389 | 431.35 | 0 | 0 | 计价
XZYT4-40 | C09032013 | 材料 | 乙供 | C10010101 | 中砂 | m³ | 0.53 | 82.84 | 0 | 0 | 计价
XZYT4-40 | C09032013 | 材料 | 乙供 | C10020102 | 碎石 20 | m³ | 0.86 | 94.963 | 0 | 0 | 计价
XZYT4-40 | C09032013 | 材料 | 乙供 | C21010101 | 水 | t | 0.4 | 2.2 | 0 | 0 | 计价
XZYT4-40 | C09032013 | 机械 | 乙供 | J06-01-030 | 混凝土搅拌输送车 搅动容量 6m³ | 台班 | 0.017 | 1331.41 | 0 | 0 | 计价
XZYT4-40 | C09032013 | 机械 | 乙供 | J06-01-049 | 混凝土搅拌站 生产率 50m³/h | 台班 | 0.007 | 2808.042 | 0 | 0 | 计价
XZYT4-41 | C09032013 | 人工 | 乙供 | 9101106 | 建筑普通工 | 工日 | 0.0149 | 107 | 0 | 0 | 计价
XZYT4-41 | C09032013 | 人工 | 乙供 | 9101107 | 建筑技术工 | 工日 | 0.0347 | 143 | 0 | 0 | 计价
XZYT4-41 | C09032013 | 材料 | 乙供 | C09010101 | 普通硅酸盐水泥 32.5 | t | 0.389 | 431.35 | 0 | 0 | 计价
XZYT4-41 | C09032013 | 材料 | 乙供 | C10010101 | 中砂 | m³ | 0.53 | 82.84 | 0 | 0 | 计价
XZYT4-41 | C09032013 | 材料 | 乙供 | C10020102 | 碎石 20 | m³ | 0.86 | 94.963 | 0 | 0 | 计价
XZYT4-41 | C09032013 | 材料 | 乙供 | C21010101 | 水 | t | 0.4 | 2.2 | 0 | 0 | 计价
XZYT4-41 | C09032013 | 机械 | 乙供 | J06-01-030 | 混凝土搅拌输送车 搅动容量 6m³ | 台班 | 0.017 | 1331.41 | 0 | 0 | 计价
XZYT4-41 | C09032013 | 机械 | 乙供 | J06-01-049 | 混凝土搅拌站 生产率 50m³/h | 台班 | 0.007 | 2808.042 | 0 | 0 | 计价
XZYT4-42 | C09032013 | 人工 | 乙供 | 9101106 | 建筑普通工 | 工日 | 0.0149 | 107 | 0 | 0 | 计价
XZYT4-42 | C09032013 | 人工 | 乙供 | 9101107 | 建筑技术工 | 工日 | 0.0347 | 143 | 0 | 0 | 计价
XZYT4-42 | C09032013 | 材料 | 乙供 | C09010101 | 普通硅酸盐水泥 32.5 | t | 0.389 | 431.35 | 0 | 0 | 计价
XZYT4-42 | C09032013 | 材料 | 乙供 | C10010101 | 中砂 | m³ | 0.53 | 82.84 | 0 | 0 | 计价
XZYT4-42 | C09032013 | 材料 | 乙供 | C10020102 | 碎石 20 | m³ | 0.86 | 94.963 | 0 | 0 | 计价
XZYT4-42 | C09032013 | 材料 | 乙供 | C21010101 | 水 | t | 0.4 | 2.2 | 0 | 0 | 计价
XZYT4-42 | C09032013 | 机械 | 乙供 | J06-01-030 | 混凝土搅拌输送车 搅动容量 6m³ | 台班 | 0.017 | 1331.41 | 0 | 0 | 计价
XZYT4-42 | C09032013 | 机械 | 乙供 | J06-01-049 | 混凝土搅拌站 生产率 50m³/h | 台班 | 0.007 | 2808.042 | 0 | 0 | 计价
XZYT4-43 | C09032013 | 人工 | 乙供 | 9101106 | 建筑普通工 | 工日 | 0.0149 | 107 | 0 | 0 | 计价
XZYT4-43 | C09032013 | 人工 | 乙供 | 9101107 | 建筑技术工 | 工日 | 0.0347 | 143 | 0 | 0 | 计价
XZYT4-43 | C09032013 | 材料 | 乙供 | C09010101 | 普通硅酸盐水泥 32.5 | t | 0.389 | 431.35 | 0 | 0 | 计价
XZYT4-43 | C09032013 | 材料 | 乙供 | C10010101 | 中砂 | m³ | 0.53 | 82.84 | 0 | 0 | 计价
XZYT4-43 | C09032013 | 材料 | 乙供 | C10020102 | 碎石 20 | m³ | 0.86 | 94.963 | 0 | 0 | 计价
XZYT4-43 | C09032013 | 材料 | 乙供 | C21010101 | 水 | t | 0.4 | 2.2 | 0 | 0 | 计价
XZYT4-43 | C09032013 | 机械 | 乙供 | J06-01-030 | 混凝土搅拌输送车 搅动容量 6m³ | 台班 | 0.017 | 1331.41 | 0 | 0 | 计价
XZYT4-43 | C09032013 | 机械 | 乙供 | J06-01-049 | 混凝土搅拌站 生产率 50m³/h | 台班 | 0.007 | 2808.042 | 0 | 0 | 计价
XZYT4-44 | C09032013 | 人工 | 乙供 | 9101106 | 建筑普通工 | 工日 | 0.0149 | 107 | 0 | 0 | 计价
XZYT4-44 | C09032013 | 人工 | 乙供 | 9101107 | 建筑技术工 | 工日 | 0.0347 | 143 | 0 | 0 | 计价
XZYT4-44 | C09032013 | 材料 | 乙供 | C09010101 | 普通硅酸盐水泥 32.5 | t | 0.389 | 431.35 | 0 | 0 | 计价
XZYT4-44 | C09032013 | 材料 | 乙供 | C10010101 | 中砂 | m³ | 0.53 | 82.84 | 0 | 0 | 计价
XZYT4-44 | C09032013 | 材料 | 乙供 | C10020102 | 碎石 20 | m³ | 0.86 | 94.963 | 0 | 0 | 计价
XZYT4-44 | C09032013 | 材料 | 乙供 | C21010101 | 水 | t | 0.4 | 2.2 | 0 | 0 | 计价
XZYT4-44 | C09032013 | 机械 | 乙供 | J06-01-030 | 混凝土搅拌输送车 搅动容量 6m³ | 台班 | 0.017 | 1331.41 | 0 | 0 | 计价
XZYT4-44 | C09032013 | 机械 | 乙供 | J06-01-049 | 混凝土搅拌站 生产率 50m³/h | 台班 | 0.007 | 2808.042 | 0 | 0 | 计价
XZYT4-45 | C09032212 | 人工 | 乙供 | 9101106 | 建筑普通工 | 工日 | 0.0149 | 107 | 0 | 0 | 计价
XZYT4-45 | C09032212 | 人工 | 乙供 | 9101107 | 建筑技术工 | 工日 | 0.0347 | 143 | 0 | 0 | 计价
XZYT4-45 | C09032212 | 材料 | 乙供 | C09010102 | 普通硅酸盐水泥 42.5 | t | 0.342 | 468.52 | 0 | 0 | 计价
XZYT4-45 | C09032212 | 材料 | 乙供 | C10010101 | 中砂 | m³ | 0.53 | 82.84 | 0 | 0 | 计价
XZYT4-45 | C09032212 | 材料 | 乙供 | C10020103 | 碎石 40 | m³ | 0.78 | 90.869 | 0 | 0 | 计价
XZYT4-45 | C09032212 | 材料 | 乙供 | C21010101 | 水 | t | 0.4 | 2.2 | 0 | 0 | 计价
XZYT4-45 | C09032212 | 机械 | 乙供 | J06-01-030 | 混凝土搅拌输送车 搅动容量 6m³ | 台班 | 0.017 | 1331.41 | 0 | 0 | 计价
XZYT4-45 | C09032212 | 机械 | 乙供 | J06-01-049 | 混凝土搅拌站 生产率 50m³/h | 台班 | 0.007 | 2808.042 | 0 | 0 | 计价
XZYT4-46 | C09032212 | 人工 | 乙供 | 9101106 | 建筑普通工 | 工日 | 0.0149 | 107 | 0 | 0 | 计价
XZYT4-46 | C09032212 | 人工 | 乙供 | 9101107 | 建筑技术工 | 工日 | 0.0347 | 143 | 0 | 0 | 计价
XZYT4-46 | C09032212 | 材料 | 乙供 | C09010102 | 普通硅酸盐水泥 42.5 | t | 0.342 | 468.52 | 0 | 0 | 计价
XZYT4-46 | C09032212 | 材料 | 乙供 | C10010101 | 中砂 | m³ | 0.53 | 82.84 | 0 | 0 | 计价
XZYT4-46 | C09032212 | 材料 | 乙供 | C10020103 | 碎石 40 | m³ | 0.78 | 90.869 | 0 | 0 | 计价
XZYT4-46 | C09032212 | 材料 | 乙供 | C21010101 | 水 | t | 0.4 | 2.2 | 0 | 0 | 计价
XZYT4-46 | C09032212 | 机械 | 乙供 | J06-01-030 | 混凝土搅拌输送车 搅动容量 6m³ | 台班 | 0.017 | 1331.41 | 0 | 0 | 计价
XZYT4-46 | C09032212 | 机械 | 乙供 | J06-01-049 | 混凝土搅拌站 生产率 50m³/h | 台班 | 0.007 | 2808.042 | 0 | 0 | 计价
XZYT4-47 | C09032212 | 人工 | 乙供 | 9101106 | 建筑普通工 | 工日 | 0.0149 | 107 | 0 | 0 | 计价
XZYT4-47 | C09032212 | 人工 | 乙供 | 9101107 | 建筑技术工 | 工日 | 0.0347 | 143 | 0 | 0 | 计价
XZYT4-47 | C09032212 | 材料 | 乙供 | C09010102 | 普通硅酸盐水泥 42.5 | t | 0.342 | 468.52 | 0 | 0 | 计价
XZYT4-47 | C09032212 | 材料 | 乙供 | C10010101 | 中砂 | m³ | 0.53 | 82.84 | 0 | 0 | 计价
XZYT4-47 | C09032212 | 材料 | 乙供 | C10020103 | 碎石 40 | m³ | 0.78 | 90.869 | 0 | 0 | 计价
XZYT4-47 | C09032212 | 材料 | 乙供 | C21010101 | 水 | t | 0.4 | 2.2 | 0 | 0 | 计价
XZYT4-47 | C09032212 | 机械 | 乙供 | J06-01-030 | 混凝土搅拌输送车 搅动容量 6m³ | 台班 | 0.017 | 1331.41 | 0 | 0 | 计价
XZYT4-47 | C09032212 | 机械 | 乙供 | J06-01-049 | 混凝土搅拌站 生产率 50m³/h | 台班 | 0.007 | 2808.042 | 0 | 0 | 计价
XZYT4-48 | C09032034 | 人工 | 乙供 | 9101106 | 建筑普通工 | 工日 | 0.0149 | 107 | 0 | 0 | 计价
XZYT4-48 | C09032034 | 人工 | 乙供 | 9101107 | 建筑技术工 | 工日 | 0.0347 | 143 | 0 | 0 | 计价
XZYT4-48 | C09032034 | 材料 | 乙供 | C09010101 | 普通硅酸盐水泥 32.5 | t | 0.363 | 431.35 | 0 | 0 | 计价
XZYT4-48 | C09032034 | 材料 | 乙供 | C10010101 | 中砂 | m³ | 0.51 | 82.84 | 0 | 0 | 计价
XZYT4-48 | C09032034 | 材料 | 乙供 | C10020103 | 碎石 40 | m³ | 0.88 | 90.869 | 0 | 0 | 计价
XZYT4-48 | C09032034 | 材料 | 乙供 | C21010101 | 水 | t | 0.4 | 2.2 | 0 | 0 | 计价
XZYT4-48 | C09032034 | 机械 | 乙供 | J06-01-030 | 混凝土搅拌输送车 搅动容量 6m³ | 台班 | 0.017 | 1331.41 | 0 | 0 | 计价
XZYT4-48 | C09032034 | 机械 | 乙供 | J06-01-049 | 混凝土搅拌站 生产率 50m³/h | 台班 | 0.007 | 2808.042 | 0 | 0 | 计价
XZYT4-49 | C09032034 | 人工 | 乙供 | 9101106 | 建筑普通工 | 工日 | 0.0149 | 107 | 0 | 0 | 计价
XZYT4-49 | C09032034 | 人工 | 乙供 | 9101107 | 建筑技术工 | 工日 | 0.0347 | 143 | 0 | 0 | 计价
XZYT4-49 | C09032034 | 材料 | 乙供 | C09010101 | 普通硅酸盐水泥 32.5 | t | 0.363 | 431.35 | 0 | 0 | 计价
XZYT4-49 | C09032034 | 材料 | 乙供 | C10010101 | 中砂 | m³ | 0.51 | 82.84 | 0 | 0 | 计价
XZYT4-49 | C09032034 | 材料 | 乙供 | C10020103 | 碎石 40 | m³ | 0.88 | 90.869 | 0 | 0 | 计价
XZYT4-49 | C09032034 | 材料 | 乙供 | C21010101 | 水 | t | 0.4 | 2.2 | 0 | 0 | 计价
XZYT4-49 | C09032034 | 机械 | 乙供 | J06-01-030 | 混凝土搅拌输送车 搅动容量 6m³ | 台班 | 0.017 | 1331.41 | 0 | 0 | 计价
XZYT4-49 | C09032034 | 机械 | 乙供 | J06-01-049 | 混凝土搅拌站 生产率 50m³/h | 台班 | 0.007 | 2808.042 | 0 | 0 | 计价
XZYT4-50 | C09032034 | 人工 | 乙供 | 9101106 | 建筑普通工 | 工日 | 0.0149 | 107 | 0 | 0 | 计价
XZYT4-50 | C09032034 | 人工 | 乙供 | 9101107 | 建筑技术工 | 工日 | 0.0347 | 143 | 0 | 0 | 计价
XZYT4-50 | C09032034 | 材料 | 乙供 | C09010101 | 普通硅酸盐水泥 32.5 | t | 0.363 | 431.35 | 0 | 0 | 计价
XZYT4-50 | C09032034 | 材料 | 乙供 | C10010101 | 中砂 | m³ | 0.51 | 82.84 | 0 | 0 | 计价
XZYT4-50 | C09032034 | 材料 | 乙供 | C10020103 | 碎石 40 | m³ | 0.88 | 90.869 | 0 | 0 | 计价
XZYT4-50 | C09032034 | 材料 | 乙供 | C21010101 | 水 | t | 0.4 | 2.2 | 0 | 0 | 计价
XZYT4-50 | C09032034 | 机械 | 乙供 | J06-01-030 | 混凝土搅拌输送车 搅动容量 6m³ | 台班 | 0.017 | 1331.41 | 0 | 0 | 计价
XZYT4-50 | C09032034 | 机械 | 乙供 | J06-01-049 | 混凝土搅拌站 生产率 50m³/h | 台班 | 0.007 | 2808.042 | 0 | 0 | 计价
XZYT4-51 | C09032034 | 人工 | 乙供 | 9101106 | 建筑普通工 | 工日 | 0.0149 | 107 | 0 | 0 | 计价
XZYT4-51 | C09032034 | 人工 | 乙供 | 9101107 | 建筑技术工 | 工日 | 0.0347 | 143 | 0 | 0 | 计价
XZYT4-51 | C09032034 | 材料 | 乙供 | C09010101 | 普通硅酸盐水泥 32.5 | t | 0.363 | 431.35 | 0 | 0 | 计价
XZYT4-51 | C09032034 | 材料 | 乙供 | C10010101 | 中砂 | m³ | 0.51 | 82.84 | 0 | 0 | 计价
XZYT4-51 | C09032034 | 材料 | 乙供 | C10020103 | 碎石 40 | m³ | 0.88 | 90.869 | 0 | 0 | 计价
XZYT4-51 | C09032034 | 材料 | 乙供 | C21010101 | 水 | t | 0.4 | 2.2 | 0 | 0 | 计价
XZYT4-51 | C09032034 | 机械 | 乙供 | J06-01-030 | 混凝土搅拌输送车 搅动容量 6m³ | 台班 | 0.017 | 1331.41 | 0 | 0 | 计价
XZYT4-51 | C09032034 | 机械 | 乙供 | J06-01-049 | 混凝土搅拌站 生产率 50m³/h | 台班 | 0.007 | 2808.042 | 0 | 0 | 计价
XZYT4-52 | C09032013 | 人工 | 乙供 | 9101106 | 建筑普通工 | 工日 | 0.0149 | 107 | 0 | 0 | 计价
XZYT4-52 | C09032013 | 人工 | 乙供 | 9101107 | 建筑技术工 | 工日 | 0.0347 | 143 | 0 | 0 | 计价
XZYT4-52 | C09032013 | 材料 | 乙供 | C09010101 | 普通硅酸盐水泥 32.5 | t | 0.389 | 431.35 | 0 | 0 | 计价
XZYT4-52 | C09032013 | 材料 | 乙供 | C10010101 | 中砂 | m³ | 0.53 | 82.84 | 0 | 0 | 计价
XZYT4-52 | C09032013 | 材料 | 乙供 | C10020102 | 碎石 20 | m³ | 0.86 | 94.963 | 0 | 0 | 计价
XZYT4-52 | C09032013 | 材料 | 乙供 | C21010101 | 水 | t | 0.4 | 2.2 | 0 | 0 | 计价
XZYT4-52 | C09032013 | 机械 | 乙供 | J06-01-030 | 混凝土搅拌输送车 搅动容量 6m³ | 台班 | 0.017 | 1331.41 | 0 | 0 | 计价
XZYT4-52 | C09032013 | 机械 | 乙供 | J06-01-049 | 混凝土搅拌站 生产率 50m³/h | 台班 | 0.007 | 2808.042 | 0 | 0 | 计价
XZYT4-53 | C09032013 | 人工 | 乙供 | 9101106 | 建筑普通工 | 工日 | 0.0149 | 107 | 0 | 0 | 计价
XZYT4-53 | C09032013 | 人工 | 乙供 | 9101107 | 建筑技术工 | 工日 | 0.0347 | 143 | 0 | 0 | 计价
XZYT4-53 | C09032013 | 材料 | 乙供 | C09010101 | 普通硅酸盐水泥 32.5 | t | 0.389 | 431.35 | 0 | 0 | 计价
XZYT4-53 | C09032013 | 材料 | 乙供 | C10010101 | 中砂 | m³ | 0.53 | 82.84 | 0 | 0 | 计价
XZYT4-53 | C09032013 | 材料 | 乙供 | C10020102 | 碎石 20 | m³ | 0.86 | 94.963 | 0 | 0 | 计价
XZYT4-53 | C09032013 | 材料 | 乙供 | C21010101 | 水 | t | 0.4 | 2.2 | 0 | 0 | 计价
XZYT4-53 | C09032013 | 机械 | 乙供 | J06-01-030 | 混凝土搅拌输送车 搅动容量 6m³ | 台班 | 0.017 | 1331.41 | 0 | 0 | 计价
XZYT4-53 | C09032013 | 机械 | 乙供 | J06-01-049 | 混凝土搅拌站 生产率 50m³/h | 台班 | 0.007 | 2808.042 | 0 | 0 | 计价
XZYT4-54 | C09032014 | 人工 | 乙供 | 9101106 | 建筑普通工 | 工日 | 0.0149 | 107 | 0 | 0 | 计价
XZYT4-54 | C09032014 | 人工 | 乙供 | 9101107 | 建筑技术工 | 工日 | 0.0347 | 143 | 0 | 0 | 计价
XZYT4-54 | C09032014 | 材料 | 乙供 | C09010102 | 普通硅酸盐水泥 42.5 | t | 0.416 | 468.52 | 0 | 0 | 计价
XZYT4-54 | C09032014 | 材料 | 乙供 | C10010101 | 中砂 | m³ | 0.51 | 82.84 | 0 | 0 | 计价
XZYT4-54 | C09032014 | 材料 | 乙供 | C10020102 | 碎石 20 | m³ | 0.86 | 94.963 | 0 | 0 | 计价
XZYT4-54 | C09032014 | 材料 | 乙供 | C21010101 | 水 | t | 0.4 | 2.2 | 0 | 0 | 计价
XZYT4-54 | C09032014 | 机械 | 乙供 | J06-01-030 | 混凝土搅拌输送车 搅动容量 6m³ | 台班 | 0.017 | 1331.41 | 0 | 0 | 计价
XZYT4-54 | C09032014 | 机械 | 乙供 | J06-01-049 | 混凝土搅拌站 生产率 50m³/h | 台班 | 0.007 | 2808.042 | 0 | 0 | 计价
XZYT4-55 | C09032013 | 人工 | 乙供 | 9101106 | 建筑普通工 | 工日 | 0.0149 | 107 | 0 | 0 | 计价
XZYT4-55 | C09032013 | 人工 | 乙供 | 9101107 | 建筑技术工 | 工日 | 0.0347 | 143 | 0 | 0 | 计价
XZYT4-55 | C09032013 | 材料 | 乙供 | C09010101 | 普通硅酸盐水泥 32.5 | t | 0.389 | 431.35 | 0 | 0 | 计价
XZYT4-55 | C09032013 | 材料 | 乙供 | C10010101 | 中砂 | m³ | 0.53 | 82.84 | 0 | 0 | 计价
XZYT4-55 | C09032013 | 材料 | 乙供 | C10020102 | 碎石 20 | m³ | 0.86 | 94.963 | 0 | 0 | 计价
XZYT4-55 | C09032013 | 材料 | 乙供 | C21010101 | 水 | t | 0.4 | 2.2 | 0 | 0 | 计价
XZYT4-55 | C09032013 | 机械 | 乙供 | J06-01-030 | 混凝土搅拌输送车 搅动容量 6m³ | 台班 | 0.017 | 1331.41 | 0 | 0 | 计价
XZYT4-55 | C09032013 | 机械 | 乙供 | J06-01-049 | 混凝土搅拌站 生产率 50m³/h | 台班 | 0.007 | 2808.042 | 0 | 0 | 计价
XZYT4-56 | C09032013 | 人工 | 乙供 | 9101106 | 建筑普通工 | 工日 | 0.0149 | 107 | 0 | 0 | 计价
XZYT4-56 | C09032013 | 人工 | 乙供 | 9101107 | 建筑技术工 | 工日 | 0.0347 | 143 | 0 | 0 | 计价
XZYT4-56 | C09032013 | 材料 | 乙供 | C09010101 | 普通硅酸盐水泥 32.5 | t | 0.389 | 431.35 | 0 | 0 | 计价
XZYT4-56 | C09032013 | 材料 | 乙供 | C10010101 | 中砂 | m³ | 0.53 | 82.84 | 0 | 0 | 计价
XZYT4-56 | C09032013 | 材料 | 乙供 | C10020102 | 碎石 20 | m³ | 0.86 | 94.963 | 0 | 0 | 计价
XZYT4-56 | C09032013 | 材料 | 乙供 | C21010101 | 水 | t | 0.4 | 2.2 | 0 | 0 | 计价
XZYT4-56 | C09032013 | 机械 | 乙供 | J06-01-030 | 混凝土搅拌输送车 搅动容量 6m³ | 台班 | 0.017 | 1331.41 | 0 | 0 | 计价
XZYT4-56 | C09032013 | 机械 | 乙供 | J06-01-049 | 混凝土搅拌站 生产率 50m³/h | 台班 | 0.007 | 2808.042 | 0 | 0 | 计价
XZYT4-57 | C09032013 | 人工 | 乙供 | 9101106 | 建筑普通工 | 工日 | 0.0149 | 107 | 0 | 0 | 计价
XZYT4-57 | C09032013 | 人工 | 乙供 | 9101107 | 建筑技术工 | 工日 | 0.0347 | 143 | 0 | 0 | 计价
XZYT4-57 | C09032013 | 材料 | 乙供 | C09010101 | 普通硅酸盐水泥 32.5 | t | 0.389 | 431.35 | 0 | 0 | 计价
XZYT4-57 | C09032013 | 材料 | 乙供 | C10010101 | 中砂 | m³ | 0.53 | 82.84 | 0 | 0 | 计价
XZYT4-57 | C09032013 | 材料 | 乙供 | C10020102 | 碎石 20 | m³ | 0.86 | 94.963 | 0 | 0 | 计价
XZYT4-57 | C09032013 | 材料 | 乙供 | C21010101 | 水 | t | 0.4 | 2.2 | 0 | 0 | 计价
XZYT4-57 | C09032013 | 机械 | 乙供 | J06-01-030 | 混凝土搅拌输送车 搅动容量 6m³ | 台班 | 0.017 | 1331.41 | 0 | 0 | 计价
XZYT4-57 | C09032013 | 机械 | 乙供 | J06-01-049 | 混凝土搅拌站 生产率 50m³/h | 台班 | 0.007 | 2808.042 | 0 | 0 | 计价
XZYT4-58 | C09032034 | 人工 | 乙供 | 9101106 | 建筑普通工 | 工日 | 0.0149 | 107 | 0 | 0 | 计价
XZYT4-58 | C09032034 | 人工 | 乙供 | 9101107 | 建筑技术工 | 工日 | 0.0347 | 143 | 0 | 0 | 计价
XZYT4-58 | C09032034 | 材料 | 乙供 | C09010101 | 普通硅酸盐水泥 32.5 | t | 0.363 | 431.35 | 0 | 0 | 计价
XZYT4-58 | C09032034 | 材料 | 乙供 | C10010101 | 中砂 | m³ | 0.51 | 82.84 | 0 | 0 | 计价
XZYT4-58 | C09032034 | 材料 | 乙供 | C10020103 | 碎石 40 | m³ | 0.88 | 90.869 | 0 | 0 | 计价
XZYT4-58 | C09032034 | 材料 | 乙供 | C21010101 | 水 | t | 0.4 | 2.2 | 0 | 0 | 计价
XZYT4-58 | C09032034 | 机械 | 乙供 | J06-01-030 | 混凝土搅拌输送车 搅动容量 6m³ | 台班 | 0.017 | 1331.41 | 0 | 0 | 计价
XZYT4-58 | C09032034 | 机械 | 乙供 | J06-01-049 | 混凝土搅拌站 生产率 50m³/h | 台班 | 0.007 | 2808.042 | 0 | 0 | 计价
XZYT4-59 | C09032032 | 人工 | 乙供 | 9101106 | 建筑普通工 | 工日 | 0.0149 | 107 | 0 | 0 | 计价
XZYT4-59 | C09032032 | 人工 | 乙供 | 9101107 | 建筑技术工 | 工日 | 0.0347 | 143 | 0 | 0 | 计价
XZYT4-59 | C09032032 | 材料 | 乙供 | C09010101 | 普通硅酸盐水泥 32.5 | t | 0.271 | 431.35 | 0 | 0 | 计价
XZYT4-59 | C09032032 | 材料 | 乙供 | C10010101 | 中砂 | m³ | 0.56 | 82.84 | 0 | 0 | 计价
XZYT4-59 | C09032032 | 材料 | 乙供 | C10020103 | 碎石 40 | m³ | 0.92 | 90.869 | 0 | 0 | 计价
XZYT4-59 | C09032032 | 材料 | 乙供 | C21010101 | 水 | t | 0.4 | 2.2 | 0 | 0 | 计价
XZYT4-59 | C09032032 | 机械 | 乙供 | J06-01-030 | 混凝土搅拌输送车 搅动容量 6m³ | 台班 | 0.017 | 1331.41 | 0 | 0 | 计价
XZYT4-59 | C09032032 | 机械 | 乙供 | J06-01-049 | 混凝土搅拌站 生产率 50m³/h | 台班 | 0.007 | 2808.042 | 0 | 0 | 计价
XZYT4-59 | C09032034 | 人工 | 乙供 | 9101106 | 建筑普通工 | 工日 | 0.0149 | 107 | 0 | 0 | 计价
XZYT4-59 | C09032034 | 人工 | 乙供 | 9101107 | 建筑技术工 | 工日 | 0.0347 | 143 | 0 | 0 | 计价
XZYT4-59 | C09032034 | 材料 | 乙供 | C09010101 | 普通硅酸盐水泥 32.5 | t | 0.363 | 431.35 | 0 | 0 | 计价
XZYT4-59 | C09032034 | 材料 | 乙供 | C10010101 | 中砂 | m³ | 0.51 | 82.84 | 0 | 0 | 计价
XZYT4-59 | C09032034 | 材料 | 乙供 | C10020103 | 碎石 40 | m³ | 0.88 | 90.869 | 0 | 0 | 计价
XZYT4-59 | C09032034 | 材料 | 乙供 | C21010101 | 水 | t | 0.4 | 2.2 | 0 | 0 | 计价
XZYT4-59 | C09032034 | 机械 | 乙供 | J06-01-030 | 混凝土搅拌输送车 搅动容量 6m³ | 台班 | 0.017 | 1331.41 | 0 | 0 | 计价
XZYT4-59 | C09032034 | 机械 | 乙供 | J06-01-049 | 混凝土搅拌站 生产率 50m³/h | 台班 | 0.007 | 2808.042 | 0 | 0 | 计价
XZYT4-60 | C09032035 | 人工 | 乙供 | 9101106 | 建筑普通工 | 工日 | 0.0149 | 107 | 0 | 0 | 计价
XZYT4-60 | C09032035 | 人工 | 乙供 | 9101107 | 建筑技术工 | 工日 | 0.0347 | 143 | 0 | 0 | 计价
XZYT4-60 | C09032035 | 材料 | 乙供 | C09010102 | 普通硅酸盐水泥 42.5 | t | 0.386 | 468.52 | 0 | 0 | 计价
XZYT4-60 | C09032035 | 材料 | 乙供 | C10010101 | 中砂 | m³ | 0.51 | 82.84 | 0 | 0 | 计价
XZYT4-60 | C09032035 | 材料 | 乙供 | C10020103 | 碎石 40 | m³ | 0.86 | 90.869 | 0 | 0 | 计价
XZYT4-60 | C09032035 | 材料 | 乙供 | C21010101 | 水 | t | 0.4 | 2.2 | 0 | 0 | 计价
XZYT4-60 | C09032035 | 机械 | 乙供 | J06-01-030 | 混凝土搅拌输送车 搅动容量 6m³ | 台班 | 0.017 | 1331.41 | 0 | 0 | 计价
XZYT4-60 | C09032035 | 机械 | 乙供 | J06-01-049 | 混凝土搅拌站 生产率 50m³/h | 台班 | 0.007 | 2808.042 | 0 | 0 | 计价
XZYT4-61 | C09032035 | 人工 | 乙供 | 9101106 | 建筑普通工 | 工日 | 0.0149 | 107 | 0 | 0 | 计价
XZYT4-61 | C09032035 | 人工 | 乙供 | 9101107 | 建筑技术工 | 工日 | 0.0347 | 143 | 0 | 0 | 计价
XZYT4-61 | C09032035 | 材料 | 乙供 | C09010102 | 普通硅酸盐水泥 42.5 | t | 0.386 | 468.52 | 0 | 0 | 计价
XZYT4-61 | C09032035 | 材料 | 乙供 | C10010101 | 中砂 | m³ | 0.51 | 82.84 | 0 | 0 | 计价
XZYT4-61 | C09032035 | 材料 | 乙供 | C10020103 | 碎石 40 | m³ | 0.86 | 90.869 | 0 | 0 | 计价
XZYT4-61 | C09032035 | 材料 | 乙供 | C21010101 | 水 | t | 0.4 | 2.2 | 0 | 0 | 计价
XZYT4-61 | C09032035 | 机械 | 乙供 | J06-01-030 | 混凝土搅拌输送车 搅动容量 6m³ | 台班 | 0.017 | 1331.41 | 0 | 0 | 计价
XZYT4-61 | C09032035 | 机械 | 乙供 | J06-01-049 | 混凝土搅拌站 生产率 50m³/h | 台班 | 0.007 | 2808.042 | 0 | 0 | 计价
XZYT4-62 | C09032035 | 人工 | 乙供 | 9101106 | 建筑普通工 | 工日 | 0.0149 | 107 | 0 | 0 | 计价
XZYT4-62 | C09032035 | 人工 | 乙供 | 9101107 | 建筑技术工 | 工日 | 0.0347 | 143 | 0 | 0 | 计价
XZYT4-62 | C09032035 | 材料 | 乙供 | C09010102 | 普通硅酸盐水泥 42.5 | t | 0.386 | 468.52 | 0 | 0 | 计价
XZYT4-62 | C09032035 | 材料 | 乙供 | C10010101 | 中砂 | m³ | 0.51 | 82.84 | 0 | 0 | 计价
XZYT4-62 | C09032035 | 材料 | 乙供 | C10020103 | 碎石 40 | m³ | 0.86 | 90.869 | 0 | 0 | 计价
XZYT4-62 | C09032035 | 材料 | 乙供 | C21010101 | 水 | t | 0.4 | 2.2 | 0 | 0 | 计价
XZYT4-62 | C09032035 | 机械 | 乙供 | J06-01-030 | 混凝土搅拌输送车 搅动容量 6m³ | 台班 | 0.017 | 1331.41 | 0 | 0 | 计价
XZYT4-62 | C09032035 | 机械 | 乙供 | J06-01-049 | 混凝土搅拌站 生产率 50m³/h | 台班 | 0.007 | 2808.042 | 0 | 0 | 计价
XZYT4-63 | C09032033 | 人工 | 乙供 | 9101106 | 建筑普通工 | 工日 | 0.0149 | 107 | 0 | 0 | 计价
XZYT4-63 | C09032033 | 人工 | 乙供 | 9101107 | 建筑技术工 | 工日 | 0.0347 | 143 | 0 | 0 | 计价
XZYT4-63 | C09032033 | 材料 | 乙供 | C09010101 | 普通硅酸盐水泥 32.5 | t | 0.322 | 431.35 | 0 | 0 | 计价
XZYT4-63 | C09032033 | 材料 | 乙供 | C10010101 | 中砂 | m³ | 0.52 | 82.84 | 0 | 0 | 计价
XZYT4-63 | C09032033 | 材料 | 乙供 | C10020103 | 碎石 40 | m³ | 0.9 | 90.869 | 0 | 0 | 计价
XZYT4-63 | C09032033 | 材料 | 乙供 | C21010101 | 水 | t | 0.4 | 2.2 | 0 | 0 | 计价
XZYT4-63 | C09032033 | 机械 | 乙供 | J06-01-030 | 混凝土搅拌输送车 搅动容量 6m³ | 台班 | 0.017 | 1331.41 | 0 | 0 | 计价
XZYT4-63 | C09032033 | 机械 | 乙供 | J06-01-049 | 混凝土搅拌站 生产率 50m³/h | 台班 | 0.007 | 2808.042 | 0 | 0 | 计价
XZYT4-64 | C09032033 | 人工 | 乙供 | 9101106 | 建筑普通工 | 工日 | 0.0149 | 107 | 0 | 0 | 计价
XZYT4-64 | C09032033 | 人工 | 乙供 | 9101107 | 建筑技术工 | 工日 | 0.0347 | 143 | 0 | 0 | 计价
XZYT4-64 | C09032033 | 材料 | 乙供 | C09010101 | 普通硅酸盐水泥 32.5 | t | 0.322 | 431.35 | 0 | 0 | 计价
XZYT4-64 | C09032033 | 材料 | 乙供 | C10010101 | 中砂 | m³ | 0.52 | 82.84 | 0 | 0 | 计价
XZYT4-64 | C09032033 | 材料 | 乙供 | C10020103 | 碎石 40 | m³ | 0.9 | 90.869 | 0 | 0 | 计价
XZYT4-64 | C09032033 | 材料 | 乙供 | C21010101 | 水 | t | 0.4 | 2.2 | 0 | 0 | 计价
XZYT4-64 | C09032033 | 机械 | 乙供 | J06-01-030 | 混凝土搅拌输送车 搅动容量 6m³ | 台班 | 0.017 | 1331.41 | 0 | 0 | 计价
XZYT4-64 | C09032033 | 机械 | 乙供 | J06-01-049 | 混凝土搅拌站 生产率 50m³/h | 台班 | 0.007 | 2808.042 | 0 | 0 | 计价
XZYT4-65 | C09032033 | 人工 | 乙供 | 9101106 | 建筑普通工 | 工日 | 0.0149 | 107 | 0 | 0 | 计价
XZYT4-65 | C09032033 | 人工 | 乙供 | 9101107 | 建筑技术工 | 工日 | 0.0347 | 143 | 0 | 0 | 计价
XZYT4-65 | C09032033 | 材料 | 乙供 | C09010101 | 普通硅酸盐水泥 32.5 | t | 0.322 | 431.35 | 0 | 0 | 计价
XZYT4-65 | C09032033 | 材料 | 乙供 | C10010101 | 中砂 | m³ | 0.52 | 82.84 | 0 | 0 | 计价
XZYT4-65 | C09032033 | 材料 | 乙供 | C10020103 | 碎石 40 | m³ | 0.9 | 90.869 | 0 | 0 | 计价
XZYT4-65 | C09032033 | 材料 | 乙供 | C21010101 | 水 | t | 0.4 | 2.2 | 0 | 0 | 计价
XZYT4-65 | C09032033 | 机械 | 乙供 | J06-01-030 | 混凝土搅拌输送车 搅动容量 6m³ | 台班 | 0.017 | 1331.41 | 0 | 0 | 计价
XZYT4-65 | C09032033 | 机械 | 乙供 | J06-01-049 | 混凝土搅拌站 生产率 50m³/h | 台班 | 0.007 | 2808.042 | 0 | 0 | 计价
XZYT4-66 | C09032033 | 人工 | 乙供 | 9101106 | 建筑普通工 | 工日 | 0.0149 | 107 | 0 | 0 | 计价
XZYT4-66 | C09032033 | 人工 | 乙供 | 9101107 | 建筑技术工 | 工日 | 0.0347 | 143 | 0 | 0 | 计价
XZYT4-66 | C09032033 | 材料 | 乙供 | C09010101 | 普通硅酸盐水泥 32.5 | t | 0.322 | 431.35 | 0 | 0 | 计价
XZYT4-66 | C09032033 | 材料 | 乙供 | C10010101 | 中砂 | m³ | 0.52 | 82.84 | 0 | 0 | 计价
XZYT4-66 | C09032033 | 材料 | 乙供 | C10020103 | 碎石 40 | m³ | 0.9 | 90.869 | 0 | 0 | 计价
XZYT4-66 | C09032033 | 材料 | 乙供 | C21010101 | 水 | t | 0.4 | 2.2 | 0 | 0 | 计价
XZYT4-66 | C09032033 | 机械 | 乙供 | J06-01-030 | 混凝土搅拌输送车 搅动容量 6m³ | 台班 | 0.017 | 1331.41 | 0 | 0 | 计价
XZYT4-66 | C09032033 | 机械 | 乙供 | J06-01-049 | 混凝土搅拌站 生产率 50m³/h | 台班 | 0.007 | 2808.042 | 0 | 0 | 计价
XZYT4-67 | C09032033 | 人工 | 乙供 | 9101106 | 建筑普通工 | 工日 | 0.0149 | 107 | 0 | 0 | 计价
XZYT4-67 | C09032033 | 人工 | 乙供 | 9101107 | 建筑技术工 | 工日 | 0.0347 | 143 | 0 | 0 | 计价
XZYT4-67 | C09032033 | 材料 | 乙供 | C09010101 | 普通硅酸盐水泥 32.5 | t | 0.322 | 431.35 | 0 | 0 | 计价
XZYT4-67 | C09032033 | 材料 | 乙供 | C10010101 | 中砂 | m³ | 0.52 | 82.84 | 0 | 0 | 计价
XZYT4-67 | C09032033 | 材料 | 乙供 | C10020103 | 碎石 40 | m³ | 0.9 | 90.869 | 0 | 0 | 计价
XZYT4-67 | C09032033 | 材料 | 乙供 | C21010101 | 水 | t | 0.4 | 2.2 | 0 | 0 | 计价
XZYT4-67 | C09032033 | 机械 | 乙供 | J06-01-030 | 混凝土搅拌输送车 搅动容量 6m³ | 台班 | 0.017 | 1331.41 | 0 | 0 | 计价
XZYT4-67 | C09032033 | 机械 | 乙供 | J06-01-049 | 混凝土搅拌站 生产率 50m³/h | 台班 | 0.007 | 2808.042 | 0 | 0 | 计价
XZYT4-68 | C09032033 | 人工 | 乙供 | 9101106 | 建筑普通工 | 工日 | 0.0149 | 107 | 0 | 0 | 计价
XZYT4-68 | C09032033 | 人工 | 乙供 | 9101107 | 建筑技术工 | 工日 | 0.0347 | 143 | 0 | 0 | 计价
XZYT4-68 | C09032033 | 材料 | 乙供 | C09010101 | 普通硅酸盐水泥 32.5 | t | 0.322 | 431.35 | 0 | 0 | 计价
XZYT4-68 | C09032033 | 材料 | 乙供 | C10010101 | 中砂 | m³ | 0.52 | 82.84 | 0 | 0 | 计价
XZYT4-68 | C09032033 | 材料 | 乙供 | C10020103 | 碎石 40 | m³ | 0.9 | 90.869 | 0 | 0 | 计价
XZYT4-68 | C09032033 | 材料 | 乙供 | C21010101 | 水 | t | 0.4 | 2.2 | 0 | 0 | 计价
XZYT4-68 | C09032033 | 机械 | 乙供 | J06-01-030 | 混凝土搅拌输送车 搅动容量 6m³ | 台班 | 0.017 | 1331.41 | 0 | 0 | 计价
XZYT4-68 | C09032033 | 机械 | 乙供 | J06-01-049 | 混凝土搅拌站 生产率 50m³/h | 台班 | 0.007 | 2808.042 | 0 | 0 | 计价
XZYT4-69 | C09032033 | 人工 | 乙供 | 9101106 | 建筑普通工 | 工日 | 0.0149 | 107 | 0 | 0 | 计价
XZYT4-69 | C09032033 | 人工 | 乙供 | 9101107 | 建筑技术工 | 工日 | 0.0347 | 143 | 0 | 0 | 计价
XZYT4-69 | C09032033 | 材料 | 乙供 | C09010101 | 普通硅酸盐水泥 32.5 | t | 0.322 | 431.35 | 0 | 0 | 计价
XZYT4-69 | C09032033 | 材料 | 乙供 | C10010101 | 中砂 | m³ | 0.52 | 82.84 | 0 | 0 | 计价
XZYT4-69 | C09032033 | 材料 | 乙供 | C10020103 | 碎石 40 | m³ | 0.9 | 90.869 | 0 | 0 | 计价
XZYT4-69 | C09032033 | 材料 | 乙供 | C21010101 | 水 | t | 0.4 | 2.2 | 0 | 0 | 计价
XZYT4-69 | C09032033 | 机械 | 乙供 | J06-01-030 | 混凝土搅拌输送车 搅动容量 6m³ | 台班 | 0.017 | 1331.41 | 0 | 0 | 计价
XZYT4-69 | C09032033 | 机械 | 乙供 | J06-01-049 | 混凝土搅拌站 生产率 50m³/h | 台班 | 0.007 | 2808.042 | 0 | 0 | 计价
XZYT4-70 | C09032033 | 人工 | 乙供 | 9101106 | 建筑普通工 | 工日 | 0.0149 | 107 | 0 | 0 | 计价
XZYT4-70 | C09032033 | 人工 | 乙供 | 9101107 | 建筑技术工 | 工日 | 0.0347 | 143 | 0 | 0 | 计价
XZYT4-70 | C09032033 | 材料 | 乙供 | C09010101 | 普通硅酸盐水泥 32.5 | t | 0.322 | 431.35 | 0 | 0 | 计价
XZYT4-70 | C09032033 | 材料 | 乙供 | C10010101 | 中砂 | m³ | 0.52 | 82.84 | 0 | 0 | 计价
XZYT4-70 | C09032033 | 材料 | 乙供 | C10020103 | 碎石 40 | m³ | 0.9 | 90.869 | 0 | 0 | 计价
XZYT4-70 | C09032033 | 材料 | 乙供 | C21010101 | 水 | t | 0.4 | 2.2 | 0 | 0 | 计价
XZYT4-70 | C09032033 | 机械 | 乙供 | J06-01-030 | 混凝土搅拌输送车 搅动容量 6m³ | 台班 | 0.017 | 1331.41 | 0 | 0 | 计价
XZYT4-70 | C09032033 | 机械 | 乙供 | J06-01-049 | 混凝土搅拌站 生产率 50m³/h | 台班 | 0.007 | 2808.042 | 0 | 0 | 计价
XZYT4-71 | C09032033 | 人工 | 乙供 | 9101106 | 建筑普通工 | 工日 | 0.0149 | 107 | 0 | 0 | 计价
XZYT4-71 | C09032033 | 人工 | 乙供 | 9101107 | 建筑技术工 | 工日 | 0.0347 | 143 | 0 | 0 | 计价
XZYT4-71 | C09032033 | 材料 | 乙供 | C09010101 | 普通硅酸盐水泥 32.5 | t | 0.322 | 431.35 | 0 | 0 | 计价
XZYT4-71 | C09032033 | 材料 | 乙供 | C10010101 | 中砂 | m³ | 0.52 | 82.84 | 0 | 0 | 计价
XZYT4-71 | C09032033 | 材料 | 乙供 | C10020103 | 碎石 40 | m³ | 0.9 | 90.869 | 0 | 0 | 计价
XZYT4-71 | C09032033 | 材料 | 乙供 | C21010101 | 水 | t | 0.4 | 2.2 | 0 | 0 | 计价
XZYT4-71 | C09032033 | 机械 | 乙供 | J06-01-030 | 混凝土搅拌输送车 搅动容量 6m³ | 台班 | 0.017 | 1331.41 | 0 | 0 | 计价
XZYT4-71 | C09032033 | 机械 | 乙供 | J06-01-049 | 混凝土搅拌站 生产率 50m³/h | 台班 | 0.007 | 2808.042 | 0 | 0 | 计价
XZYT4-72 | C09032033 | 人工 | 乙供 | 9101106 | 建筑普通工 | 工日 | 0.0149 | 107 | 0 | 0 | 计价
XZYT4-72 | C09032033 | 人工 | 乙供 | 9101107 | 建筑技术工 | 工日 | 0.0347 | 143 | 0 | 0 | 计价
XZYT4-72 | C09032033 | 材料 | 乙供 | C09010101 | 普通硅酸盐水泥 32.5 | t | 0.322 | 431.35 | 0 | 0 | 计价
XZYT4-72 | C09032033 | 材料 | 乙供 | C10010101 | 中砂 | m³ | 0.52 | 82.84 | 0 | 0 | 计价
XZYT4-72 | C09032033 | 材料 | 乙供 | C10020103 | 碎石 40 | m³ | 0.9 | 90.869 | 0 | 0 | 计价
XZYT4-72 | C09032033 | 材料 | 乙供 | C21010101 | 水 | t | 0.4 | 2.2 | 0 | 0 | 计价
XZYT4-72 | C09032033 | 机械 | 乙供 | J06-01-030 | 混凝土搅拌输送车 搅动容量 6m³ | 台班 | 0.017 | 1331.41 | 0 | 0 | 计价
XZYT4-72 | C09032033 | 机械 | 乙供 | J06-01-049 | 混凝土搅拌站 生产率 50m³/h | 台班 | 0.007 | 2808.042 | 0 | 0 | 计价
XZYT4-73 | C09032033 | 人工 | 乙供 | 9101106 | 建筑普通工 | 工日 | 0.0149 | 107 | 0 | 0 | 计价
XZYT4-73 | C09032033 | 人工 | 乙供 | 9101107 | 建筑技术工 | 工日 | 0.0347 | 143 | 0 | 0 | 计价
XZYT4-73 | C09032033 | 材料 | 乙供 | C09010101 | 普通硅酸盐水泥 32.5 | t | 0.322 | 431.35 | 0 | 0 | 计价
XZYT4-73 | C09032033 | 材料 | 乙供 | C10010101 | 中砂 | m³ | 0.52 | 82.84 | 0 | 0 | 计价
XZYT4-73 | C09032033 | 材料 | 乙供 | C10020103 | 碎石 40 | m³ | 0.9 | 90.869 | 0 | 0 | 计价
XZYT4-73 | C09032033 | 材料 | 乙供 | C21010101 | 水 | t | 0.4 | 2.2 | 0 | 0 | 计价
XZYT4-73 | C09032033 | 机械 | 乙供 | J06-01-030 | 混凝土搅拌输送车 搅动容量 6m³ | 台班 | 0.017 | 1331.41 | 0 | 0 | 计价
XZYT4-73 | C09032033 | 机械 | 乙供 | J06-01-049 | 混凝土搅拌站 生产率 50m³/h | 台班 | 0.007 | 2808.042 | 0 | 0 | 计价
XZYT4-74 | C09032033 | 人工 | 乙供 | 9101106 | 建筑普通工 | 工日 | 0.0149 | 107 | 0 | 0 | 计价
XZYT4-74 | C09032033 | 人工 | 乙供 | 9101107 | 建筑技术工 | 工日 | 0.0347 | 143 | 0 | 0 | 计价
XZYT4-74 | C09032033 | 材料 | 乙供 | C09010101 | 普通硅酸盐水泥 32.5 | t | 0.322 | 431.35 | 0 | 0 | 计价
XZYT4-74 | C09032033 | 材料 | 乙供 | C10010101 | 中砂 | m³ | 0.52 | 82.84 | 0 | 0 | 计价
XZYT4-74 | C09032033 | 材料 | 乙供 | C10020103 | 碎石 40 | m³ | 0.9 | 90.869 | 0 | 0 | 计价
XZYT4-74 | C09032033 | 材料 | 乙供 | C21010101 | 水 | t | 0.4 | 2.2 | 0 | 0 | 计价
XZYT4-74 | C09032033 | 机械 | 乙供 | J06-01-030 | 混凝土搅拌输送车 搅动容量 6m³ | 台班 | 0.017 | 1331.41 | 0 | 0 | 计价
XZYT4-74 | C09032033 | 机械 | 乙供 | J06-01-049 | 混凝土搅拌站 生产率 50m³/h | 台班 | 0.007 | 2808.042 | 0 | 0 | 计价
XZYT4-75 | C09032033 | 人工 | 乙供 | 9101106 | 建筑普通工 | 工日 | 0.0149 | 107 | 0 | 0 | 计价
XZYT4-75 | C09032033 | 人工 | 乙供 | 9101107 | 建筑技术工 | 工日 | 0.0347 | 143 | 0 | 0 | 计价
XZYT4-75 | C09032033 | 材料 | 乙供 | C09010101 | 普通硅酸盐水泥 32.5 | t | 0.322 | 431.35 | 0 | 0 | 计价
XZYT4-75 | C09032033 | 材料 | 乙供 | C10010101 | 中砂 | m³ | 0.52 | 82.84 | 0 | 0 | 计价
XZYT4-75 | C09032033 | 材料 | 乙供 | C10020103 | 碎石 40 | m³ | 0.9 | 90.869 | 0 | 0 | 计价
XZYT4-75 | C09032033 | 材料 | 乙供 | C21010101 | 水 | t | 0.4 | 2.2 | 0 | 0 | 计价
XZYT4-75 | C09032033 | 机械 | 乙供 | J06-01-030 | 混凝土搅拌输送车 搅动容量 6m³ | 台班 | 0.017 | 1331.41 | 0 | 0 | 计价
XZYT4-75 | C09032033 | 机械 | 乙供 | J06-01-049 | 混凝土搅拌站 生产率 50m³/h | 台班 | 0.007 | 2808.042 | 0 | 0 | 计价
XZYT4-76 | C09032033 | 人工 | 乙供 | 9101106 | 建筑普通工 | 工日 | 0.0149 | 107 | 0 | 0 | 计价
XZYT4-76 | C09032033 | 人工 | 乙供 | 9101107 | 建筑技术工 | 工日 | 0.0347 | 143 | 0 | 0 | 计价
XZYT4-76 | C09032033 | 材料 | 乙供 | C09010101 | 普通硅酸盐水泥 32.5 | t | 0.322 | 431.35 | 0 | 0 | 计价
XZYT4-76 | C09032033 | 材料 | 乙供 | C10010101 | 中砂 | m³ | 0.52 | 82.84 | 0 | 0 | 计价
XZYT4-76 | C09032033 | 材料 | 乙供 | C10020103 | 碎石 40 | m³ | 0.9 | 90.869 | 0 | 0 | 计价
XZYT4-76 | C09032033 | 材料 | 乙供 | C21010101 | 水 | t | 0.4 | 2.2 | 0 | 0 | 计价
XZYT4-76 | C09032033 | 机械 | 乙供 | J06-01-030 | 混凝土搅拌输送车 搅动容量 6m³ | 台班 | 0.017 | 1331.41 | 0 | 0 | 计价
XZYT4-76 | C09032033 | 机械 | 乙供 | J06-01-049 | 混凝土搅拌站 生产率 50m³/h | 台班 | 0.007 | 2808.042 | 0 | 0 | 计价
XZYT4-77 | C09032033 | 人工 | 乙供 | 9101106 | 建筑普通工 | 工日 | 0.0149 | 107 | 0 | 0 | 计价
XZYT4-77 | C09032033 | 人工 | 乙供 | 9101107 | 建筑技术工 | 工日 | 0.0347 | 143 | 0 | 0 | 计价
XZYT4-77 | C09032033 | 材料 | 乙供 | C09010101 | 普通硅酸盐水泥 32.5 | t | 0.322 | 431.35 | 0 | 0 | 计价
XZYT4-77 | C09032033 | 材料 | 乙供 | C10010101 | 中砂 | m³ | 0.52 | 82.84 | 0 | 0 | 计价
XZYT4-77 | C09032033 | 材料 | 乙供 | C10020103 | 碎石 40 | m³ | 0.9 | 90.869 | 0 | 0 | 计价
XZYT4-77 | C09032033 | 材料 | 乙供 | C21010101 | 水 | t | 0.4 | 2.2 | 0 | 0 | 计价
XZYT4-77 | C09032033 | 机械 | 乙供 | J06-01-030 | 混凝土搅拌输送车 搅动容量 6m³ | 台班 | 0.017 | 1331.41 | 0 | 0 | 计价
XZYT4-77 | C09032033 | 机械 | 乙供 | J06-01-049 | 混凝土搅拌站 生产率 50m³/h | 台班 | 0.007 | 2808.042 | 0 | 0 | 计价
XZYT4-78 | C09032033 | 人工 | 乙供 | 9101106 | 建筑普通工 | 工日 | 0.0149 | 107 | 0 | 0 | 计价
XZYT4-78 | C09032033 | 人工 | 乙供 | 9101107 | 建筑技术工 | 工日 | 0.0347 | 143 | 0 | 0 | 计价
XZYT4-78 | C09032033 | 材料 | 乙供 | C09010101 | 普通硅酸盐水泥 32.5 | t | 0.322 | 431.35 | 0 | 0 | 计价
XZYT4-78 | C09032033 | 材料 | 乙供 | C10010101 | 中砂 | m³ | 0.52 | 82.84 | 0 | 0 | 计价
XZYT4-78 | C09032033 | 材料 | 乙供 | C10020103 | 碎石 40 | m³ | 0.9 | 90.869 | 0 | 0 | 计价
XZYT4-78 | C09032033 | 材料 | 乙供 | C21010101 | 水 | t | 0.4 | 2.2 | 0 | 0 | 计价
XZYT4-78 | C09032033 | 机械 | 乙供 | J06-01-030 | 混凝土搅拌输送车 搅动容量 6m³ | 台班 | 0.017 | 1331.41 | 0 | 0 | 计价
XZYT4-78 | C09032033 | 机械 | 乙供 | J06-01-049 | 混凝土搅拌站 生产率 50m³/h | 台班 | 0.007 | 2808.042 | 0 | 0 | 计价
XZYT4-79 | C09032033 | 人工 | 乙供 | 9101106 | 建筑普通工 | 工日 | 0.0149 | 107 | 0 | 0 | 计价
XZYT4-79 | C09032033 | 人工 | 乙供 | 9101107 | 建筑技术工 | 工日 | 0.0347 | 143 | 0 | 0 | 计价
XZYT4-79 | C09032033 | 材料 | 乙供 | C09010101 | 普通硅酸盐水泥 32.5 | t | 0.322 | 431.35 | 0 | 0 | 计价
XZYT4-79 | C09032033 | 材料 | 乙供 | C10010101 | 中砂 | m³ | 0.52 | 82.84 | 0 | 0 | 计价
XZYT4-79 | C09032033 | 材料 | 乙供 | C10020103 | 碎石 40 | m³ | 0.9 | 90.869 | 0 | 0 | 计价
XZYT4-79 | C09032033 | 材料 | 乙供 | C21010101 | 水 | t | 0.4 | 2.2 | 0 | 0 | 计价
XZYT4-79 | C09032033 | 机械 | 乙供 | J06-01-030 | 混凝土搅拌输送车 搅动容量 6m³ | 台班 | 0.017 | 1331.41 | 0 | 0 | 计价
XZYT4-79 | C09032033 | 机械 | 乙供 | J06-01-049 | 混凝土搅拌站 生产率 50m³/h | 台班 | 0.007 | 2808.042 | 0 | 0 | 计价
XZYT4-80 | C09032033 | 人工 | 乙供 | 9101106 | 建筑普通工 | 工日 | 0.0149 | 107 | 0 | 0 | 计价
XZYT4-80 | C09032033 | 人工 | 乙供 | 9101107 | 建筑技术工 | 工日 | 0.0347 | 143 | 0 | 0 | 计价
XZYT4-80 | C09032033 | 材料 | 乙供 | C09010101 | 普通硅酸盐水泥 32.5 | t | 0.322 | 431.35 | 0 | 0 | 计价
XZYT4-80 | C09032033 | 材料 | 乙供 | C10010101 | 中砂 | m³ | 0.52 | 82.84 | 0 | 0 | 计价
XZYT4-80 | C09032033 | 材料 | 乙供 | C10020103 | 碎石 40 | m³ | 0.9 | 90.869 | 0 | 0 | 计价
XZYT4-80 | C09032033 | 材料 | 乙供 | C21010101 | 水 | t | 0.4 | 2.2 | 0 | 0 | 计价
XZYT4-80 | C09032033 | 机械 | 乙供 | J06-01-030 | 混凝土搅拌输送车 搅动容量 6m³ | 台班 | 0.017 | 1331.41 | 0 | 0 | 计价
XZYT4-80 | C09032033 | 机械 | 乙供 | J06-01-049 | 混凝土搅拌站 生产率 50m³/h | 台班 | 0.007 | 2808.042 | 0 | 0 | 计价
XZYT4-81 | C09032033 | 人工 | 乙供 | 9101106 | 建筑普通工 | 工日 | 0.0149 | 107 | 0 | 0 | 计价
XZYT4-81 | C09032033 | 人工 | 乙供 | 9101107 | 建筑技术工 | 工日 | 0.0347 | 143 | 0 | 0 | 计价
XZYT4-81 | C09032033 | 材料 | 乙供 | C09010101 | 普通硅酸盐水泥 32.5 | t | 0.322 | 431.35 | 0 | 0 | 计价
XZYT4-81 | C09032033 | 材料 | 乙供 | C10010101 | 中砂 | m³ | 0.52 | 82.84 | 0 | 0 | 计价
XZYT4-81 | C09032033 | 材料 | 乙供 | C10020103 | 碎石 40 | m³ | 0.9 | 90.869 | 0 | 0 | 计价
XZYT4-81 | C09032033 | 材料 | 乙供 | C21010101 | 水 | t | 0.4 | 2.2 | 0 | 0 | 计价
XZYT4-81 | C09032033 | 机械 | 乙供 | J06-01-030 | 混凝土搅拌输送车 搅动容量 6m³ | 台班 | 0.017 | 1331.41 | 0 | 0 | 计价
XZYT4-81 | C09032033 | 机械 | 乙供 | J06-01-049 | 混凝土搅拌站 生产率 50m³/h | 台班 | 0.007 | 2808.042 | 0 | 0 | 计价
XZYT4-82 | C09032033 | 人工 | 乙供 | 9101106 | 建筑普通工 | 工日 | 0.0149 | 107 | 0 | 0 | 计价
XZYT4-82 | C09032033 | 人工 | 乙供 | 9101107 | 建筑技术工 | 工日 | 0.0347 | 143 | 0 | 0 | 计价
XZYT4-82 | C09032033 | 材料 | 乙供 | C09010101 | 普通硅酸盐水泥 32.5 | t | 0.322 | 431.35 | 0 | 0 | 计价
XZYT4-82 | C09032033 | 材料 | 乙供 | C10010101 | 中砂 | m³ | 0.52 | 82.84 | 0 | 0 | 计价
XZYT4-82 | C09032033 | 材料 | 乙供 | C10020103 | 碎石 40 | m³ | 0.9 | 90.869 | 0 | 0 | 计价
XZYT4-82 | C09032033 | 材料 | 乙供 | C21010101 | 水 | t | 0.4 | 2.2 | 0 | 0 | 计价
XZYT4-82 | C09032033 | 机械 | 乙供 | J06-01-030 | 混凝土搅拌输送车 搅动容量 6m³ | 台班 | 0.017 | 1331.41 | 0 | 0 | 计价
XZYT4-82 | C09032033 | 机械 | 乙供 | J06-01-049 | 混凝土搅拌站 生产率 50m³/h | 台班 | 0.007 | 2808.042 | 0 | 0 | 计价
XZYT4-86 | C09032012 | 人工 | 乙供 | 9101106 | 建筑普通工 | 工日 | 0.0149 | 107 | 0 | 0 | 计价
XZYT4-86 | C09032012 | 人工 | 乙供 | 9101107 | 建筑技术工 | 工日 | 0.0347 | 143 | 0 | 0 | 计价
XZYT4-86 | C09032012 | 材料 | 乙供 | C09010101 | 普通硅酸盐水泥 32.5 | t | 0.343 | 431.35 | 0 | 0 | 计价
XZYT4-86 | C09032012 | 材料 | 乙供 | C10010101 | 中砂 | m³ | 0.54 | 82.84 | 0 | 0 | 计价
XZYT4-86 | C09032012 | 材料 | 乙供 | C10020102 | 碎石 20 | m³ | 0.87 | 94.963 | 0 | 0 | 计价
XZYT4-86 | C09032012 | 材料 | 乙供 | C21010101 | 水 | t | 0.4 | 2.2 | 0 | 0 | 计价
XZYT4-86 | C09032012 | 机械 | 乙供 | J06-01-030 | 混凝土搅拌输送车 搅动容量 6m³ | 台班 | 0.017 | 1331.41 | 0 | 0 | 计价
XZYT4-86 | C09032012 | 机械 | 乙供 | J06-01-049 | 混凝土搅拌站 生产率 50m³/h | 台班 | 0.007 | 2808.042 | 0 | 0 | 计价
XZYT4-89 | C09032034 | 人工 | 乙供 | 9101106 | 建筑普通工 | 工日 | 0.0149 | 107 | 0 | 0 | 计价
XZYT4-89 | C09032034 | 人工 | 乙供 | 9101107 | 建筑技术工 | 工日 | 0.0347 | 143 | 0 | 0 | 计价
XZYT4-89 | C09032034 | 材料 | 乙供 | C09010101 | 普通硅酸盐水泥 32.5 | t | 0.363 | 431.35 | 0 | 0 | 计价
XZYT4-89 | C09032034 | 材料 | 乙供 | C10010101 | 中砂 | m³ | 0.51 | 82.84 | 0 | 0 | 计价
XZYT4-89 | C09032034 | 材料 | 乙供 | C10020103 | 碎石 40 | m³ | 0.88 | 90.869 | 0 | 0 | 计价
XZYT4-89 | C09032034 | 材料 | 乙供 | C21010101 | 水 | t | 0.4 | 2.2 | 0 | 0 | 计价
XZYT4-89 | C09032034 | 机械 | 乙供 | J06-01-030 | 混凝土搅拌输送车 搅动容量 6m³ | 台班 | 0.017 | 1331.41 | 0 | 0 | 计价
XZYT4-89 | C09032034 | 机械 | 乙供 | J06-01-049 | 混凝土搅拌站 生产率 50m³/h | 台班 | 0.007 | 2808.042 | 0 | 0 | 计价
XZYT4-90 | C09032032 | 人工 | 乙供 | 9101106 | 建筑普通工 | 工日 | 0.0149 | 107 | 0 | 0 | 计价
XZYT4-90 | C09032032 | 人工 | 乙供 | 9101107 | 建筑技术工 | 工日 | 0.0347 | 143 | 0 | 0 | 计价
XZYT4-90 | C09032032 | 材料 | 乙供 | C09010101 | 普通硅酸盐水泥 32.5 | t | 0.271 | 431.35 | 0 | 0 | 计价
XZYT4-90 | C09032032 | 材料 | 乙供 | C10010101 | 中砂 | m³ | 0.56 | 82.84 | 0 | 0 | 计价
XZYT4-90 | C09032032 | 材料 | 乙供 | C10020103 | 碎石 40 | m³ | 0.92 | 90.869 | 0 | 0 | 计价
XZYT4-90 | C09032032 | 材料 | 乙供 | C21010101 | 水 | t | 0.4 | 2.2 | 0 | 0 | 计价
XZYT4-90 | C09032032 | 机械 | 乙供 | J06-01-030 | 混凝土搅拌输送车 搅动容量 6m³ | 台班 | 0.017 | 1331.41 | 0 | 0 | 计价
XZYT4-90 | C09032032 | 机械 | 乙供 | J06-01-049 | 混凝土搅拌站 生产率 50m³/h | 台班 | 0.007 | 2808.042 | 0 | 0 | 计价
XZYT4-91 | C09032012 | 人工 | 乙供 | 9101106 | 建筑普通工 | 工日 | 0.0149 | 107 | 0 | 0 | 计价
XZYT4-91 | C09032012 | 人工 | 乙供 | 9101107 | 建筑技术工 | 工日 | 0.0347 | 143 | 0 | 0 | 计价
XZYT4-91 | C09032012 | 材料 | 乙供 | C09010101 | 普通硅酸盐水泥 32.5 | t | 0.343 | 431.35 | 0 | 0 | 计价
XZYT4-91 | C09032012 | 材料 | 乙供 | C10010101 | 中砂 | m³ | 0.54 | 82.84 | 0 | 0 | 计价
XZYT4-91 | C09032012 | 材料 | 乙供 | C10020102 | 碎石 20 | m³ | 0.87 | 94.963 | 0 | 0 | 计价
XZYT4-91 | C09032012 | 材料 | 乙供 | C21010101 | 水 | t | 0.4 | 2.2 | 0 | 0 | 计价
XZYT4-91 | C09032012 | 机械 | 乙供 | J06-01-030 | 混凝土搅拌输送车 搅动容量 6m³ | 台班 | 0.017 | 1331.41 | 0 | 0 | 计价
XZYT4-91 | C09032012 | 机械 | 乙供 | J06-01-049 | 混凝土搅拌站 生产率 50m³/h | 台班 | 0.007 | 2808.042 | 0 | 0 | 计价
XZYT4-92 | C09032012 | 人工 | 乙供 | 9101106 | 建筑普通工 | 工日 | 0.0149 | 107 | 0 | 0 | 计价
XZYT4-92 | C09032012 | 人工 | 乙供 | 9101107 | 建筑技术工 | 工日 | 0.0347 | 143 | 0 | 0 | 计价
XZYT4-92 | C09032012 | 材料 | 乙供 | C09010101 | 普通硅酸盐水泥 32.5 | t | 0.343 | 431.35 | 0 | 0 | 计价
XZYT4-92 | C09032012 | 材料 | 乙供 | C10010101 | 中砂 | m³ | 0.54 | 82.84 | 0 | 0 | 计价
XZYT4-92 | C09032012 | 材料 | 乙供 | C10020102 | 碎石 20 | m³ | 0.87 | 94.963 | 0 | 0 | 计价
XZYT4-92 | C09032012 | 材料 | 乙供 | C21010101 | 水 | t | 0.4 | 2.2 | 0 | 0 | 计价
XZYT4-92 | C09032012 | 机械 | 乙供 | J06-01-030 | 混凝土搅拌输送车 搅动容量 6m³ | 台班 | 0.017 | 1331.41 | 0 | 0 | 计价
XZYT4-92 | C09032012 | 机械 | 乙供 | J06-01-049 | 混凝土搅拌站 生产率 50m³/h | 台班 | 0.007 | 2808.042 | 0 | 0 | 计价
XZYT4-93 | C09032012 | 人工 | 乙供 | 9101106 | 建筑普通工 | 工日 | 0.0149 | 107 | 0 | 0 | 计价
XZYT4-93 | C09032012 | 人工 | 乙供 | 9101107 | 建筑技术工 | 工日 | 0.0347 | 143 | 0 | 0 | 计价
XZYT4-93 | C09032012 | 材料 | 乙供 | C09010101 | 普通硅酸盐水泥 32.5 | t | 0.343 | 431.35 | 0 | 0 | 计价
XZYT4-93 | C09032012 | 材料 | 乙供 | C10010101 | 中砂 | m³ | 0.54 | 82.84 | 0 | 0 | 计价
XZYT4-93 | C09032012 | 材料 | 乙供 | C10020102 | 碎石 20 | m³ | 0.87 | 94.963 | 0 | 0 | 计价
XZYT4-93 | C09032012 | 材料 | 乙供 | C21010101 | 水 | t | 0.4 | 2.2 | 0 | 0 | 计价
XZYT4-93 | C09032012 | 机械 | 乙供 | J06-01-030 | 混凝土搅拌输送车 搅动容量 6m³ | 台班 | 0.017 | 1331.41 | 0 | 0 | 计价
XZYT4-93 | C09032012 | 机械 | 乙供 | J06-01-049 | 混凝土搅拌站 生产率 50m³/h | 台班 | 0.007 | 2808.042 | 0 | 0 | 计价
XZYT4-98 | C09020303 | 人工 | 乙供 | 9101106 | 建筑普通工 | 工日 | 0.1769 | 107 | 0 | 0 | 计价
XZYT4-98 | C09020303 | 人工 | 乙供 | 9101107 | 建筑技术工 | 工日 | 0.0442 | 143 | 0 | 0 | 计价
XZYT4-98 | C09020303 | 材料 | 乙供 | C09010101 | 普通硅酸盐水泥 32.5 | t | 0.557 | 431.35 | 0 | 0 | 计价
XZYT4-98 | C09020303 | 材料 | 乙供 | C10010101 | 中砂 | m³ | 1.05 | 82.84 | 0 | 0 | 计价
XZYT4-98 | C09020303 | 材料 | 乙供 | C21010101 | 水 | t | 0.3 | 2.2 | 0 | 0 | 计价
XZYT4-98 | C09020303 | 机械 | 乙供 | J06-01-027 | 灰浆搅拌机 拌筒容量 200L | 台班 | 0.137 | 198.681 | 0 | 0 | 计价
XZYT4-98 | C09032035 | 人工 | 乙供 | 9101106 | 建筑普通工 | 工日 | 0.0149 | 107 | 0 | 0 | 计价
XZYT4-98 | C09032035 | 人工 | 乙供 | 9101107 | 建筑技术工 | 工日 | 0.0347 | 143 | 0 | 0 | 计价
XZYT4-98 | C09032035 | 材料 | 乙供 | C09010102 | 普通硅酸盐水泥 42.5 | t | 0.386 | 468.52 | 0 | 0 | 计价
XZYT4-98 | C09032035 | 材料 | 乙供 | C10010101 | 中砂 | m³ | 0.51 | 82.84 | 0 | 0 | 计价
XZYT4-98 | C09032035 | 材料 | 乙供 | C10020103 | 碎石 40 | m³ | 0.86 | 90.869 | 0 | 0 | 计价
XZYT4-98 | C09032035 | 材料 | 乙供 | C21010101 | 水 | t | 0.4 | 2.2 | 0 | 0 | 计价
XZYT4-98 | C09032035 | 机械 | 乙供 | J06-01-030 | 混凝土搅拌输送车 搅动容量 6m³ | 台班 | 0.017 | 1331.41 | 0 | 0 | 计价
XZYT4-98 | C09032035 | 机械 | 乙供 | J06-01-049 | 混凝土搅拌站 生产率 50m³/h | 台班 | 0.007 | 2808.042 | 0 | 0 | 计价
XZYT4-98 | C22050102 | 人工 | 乙供 | 9101106 | 建筑普通工 | 工日 | 0.1923 | 107 | 0 | 0 | 计价
XZYT4-98 | C22050102 | 人工 | 乙供 | 9101107 | 建筑技术工 | 工日 | 0.0824 | 143 | 0 | 0 | 计价
XZYT4-98 | C22050102 | 材料 | 乙供 | C09010101 | 普通硅酸盐水泥 32.5 | t | 0.0003 | 431.35 | 0 | 0 | 计价
XZYT4-98 | C22050102 | 材料 | 乙供 | C10010401 | 粗砂 | m³ | 0.074 | 93.381 | 0 | 0 | 计价
XZYT4-98 | C22050102 | 材料 | 乙供 | C10020103 | 碎石 40 | m³ | 0.033 | 90.869 | 0 | 0 | 计价
XZYT4-98 | C22050102 | 材料 | 乙供 | C10040103 | 石灰膏 | m³ | 0.002 | 174.188 | 0 | 0 | 计价
XZYT4-98 | C22050102 | 材料 | 乙供 | C10070101 | 标准砖 240×115×53 | 千块 | 0.045 | 433.593 | 0 | 0 | 计价
XZYT4-98 | C22050102 | 材料 | 乙供 | C21010101 | 水 | t | 0.08 | 2.2 | 0 | 0 | 计价
XZYT4-98 | C22050102 | 机械 | 乙供 | J01-01-053 | 电动夯实机 夯击能量 250N·m | 台班 | 0.002 | 28.934 | 0 | 0 | 计价
XZYT4-99 | C09020303 | 人工 | 乙供 | 9101106 | 建筑普通工 | 工日 | 0.1769 | 107 | 0 | 0 | 计价
XZYT4-99 | C09020303 | 人工 | 乙供 | 9101107 | 建筑技术工 | 工日 | 0.0442 | 143 | 0 | 0 | 计价
XZYT4-99 | C09020303 | 材料 | 乙供 | C09010101 | 普通硅酸盐水泥 32.5 | t | 0.557 | 431.35 | 0 | 0 | 计价
XZYT4-99 | C09020303 | 材料 | 乙供 | C10010101 | 中砂 | m³ | 1.05 | 82.84 | 0 | 0 | 计价
XZYT4-99 | C09020303 | 材料 | 乙供 | C21010101 | 水 | t | 0.3 | 2.2 | 0 | 0 | 计价
XZYT4-99 | C09020303 | 机械 | 乙供 | J06-01-027 | 灰浆搅拌机 拌筒容量 200L | 台班 | 0.137 | 198.681 | 0 | 0 | 计价
XZYT4-99 | C09032035 | 人工 | 乙供 | 9101106 | 建筑普通工 | 工日 | 0.0149 | 107 | 0 | 0 | 计价
XZYT4-99 | C09032035 | 人工 | 乙供 | 9101107 | 建筑技术工 | 工日 | 0.0347 | 143 | 0 | 0 | 计价
XZYT4-99 | C09032035 | 材料 | 乙供 | C09010102 | 普通硅酸盐水泥 42.5 | t | 0.386 | 468.52 | 0 | 0 | 计价
XZYT4-99 | C09032035 | 材料 | 乙供 | C10010101 | 中砂 | m³ | 0.51 | 82.84 | 0 | 0 | 计价
XZYT4-99 | C09032035 | 材料 | 乙供 | C10020103 | 碎石 40 | m³ | 0.86 | 90.869 | 0 | 0 | 计价
XZYT4-99 | C09032035 | 材料 | 乙供 | C21010101 | 水 | t | 0.4 | 2.2 | 0 | 0 | 计价
XZYT4-99 | C09032035 | 机械 | 乙供 | J06-01-030 | 混凝土搅拌输送车 搅动容量 6m³ | 台班 | 0.017 | 1331.41 | 0 | 0 | 计价
XZYT4-99 | C09032035 | 机械 | 乙供 | J06-01-049 | 混凝土搅拌站 生产率 50m³/h | 台班 | 0.007 | 2808.042 | 0 | 0 | 计价
XZYT4-99 | C22050102 | 人工 | 乙供 | 9101106 | 建筑普通工 | 工日 | 0.1923 | 107 | 0 | 0 | 计价
XZYT4-99 | C22050102 | 人工 | 乙供 | 9101107 | 建筑技术工 | 工日 | 0.0824 | 143 | 0 | 0 | 计价
XZYT4-99 | C22050102 | 材料 | 乙供 | C09010101 | 普通硅酸盐水泥 32.5 | t | 0.0003 | 431.35 | 0 | 0 | 计价
XZYT4-99 | C22050102 | 材料 | 乙供 | C10010401 | 粗砂 | m³ | 0.074 | 93.381 | 0 | 0 | 计价
XZYT4-99 | C22050102 | 材料 | 乙供 | C10020103 | 碎石 40 | m³ | 0.033 | 90.869 | 0 | 0 | 计价
XZYT4-99 | C22050102 | 材料 | 乙供 | C10040103 | 石灰膏 | m³ | 0.002 | 174.188 | 0 | 0 | 计价
XZYT4-99 | C22050102 | 材料 | 乙供 | C10070101 | 标准砖 240×115×53 | 千块 | 0.045 | 433.593 | 0 | 0 | 计价
XZYT4-99 | C22050102 | 材料 | 乙供 | C21010101 | 水 | t | 0.08 | 2.2 | 0 | 0 | 计价
XZYT4-99 | C22050102 | 机械 | 乙供 | J01-01-053 | 电动夯实机 夯击能量 250N·m | 台班 | 0.002 | 28.934 | 0 | 0 | 计价
XZYT4-100 | C09020303 | 人工 | 乙供 | 9101106 | 建筑普通工 | 工日 | 0.1769 | 107 | 0 | 0 | 计价
XZYT4-100 | C09020303 | 人工 | 乙供 | 9101107 | 建筑技术工 | 工日 | 0.0442 | 143 | 0 | 0 | 计价
XZYT4-100 | C09020303 | 材料 | 乙供 | C09010101 | 普通硅酸盐水泥 32.5 | t | 0.557 | 431.35 | 0 | 0 | 计价
XZYT4-100 | C09020303 | 材料 | 乙供 | C10010101 | 中砂 | m³ | 1.05 | 82.84 | 0 | 0 | 计价
XZYT4-100 | C09020303 | 材料 | 乙供 | C21010101 | 水 | t | 0.3 | 2.2 | 0 | 0 | 计价
XZYT4-100 | C09020303 | 机械 | 乙供 | J06-01-027 | 灰浆搅拌机 拌筒容量 200L | 台班 | 0.137 | 198.681 | 0 | 0 | 计价
XZYT4-100 | C09032035 | 人工 | 乙供 | 9101106 | 建筑普通工 | 工日 | 0.0149 | 107 | 0 | 0 | 计价
XZYT4-100 | C09032035 | 人工 | 乙供 | 9101107 | 建筑技术工 | 工日 | 0.0347 | 143 | 0 | 0 | 计价
XZYT4-100 | C09032035 | 材料 | 乙供 | C09010102 | 普通硅酸盐水泥 42.5 | t | 0.386 | 468.52 | 0 | 0 | 计价
XZYT4-100 | C09032035 | 材料 | 乙供 | C10010101 | 中砂 | m³ | 0.51 | 82.84 | 0 | 0 | 计价
XZYT4-100 | C09032035 | 材料 | 乙供 | C10020103 | 碎石 40 | m³ | 0.86 | 90.869 | 0 | 0 | 计价
XZYT4-100 | C09032035 | 材料 | 乙供 | C21010101 | 水 | t | 0.4 | 2.2 | 0 | 0 | 计价
XZYT4-100 | C09032035 | 机械 | 乙供 | J06-01-030 | 混凝土搅拌输送车 搅动容量 6m³ | 台班 | 0.017 | 1331.41 | 0 | 0 | 计价
XZYT4-100 | C09032035 | 机械 | 乙供 | J06-01-049 | 混凝土搅拌站 生产率 50m³/h | 台班 | 0.007 | 2808.042 | 0 | 0 | 计价
XZYT4-100 | C22050102 | 人工 | 乙供 | 9101106 | 建筑普通工 | 工日 | 0.1923 | 107 | 0 | 0 | 计价
XZYT4-100 | C22050102 | 人工 | 乙供 | 9101107 | 建筑技术工 | 工日 | 0.0824 | 143 | 0 | 0 | 计价
XZYT4-100 | C22050102 | 材料 | 乙供 | C09010101 | 普通硅酸盐水泥 32.5 | t | 0.0003 | 431.35 | 0 | 0 | 计价
XZYT4-100 | C22050102 | 材料 | 乙供 | C10010401 | 粗砂 | m³ | 0.074 | 93.381 | 0 | 0 | 计价
XZYT4-100 | C22050102 | 材料 | 乙供 | C10020103 | 碎石 40 | m³ | 0.033 | 90.869 | 0 | 0 | 计价
XZYT4-100 | C22050102 | 材料 | 乙供 | C10040103 | 石灰膏 | m³ | 0.002 | 174.188 | 0 | 0 | 计价
XZYT4-100 | C22050102 | 材料 | 乙供 | C10070101 | 标准砖 240×115×53 | 千块 | 0.045 | 433.593 | 0 | 0 | 计价
XZYT4-100 | C22050102 | 材料 | 乙供 | C21010101 | 水 | t | 0.08 | 2.2 | 0 | 0 | 计价
XZYT4-100 | C22050102 | 机械 | 乙供 | J01-01-053 | 电动夯实机 夯击能量 250N·m | 台班 | 0.002 | 28.934 | 0 | 0 | 计价
XZYT4-101 | C09020303 | 人工 | 乙供 | 9101106 | 建筑普通工 | 工日 | 0.1769 | 107 | 0 | 0 | 计价
XZYT4-101 | C09020303 | 人工 | 乙供 | 9101107 | 建筑技术工 | 工日 | 0.0442 | 143 | 0 | 0 | 计价
XZYT4-101 | C09020303 | 材料 | 乙供 | C09010101 | 普通硅酸盐水泥 32.5 | t | 0.557 | 431.35 | 0 | 0 | 计价
XZYT4-101 | C09020303 | 材料 | 乙供 | C10010101 | 中砂 | m³ | 1.05 | 82.84 | 0 | 0 | 计价
XZYT4-101 | C09020303 | 材料 | 乙供 | C21010101 | 水 | t | 0.3 | 2.2 | 0 | 0 | 计价
XZYT4-101 | C09020303 | 机械 | 乙供 | J06-01-027 | 灰浆搅拌机 拌筒容量 200L | 台班 | 0.137 | 198.681 | 0 | 0 | 计价
XZYT4-101 | C09032035 | 人工 | 乙供 | 9101106 | 建筑普通工 | 工日 | 0.0149 | 107 | 0 | 0 | 计价
XZYT4-101 | C09032035 | 人工 | 乙供 | 9101107 | 建筑技术工 | 工日 | 0.0347 | 143 | 0 | 0 | 计价
XZYT4-101 | C09032035 | 材料 | 乙供 | C09010102 | 普通硅酸盐水泥 42.5 | t | 0.386 | 468.52 | 0 | 0 | 计价
XZYT4-101 | C09032035 | 材料 | 乙供 | C10010101 | 中砂 | m³ | 0.51 | 82.84 | 0 | 0 | 计价
XZYT4-101 | C09032035 | 材料 | 乙供 | C10020103 | 碎石 40 | m³ | 0.86 | 90.869 | 0 | 0 | 计价
XZYT4-101 | C09032035 | 材料 | 乙供 | C21010101 | 水 | t | 0.4 | 2.2 | 0 | 0 | 计价
XZYT4-101 | C09032035 | 机械 | 乙供 | J06-01-030 | 混凝土搅拌输送车 搅动容量 6m³ | 台班 | 0.017 | 1331.41 | 0 | 0 | 计价
XZYT4-101 | C09032035 | 机械 | 乙供 | J06-01-049 | 混凝土搅拌站 生产率 50m³/h | 台班 | 0.007 | 2808.042 | 0 | 0 | 计价
XZYT4-101 | C22050102 | 人工 | 乙供 | 9101106 | 建筑普通工 | 工日 | 0.1923 | 107 | 0 | 0 | 计价
XZYT4-101 | C22050102 | 人工 | 乙供 | 9101107 | 建筑技术工 | 工日 | 0.0824 | 143 | 0 | 0 | 计价
XZYT4-101 | C22050102 | 材料 | 乙供 | C09010101 | 普通硅酸盐水泥 32.5 | t | 0.0003 | 431.35 | 0 | 0 | 计价
XZYT4-101 | C22050102 | 材料 | 乙供 | C10010401 | 粗砂 | m³ | 0.074 | 93.381 | 0 | 0 | 计价
XZYT4-101 | C22050102 | 材料 | 乙供 | C10020103 | 碎石 40 | m³ | 0.033 | 90.869 | 0 | 0 | 计价
XZYT4-101 | C22050102 | 材料 | 乙供 | C10040103 | 石灰膏 | m³ | 0.002 | 174.188 | 0 | 0 | 计价
XZYT4-101 | C22050102 | 材料 | 乙供 | C10070101 | 标准砖 240×115×53 | 千块 | 0.045 | 433.593 | 0 | 0 | 计价
XZYT4-101 | C22050102 | 材料 | 乙供 | C21010101 | 水 | t | 0.08 | 2.2 | 0 | 0 | 计价
XZYT4-101 | C22050102 | 机械 | 乙供 | J01-01-053 | 电动夯实机 夯击能量 250N·m | 台班 | 0.002 | 28.934 | 0 | 0 | 计价
XZYT4-102 | C09020303 | 人工 | 乙供 | 9101106 | 建筑普通工 | 工日 | 0.1769 | 107 | 0 | 0 | 计价
XZYT4-102 | C09020303 | 人工 | 乙供 | 9101107 | 建筑技术工 | 工日 | 0.0442 | 143 | 0 | 0 | 计价
XZYT4-102 | C09020303 | 材料 | 乙供 | C09010101 | 普通硅酸盐水泥 32.5 | t | 0.557 | 431.35 | 0 | 0 | 计价
XZYT4-102 | C09020303 | 材料 | 乙供 | C10010101 | 中砂 | m³ | 1.05 | 82.84 | 0 | 0 | 计价
XZYT4-102 | C09020303 | 材料 | 乙供 | C21010101 | 水 | t | 0.3 | 2.2 | 0 | 0 | 计价
XZYT4-102 | C09020303 | 机械 | 乙供 | J06-01-027 | 灰浆搅拌机 拌筒容量 200L | 台班 | 0.137 | 198.681 | 0 | 0 | 计价
XZYT4-102 | C09032035 | 人工 | 乙供 | 9101106 | 建筑普通工 | 工日 | 0.0149 | 107 | 0 | 0 | 计价
XZYT4-102 | C09032035 | 人工 | 乙供 | 9101107 | 建筑技术工 | 工日 | 0.0347 | 143 | 0 | 0 | 计价
XZYT4-102 | C09032035 | 材料 | 乙供 | C09010102 | 普通硅酸盐水泥 42.5 | t | 0.386 | 468.52 | 0 | 0 | 计价
XZYT4-102 | C09032035 | 材料 | 乙供 | C10010101 | 中砂 | m³ | 0.51 | 82.84 | 0 | 0 | 计价
XZYT4-102 | C09032035 | 材料 | 乙供 | C10020103 | 碎石 40 | m³ | 0.86 | 90.869 | 0 | 0 | 计价
XZYT4-102 | C09032035 | 材料 | 乙供 | C21010101 | 水 | t | 0.4 | 2.2 | 0 | 0 | 计价
XZYT4-102 | C09032035 | 机械 | 乙供 | J06-01-030 | 混凝土搅拌输送车 搅动容量 6m³ | 台班 | 0.017 | 1331.41 | 0 | 0 | 计价
XZYT4-102 | C09032035 | 机械 | 乙供 | J06-01-049 | 混凝土搅拌站 生产率 50m³/h | 台班 | 0.007 | 2808.042 | 0 | 0 | 计价
XZYT4-102 | C22050102 | 人工 | 乙供 | 9101106 | 建筑普通工 | 工日 | 0.1923 | 107 | 0 | 0 | 计价
XZYT4-102 | C22050102 | 人工 | 乙供 | 9101107 | 建筑技术工 | 工日 | 0.0824 | 143 | 0 | 0 | 计价
XZYT4-102 | C22050102 | 材料 | 乙供 | C09010101 | 普通硅酸盐水泥 32.5 | t | 0.0003 | 431.35 | 0 | 0 | 计价
XZYT4-102 | C22050102 | 材料 | 乙供 | C10010401 | 粗砂 | m³ | 0.074 | 93.381 | 0 | 0 | 计价
XZYT4-102 | C22050102 | 材料 | 乙供 | C10020103 | 碎石 40 | m³ | 0.033 | 90.869 | 0 | 0 | 计价
XZYT4-102 | C22050102 | 材料 | 乙供 | C10040103 | 石灰膏 | m³ | 0.002 | 174.188 | 0 | 0 | 计价
XZYT4-102 | C22050102 | 材料 | 乙供 | C10070101 | 标准砖 240×115×53 | 千块 | 0.045 | 433.593 | 0 | 0 | 计价
XZYT4-102 | C22050102 | 材料 | 乙供 | C21010101 | 水 | t | 0.08 | 2.2 | 0 | 0 | 计价
XZYT4-102 | C22050102 | 机械 | 乙供 | J01-01-053 | 电动夯实机 夯击能量 250N·m | 台班 | 0.002 | 28.934 | 0 | 0 | 计价
XZYT4-103 | C09020303 | 人工 | 乙供 | 9101106 | 建筑普通工 | 工日 | 0.1769 | 107 | 0 | 0 | 计价
XZYT4-103 | C09020303 | 人工 | 乙供 | 9101107 | 建筑技术工 | 工日 | 0.0442 | 143 | 0 | 0 | 计价
XZYT4-103 | C09020303 | 材料 | 乙供 | C09010101 | 普通硅酸盐水泥 32.5 | t | 0.557 | 431.35 | 0 | 0 | 计价
XZYT4-103 | C09020303 | 材料 | 乙供 | C10010101 | 中砂 | m³ | 1.05 | 82.84 | 0 | 0 | 计价
XZYT4-103 | C09020303 | 材料 | 乙供 | C21010101 | 水 | t | 0.3 | 2.2 | 0 | 0 | 计价
XZYT4-103 | C09020303 | 机械 | 乙供 | J06-01-027 | 灰浆搅拌机 拌筒容量 200L | 台班 | 0.137 | 198.681 | 0 | 0 | 计价
XZYT4-103 | C09032035 | 人工 | 乙供 | 9101106 | 建筑普通工 | 工日 | 0.0149 | 107 | 0 | 0 | 计价
XZYT4-103 | C09032035 | 人工 | 乙供 | 9101107 | 建筑技术工 | 工日 | 0.0347 | 143 | 0 | 0 | 计价
XZYT4-103 | C09032035 | 材料 | 乙供 | C09010102 | 普通硅酸盐水泥 42.5 | t | 0.386 | 468.52 | 0 | 0 | 计价
XZYT4-103 | C09032035 | 材料 | 乙供 | C10010101 | 中砂 | m³ | 0.51 | 82.84 | 0 | 0 | 计价
XZYT4-103 | C09032035 | 材料 | 乙供 | C10020103 | 碎石 40 | m³ | 0.86 | 90.869 | 0 | 0 | 计价
XZYT4-103 | C09032035 | 材料 | 乙供 | C21010101 | 水 | t | 0.4 | 2.2 | 0 | 0 | 计价
XZYT4-103 | C09032035 | 机械 | 乙供 | J06-01-030 | 混凝土搅拌输送车 搅动容量 6m³ | 台班 | 0.017 | 1331.41 | 0 | 0 | 计价
XZYT4-103 | C09032035 | 机械 | 乙供 | J06-01-049 | 混凝土搅拌站 生产率 50m³/h | 台班 | 0.007 | 2808.042 | 0 | 0 | 计价
XZYT4-103 | C22050102 | 人工 | 乙供 | 9101106 | 建筑普通工 | 工日 | 0.1923 | 107 | 0 | 0 | 计价
XZYT4-103 | C22050102 | 人工 | 乙供 | 9101107 | 建筑技术工 | 工日 | 0.0824 | 143 | 0 | 0 | 计价
XZYT4-103 | C22050102 | 材料 | 乙供 | C09010101 | 普通硅酸盐水泥 32.5 | t | 0.0003 | 431.35 | 0 | 0 | 计价
XZYT4-103 | C22050102 | 材料 | 乙供 | C10010401 | 粗砂 | m³ | 0.074 | 93.381 | 0 | 0 | 计价
XZYT4-103 | C22050102 | 材料 | 乙供 | C10020103 | 碎石 40 | m³ | 0.033 | 90.869 | 0 | 0 | 计价
XZYT4-103 | C22050102 | 材料 | 乙供 | C10040103 | 石灰膏 | m³ | 0.002 | 174.188 | 0 | 0 | 计价
XZYT4-103 | C22050102 | 材料 | 乙供 | C10070101 | 标准砖 240×115×53 | 千块 | 0.045 | 433.593 | 0 | 0 | 计价
XZYT4-103 | C22050102 | 材料 | 乙供 | C21010101 | 水 | t | 0.08 | 2.2 | 0 | 0 | 计价
XZYT4-103 | C22050102 | 机械 | 乙供 | J01-01-053 | 电动夯实机 夯击能量 250N·m | 台班 | 0.002 | 28.934 | 0 | 0 | 计价
XZYT4-104 | C09020303 | 人工 | 乙供 | 9101106 | 建筑普通工 | 工日 | 0.1769 | 107 | 0 | 0 | 计价
XZYT4-104 | C09020303 | 人工 | 乙供 | 9101107 | 建筑技术工 | 工日 | 0.0442 | 143 | 0 | 0 | 计价
XZYT4-104 | C09020303 | 材料 | 乙供 | C09010101 | 普通硅酸盐水泥 32.5 | t | 0.557 | 431.35 | 0 | 0 | 计价
XZYT4-104 | C09020303 | 材料 | 乙供 | C10010101 | 中砂 | m³ | 1.05 | 82.84 | 0 | 0 | 计价
XZYT4-104 | C09020303 | 材料 | 乙供 | C21010101 | 水 | t | 0.3 | 2.2 | 0 | 0 | 计价
XZYT4-104 | C09020303 | 机械 | 乙供 | J06-01-027 | 灰浆搅拌机 拌筒容量 200L | 台班 | 0.137 | 198.681 | 0 | 0 | 计价
XZYT4-104 | C09032035 | 人工 | 乙供 | 9101106 | 建筑普通工 | 工日 | 0.0149 | 107 | 0 | 0 | 计价
XZYT4-104 | C09032035 | 人工 | 乙供 | 9101107 | 建筑技术工 | 工日 | 0.0347 | 143 | 0 | 0 | 计价
XZYT4-104 | C09032035 | 材料 | 乙供 | C09010102 | 普通硅酸盐水泥 42.5 | t | 0.386 | 468.52 | 0 | 0 | 计价
XZYT4-104 | C09032035 | 材料 | 乙供 | C10010101 | 中砂 | m³ | 0.51 | 82.84 | 0 | 0 | 计价
XZYT4-104 | C09032035 | 材料 | 乙供 | C10020103 | 碎石 40 | m³ | 0.86 | 90.869 | 0 | 0 | 计价
XZYT4-104 | C09032035 | 材料 | 乙供 | C21010101 | 水 | t | 0.4 | 2.2 | 0 | 0 | 计价
XZYT4-104 | C09032035 | 机械 | 乙供 | J06-01-030 | 混凝土搅拌输送车 搅动容量 6m³ | 台班 | 0.017 | 1331.41 | 0 | 0 | 计价
XZYT4-104 | C09032035 | 机械 | 乙供 | J06-01-049 | 混凝土搅拌站 生产率 50m³/h | 台班 | 0.007 | 2808.042 | 0 | 0 | 计价
XZYT4-104 | C22050102 | 人工 | 乙供 | 9101106 | 建筑普通工 | 工日 | 0.1923 | 107 | 0 | 0 | 计价
XZYT4-104 | C22050102 | 人工 | 乙供 | 9101107 | 建筑技术工 | 工日 | 0.0824 | 143 | 0 | 0 | 计价
XZYT4-104 | C22050102 | 材料 | 乙供 | C09010101 | 普通硅酸盐水泥 32.5 | t | 0.0003 | 431.35 | 0 | 0 | 计价
XZYT4-104 | C22050102 | 材料 | 乙供 | C10010401 | 粗砂 | m³ | 0.074 | 93.381 | 0 | 0 | 计价
XZYT4-104 | C22050102 | 材料 | 乙供 | C10020103 | 碎石 40 | m³ | 0.033 | 90.869 | 0 | 0 | 计价
XZYT4-104 | C22050102 | 材料 | 乙供 | C10040103 | 石灰膏 | m³ | 0.002 | 174.188 | 0 | 0 | 计价
XZYT4-104 | C22050102 | 材料 | 乙供 | C10070101 | 标准砖 240×115×53 | 千块 | 0.045 | 433.593 | 0 | 0 | 计价
XZYT4-104 | C22050102 | 材料 | 乙供 | C21010101 | 水 | t | 0.08 | 2.2 | 0 | 0 | 计价
XZYT4-104 | C22050102 | 机械 | 乙供 | J01-01-053 | 电动夯实机 夯击能量 250N·m | 台班 | 0.002 | 28.934 | 0 | 0 | 计价
XZYT4-105 | C09020303 | 人工 | 乙供 | 9101106 | 建筑普通工 | 工日 | 0.1769 | 107 | 0 | 0 | 计价
XZYT4-105 | C09020303 | 人工 | 乙供 | 9101107 | 建筑技术工 | 工日 | 0.0442 | 143 | 0 | 0 | 计价
XZYT4-105 | C09020303 | 材料 | 乙供 | C09010101 | 普通硅酸盐水泥 32.5 | t | 0.557 | 431.35 | 0 | 0 | 计价
XZYT4-105 | C09020303 | 材料 | 乙供 | C10010101 | 中砂 | m³ | 1.05 | 82.84 | 0 | 0 | 计价
XZYT4-105 | C09020303 | 材料 | 乙供 | C21010101 | 水 | t | 0.3 | 2.2 | 0 | 0 | 计价
XZYT4-105 | C09020303 | 机械 | 乙供 | J06-01-027 | 灰浆搅拌机 拌筒容量 200L | 台班 | 0.137 | 198.681 | 0 | 0 | 计价
XZYT4-105 | C09032035 | 人工 | 乙供 | 9101106 | 建筑普通工 | 工日 | 0.0149 | 107 | 0 | 0 | 计价
XZYT4-105 | C09032035 | 人工 | 乙供 | 9101107 | 建筑技术工 | 工日 | 0.0347 | 143 | 0 | 0 | 计价
XZYT4-105 | C09032035 | 材料 | 乙供 | C09010102 | 普通硅酸盐水泥 42.5 | t | 0.386 | 468.52 | 0 | 0 | 计价
XZYT4-105 | C09032035 | 材料 | 乙供 | C10010101 | 中砂 | m³ | 0.51 | 82.84 | 0 | 0 | 计价
XZYT4-105 | C09032035 | 材料 | 乙供 | C10020103 | 碎石 40 | m³ | 0.86 | 90.869 | 0 | 0 | 计价
XZYT4-105 | C09032035 | 材料 | 乙供 | C21010101 | 水 | t | 0.4 | 2.2 | 0 | 0 | 计价
XZYT4-105 | C09032035 | 机械 | 乙供 | J06-01-030 | 混凝土搅拌输送车 搅动容量 6m³ | 台班 | 0.017 | 1331.41 | 0 | 0 | 计价
XZYT4-105 | C09032035 | 机械 | 乙供 | J06-01-049 | 混凝土搅拌站 生产率 50m³/h | 台班 | 0.007 | 2808.042 | 0 | 0 | 计价
XZYT4-105 | C22050102 | 人工 | 乙供 | 9101106 | 建筑普通工 | 工日 | 0.1923 | 107 | 0 | 0 | 计价
XZYT4-105 | C22050102 | 人工 | 乙供 | 9101107 | 建筑技术工 | 工日 | 0.0824 | 143 | 0 | 0 | 计价
XZYT4-105 | C22050102 | 材料 | 乙供 | C09010101 | 普通硅酸盐水泥 32.5 | t | 0.0003 | 431.35 | 0 | 0 | 计价
XZYT4-105 | C22050102 | 材料 | 乙供 | C10010401 | 粗砂 | m³ | 0.074 | 93.381 | 0 | 0 | 计价
XZYT4-105 | C22050102 | 材料 | 乙供 | C10020103 | 碎石 40 | m³ | 0.033 | 90.869 | 0 | 0 | 计价
XZYT4-105 | C22050102 | 材料 | 乙供 | C10040103 | 石灰膏 | m³ | 0.002 | 174.188 | 0 | 0 | 计价
XZYT4-105 | C22050102 | 材料 | 乙供 | C10070101 | 标准砖 240×115×53 | 千块 | 0.045 | 433.593 | 0 | 0 | 计价
XZYT4-105 | C22050102 | 材料 | 乙供 | C21010101 | 水 | t | 0.08 | 2.2 | 0 | 0 | 计价
XZYT4-105 | C22050102 | 机械 | 乙供 | J01-01-053 | 电动夯实机 夯击能量 250N·m | 台班 | 0.002 | 28.934 | 0 | 0 | 计价
XZYT4-106 | C09020303 | 人工 | 乙供 | 9101106 | 建筑普通工 | 工日 | 0.1769 | 107 | 0 | 0 | 计价
XZYT4-106 | C09020303 | 人工 | 乙供 | 9101107 | 建筑技术工 | 工日 | 0.0442 | 143 | 0 | 0 | 计价
XZYT4-106 | C09020303 | 材料 | 乙供 | C09010101 | 普通硅酸盐水泥 32.5 | t | 0.557 | 431.35 | 0 | 0 | 计价
XZYT4-106 | C09020303 | 材料 | 乙供 | C10010101 | 中砂 | m³ | 1.05 | 82.84 | 0 | 0 | 计价
XZYT4-106 | C09020303 | 材料 | 乙供 | C21010101 | 水 | t | 0.3 | 2.2 | 0 | 0 | 计价
XZYT4-106 | C09020303 | 机械 | 乙供 | J06-01-027 | 灰浆搅拌机 拌筒容量 200L | 台班 | 0.137 | 198.681 | 0 | 0 | 计价
XZYT4-106 | C09032035 | 人工 | 乙供 | 9101106 | 建筑普通工 | 工日 | 0.0149 | 107 | 0 | 0 | 计价
XZYT4-106 | C09032035 | 人工 | 乙供 | 9101107 | 建筑技术工 | 工日 | 0.0347 | 143 | 0 | 0 | 计价
XZYT4-106 | C09032035 | 材料 | 乙供 | C09010102 | 普通硅酸盐水泥 42.5 | t | 0.386 | 468.52 | 0 | 0 | 计价
XZYT4-106 | C09032035 | 材料 | 乙供 | C10010101 | 中砂 | m³ | 0.51 | 82.84 | 0 | 0 | 计价
XZYT4-106 | C09032035 | 材料 | 乙供 | C10020103 | 碎石 40 | m³ | 0.86 | 90.869 | 0 | 0 | 计价
XZYT4-106 | C09032035 | 材料 | 乙供 | C21010101 | 水 | t | 0.4 | 2.2 | 0 | 0 | 计价
XZYT4-106 | C09032035 | 机械 | 乙供 | J06-01-030 | 混凝土搅拌输送车 搅动容量 6m³ | 台班 | 0.017 | 1331.41 | 0 | 0 | 计价
XZYT4-106 | C09032035 | 机械 | 乙供 | J06-01-049 | 混凝土搅拌站 生产率 50m³/h | 台班 | 0.007 | 2808.042 | 0 | 0 | 计价
XZYT4-106 | C22050102 | 人工 | 乙供 | 9101106 | 建筑普通工 | 工日 | 0.1923 | 107 | 0 | 0 | 计价
XZYT4-106 | C22050102 | 人工 | 乙供 | 9101107 | 建筑技术工 | 工日 | 0.0824 | 143 | 0 | 0 | 计价
XZYT4-106 | C22050102 | 材料 | 乙供 | C09010101 | 普通硅酸盐水泥 32.5 | t | 0.0003 | 431.35 | 0 | 0 | 计价
XZYT4-106 | C22050102 | 材料 | 乙供 | C10010401 | 粗砂 | m³ | 0.074 | 93.381 | 0 | 0 | 计价
XZYT4-106 | C22050102 | 材料 | 乙供 | C10020103 | 碎石 40 | m³ | 0.033 | 90.869 | 0 | 0 | 计价
XZYT4-106 | C22050102 | 材料 | 乙供 | C10040103 | 石灰膏 | m³ | 0.002 | 174.188 | 0 | 0 | 计价
XZYT4-106 | C22050102 | 材料 | 乙供 | C10070101 | 标准砖 240×115×53 | 千块 | 0.045 | 433.593 | 0 | 0 | 计价
XZYT4-106 | C22050102 | 材料 | 乙供 | C21010101 | 水 | t | 0.08 | 2.2 | 0 | 0 | 计价
XZYT4-106 | C22050102 | 机械 | 乙供 | J01-01-053 | 电动夯实机 夯击能量 250N·m | 台班 | 0.002 | 28.934 | 0 | 0 | 计价
XZYT4-107 | C09020303 | 人工 | 乙供 | 9101106 | 建筑普通工 | 工日 | 0.1769 | 107 | 0 | 0 | 计价
XZYT4-107 | C09020303 | 人工 | 乙供 | 9101107 | 建筑技术工 | 工日 | 0.0442 | 143 | 0 | 0 | 计价
XZYT4-107 | C09020303 | 材料 | 乙供 | C09010101 | 普通硅酸盐水泥 32.5 | t | 0.557 | 431.35 | 0 | 0 | 计价
XZYT4-107 | C09020303 | 材料 | 乙供 | C10010101 | 中砂 | m³ | 1.05 | 82.84 | 0 | 0 | 计价
XZYT4-107 | C09020303 | 材料 | 乙供 | C21010101 | 水 | t | 0.3 | 2.2 | 0 | 0 | 计价
XZYT4-107 | C09020303 | 机械 | 乙供 | J06-01-027 | 灰浆搅拌机 拌筒容量 200L | 台班 | 0.137 | 198.681 | 0 | 0 | 计价
XZYT4-107 | C09031201 | 人工 | 乙供 | 9101106 | 建筑普通工 | 工日 | 0.1715 | 107 | 0 | 0 | 计价
XZYT4-107 | C09031201 | 人工 | 乙供 | 9101107 | 建筑技术工 | 工日 | 0.0429 | 143 | 0 | 0 | 计价
XZYT4-107 | C09031201 | 材料 | 乙供 | C09010101 | 普通硅酸盐水泥 32.5 | t | 0.386 | 431.35 | 0 | 0 | 计价
XZYT4-107 | C09031201 | 材料 | 乙供 | C10010101 | 中砂 | m³ | 0.62 | 82.84 | 0 | 0 | 计价
XZYT4-107 | C09031201 | 材料 | 乙供 | C10010901 | 陶粒 | m³ | 0.893 | 344.84 | 0 | 0 | 计价
XZYT4-107 | C09031201 | 材料 | 乙供 | C21010101 | 水 | t | 0.735 | 2.2 | 0 | 0 | 计价
XZYT4-107 | C09031201 | 机械 | 乙供 | J04-01-032 | 机动翻斗车 1t | 台班 | 0.08 | 242.375 | 0 | 0 | 计价
XZYT4-107 | C09031201 | 机械 | 乙供 | J06-01-022 | 滚筒式混凝土搅拌机(电动式) 出料容量 400L | 台班 | 0.071 | 259.435 | 0 | 0 | 计价
XZYT4-107 | C22050102 | 人工 | 乙供 | 9101106 | 建筑普通工 | 工日 | 0.1923 | 107 | 0 | 0 | 计价
XZYT4-107 | C22050102 | 人工 | 乙供 | 9101107 | 建筑技术工 | 工日 | 0.0824 | 143 | 0 | 0 | 计价
XZYT4-107 | C22050102 | 材料 | 乙供 | C09010101 | 普通硅酸盐水泥 32.5 | t | 0.0003 | 431.35 | 0 | 0 | 计价
XZYT4-107 | C22050102 | 材料 | 乙供 | C10010401 | 粗砂 | m³ | 0.074 | 93.381 | 0 | 0 | 计价
XZYT4-107 | C22050102 | 材料 | 乙供 | C10020103 | 碎石 40 | m³ | 0.033 | 90.869 | 0 | 0 | 计价
XZYT4-107 | C22050102 | 材料 | 乙供 | C10040103 | 石灰膏 | m³ | 0.002 | 174.188 | 0 | 0 | 计价
XZYT4-107 | C22050102 | 材料 | 乙供 | C10070101 | 标准砖 240×115×53 | 千块 | 0.045 | 433.593 | 0 | 0 | 计价
XZYT4-107 | C22050102 | 材料 | 乙供 | C21010101 | 水 | t | 0.08 | 2.2 | 0 | 0 | 计价
XZYT4-107 | C22050102 | 机械 | 乙供 | J01-01-053 | 电动夯实机 夯击能量 250N·m | 台班 | 0.002 | 28.934 | 0 | 0 | 计价
XZYT4-108 | C09020303 | 人工 | 乙供 | 9101106 | 建筑普通工 | 工日 | 0.1769 | 107 | 0 | 0 | 计价
XZYT4-108 | C09020303 | 人工 | 乙供 | 9101107 | 建筑技术工 | 工日 | 0.0442 | 143 | 0 | 0 | 计价
XZYT4-108 | C09020303 | 材料 | 乙供 | C09010101 | 普通硅酸盐水泥 32.5 | t | 0.557 | 431.35 | 0 | 0 | 计价
XZYT4-108 | C09020303 | 材料 | 乙供 | C10010101 | 中砂 | m³ | 1.05 | 82.84 | 0 | 0 | 计价
XZYT4-108 | C09020303 | 材料 | 乙供 | C21010101 | 水 | t | 0.3 | 2.2 | 0 | 0 | 计价
XZYT4-108 | C09020303 | 机械 | 乙供 | J06-01-027 | 灰浆搅拌机 拌筒容量 200L | 台班 | 0.137 | 198.681 | 0 | 0 | 计价
XZYT4-108 | C09031201 | 人工 | 乙供 | 9101106 | 建筑普通工 | 工日 | 0.1715 | 107 | 0 | 0 | 计价
XZYT4-108 | C09031201 | 人工 | 乙供 | 9101107 | 建筑技术工 | 工日 | 0.0429 | 143 | 0 | 0 | 计价
XZYT4-108 | C09031201 | 材料 | 乙供 | C09010101 | 普通硅酸盐水泥 32.5 | t | 0.386 | 431.35 | 0 | 0 | 计价
XZYT4-108 | C09031201 | 材料 | 乙供 | C10010101 | 中砂 | m³ | 0.62 | 82.84 | 0 | 0 | 计价
XZYT4-108 | C09031201 | 材料 | 乙供 | C10010901 | 陶粒 | m³ | 0.893 | 344.84 | 0 | 0 | 计价
XZYT4-108 | C09031201 | 材料 | 乙供 | C21010101 | 水 | t | 0.735 | 2.2 | 0 | 0 | 计价
XZYT4-108 | C09031201 | 机械 | 乙供 | J04-01-032 | 机动翻斗车 1t | 台班 | 0.08 | 242.375 | 0 | 0 | 计价
XZYT4-108 | C09031201 | 机械 | 乙供 | J06-01-022 | 滚筒式混凝土搅拌机(电动式) 出料容量 400L | 台班 | 0.071 | 259.435 | 0 | 0 | 计价
XZYT4-108 | C22050102 | 人工 | 乙供 | 9101106 | 建筑普通工 | 工日 | 0.1923 | 107 | 0 | 0 | 计价
XZYT4-108 | C22050102 | 人工 | 乙供 | 9101107 | 建筑技术工 | 工日 | 0.0824 | 143 | 0 | 0 | 计价
XZYT4-108 | C22050102 | 材料 | 乙供 | C09010101 | 普通硅酸盐水泥 32.5 | t | 0.0003 | 431.35 | 0 | 0 | 计价
XZYT4-108 | C22050102 | 材料 | 乙供 | C10010401 | 粗砂 | m³ | 0.074 | 93.381 | 0 | 0 | 计价
XZYT4-108 | C22050102 | 材料 | 乙供 | C10020103 | 碎石 40 | m³ | 0.033 | 90.869 | 0 | 0 | 计价
XZYT4-108 | C22050102 | 材料 | 乙供 | C10040103 | 石灰膏 | m³ | 0.002 | 174.188 | 0 | 0 | 计价
XZYT4-108 | C22050102 | 材料 | 乙供 | C10070101 | 标准砖 240×115×53 | 千块 | 0.045 | 433.593 | 0 | 0 | 计价
XZYT4-108 | C22050102 | 材料 | 乙供 | C21010101 | 水 | t | 0.08 | 2.2 | 0 | 0 | 计价
XZYT4-108 | C22050102 | 机械 | 乙供 | J01-01-053 | 电动夯实机 夯击能量 250N·m | 台班 | 0.002 | 28.934 | 0 | 0 | 计价
XZYT4-109 | C09020303 | 人工 | 乙供 | 9101106 | 建筑普通工 | 工日 | 0.1769 | 107 | 0 | 0 | 计价
XZYT4-109 | C09020303 | 人工 | 乙供 | 9101107 | 建筑技术工 | 工日 | 0.0442 | 143 | 0 | 0 | 计价
XZYT4-109 | C09020303 | 材料 | 乙供 | C09010101 | 普通硅酸盐水泥 32.5 | t | 0.557 | 431.35 | 0 | 0 | 计价
XZYT4-109 | C09020303 | 材料 | 乙供 | C10010101 | 中砂 | m³ | 1.05 | 82.84 | 0 | 0 | 计价
XZYT4-109 | C09020303 | 材料 | 乙供 | C21010101 | 水 | t | 0.3 | 2.2 | 0 | 0 | 计价
XZYT4-109 | C09020303 | 机械 | 乙供 | J06-01-027 | 灰浆搅拌机 拌筒容量 200L | 台班 | 0.137 | 198.681 | 0 | 0 | 计价
XZYT4-109 | C09032003 | 人工 | 乙供 | 9101106 | 建筑普通工 | 工日 | 0.0149 | 107 | 0 | 0 | 计价
XZYT4-109 | C09032003 | 人工 | 乙供 | 9101107 | 建筑技术工 | 工日 | 0.0347 | 143 | 0 | 0 | 计价
XZYT4-109 | C09032003 | 材料 | 乙供 | C09010102 | 普通硅酸盐水泥 42.5 | t | 0.445 | 468.52 | 0 | 0 | 计价
XZYT4-109 | C09032003 | 材料 | 乙供 | C10010101 | 中砂 | m³ | 0.46 | 82.84 | 0 | 0 | 计价
XZYT4-109 | C09032003 | 材料 | 乙供 | C10020101 | 碎石 10 | m³ | 0.86 | 101.598 | 0 | 0 | 计价
XZYT4-109 | C09032003 | 材料 | 乙供 | C21010101 | 水 | t | 0.4 | 2.2 | 0 | 0 | 计价
XZYT4-109 | C09032003 | 机械 | 乙供 | J06-01-030 | 混凝土搅拌输送车 搅动容量 6m³ | 台班 | 0.017 | 1331.41 | 0 | 0 | 计价
XZYT4-109 | C09032003 | 机械 | 乙供 | J06-01-049 | 混凝土搅拌站 生产率 50m³/h | 台班 | 0.007 | 2808.042 | 0 | 0 | 计价
XZYT4-109 | C22050102 | 人工 | 乙供 | 9101106 | 建筑普通工 | 工日 | 0.1923 | 107 | 0 | 0 | 计价
XZYT4-109 | C22050102 | 人工 | 乙供 | 9101107 | 建筑技术工 | 工日 | 0.0824 | 143 | 0 | 0 | 计价
XZYT4-109 | C22050102 | 材料 | 乙供 | C09010101 | 普通硅酸盐水泥 32.5 | t | 0.0003 | 431.35 | 0 | 0 | 计价
XZYT4-109 | C22050102 | 材料 | 乙供 | C10010401 | 粗砂 | m³ | 0.074 | 93.381 | 0 | 0 | 计价
XZYT4-109 | C22050102 | 材料 | 乙供 | C10020103 | 碎石 40 | m³ | 0.033 | 90.869 | 0 | 0 | 计价
XZYT4-109 | C22050102 | 材料 | 乙供 | C10040103 | 石灰膏 | m³ | 0.002 | 174.188 | 0 | 0 | 计价
XZYT4-109 | C22050102 | 材料 | 乙供 | C10070101 | 标准砖 240×115×53 | 千块 | 0.045 | 433.593 | 0 | 0 | 计价
XZYT4-109 | C22050102 | 材料 | 乙供 | C21010101 | 水 | t | 0.08 | 2.2 | 0 | 0 | 计价
XZYT4-109 | C22050102 | 机械 | 乙供 | J01-01-053 | 电动夯实机 夯击能量 250N·m | 台班 | 0.002 | 28.934 | 0 | 0 | 计价
XZYT4-110 | C09020303 | 人工 | 乙供 | 9101106 | 建筑普通工 | 工日 | 0.1769 | 107 | 0 | 0 | 计价
XZYT4-110 | C09020303 | 人工 | 乙供 | 9101107 | 建筑技术工 | 工日 | 0.0442 | 143 | 0 | 0 | 计价
XZYT4-110 | C09020303 | 材料 | 乙供 | C09010101 | 普通硅酸盐水泥 32.5 | t | 0.557 | 431.35 | 0 | 0 | 计价
XZYT4-110 | C09020303 | 材料 | 乙供 | C10010101 | 中砂 | m³ | 1.05 | 82.84 | 0 | 0 | 计价
XZYT4-110 | C09020303 | 材料 | 乙供 | C21010101 | 水 | t | 0.3 | 2.2 | 0 | 0 | 计价
XZYT4-110 | C09020303 | 机械 | 乙供 | J06-01-027 | 灰浆搅拌机 拌筒容量 200L | 台班 | 0.137 | 198.681 | 0 | 0 | 计价
XZYT4-110 | C09032003 | 人工 | 乙供 | 9101106 | 建筑普通工 | 工日 | 0.0149 | 107 | 0 | 0 | 计价
XZYT4-110 | C09032003 | 人工 | 乙供 | 9101107 | 建筑技术工 | 工日 | 0.0347 | 143 | 0 | 0 | 计价
XZYT4-110 | C09032003 | 材料 | 乙供 | C09010102 | 普通硅酸盐水泥 42.5 | t | 0.445 | 468.52 | 0 | 0 | 计价
XZYT4-110 | C09032003 | 材料 | 乙供 | C10010101 | 中砂 | m³ | 0.46 | 82.84 | 0 | 0 | 计价
XZYT4-110 | C09032003 | 材料 | 乙供 | C10020101 | 碎石 10 | m³ | 0.86 | 101.598 | 0 | 0 | 计价
XZYT4-110 | C09032003 | 材料 | 乙供 | C21010101 | 水 | t | 0.4 | 2.2 | 0 | 0 | 计价
XZYT4-110 | C09032003 | 机械 | 乙供 | J06-01-030 | 混凝土搅拌输送车 搅动容量 6m³ | 台班 | 0.017 | 1331.41 | 0 | 0 | 计价
XZYT4-110 | C09032003 | 机械 | 乙供 | J06-01-049 | 混凝土搅拌站 生产率 50m³/h | 台班 | 0.007 | 2808.042 | 0 | 0 | 计价
XZYT4-110 | C22050102 | 人工 | 乙供 | 9101106 | 建筑普通工 | 工日 | 0.1923 | 107 | 0 | 0 | 计价
XZYT4-110 | C22050102 | 人工 | 乙供 | 9101107 | 建筑技术工 | 工日 | 0.0824 | 143 | 0 | 0 | 计价
XZYT4-110 | C22050102 | 材料 | 乙供 | C09010101 | 普通硅酸盐水泥 32.5 | t | 0.0003 | 431.35 | 0 | 0 | 计价
XZYT4-110 | C22050102 | 材料 | 乙供 | C10010401 | 粗砂 | m³ | 0.074 | 93.381 | 0 | 0 | 计价
XZYT4-110 | C22050102 | 材料 | 乙供 | C10020103 | 碎石 40 | m³ | 0.033 | 90.869 | 0 | 0 | 计价
XZYT4-110 | C22050102 | 材料 | 乙供 | C10040103 | 石灰膏 | m³ | 0.002 | 174.188 | 0 | 0 | 计价
XZYT4-110 | C22050102 | 材料 | 乙供 | C10070101 | 标准砖 240×115×53 | 千块 | 0.045 | 433.593 | 0 | 0 | 计价
XZYT4-110 | C22050102 | 材料 | 乙供 | C21010101 | 水 | t | 0.08 | 2.2 | 0 | 0 | 计价
XZYT4-110 | C22050102 | 机械 | 乙供 | J01-01-053 | 电动夯实机 夯击能量 250N·m | 台班 | 0.002 | 28.934 | 0 | 0 | 计价
XZYT4-111 | C09020303 | 人工 | 乙供 | 9101106 | 建筑普通工 | 工日 | 0.1769 | 107 | 0 | 0 | 计价
XZYT4-111 | C09020303 | 人工 | 乙供 | 9101107 | 建筑技术工 | 工日 | 0.0442 | 143 | 0 | 0 | 计价
XZYT4-111 | C09020303 | 材料 | 乙供 | C09010101 | 普通硅酸盐水泥 32.5 | t | 0.557 | 431.35 | 0 | 0 | 计价
XZYT4-111 | C09020303 | 材料 | 乙供 | C10010101 | 中砂 | m³ | 1.05 | 82.84 | 0 | 0 | 计价
XZYT4-111 | C09020303 | 材料 | 乙供 | C21010101 | 水 | t | 0.3 | 2.2 | 0 | 0 | 计价
XZYT4-111 | C09020303 | 机械 | 乙供 | J06-01-027 | 灰浆搅拌机 拌筒容量 200L | 台班 | 0.137 | 198.681 | 0 | 0 | 计价
XZYT4-111 | C09032002 | 人工 | 乙供 | 9101106 | 建筑普通工 | 工日 | 0.0149 | 107 | 0 | 0 | 计价
XZYT4-111 | C09032002 | 人工 | 乙供 | 9101107 | 建筑技术工 | 工日 | 0.0347 | 143 | 0 | 0 | 计价
XZYT4-111 | C09032002 | 材料 | 乙供 | C09010101 | 普通硅酸盐水泥 32.5 | t | 0.465 | 431.35 | 0 | 0 | 计价
XZYT4-111 | C09032002 | 材料 | 乙供 | C10010101 | 中砂 | m³ | 0.47 | 82.84 | 0 | 0 | 计价
XZYT4-111 | C09032002 | 材料 | 乙供 | C10020101 | 碎石 10 | m³ | 0.85 | 101.598 | 0 | 0 | 计价
XZYT4-111 | C09032002 | 材料 | 乙供 | C21010101 | 水 | t | 0.4 | 2.2 | 0 | 0 | 计价
XZYT4-111 | C09032002 | 机械 | 乙供 | J06-01-030 | 混凝土搅拌输送车 搅动容量 6m³ | 台班 | 0.017 | 1331.41 | 0 | 0 | 计价
XZYT4-111 | C09032002 | 机械 | 乙供 | J06-01-049 | 混凝土搅拌站 生产率 50m³/h | 台班 | 0.007 | 2808.042 | 0 | 0 | 计价
XZYT4-111 | C22050102 | 人工 | 乙供 | 9101106 | 建筑普通工 | 工日 | 0.1923 | 107 | 0 | 0 | 计价
XZYT4-111 | C22050102 | 人工 | 乙供 | 9101107 | 建筑技术工 | 工日 | 0.0824 | 143 | 0 | 0 | 计价
XZYT4-111 | C22050102 | 材料 | 乙供 | C09010101 | 普通硅酸盐水泥 32.5 | t | 0.0003 | 431.35 | 0 | 0 | 计价
XZYT4-111 | C22050102 | 材料 | 乙供 | C10010401 | 粗砂 | m³ | 0.074 | 93.381 | 0 | 0 | 计价
XZYT4-111 | C22050102 | 材料 | 乙供 | C10020103 | 碎石 40 | m³ | 0.033 | 90.869 | 0 | 0 | 计价
XZYT4-111 | C22050102 | 材料 | 乙供 | C10040103 | 石灰膏 | m³ | 0.002 | 174.188 | 0 | 0 | 计价
XZYT4-111 | C22050102 | 材料 | 乙供 | C10070101 | 标准砖 240×115×53 | 千块 | 0.045 | 433.593 | 0 | 0 | 计价
XZYT4-111 | C22050102 | 材料 | 乙供 | C21010101 | 水 | t | 0.08 | 2.2 | 0 | 0 | 计价
XZYT4-111 | C22050102 | 机械 | 乙供 | J01-01-053 | 电动夯实机 夯击能量 250N·m | 台班 | 0.002 | 28.934 | 0 | 0 | 计价
XZYT4-112 | C09032002 | 人工 | 乙供 | 9101106 | 建筑普通工 | 工日 | 0.0149 | 107 | 0 | 0 | 计价
XZYT4-112 | C09032002 | 人工 | 乙供 | 9101107 | 建筑技术工 | 工日 | 0.0347 | 143 | 0 | 0 | 计价
XZYT4-112 | C09032002 | 材料 | 乙供 | C09010101 | 普通硅酸盐水泥 32.5 | t | 0.465 | 431.35 | 0 | 0 | 计价
XZYT4-112 | C09032002 | 材料 | 乙供 | C10010101 | 中砂 | m³ | 0.47 | 82.84 | 0 | 0 | 计价
XZYT4-112 | C09032002 | 材料 | 乙供 | C10020101 | 碎石 10 | m³ | 0.85 | 101.598 | 0 | 0 | 计价
XZYT4-112 | C09032002 | 材料 | 乙供 | C21010101 | 水 | t | 0.4 | 2.2 | 0 | 0 | 计价
XZYT4-112 | C09032002 | 机械 | 乙供 | J06-01-030 | 混凝土搅拌输送车 搅动容量 6m³ | 台班 | 0.017 | 1331.41 | 0 | 0 | 计价
XZYT4-112 | C09032002 | 机械 | 乙供 | J06-01-049 | 混凝土搅拌站 生产率 50m³/h | 台班 | 0.007 | 2808.042 | 0 | 0 | 计价
XZYT4-112 | C22050102 | 人工 | 乙供 | 9101106 | 建筑普通工 | 工日 | 0.1923 | 107 | 0 | 0 | 计价
XZYT4-112 | C22050102 | 人工 | 乙供 | 9101107 | 建筑技术工 | 工日 | 0.0824 | 143 | 0 | 0 | 计价
XZYT4-112 | C22050102 | 材料 | 乙供 | C09010101 | 普通硅酸盐水泥 32.5 | t | 0.0003 | 431.35 | 0 | 0 | 计价
XZYT4-112 | C22050102 | 材料 | 乙供 | C10010401 | 粗砂 | m³ | 0.074 | 93.381 | 0 | 0 | 计价
XZYT4-112 | C22050102 | 材料 | 乙供 | C10020103 | 碎石 40 | m³ | 0.033 | 90.869 | 0 | 0 | 计价
XZYT4-112 | C22050102 | 材料 | 乙供 | C10040103 | 石灰膏 | m³ | 0.002 | 174.188 | 0 | 0 | 计价
XZYT4-112 | C22050102 | 材料 | 乙供 | C10070101 | 标准砖 240×115×53 | 千块 | 0.045 | 433.593 | 0 | 0 | 计价
XZYT4-112 | C22050102 | 材料 | 乙供 | C21010101 | 水 | t | 0.08 | 2.2 | 0 | 0 | 计价
XZYT4-112 | C22050102 | 机械 | 乙供 | J01-01-053 | 电动夯实机 夯击能量 250N·m | 台班 | 0.002 | 28.934 | 0 | 0 | 计价
XZYT4-114 | C09032002 | 人工 | 乙供 | 9101106 | 建筑普通工 | 工日 | 0.0149 | 107 | 0 | 0 | 计价
XZYT4-114 | C09032002 | 人工 | 乙供 | 9101107 | 建筑技术工 | 工日 | 0.0347 | 143 | 0 | 0 | 计价
XZYT4-114 | C09032002 | 材料 | 乙供 | C09010101 | 普通硅酸盐水泥 32.5 | t | 0.465 | 431.35 | 0 | 0 | 计价
XZYT4-114 | C09032002 | 材料 | 乙供 | C10010101 | 中砂 | m³ | 0.47 | 82.84 | 0 | 0 | 计价
XZYT4-114 | C09032002 | 材料 | 乙供 | C10020101 | 碎石 10 | m³ | 0.85 | 101.598 | 0 | 0 | 计价
XZYT4-114 | C09032002 | 材料 | 乙供 | C21010101 | 水 | t | 0.4 | 2.2 | 0 | 0 | 计价
XZYT4-114 | C09032002 | 机械 | 乙供 | J06-01-030 | 混凝土搅拌输送车 搅动容量 6m³ | 台班 | 0.017 | 1331.41 | 0 | 0 | 计价
XZYT4-114 | C09032002 | 机械 | 乙供 | J06-01-049 | 混凝土搅拌站 生产率 50m³/h | 台班 | 0.007 | 2808.042 | 0 | 0 | 计价
XZYT4-114 | C22050102 | 人工 | 乙供 | 9101106 | 建筑普通工 | 工日 | 0.1923 | 107 | 0 | 0 | 计价
XZYT4-114 | C22050102 | 人工 | 乙供 | 9101107 | 建筑技术工 | 工日 | 0.0824 | 143 | 0 | 0 | 计价
XZYT4-114 | C22050102 | 材料 | 乙供 | C09010101 | 普通硅酸盐水泥 32.5 | t | 0.0003 | 431.35 | 0 | 0 | 计价
XZYT4-114 | C22050102 | 材料 | 乙供 | C10010401 | 粗砂 | m³ | 0.074 | 93.381 | 0 | 0 | 计价
XZYT4-114 | C22050102 | 材料 | 乙供 | C10020103 | 碎石 40 | m³ | 0.033 | 90.869 | 0 | 0 | 计价
XZYT4-114 | C22050102 | 材料 | 乙供 | C10040103 | 石灰膏 | m³ | 0.002 | 174.188 | 0 | 0 | 计价
XZYT4-114 | C22050102 | 材料 | 乙供 | C10070101 | 标准砖 240×115×53 | 千块 | 0.045 | 433.593 | 0 | 0 | 计价
XZYT4-114 | C22050102 | 材料 | 乙供 | C21010101 | 水 | t | 0.08 | 2.2 | 0 | 0 | 计价
XZYT4-114 | C22050102 | 机械 | 乙供 | J01-01-053 | 电动夯实机 夯击能量 250N·m | 台班 | 0.002 | 28.934 | 0 | 0 | 计价
XZYT4-115 | C09032002 | 人工 | 乙供 | 9101106 | 建筑普通工 | 工日 | 0.0149 | 107 | 0 | 0 | 计价
XZYT4-115 | C09032002 | 人工 | 乙供 | 9101107 | 建筑技术工 | 工日 | 0.0347 | 143 | 0 | 0 | 计价
XZYT4-115 | C09032002 | 材料 | 乙供 | C09010101 | 普通硅酸盐水泥 32.5 | t | 0.465 | 431.35 | 0 | 0 | 计价
XZYT4-115 | C09032002 | 材料 | 乙供 | C10010101 | 中砂 | m³ | 0.47 | 82.84 | 0 | 0 | 计价
XZYT4-115 | C09032002 | 材料 | 乙供 | C10020101 | 碎石 10 | m³ | 0.85 | 101.598 | 0 | 0 | 计价
XZYT4-115 | C09032002 | 材料 | 乙供 | C21010101 | 水 | t | 0.4 | 2.2 | 0 | 0 | 计价
XZYT4-115 | C09032002 | 机械 | 乙供 | J06-01-030 | 混凝土搅拌输送车 搅动容量 6m³ | 台班 | 0.017 | 1331.41 | 0 | 0 | 计价
XZYT4-115 | C09032002 | 机械 | 乙供 | J06-01-049 | 混凝土搅拌站 生产率 50m³/h | 台班 | 0.007 | 2808.042 | 0 | 0 | 计价
XZYT4-115 | C22050102 | 人工 | 乙供 | 9101106 | 建筑普通工 | 工日 | 0.1923 | 107 | 0 | 0 | 计价
XZYT4-115 | C22050102 | 人工 | 乙供 | 9101107 | 建筑技术工 | 工日 | 0.0824 | 143 | 0 | 0 | 计价
XZYT4-115 | C22050102 | 材料 | 乙供 | C09010101 | 普通硅酸盐水泥 32.5 | t | 0.0003 | 431.35 | 0 | 0 | 计价
XZYT4-115 | C22050102 | 材料 | 乙供 | C10010401 | 粗砂 | m³ | 0.074 | 93.381 | 0 | 0 | 计价
XZYT4-115 | C22050102 | 材料 | 乙供 | C10020103 | 碎石 40 | m³ | 0.033 | 90.869 | 0 | 0 | 计价
XZYT4-115 | C22050102 | 材料 | 乙供 | C10040103 | 石灰膏 | m³ | 0.002 | 174.188 | 0 | 0 | 计价
XZYT4-115 | C22050102 | 材料 | 乙供 | C10070101 | 标准砖 240×115×53 | 千块 | 0.045 | 433.593 | 0 | 0 | 计价
XZYT4-115 | C22050102 | 材料 | 乙供 | C21010101 | 水 | t | 0.08 | 2.2 | 0 | 0 | 计价
XZYT4-115 | C22050102 | 机械 | 乙供 | J01-01-053 | 电动夯实机 夯击能量 250N·m | 台班 | 0.002 | 28.934 | 0 | 0 | 计价
XZYT4-138 | C09032003 | 人工 | 乙供 | 9101106 | 建筑普通工 | 工日 | 0.0149 | 107 | 0 | 0 | 计价
XZYT4-138 | C09032003 | 人工 | 乙供 | 9101107 | 建筑技术工 | 工日 | 0.0347 | 143 | 0 | 0 | 计价
XZYT4-138 | C09032003 | 材料 | 乙供 | C09010102 | 普通硅酸盐水泥 42.5 | t | 0.445 | 468.52 | 0 | 0 | 计价
XZYT4-138 | C09032003 | 材料 | 乙供 | C10010101 | 中砂 | m³ | 0.46 | 82.84 | 0 | 0 | 计价
XZYT4-138 | C09032003 | 材料 | 乙供 | C10020101 | 碎石 10 | m³ | 0.86 | 101.598 | 0 | 0 | 计价
XZYT4-138 | C09032003 | 材料 | 乙供 | C21010101 | 水 | t | 0.4 | 2.2 | 0 | 0 | 计价
XZYT4-138 | C09032003 | 机械 | 乙供 | J06-01-030 | 混凝土搅拌输送车 搅动容量 6m³ | 台班 | 0.017 | 1331.41 | 0 | 0 | 计价
XZYT4-138 | C09032003 | 机械 | 乙供 | J06-01-049 | 混凝土搅拌站 生产率 50m³/h | 台班 | 0.007 | 2808.042 | 0 | 0 | 计价
XZYT4-139 | C09032003 | 人工 | 乙供 | 9101106 | 建筑普通工 | 工日 | 0.0149 | 107 | 0 | 0 | 计价
XZYT4-139 | C09032003 | 人工 | 乙供 | 9101107 | 建筑技术工 | 工日 | 0.0347 | 143 | 0 | 0 | 计价
XZYT4-139 | C09032003 | 材料 | 乙供 | C09010102 | 普通硅酸盐水泥 42.5 | t | 0.445 | 468.52 | 0 | 0 | 计价
XZYT4-139 | C09032003 | 材料 | 乙供 | C10010101 | 中砂 | m³ | 0.46 | 82.84 | 0 | 0 | 计价
XZYT4-139 | C09032003 | 材料 | 乙供 | C10020101 | 碎石 10 | m³ | 0.86 | 101.598 | 0 | 0 | 计价
XZYT4-139 | C09032003 | 材料 | 乙供 | C21010101 | 水 | t | 0.4 | 2.2 | 0 | 0 | 计价
XZYT4-139 | C09032003 | 机械 | 乙供 | J06-01-030 | 混凝土搅拌输送车 搅动容量 6m³ | 台班 | 0.017 | 1331.41 | 0 | 0 | 计价
XZYT4-139 | C09032003 | 机械 | 乙供 | J06-01-049 | 混凝土搅拌站 生产率 50m³/h | 台班 | 0.007 | 2808.042 | 0 | 0 | 计价
XZYT4-140 | C09032003 | 人工 | 乙供 | 9101106 | 建筑普通工 | 工日 | 0.0149 | 107 | 0 | 0 | 计价
XZYT4-140 | C09032003 | 人工 | 乙供 | 9101107 | 建筑技术工 | 工日 | 0.0347 | 143 | 0 | 0 | 计价
XZYT4-140 | C09032003 | 材料 | 乙供 | C09010102 | 普通硅酸盐水泥 42.5 | t | 0.445 | 468.52 | 0 | 0 | 计价
XZYT4-140 | C09032003 | 材料 | 乙供 | C10010101 | 中砂 | m³ | 0.46 | 82.84 | 0 | 0 | 计价
XZYT4-140 | C09032003 | 材料 | 乙供 | C10020101 | 碎石 10 | m³ | 0.86 | 101.598 | 0 | 0 | 计价
XZYT4-140 | C09032003 | 材料 | 乙供 | C21010101 | 水 | t | 0.4 | 2.2 | 0 | 0 | 计价
XZYT4-140 | C09032003 | 机械 | 乙供 | J06-01-030 | 混凝土搅拌输送车 搅动容量 6m³ | 台班 | 0.017 | 1331.41 | 0 | 0 | 计价
XZYT4-140 | C09032003 | 机械 | 乙供 | J06-01-049 | 混凝土搅拌站 生产率 50m³/h | 台班 | 0.007 | 2808.042 | 0 | 0 | 计价
XZYT4-141 | C09032003 | 人工 | 乙供 | 9101106 | 建筑普通工 | 工日 | 0.0149 | 107 | 0 | 0 | 计价
XZYT4-141 | C09032003 | 人工 | 乙供 | 9101107 | 建筑技术工 | 工日 | 0.0347 | 143 | 0 | 0 | 计价
XZYT4-141 | C09032003 | 材料 | 乙供 | C09010102 | 普通硅酸盐水泥 42.5 | t | 0.445 | 468.52 | 0 | 0 | 计价
XZYT4-141 | C09032003 | 材料 | 乙供 | C10010101 | 中砂 | m³ | 0.46 | 82.84 | 0 | 0 | 计价
XZYT4-141 | C09032003 | 材料 | 乙供 | C10020101 | 碎石 10 | m³ | 0.86 | 101.598 | 0 | 0 | 计价
XZYT4-141 | C09032003 | 材料 | 乙供 | C21010101 | 水 | t | 0.4 | 2.2 | 0 | 0 | 计价
XZYT4-141 | C09032003 | 机械 | 乙供 | J06-01-030 | 混凝土搅拌输送车 搅动容量 6m³ | 台班 | 0.017 | 1331.41 | 0 | 0 | 计价
XZYT4-141 | C09032003 | 机械 | 乙供 | J06-01-049 | 混凝土搅拌站 生产率 50m³/h | 台班 | 0.007 | 2808.042 | 0 | 0 | 计价
XZYT4-142 | C09032003 | 人工 | 乙供 | 9101106 | 建筑普通工 | 工日 | 0.0149 | 107 | 0 | 0 | 计价
XZYT4-142 | C09032003 | 人工 | 乙供 | 9101107 | 建筑技术工 | 工日 | 0.0347 | 143 | 0 | 0 | 计价
XZYT4-142 | C09032003 | 材料 | 乙供 | C09010102 | 普通硅酸盐水泥 42.5 | t | 0.445 | 468.52 | 0 | 0 | 计价
XZYT4-142 | C09032003 | 材料 | 乙供 | C10010101 | 中砂 | m³ | 0.46 | 82.84 | 0 | 0 | 计价
XZYT4-142 | C09032003 | 材料 | 乙供 | C10020101 | 碎石 10 | m³ | 0.86 | 101.598 | 0 | 0 | 计价
XZYT4-142 | C09032003 | 材料 | 乙供 | C21010101 | 水 | t | 0.4 | 2.2 | 0 | 0 | 计价
XZYT4-142 | C09032003 | 机械 | 乙供 | J06-01-030 | 混凝土搅拌输送车 搅动容量 6m³ | 台班 | 0.017 | 1331.41 | 0 | 0 | 计价
XZYT4-142 | C09032003 | 机械 | 乙供 | J06-01-049 | 混凝土搅拌站 生产率 50m³/h | 台班 | 0.007 | 2808.042 | 0 | 0 | 计价
XZYT4-143 | C09032003 | 人工 | 乙供 | 9101106 | 建筑普通工 | 工日 | 0.0149 | 107 | 0 | 0 | 计价
XZYT4-143 | C09032003 | 人工 | 乙供 | 9101107 | 建筑技术工 | 工日 | 0.0347 | 143 | 0 | 0 | 计价
XZYT4-143 | C09032003 | 材料 | 乙供 | C09010102 | 普通硅酸盐水泥 42.5 | t | 0.445 | 468.52 | 0 | 0 | 计价
XZYT4-143 | C09032003 | 材料 | 乙供 | C10010101 | 中砂 | m³ | 0.46 | 82.84 | 0 | 0 | 计价
XZYT4-143 | C09032003 | 材料 | 乙供 | C10020101 | 碎石 10 | m³ | 0.86 | 101.598 | 0 | 0 | 计价
XZYT4-143 | C09032003 | 材料 | 乙供 | C21010101 | 水 | t | 0.4 | 2.2 | 0 | 0 | 计价
XZYT4-143 | C09032003 | 机械 | 乙供 | J06-01-030 | 混凝土搅拌输送车 搅动容量 6m³ | 台班 | 0.017 | 1331.41 | 0 | 0 | 计价
XZYT4-143 | C09032003 | 机械 | 乙供 | J06-01-049 | 混凝土搅拌站 生产率 50m³/h | 台班 | 0.007 | 2808.042 | 0 | 0 | 计价
XZYT4-144 | C09032003 | 人工 | 乙供 | 9101106 | 建筑普通工 | 工日 | 0.0149 | 107 | 0 | 0 | 计价
XZYT4-144 | C09032003 | 人工 | 乙供 | 9101107 | 建筑技术工 | 工日 | 0.0347 | 143 | 0 | 0 | 计价
XZYT4-144 | C09032003 | 材料 | 乙供 | C09010102 | 普通硅酸盐水泥 42.5 | t | 0.445 | 468.52 | 0 | 0 | 计价
XZYT4-144 | C09032003 | 材料 | 乙供 | C10010101 | 中砂 | m³ | 0.46 | 82.84 | 0 | 0 | 计价
XZYT4-144 | C09032003 | 材料 | 乙供 | C10020101 | 碎石 10 | m³ | 0.86 | 101.598 | 0 | 0 | 计价
XZYT4-144 | C09032003 | 材料 | 乙供 | C21010101 | 水 | t | 0.4 | 2.2 | 0 | 0 | 计价
XZYT4-144 | C09032003 | 机械 | 乙供 | J06-01-030 | 混凝土搅拌输送车 搅动容量 6m³ | 台班 | 0.017 | 1331.41 | 0 | 0 | 计价
XZYT4-144 | C09032003 | 机械 | 乙供 | J06-01-049 | 混凝土搅拌站 生产率 50m³/h | 台班 | 0.007 | 2808.042 | 0 | 0 | 计价
XZYT4-145 | C09032003 | 人工 | 乙供 | 9101106 | 建筑普通工 | 工日 | 0.0149 | 107 | 0 | 0 | 计价
XZYT4-145 | C09032003 | 人工 | 乙供 | 9101107 | 建筑技术工 | 工日 | 0.0347 | 143 | 0 | 0 | 计价
XZYT4-145 | C09032003 | 材料 | 乙供 | C09010102 | 普通硅酸盐水泥 42.5 | t | 0.445 | 468.52 | 0 | 0 | 计价
XZYT4-145 | C09032003 | 材料 | 乙供 | C10010101 | 中砂 | m³ | 0.46 | 82.84 | 0 | 0 | 计价
XZYT4-145 | C09032003 | 材料 | 乙供 | C10020101 | 碎石 10 | m³ | 0.86 | 101.598 | 0 | 0 | 计价
XZYT4-145 | C09032003 | 材料 | 乙供 | C21010101 | 水 | t | 0.4 | 2.2 | 0 | 0 | 计价
XZYT4-145 | C09032003 | 机械 | 乙供 | J06-01-030 | 混凝土搅拌输送车 搅动容量 6m³ | 台班 | 0.017 | 1331.41 | 0 | 0 | 计价
XZYT4-145 | C09032003 | 机械 | 乙供 | J06-01-049 | 混凝土搅拌站 生产率 50m³/h | 台班 | 0.007 | 2808.042 | 0 | 0 | 计价
XZYT4-146 | C09032003 | 人工 | 乙供 | 9101106 | 建筑普通工 | 工日 | 0.0149 | 107 | 0 | 0 | 计价
XZYT4-146 | C09032003 | 人工 | 乙供 | 9101107 | 建筑技术工 | 工日 | 0.0347 | 143 | 0 | 0 | 计价
XZYT4-146 | C09032003 | 材料 | 乙供 | C09010102 | 普通硅酸盐水泥 42.5 | t | 0.445 | 468.52 | 0 | 0 | 计价
XZYT4-146 | C09032003 | 材料 | 乙供 | C10010101 | 中砂 | m³ | 0.46 | 82.84 | 0 | 0 | 计价
XZYT4-146 | C09032003 | 材料 | 乙供 | C10020101 | 碎石 10 | m³ | 0.86 | 101.598 | 0 | 0 | 计价
XZYT4-146 | C09032003 | 材料 | 乙供 | C21010101 | 水 | t | 0.4 | 2.2 | 0 | 0 | 计价
XZYT4-146 | C09032003 | 机械 | 乙供 | J06-01-030 | 混凝土搅拌输送车 搅动容量 6m³ | 台班 | 0.017 | 1331.41 | 0 | 0 | 计价
XZYT4-146 | C09032003 | 机械 | 乙供 | J06-01-049 | 混凝土搅拌站 生产率 50m³/h | 台班 | 0.007 | 2808.042 | 0 | 0 | 计价
XZYT4-147 | C09032002 | 人工 | 乙供 | 9101106 | 建筑普通工 | 工日 | 0.0149 | 107 | 0 | 0 | 计价
XZYT4-147 | C09032002 | 人工 | 乙供 | 9101107 | 建筑技术工 | 工日 | 0.0347 | 143 | 0 | 0 | 计价
XZYT4-147 | C09032002 | 材料 | 乙供 | C09010101 | 普通硅酸盐水泥 32.5 | t | 0.465 | 431.35 | 0 | 0 | 计价
XZYT4-147 | C09032002 | 材料 | 乙供 | C10010101 | 中砂 | m³ | 0.47 | 82.84 | 0 | 0 | 计价
XZYT4-147 | C09032002 | 材料 | 乙供 | C10020101 | 碎石 10 | m³ | 0.85 | 101.598 | 0 | 0 | 计价
XZYT4-147 | C09032002 | 材料 | 乙供 | C21010101 | 水 | t | 0.4 | 2.2 | 0 | 0 | 计价
XZYT4-147 | C09032002 | 机械 | 乙供 | J06-01-030 | 混凝土搅拌输送车 搅动容量 6m³ | 台班 | 0.017 | 1331.41 | 0 | 0 | 计价
XZYT4-147 | C09032002 | 机械 | 乙供 | J06-01-049 | 混凝土搅拌站 生产率 50m³/h | 台班 | 0.007 | 2808.042 | 0 | 0 | 计价
XZYT4-148 | C09032003 | 人工 | 乙供 | 9101106 | 建筑普通工 | 工日 | 0.0149 | 107 | 0 | 0 | 计价
XZYT4-148 | C09032003 | 人工 | 乙供 | 9101107 | 建筑技术工 | 工日 | 0.0347 | 143 | 0 | 0 | 计价
XZYT4-148 | C09032003 | 材料 | 乙供 | C09010102 | 普通硅酸盐水泥 42.5 | t | 0.445 | 468.52 | 0 | 0 | 计价
XZYT4-148 | C09032003 | 材料 | 乙供 | C10010101 | 中砂 | m³ | 0.46 | 82.84 | 0 | 0 | 计价
XZYT4-148 | C09032003 | 材料 | 乙供 | C10020101 | 碎石 10 | m³ | 0.86 | 101.598 | 0 | 0 | 计价
XZYT4-148 | C09032003 | 材料 | 乙供 | C21010101 | 水 | t | 0.4 | 2.2 | 0 | 0 | 计价
XZYT4-148 | C09032003 | 机械 | 乙供 | J06-01-030 | 混凝土搅拌输送车 搅动容量 6m³ | 台班 | 0.017 | 1331.41 | 0 | 0 | 计价
XZYT4-148 | C09032003 | 机械 | 乙供 | J06-01-049 | 混凝土搅拌站 生产率 50m³/h | 台班 | 0.007 | 2808.042 | 0 | 0 | 计价
XZYT4-149 | C09032003 | 人工 | 乙供 | 9101106 | 建筑普通工 | 工日 | 0.0149 | 107 | 0 | 0 | 计价
XZYT4-149 | C09032003 | 人工 | 乙供 | 9101107 | 建筑技术工 | 工日 | 0.0347 | 143 | 0 | 0 | 计价
XZYT4-149 | C09032003 | 材料 | 乙供 | C09010102 | 普通硅酸盐水泥 42.5 | t | 0.445 | 468.52 | 0 | 0 | 计价
XZYT4-149 | C09032003 | 材料 | 乙供 | C10010101 | 中砂 | m³ | 0.46 | 82.84 | 0 | 0 | 计价
XZYT4-149 | C09032003 | 材料 | 乙供 | C10020101 | 碎石 10 | m³ | 0.86 | 101.598 | 0 | 0 | 计价
XZYT4-149 | C09032003 | 材料 | 乙供 | C21010101 | 水 | t | 0.4 | 2.2 | 0 | 0 | 计价
XZYT4-149 | C09032003 | 机械 | 乙供 | J06-01-030 | 混凝土搅拌输送车 搅动容量 6m³ | 台班 | 0.017 | 1331.41 | 0 | 0 | 计价
XZYT4-149 | C09032003 | 机械 | 乙供 | J06-01-049 | 混凝土搅拌站 生产率 50m³/h | 台班 | 0.007 | 2808.042 | 0 | 0 | 计价
XZYT4-151 | C09032003 | 人工 | 乙供 | 9101106 | 建筑普通工 | 工日 | 0.0149 | 107 | 0 | 0 | 计价
XZYT4-151 | C09032003 | 人工 | 乙供 | 9101107 | 建筑技术工 | 工日 | 0.0347 | 143 | 0 | 0 | 计价
XZYT4-151 | C09032003 | 材料 | 乙供 | C09010102 | 普通硅酸盐水泥 42.5 | t | 0.445 | 468.52 | 0 | 0 | 计价
XZYT4-151 | C09032003 | 材料 | 乙供 | C10010101 | 中砂 | m³ | 0.46 | 82.84 | 0 | 0 | 计价
XZYT4-151 | C09032003 | 材料 | 乙供 | C10020101 | 碎石 10 | m³ | 0.86 | 101.598 | 0 | 0 | 计价
XZYT4-151 | C09032003 | 材料 | 乙供 | C21010101 | 水 | t | 0.4 | 2.2 | 0 | 0 | 计价
XZYT4-151 | C09032003 | 机械 | 乙供 | J06-01-030 | 混凝土搅拌输送车 搅动容量 6m³ | 台班 | 0.017 | 1331.41 | 0 | 0 | 计价
XZYT4-151 | C09032003 | 机械 | 乙供 | J06-01-049 | 混凝土搅拌站 生产率 50m³/h | 台班 | 0.007 | 2808.042 | 0 | 0 | 计价
XZYT4-152 | C09032003 | 人工 | 乙供 | 9101106 | 建筑普通工 | 工日 | 0.0149 | 107 | 0 | 0 | 计价
XZYT4-152 | C09032003 | 人工 | 乙供 | 9101107 | 建筑技术工 | 工日 | 0.0347 | 143 | 0 | 0 | 计价
XZYT4-152 | C09032003 | 材料 | 乙供 | C09010102 | 普通硅酸盐水泥 42.5 | t | 0.445 | 468.52 | 0 | 0 | 计价
XZYT4-152 | C09032003 | 材料 | 乙供 | C10010101 | 中砂 | m³ | 0.46 | 82.84 | 0 | 0 | 计价
XZYT4-152 | C09032003 | 材料 | 乙供 | C10020101 | 碎石 10 | m³ | 0.86 | 101.598 | 0 | 0 | 计价
XZYT4-152 | C09032003 | 材料 | 乙供 | C21010101 | 水 | t | 0.4 | 2.2 | 0 | 0 | 计价
XZYT4-152 | C09032003 | 机械 | 乙供 | J06-01-030 | 混凝土搅拌输送车 搅动容量 6m³ | 台班 | 0.017 | 1331.41 | 0 | 0 | 计价
XZYT4-152 | C09032003 | 机械 | 乙供 | J06-01-049 | 混凝土搅拌站 生产率 50m³/h | 台班 | 0.007 | 2808.042 | 0 | 0 | 计价
XZYT4-153 | C09032003 | 人工 | 乙供 | 9101106 | 建筑普通工 | 工日 | 0.0149 | 107 | 0 | 0 | 计价
XZYT4-153 | C09032003 | 人工 | 乙供 | 9101107 | 建筑技术工 | 工日 | 0.0347 | 143 | 0 | 0 | 计价
XZYT4-153 | C09032003 | 材料 | 乙供 | C09010102 | 普通硅酸盐水泥 42.5 | t | 0.445 | 468.52 | 0 | 0 | 计价
XZYT4-153 | C09032003 | 材料 | 乙供 | C10010101 | 中砂 | m³ | 0.46 | 82.84 | 0 | 0 | 计价
XZYT4-153 | C09032003 | 材料 | 乙供 | C10020101 | 碎石 10 | m³ | 0.86 | 101.598 | 0 | 0 | 计价
XZYT4-153 | C09032003 | 材料 | 乙供 | C21010101 | 水 | t | 0.4 | 2.2 | 0 | 0 | 计价
XZYT4-153 | C09032003 | 机械 | 乙供 | J06-01-030 | 混凝土搅拌输送车 搅动容量 6m³ | 台班 | 0.017 | 1331.41 | 0 | 0 | 计价
XZYT4-153 | C09032003 | 机械 | 乙供 | J06-01-049 | 混凝土搅拌站 生产率 50m³/h | 台班 | 0.007 | 2808.042 | 0 | 0 | 计价
XZYT4-154 | C09032003 | 人工 | 乙供 | 9101106 | 建筑普通工 | 工日 | 0.0149 | 107 | 0 | 0 | 计价
XZYT4-154 | C09032003 | 人工 | 乙供 | 9101107 | 建筑技术工 | 工日 | 0.0347 | 143 | 0 | 0 | 计价
XZYT4-154 | C09032003 | 材料 | 乙供 | C09010102 | 普通硅酸盐水泥 42.5 | t | 0.445 | 468.52 | 0 | 0 | 计价
XZYT4-154 | C09032003 | 材料 | 乙供 | C10010101 | 中砂 | m³ | 0.46 | 82.84 | 0 | 0 | 计价
XZYT4-154 | C09032003 | 材料 | 乙供 | C10020101 | 碎石 10 | m³ | 0.86 | 101.598 | 0 | 0 | 计价
XZYT4-154 | C09032003 | 材料 | 乙供 | C21010101 | 水 | t | 0.4 | 2.2 | 0 | 0 | 计价
XZYT4-154 | C09032003 | 机械 | 乙供 | J06-01-030 | 混凝土搅拌输送车 搅动容量 6m³ | 台班 | 0.017 | 1331.41 | 0 | 0 | 计价
XZYT4-154 | C09032003 | 机械 | 乙供 | J06-01-049 | 混凝土搅拌站 生产率 50m³/h | 台班 | 0.007 | 2808.042 | 0 | 0 | 计价
XZYT4-155 | C09032003 | 人工 | 乙供 | 9101106 | 建筑普通工 | 工日 | 0.0149 | 107 | 0 | 0 | 计价
XZYT4-155 | C09032003 | 人工 | 乙供 | 9101107 | 建筑技术工 | 工日 | 0.0347 | 143 | 0 | 0 | 计价
XZYT4-155 | C09032003 | 材料 | 乙供 | C09010102 | 普通硅酸盐水泥 42.5 | t | 0.445 | 468.52 | 0 | 0 | 计价
XZYT4-155 | C09032003 | 材料 | 乙供 | C10010101 | 中砂 | m³ | 0.46 | 82.84 | 0 | 0 | 计价
XZYT4-155 | C09032003 | 材料 | 乙供 | C10020101 | 碎石 10 | m³ | 0.86 | 101.598 | 0 | 0 | 计价
XZYT4-155 | C09032003 | 材料 | 乙供 | C21010101 | 水 | t | 0.4 | 2.2 | 0 | 0 | 计价
XZYT4-155 | C09032003 | 机械 | 乙供 | J06-01-030 | 混凝土搅拌输送车 搅动容量 6m³ | 台班 | 0.017 | 1331.41 | 0 | 0 | 计价
XZYT4-155 | C09032003 | 机械 | 乙供 | J06-01-049 | 混凝土搅拌站 生产率 50m³/h | 台班 | 0.007 | 2808.042 | 0 | 0 | 计价
XZYT4-156 | C09032003 | 人工 | 乙供 | 9101106 | 建筑普通工 | 工日 | 0.0149 | 107 | 0 | 0 | 计价
XZYT4-156 | C09032003 | 人工 | 乙供 | 9101107 | 建筑技术工 | 工日 | 0.0347 | 143 | 0 | 0 | 计价
XZYT4-156 | C09032003 | 材料 | 乙供 | C09010102 | 普通硅酸盐水泥 42.5 | t | 0.445 | 468.52 | 0 | 0 | 计价
XZYT4-156 | C09032003 | 材料 | 乙供 | C10010101 | 中砂 | m³ | 0.46 | 82.84 | 0 | 0 | 计价
XZYT4-156 | C09032003 | 材料 | 乙供 | C10020101 | 碎石 10 | m³ | 0.86 | 101.598 | 0 | 0 | 计价
XZYT4-156 | C09032003 | 材料 | 乙供 | C21010101 | 水 | t | 0.4 | 2.2 | 0 | 0 | 计价
XZYT4-156 | C09032003 | 机械 | 乙供 | J06-01-030 | 混凝土搅拌输送车 搅动容量 6m³ | 台班 | 0.017 | 1331.41 | 0 | 0 | 计价
XZYT4-156 | C09032003 | 机械 | 乙供 | J06-01-049 | 混凝土搅拌站 生产率 50m³/h | 台班 | 0.007 | 2808.042 | 0 | 0 | 计价
XZYT4-157 | C09032003 | 人工 | 乙供 | 9101106 | 建筑普通工 | 工日 | 0.0149 | 107 | 0 | 0 | 计价
XZYT4-157 | C09032003 | 人工 | 乙供 | 9101107 | 建筑技术工 | 工日 | 0.0347 | 143 | 0 | 0 | 计价
XZYT4-157 | C09032003 | 材料 | 乙供 | C09010102 | 普通硅酸盐水泥 42.5 | t | 0.445 | 468.52 | 0 | 0 | 计价
XZYT4-157 | C09032003 | 材料 | 乙供 | C10010101 | 中砂 | m³ | 0.46 | 82.84 | 0 | 0 | 计价
XZYT4-157 | C09032003 | 材料 | 乙供 | C10020101 | 碎石 10 | m³ | 0.86 | 101.598 | 0 | 0 | 计价
XZYT4-157 | C09032003 | 材料 | 乙供 | C21010101 | 水 | t | 0.4 | 2.2 | 0 | 0 | 计价
XZYT4-157 | C09032003 | 机械 | 乙供 | J06-01-030 | 混凝土搅拌输送车 搅动容量 6m³ | 台班 | 0.017 | 1331.41 | 0 | 0 | 计价
XZYT4-157 | C09032003 | 机械 | 乙供 | J06-01-049 | 混凝土搅拌站 生产率 50m³/h | 台班 | 0.007 | 2808.042 | 0 | 0 | 计价
XZYT4-158 | C09032003 | 人工 | 乙供 | 9101106 | 建筑普通工 | 工日 | 0.0149 | 107 | 0 | 0 | 计价
XZYT4-158 | C09032003 | 人工 | 乙供 | 9101107 | 建筑技术工 | 工日 | 0.0347 | 143 | 0 | 0 | 计价
XZYT4-158 | C09032003 | 材料 | 乙供 | C09010102 | 普通硅酸盐水泥 42.5 | t | 0.445 | 468.52 | 0 | 0 | 计价
XZYT4-158 | C09032003 | 材料 | 乙供 | C10010101 | 中砂 | m³ | 0.46 | 82.84 | 0 | 0 | 计价
XZYT4-158 | C09032003 | 材料 | 乙供 | C10020101 | 碎石 10 | m³ | 0.86 | 101.598 | 0 | 0 | 计价
XZYT4-158 | C09032003 | 材料 | 乙供 | C21010101 | 水 | t | 0.4 | 2.2 | 0 | 0 | 计价
XZYT4-158 | C09032003 | 机械 | 乙供 | J06-01-030 | 混凝土搅拌输送车 搅动容量 6m³ | 台班 | 0.017 | 1331.41 | 0 | 0 | 计价
XZYT4-158 | C09032003 | 机械 | 乙供 | J06-01-049 | 混凝土搅拌站 生产率 50m³/h | 台班 | 0.007 | 2808.042 | 0 | 0 | 计价
XZYT4-159 | C09032003 | 人工 | 乙供 | 9101106 | 建筑普通工 | 工日 | 0.0149 | 107 | 0 | 0 | 计价
XZYT4-159 | C09032003 | 人工 | 乙供 | 9101107 | 建筑技术工 | 工日 | 0.0347 | 143 | 0 | 0 | 计价
XZYT4-159 | C09032003 | 材料 | 乙供 | C09010102 | 普通硅酸盐水泥 42.5 | t | 0.445 | 468.52 | 0 | 0 | 计价
XZYT4-159 | C09032003 | 材料 | 乙供 | C10010101 | 中砂 | m³ | 0.46 | 82.84 | 0 | 0 | 计价
XZYT4-159 | C09032003 | 材料 | 乙供 | C10020101 | 碎石 10 | m³ | 0.86 | 101.598 | 0 | 0 | 计价
XZYT4-159 | C09032003 | 材料 | 乙供 | C21010101 | 水 | t | 0.4 | 2.2 | 0 | 0 | 计价
XZYT4-159 | C09032003 | 机械 | 乙供 | J06-01-030 | 混凝土搅拌输送车 搅动容量 6m³ | 台班 | 0.017 | 1331.41 | 0 | 0 | 计价
XZYT4-159 | C09032003 | 机械 | 乙供 | J06-01-049 | 混凝土搅拌站 生产率 50m³/h | 台班 | 0.007 | 2808.042 | 0 | 0 | 计价
XZYT4-160 | C09032003 | 人工 | 乙供 | 9101106 | 建筑普通工 | 工日 | 0.0149 | 107 | 0 | 0 | 计价
XZYT4-160 | C09032003 | 人工 | 乙供 | 9101107 | 建筑技术工 | 工日 | 0.0347 | 143 | 0 | 0 | 计价
XZYT4-160 | C09032003 | 材料 | 乙供 | C09010102 | 普通硅酸盐水泥 42.5 | t | 0.445 | 468.52 | 0 | 0 | 计价
XZYT4-160 | C09032003 | 材料 | 乙供 | C10010101 | 中砂 | m³ | 0.46 | 82.84 | 0 | 0 | 计价
XZYT4-160 | C09032003 | 材料 | 乙供 | C10020101 | 碎石 10 | m³ | 0.86 | 101.598 | 0 | 0 | 计价
XZYT4-160 | C09032003 | 材料 | 乙供 | C21010101 | 水 | t | 0.4 | 2.2 | 0 | 0 | 计价
XZYT4-160 | C09032003 | 机械 | 乙供 | J06-01-030 | 混凝土搅拌输送车 搅动容量 6m³ | 台班 | 0.017 | 1331.41 | 0 | 0 | 计价
XZYT4-160 | C09032003 | 机械 | 乙供 | J06-01-049 | 混凝土搅拌站 生产率 50m³/h | 台班 | 0.007 | 2808.042 | 0 | 0 | 计价
XZYT4-161 | C09032003 | 人工 | 乙供 | 9101106 | 建筑普通工 | 工日 | 0.0149 | 107 | 0 | 0 | 计价
XZYT4-161 | C09032003 | 人工 | 乙供 | 9101107 | 建筑技术工 | 工日 | 0.0347 | 143 | 0 | 0 | 计价
XZYT4-161 | C09032003 | 材料 | 乙供 | C09010102 | 普通硅酸盐水泥 42.5 | t | 0.445 | 468.52 | 0 | 0 | 计价
XZYT4-161 | C09032003 | 材料 | 乙供 | C10010101 | 中砂 | m³ | 0.46 | 82.84 | 0 | 0 | 计价
XZYT4-161 | C09032003 | 材料 | 乙供 | C10020101 | 碎石 10 | m³ | 0.86 | 101.598 | 0 | 0 | 计价
XZYT4-161 | C09032003 | 材料 | 乙供 | C21010101 | 水 | t | 0.4 | 2.2 | 0 | 0 | 计价
XZYT4-161 | C09032003 | 机械 | 乙供 | J06-01-030 | 混凝土搅拌输送车 搅动容量 6m³ | 台班 | 0.017 | 1331.41 | 0 | 0 | 计价
XZYT4-161 | C09032003 | 机械 | 乙供 | J06-01-049 | 混凝土搅拌站 生产率 50m³/h | 台班 | 0.007 | 2808.042 | 0 | 0 | 计价
XZYT4-162 | C09032003 | 人工 | 乙供 | 9101106 | 建筑普通工 | 工日 | 0.0149 | 107 | 0 | 0 | 计价
XZYT4-162 | C09032003 | 人工 | 乙供 | 9101107 | 建筑技术工 | 工日 | 0.0347 | 143 | 0 | 0 | 计价
XZYT4-162 | C09032003 | 材料 | 乙供 | C09010102 | 普通硅酸盐水泥 42.5 | t | 0.445 | 468.52 | 0 | 0 | 计价
XZYT4-162 | C09032003 | 材料 | 乙供 | C10010101 | 中砂 | m³ | 0.46 | 82.84 | 0 | 0 | 计价
XZYT4-162 | C09032003 | 材料 | 乙供 | C10020101 | 碎石 10 | m³ | 0.86 | 101.598 | 0 | 0 | 计价
XZYT4-162 | C09032003 | 材料 | 乙供 | C21010101 | 水 | t | 0.4 | 2.2 | 0 | 0 | 计价
XZYT4-162 | C09032003 | 机械 | 乙供 | J06-01-030 | 混凝土搅拌输送车 搅动容量 6m³ | 台班 | 0.017 | 1331.41 | 0 | 0 | 计价
XZYT4-162 | C09032003 | 机械 | 乙供 | J06-01-049 | 混凝土搅拌站 生产率 50m³/h | 台班 | 0.007 | 2808.042 | 0 | 0 | 计价
XZYT4-163 | C09032003 | 人工 | 乙供 | 9101106 | 建筑普通工 | 工日 | 0.0149 | 107 | 0 | 0 | 计价
XZYT4-163 | C09032003 | 人工 | 乙供 | 9101107 | 建筑技术工 | 工日 | 0.0347 | 143 | 0 | 0 | 计价
XZYT4-163 | C09032003 | 材料 | 乙供 | C09010102 | 普通硅酸盐水泥 42.5 | t | 0.445 | 468.52 | 0 | 0 | 计价
XZYT4-163 | C09032003 | 材料 | 乙供 | C10010101 | 中砂 | m³ | 0.46 | 82.84 | 0 | 0 | 计价
XZYT4-163 | C09032003 | 材料 | 乙供 | C10020101 | 碎石 10 | m³ | 0.86 | 101.598 | 0 | 0 | 计价
XZYT4-163 | C09032003 | 材料 | 乙供 | C21010101 | 水 | t | 0.4 | 2.2 | 0 | 0 | 计价
XZYT4-163 | C09032003 | 机械 | 乙供 | J06-01-030 | 混凝土搅拌输送车 搅动容量 6m³ | 台班 | 0.017 | 1331.41 | 0 | 0 | 计价
XZYT4-163 | C09032003 | 机械 | 乙供 | J06-01-049 | 混凝土搅拌站 生产率 50m³/h | 台班 | 0.007 | 2808.042 | 0 | 0 | 计价
XZYT4-164 | C09032003 | 人工 | 乙供 | 9101106 | 建筑普通工 | 工日 | 0.0149 | 107 | 0 | 0 | 计价
XZYT4-164 | C09032003 | 人工 | 乙供 | 9101107 | 建筑技术工 | 工日 | 0.0347 | 143 | 0 | 0 | 计价
XZYT4-164 | C09032003 | 材料 | 乙供 | C09010102 | 普通硅酸盐水泥 42.5 | t | 0.445 | 468.52 | 0 | 0 | 计价
XZYT4-164 | C09032003 | 材料 | 乙供 | C10010101 | 中砂 | m³ | 0.46 | 82.84 | 0 | 0 | 计价
XZYT4-164 | C09032003 | 材料 | 乙供 | C10020101 | 碎石 10 | m³ | 0.86 | 101.598 | 0 | 0 | 计价
XZYT4-164 | C09032003 | 材料 | 乙供 | C21010101 | 水 | t | 0.4 | 2.2 | 0 | 0 | 计价
XZYT4-164 | C09032003 | 机械 | 乙供 | J06-01-030 | 混凝土搅拌输送车 搅动容量 6m³ | 台班 | 0.017 | 1331.41 | 0 | 0 | 计价
XZYT4-164 | C09032003 | 机械 | 乙供 | J06-01-049 | 混凝土搅拌站 生产率 50m³/h | 台班 | 0.007 | 2808.042 | 0 | 0 | 计价
XZYT4-165 | C09032003 | 人工 | 乙供 | 9101106 | 建筑普通工 | 工日 | 0.0149 | 107 | 0 | 0 | 计价
XZYT4-165 | C09032003 | 人工 | 乙供 | 9101107 | 建筑技术工 | 工日 | 0.0347 | 143 | 0 | 0 | 计价
XZYT4-165 | C09032003 | 材料 | 乙供 | C09010102 | 普通硅酸盐水泥 42.5 | t | 0.445 | 468.52 | 0 | 0 | 计价
XZYT4-165 | C09032003 | 材料 | 乙供 | C10010101 | 中砂 | m³ | 0.46 | 82.84 | 0 | 0 | 计价
XZYT4-165 | C09032003 | 材料 | 乙供 | C10020101 | 碎石 10 | m³ | 0.86 | 101.598 | 0 | 0 | 计价
XZYT4-165 | C09032003 | 材料 | 乙供 | C21010101 | 水 | t | 0.4 | 2.2 | 0 | 0 | 计价
XZYT4-165 | C09032003 | 机械 | 乙供 | J06-01-030 | 混凝土搅拌输送车 搅动容量 6m³ | 台班 | 0.017 | 1331.41 | 0 | 0 | 计价
XZYT4-165 | C09032003 | 机械 | 乙供 | J06-01-049 | 混凝土搅拌站 生产率 50m³/h | 台班 | 0.007 | 2808.042 | 0 | 0 | 计价
XZYT4-166 | C09032003 | 人工 | 乙供 | 9101106 | 建筑普通工 | 工日 | 0.0149 | 107 | 0 | 0 | 计价
XZYT4-166 | C09032003 | 人工 | 乙供 | 9101107 | 建筑技术工 | 工日 | 0.0347 | 143 | 0 | 0 | 计价
XZYT4-166 | C09032003 | 材料 | 乙供 | C09010102 | 普通硅酸盐水泥 42.5 | t | 0.445 | 468.52 | 0 | 0 | 计价
XZYT4-166 | C09032003 | 材料 | 乙供 | C10010101 | 中砂 | m³ | 0.46 | 82.84 | 0 | 0 | 计价
XZYT4-166 | C09032003 | 材料 | 乙供 | C10020101 | 碎石 10 | m³ | 0.86 | 101.598 | 0 | 0 | 计价
XZYT4-166 | C09032003 | 材料 | 乙供 | C21010101 | 水 | t | 0.4 | 2.2 | 0 | 0 | 计价
XZYT4-166 | C09032003 | 机械 | 乙供 | J06-01-030 | 混凝土搅拌输送车 搅动容量 6m³ | 台班 | 0.017 | 1331.41 | 0 | 0 | 计价
XZYT4-166 | C09032003 | 机械 | 乙供 | J06-01-049 | 混凝土搅拌站 生产率 50m³/h | 台班 | 0.007 | 2808.042 | 0 | 0 | 计价
XZYT4-167 | C09032003 | 人工 | 乙供 | 9101106 | 建筑普通工 | 工日 | 0.0149 | 107 | 0 | 0 | 计价
XZYT4-167 | C09032003 | 人工 | 乙供 | 9101107 | 建筑技术工 | 工日 | 0.0347 | 143 | 0 | 0 | 计价
XZYT4-167 | C09032003 | 材料 | 乙供 | C09010102 | 普通硅酸盐水泥 42.5 | t | 0.445 | 468.52 | 0 | 0 | 计价
XZYT4-167 | C09032003 | 材料 | 乙供 | C10010101 | 中砂 | m³ | 0.46 | 82.84 | 0 | 0 | 计价
XZYT4-167 | C09032003 | 材料 | 乙供 | C10020101 | 碎石 10 | m³ | 0.86 | 101.598 | 0 | 0 | 计价
XZYT4-167 | C09032003 | 材料 | 乙供 | C21010101 | 水 | t | 0.4 | 2.2 | 0 | 0 | 计价
XZYT4-167 | C09032003 | 机械 | 乙供 | J06-01-030 | 混凝土搅拌输送车 搅动容量 6m³ | 台班 | 0.017 | 1331.41 | 0 | 0 | 计价
XZYT4-167 | C09032003 | 机械 | 乙供 | J06-01-049 | 混凝土搅拌站 生产率 50m³/h | 台班 | 0.007 | 2808.042 | 0 | 0 | 计价
XZYT4-168 | C09032003 | 人工 | 乙供 | 9101106 | 建筑普通工 | 工日 | 0.0149 | 107 | 0 | 0 | 计价
XZYT4-168 | C09032003 | 人工 | 乙供 | 9101107 | 建筑技术工 | 工日 | 0.0347 | 143 | 0 | 0 | 计价
XZYT4-168 | C09032003 | 材料 | 乙供 | C09010102 | 普通硅酸盐水泥 42.5 | t | 0.445 | 468.52 | 0 | 0 | 计价
XZYT4-168 | C09032003 | 材料 | 乙供 | C10010101 | 中砂 | m³ | 0.46 | 82.84 | 0 | 0 | 计价
XZYT4-168 | C09032003 | 材料 | 乙供 | C10020101 | 碎石 10 | m³ | 0.86 | 101.598 | 0 | 0 | 计价
XZYT4-168 | C09032003 | 材料 | 乙供 | C21010101 | 水 | t | 0.4 | 2.2 | 0 | 0 | 计价
XZYT4-168 | C09032003 | 机械 | 乙供 | J06-01-030 | 混凝土搅拌输送车 搅动容量 6m³ | 台班 | 0.017 | 1331.41 | 0 | 0 | 计价
XZYT4-168 | C09032003 | 机械 | 乙供 | J06-01-049 | 混凝土搅拌站 生产率 50m³/h | 台班 | 0.007 | 2808.042 | 0 | 0 | 计价
XZYT4-170 | C09032003 | 人工 | 乙供 | 9101106 | 建筑普通工 | 工日 | 0.0149 | 107 | 0 | 0 | 计价
XZYT4-170 | C09032003 | 人工 | 乙供 | 9101107 | 建筑技术工 | 工日 | 0.0347 | 143 | 0 | 0 | 计价
XZYT4-170 | C09032003 | 材料 | 乙供 | C09010102 | 普通硅酸盐水泥 42.5 | t | 0.445 | 468.52 | 0 | 0 | 计价
XZYT4-170 | C09032003 | 材料 | 乙供 | C10010101 | 中砂 | m³ | 0.46 | 82.84 | 0 | 0 | 计价
XZYT4-170 | C09032003 | 材料 | 乙供 | C10020101 | 碎石 10 | m³ | 0.86 | 101.598 | 0 | 0 | 计价
XZYT4-170 | C09032003 | 材料 | 乙供 | C21010101 | 水 | t | 0.4 | 2.2 | 0 | 0 | 计价
XZYT4-170 | C09032003 | 机械 | 乙供 | J06-01-030 | 混凝土搅拌输送车 搅动容量 6m³ | 台班 | 0.017 | 1331.41 | 0 | 0 | 计价
XZYT4-170 | C09032003 | 机械 | 乙供 | J06-01-049 | 混凝土搅拌站 生产率 50m³/h | 台班 | 0.007 | 2808.042 | 0 | 0 | 计价
XZYT6-6 | C09020305 | 人工 | 乙供 | 9101106 | 建筑普通工 | 工日 | 0.1769 | 107 | 0 | 0 | 计价
XZYT6-6 | C09020305 | 人工 | 乙供 | 9101107 | 建筑技术工 | 工日 | 0.0442 | 143 | 0 | 0 | 计价
XZYT6-6 | C09020305 | 材料 | 乙供 | C09010101 | 普通硅酸盐水泥 32.5 | t | 0.408 | 431.35 | 0 | 0 | 计价
XZYT6-6 | C09020305 | 材料 | 乙供 | C10010101 | 中砂 | m³ | 1.31 | 82.84 | 0 | 0 | 计价
XZYT6-6 | C09020305 | 材料 | 乙供 | C21010101 | 水 | t | 0.3 | 2.2 | 0 | 0 | 计价
XZYT6-6 | C09020305 | 机械 | 乙供 | J06-01-027 | 灰浆搅拌机 拌筒容量 200L | 台班 | 0.137 | 198.681 | 0 | 0 | 计价
XZYT6-13 | C09032011 | 人工 | 乙供 | 9101106 | 建筑普通工 | 工日 | 0.0149 | 107 | 0 | 0 | 计价
XZYT6-13 | C09032011 | 人工 | 乙供 | 9101107 | 建筑技术工 | 工日 | 0.0347 | 143 | 0 | 0 | 计价
XZYT6-13 | C09032011 | 材料 | 乙供 | C09010101 | 普通硅酸盐水泥 32.5 | t | 0.311 | 431.35 | 0 | 0 | 计价
XZYT6-13 | C09032011 | 材料 | 乙供 | C10010101 | 中砂 | m³ | 0.56 | 82.84 | 0 | 0 | 计价
XZYT6-13 | C09032011 | 材料 | 乙供 | C10020102 | 碎石 20 | m³ | 0.88 | 94.963 | 0 | 0 | 计价
XZYT6-13 | C09032011 | 材料 | 乙供 | C21010101 | 水 | t | 0.4 | 2.2 | 0 | 0 | 计价
XZYT6-13 | C09032011 | 机械 | 乙供 | J06-01-030 | 混凝土搅拌输送车 搅动容量 6m³ | 台班 | 0.017 | 1331.41 | 0 | 0 | 计价
XZYT6-13 | C09032011 | 机械 | 乙供 | J06-01-049 | 混凝土搅拌站 生产率 50m³/h | 台班 | 0.007 | 2808.042 | 0 | 0 | 计价
XZYT6-14 | C09032011 | 人工 | 乙供 | 9101106 | 建筑普通工 | 工日 | 0.0149 | 107 | 0 | 0 | 计价
XZYT6-14 | C09032011 | 人工 | 乙供 | 9101107 | 建筑技术工 | 工日 | 0.0347 | 143 | 0 | 0 | 计价
XZYT6-14 | C09032011 | 材料 | 乙供 | C09010101 | 普通硅酸盐水泥 32.5 | t | 0.311 | 431.35 | 0 | 0 | 计价
XZYT6-14 | C09032011 | 材料 | 乙供 | C10010101 | 中砂 | m³ | 0.56 | 82.84 | 0 | 0 | 计价
XZYT6-14 | C09032011 | 材料 | 乙供 | C10020102 | 碎石 20 | m³ | 0.88 | 94.963 | 0 | 0 | 计价
XZYT6-14 | C09032011 | 材料 | 乙供 | C21010101 | 水 | t | 0.4 | 2.2 | 0 | 0 | 计价
XZYT6-14 | C09032011 | 机械 | 乙供 | J06-01-030 | 混凝土搅拌输送车 搅动容量 6m³ | 台班 | 0.017 | 1331.41 | 0 | 0 | 计价
XZYT6-14 | C09032011 | 机械 | 乙供 | J06-01-049 | 混凝土搅拌站 生产率 50m³/h | 台班 | 0.007 | 2808.042 | 0 | 0 | 计价
XZYT7-1 | C11051601 | 材料 | 乙供 | C11060102 | 门窗铰链 100mm | 个 | 2 | 9.58 | 0 | 0 | 计价
XZYT7-1 | C11051601 | 材料 | 乙供 | C11060121 | 门锁单向 | 把 | 0.5 | 30.307 | 0 | 0 | 计价
XZYT7-1 | C11051601 | 材料 | 乙供 | C11060122 | 门锁双向 | 把 | 0.5 | 39.958 | 0 | 0 | 计价
XZYT7-1 | C11051601 | 材料 | 乙供 | C11060221 | 铁插销 100mm | 对 | 2 | 1.241 | 0 | 0 | 计价
XZYT7-1 | C11051601 | 材料 | 乙供 | C11060241 | 风钩 | 个 | 1.66 | 0.883 | 0 | 0 | 计价
XZYT7-1 | C11051601 | 材料 | 乙供 | C11060411 | 拉手 30mm以内 | 对 | 1 | 13.68 | 0 | 0 | 计价
XZYT7-1 | C11051601 | 材料 | 乙供 | C13024102 | 木螺钉 各种规格 | 个 | 34 | 0.029 | 0 | 0 | 计价
XZYT7-1 | C11051601 | 材料 | 乙供 | C13024131 | 不锈钢螺钉 M5×12 | 个 | 24 | 0.151 | 0 | 0 | 计价
XZYT7-2 | C11051602 | 材料 | 乙供 | C11060102 | 门窗铰链 100mm | 个 | 2 | 9.58 | 0 | 0 | 计价
XZYT7-2 | C11051602 | 材料 | 乙供 | C11060121 | 门锁单向 | 把 | 0.5 | 30.307 | 0 | 0 | 计价
XZYT7-2 | C11051602 | 材料 | 乙供 | C11060122 | 门锁双向 | 把 | 0.5 | 39.958 | 0 | 0 | 计价
XZYT7-2 | C11051602 | 材料 | 乙供 | C11060221 | 铁插销 100mm | 对 | 2 | 1.241 | 0 | 0 | 计价
XZYT7-2 | C11051602 | 材料 | 乙供 | C11060241 | 风钩 | 个 | 1.66 | 0.883 | 0 | 0 | 计价
XZYT7-2 | C11051602 | 材料 | 乙供 | C11060411 | 拉手 30mm以内 | 对 | 1 | 13.68 | 0 | 0 | 计价
XZYT7-2 | C11051602 | 材料 | 乙供 | C13024102 | 木螺钉 各种规格 | 个 | 34 | 0.029 | 0 | 0 | 计价
XZYT7-2 | C11051602 | 材料 | 乙供 | C13024131 | 不锈钢螺钉 M5×12 | 个 | 24 | 0.151 | 0 | 0 | 计价
XZYT7-3 | C11051603 | 材料 | 乙供 | C11060101 | 门窗铰链 75mm | 个 | 2 | 5.031 | 0 | 0 | 计价
XZYT7-3 | C11051603 | 材料 | 乙供 | C11060221 | 铁插销 100mm | 对 | 2 | 1.241 | 0 | 0 | 计价
XZYT7-3 | C11051603 | 材料 | 乙供 | C11060241 | 风钩 | 个 | 1.2 | 0.883 | 0 | 0 | 计价
XZYT7-3 | C11051603 | 材料 | 乙供 | C11060411 | 拉手 30mm以内 | 对 | 1 | 13.68 | 0 | 0 | 计价
XZYT7-3 | C11051603 | 材料 | 乙供 | C13024102 | 木螺钉 各种规格 | 个 | 20 | 0.029 | 0 | 0 | 计价
XZYT7-3 | C11051603 | 材料 | 乙供 | C13024131 | 不锈钢螺钉 M5×12 | 个 | 20 | 0.151 | 0 | 0 | 计价
XZYT7-10 | C09020204 | 人工 | 乙供 | 9101106 | 建筑普通工 | 工日 | 0.1769 | 107 | 0 | 0 | 计价
XZYT7-10 | C09020204 | 人工 | 乙供 | 9101107 | 建筑技术工 | 工日 | 0.0442 | 143 | 0 | 0 | 计价
XZYT7-10 | C09020204 | 材料 | 乙供 | C09010101 | 普通硅酸盐水泥 32.5 | t | 0.205 | 431.35 | 0 | 0 | 计价
XZYT7-10 | C09020204 | 材料 | 乙供 | C10010101 | 中砂 | m³ | 1.12 | 82.84 | 0 | 0 | 计价
XZYT7-10 | C09020204 | 材料 | 乙供 | C10040103 | 石灰膏 | m³ | 0.182 | 174.188 | 0 | 0 | 计价
XZYT7-10 | C09020204 | 材料 | 乙供 | C21010101 | 水 | t | 0.4 | 2.2 | 0 | 0 | 计价
XZYT7-10 | C09020204 | 机械 | 乙供 | J06-01-027 | 灰浆搅拌机 拌筒容量 200L | 台班 | 0.137 | 198.681 | 0 | 0 | 计价
XZYT7-10 | C11051641 | 材料 | 乙供 | C11060101 | 门窗铰链 75mm | 个 | 4 | 5.031 | 0 | 0 | 计价
XZYT7-10 | C11051641 | 材料 | 乙供 | C11060221 | 铁插销 100mm | 对 | 1 | 1.241 | 0 | 0 | 计价
XZYT7-10 | C11051641 | 材料 | 乙供 | C11060241 | 风钩 | 个 | 2.1 | 0.883 | 0 | 0 | 计价
XZYT7-10 | C11051641 | 材料 | 乙供 | C11060411 | 拉手 30mm以内 | 对 | 1 | 13.68 | 0 | 0 | 计价
XZYT7-10 | C11051641 | 材料 | 乙供 | C13024102 | 木螺钉 各种规格 | 个 | 28 | 0.029 | 0 | 0 | 计价
XZYT7-10 | C11051641 | 材料 | 乙供 | C13024131 | 不锈钢螺钉 M5×12 | 个 | 16 | 0.151 | 0 | 0 | 计价
XZYT7-11 | C09020204 | 人工 | 乙供 | 9101106 | 建筑普通工 | 工日 | 0.1769 | 107 | 0 | 0 | 计价
XZYT7-11 | C09020204 | 人工 | 乙供 | 9101107 | 建筑技术工 | 工日 | 0.0442 | 143 | 0 | 0 | 计价
XZYT7-11 | C09020204 | 材料 | 乙供 | C09010101 | 普通硅酸盐水泥 32.5 | t | 0.205 | 431.35 | 0 | 0 | 计价
XZYT7-11 | C09020204 | 材料 | 乙供 | C10010101 | 中砂 | m³ | 1.12 | 82.84 | 0 | 0 | 计价
XZYT7-11 | C09020204 | 材料 | 乙供 | C10040103 | 石灰膏 | m³ | 0.182 | 174.188 | 0 | 0 | 计价
XZYT7-11 | C09020204 | 材料 | 乙供 | C21010101 | 水 | t | 0.4 | 2.2 | 0 | 0 | 计价
XZYT7-11 | C09020204 | 机械 | 乙供 | J06-01-027 | 灰浆搅拌机 拌筒容量 200L | 台班 | 0.137 | 198.681 | 0 | 0 | 计价
XZYT7-11 | C11051642 | 材料 | 乙供 | C11060101 | 门窗铰链 75mm | 个 | 2 | 5.031 | 0 | 0 | 计价
XZYT7-11 | C11051642 | 材料 | 乙供 | C11060221 | 铁插销 100mm | 对 | 1 | 1.241 | 0 | 0 | 计价
XZYT7-11 | C11051642 | 材料 | 乙供 | C11060241 | 风钩 | 个 | 2.1 | 0.883 | 0 | 0 | 计价
XZYT7-11 | C11051642 | 材料 | 乙供 | C11060411 | 拉手 30mm以内 | 对 | 1 | 13.68 | 0 | 0 | 计价
XZYT7-11 | C11051642 | 材料 | 乙供 | C13024102 | 木螺钉 各种规格 | 个 | 18 | 0.029 | 0 | 0 | 计价
XZYT7-12 | C11051643 | 材料 | 乙供 | C11060101 | 门窗铰链 75mm | 个 | 4 | 5.031 | 0 | 0 | 计价
XZYT7-12 | C11051643 | 材料 | 乙供 | C11060221 | 铁插销 100mm | 对 | 1 | 1.241 | 0 | 0 | 计价
XZYT7-12 | C11051643 | 材料 | 乙供 | C11060241 | 风钩 | 个 | 2.1 | 0.883 | 0 | 0 | 计价
XZYT7-12 | C11051643 | 材料 | 乙供 | C11060411 | 拉手 30mm以内 | 对 | 1 | 13.68 | 0 | 0 | 计价
XZYT7-12 | C11051643 | 材料 | 乙供 | C13024102 | 木螺钉 各种规格 | 个 | 16 | 0.029 | 0 | 0 | 计价
XZYT7-12 | C11051643 | 材料 | 乙供 | C13024131 | 不锈钢螺钉 M5×12 | 个 | 16 | 0.151 | 0 | 0 | 计价
XZYT7-13 | C09020204 | 人工 | 乙供 | 9101106 | 建筑普通工 | 工日 | 0.1769 | 107 | 0 | 0 | 计价
XZYT7-13 | C09020204 | 人工 | 乙供 | 9101107 | 建筑技术工 | 工日 | 0.0442 | 143 | 0 | 0 | 计价
XZYT7-13 | C09020204 | 材料 | 乙供 | C09010101 | 普通硅酸盐水泥 32.5 | t | 0.205 | 431.35 | 0 | 0 | 计价
XZYT7-13 | C09020204 | 材料 | 乙供 | C10010101 | 中砂 | m³ | 1.12 | 82.84 | 0 | 0 | 计价
XZYT7-13 | C09020204 | 材料 | 乙供 | C10040103 | 石灰膏 | m³ | 0.182 | 174.188 | 0 | 0 | 计价
XZYT7-13 | C09020204 | 材料 | 乙供 | C21010101 | 水 | t | 0.4 | 2.2 | 0 | 0 | 计价
XZYT7-13 | C09020204 | 机械 | 乙供 | J06-01-027 | 灰浆搅拌机 拌筒容量 200L | 台班 | 0.137 | 198.681 | 0 | 0 | 计价
XZYT7-14 | C09020204 | 人工 | 乙供 | 9101106 | 建筑普通工 | 工日 | 0.1769 | 107 | 0 | 0 | 计价
XZYT7-14 | C09020204 | 人工 | 乙供 | 9101107 | 建筑技术工 | 工日 | 0.0442 | 143 | 0 | 0 | 计价
XZYT7-14 | C09020204 | 材料 | 乙供 | C09010101 | 普通硅酸盐水泥 32.5 | t | 0.205 | 431.35 | 0 | 0 | 计价
XZYT7-14 | C09020204 | 材料 | 乙供 | C10010101 | 中砂 | m³ | 1.12 | 82.84 | 0 | 0 | 计价
XZYT7-14 | C09020204 | 材料 | 乙供 | C10040103 | 石灰膏 | m³ | 0.182 | 174.188 | 0 | 0 | 计价
XZYT7-14 | C09020204 | 材料 | 乙供 | C21010101 | 水 | t | 0.4 | 2.2 | 0 | 0 | 计价
XZYT7-14 | C09020204 | 机械 | 乙供 | J06-01-027 | 灰浆搅拌机 拌筒容量 200L | 台班 | 0.137 | 198.681 | 0 | 0 | 计价
XZYT7-17 | C09020303 | 人工 | 乙供 | 9101106 | 建筑普通工 | 工日 | 0.1769 | 107 | 0 | 0 | 计价
XZYT7-17 | C09020303 | 人工 | 乙供 | 9101107 | 建筑技术工 | 工日 | 0.0442 | 143 | 0 | 0 | 计价
XZYT7-17 | C09020303 | 材料 | 乙供 | C09010101 | 普通硅酸盐水泥 32.5 | t | 0.557 | 431.35 | 0 | 0 | 计价
XZYT7-17 | C09020303 | 材料 | 乙供 | C10010101 | 中砂 | m³ | 1.05 | 82.84 | 0 | 0 | 计价
XZYT7-17 | C09020303 | 材料 | 乙供 | C21010101 | 水 | t | 0.3 | 2.2 | 0 | 0 | 计价
XZYT7-17 | C09020303 | 机械 | 乙供 | J06-01-027 | 灰浆搅拌机 拌筒容量 200L | 台班 | 0.137 | 198.681 | 0 | 0 | 计价
XZYT7-17 | C09032012 | 人工 | 乙供 | 9101106 | 建筑普通工 | 工日 | 0.0149 | 107 | 0 | 0 | 计价
XZYT7-17 | C09032012 | 人工 | 乙供 | 9101107 | 建筑技术工 | 工日 | 0.0347 | 143 | 0 | 0 | 计价
XZYT7-17 | C09032012 | 材料 | 乙供 | C09010101 | 普通硅酸盐水泥 32.5 | t | 0.343 | 431.35 | 0 | 0 | 计价
XZYT7-17 | C09032012 | 材料 | 乙供 | C10010101 | 中砂 | m³ | 0.54 | 82.84 | 0 | 0 | 计价
XZYT7-17 | C09032012 | 材料 | 乙供 | C10020102 | 碎石 20 | m³ | 0.87 | 94.963 | 0 | 0 | 计价
XZYT7-17 | C09032012 | 材料 | 乙供 | C21010101 | 水 | t | 0.4 | 2.2 | 0 | 0 | 计价
XZYT7-17 | C09032012 | 机械 | 乙供 | J06-01-030 | 混凝土搅拌输送车 搅动容量 6m³ | 台班 | 0.017 | 1331.41 | 0 | 0 | 计价
XZYT7-17 | C09032012 | 机械 | 乙供 | J06-01-049 | 混凝土搅拌站 生产率 50m³/h | 台班 | 0.007 | 2808.042 | 0 | 0 | 计价
XZYT7-18 | C09032012 | 人工 | 乙供 | 9101106 | 建筑普通工 | 工日 | 0.0149 | 107 | 0 | 0 | 计价
XZYT7-18 | C09032012 | 人工 | 乙供 | 9101107 | 建筑技术工 | 工日 | 0.0347 | 143 | 0 | 0 | 计价
XZYT7-18 | C09032012 | 材料 | 乙供 | C09010101 | 普通硅酸盐水泥 32.5 | t | 0.343 | 431.35 | 0 | 0 | 计价
XZYT7-18 | C09032012 | 材料 | 乙供 | C10010101 | 中砂 | m³ | 0.54 | 82.84 | 0 | 0 | 计价
XZYT7-18 | C09032012 | 材料 | 乙供 | C10020102 | 碎石 20 | m³ | 0.87 | 94.963 | 0 | 0 | 计价
XZYT7-18 | C09032012 | 材料 | 乙供 | C21010101 | 水 | t | 0.4 | 2.2 | 0 | 0 | 计价
XZYT7-18 | C09032012 | 机械 | 乙供 | J06-01-030 | 混凝土搅拌输送车 搅动容量 6m³ | 台班 | 0.017 | 1331.41 | 0 | 0 | 计价
XZYT7-18 | C09032012 | 机械 | 乙供 | J06-01-049 | 混凝土搅拌站 生产率 50m³/h | 台班 | 0.007 | 2808.042 | 0 | 0 | 计价
XZYT7-18 | C11051611 | 材料 | 乙供 | C07010502 | 加工铁件 综合 | kg | 2.75 | 6.884 | 0 | 0 | 计价
XZYT7-18 | C11051611 | 材料 | 乙供 | C11060102 | 门窗铰链 100mm | 个 | 2 | 9.58 | 0 | 0 | 计价
XZYT7-18 | C11051611 | 材料 | 乙供 | C11060108 | 蝶式弹簧铰链 100mm | 个 | 1 | 15.307 | 0 | 0 | 计价
XZYT7-18 | C11051611 | 材料 | 乙供 | C11060121 | 门锁单向 | 把 | 0.5 | 30.307 | 0 | 0 | 计价
XZYT7-18 | C11051611 | 材料 | 乙供 | C11060122 | 门锁双向 | 把 | 0.5 | 39.958 | 0 | 0 | 计价
XZYT7-18 | C11051611 | 材料 | 乙供 | C11060221 | 铁插销 100mm | 对 | 2 | 1.241 | 0 | 0 | 计价
XZYT7-18 | C11051611 | 材料 | 乙供 | C11060411 | 拉手 30mm以内 | 对 | 1 | 13.68 | 0 | 0 | 计价
XZYT7-18 | C11051611 | 材料 | 乙供 | C13024131 | 不锈钢螺钉 M5×12 | 个 | 36 | 0.151 | 0 | 0 | 计价
XZYT7-19 | C09020303 | 人工 | 乙供 | 9101106 | 建筑普通工 | 工日 | 0.1769 | 107 | 0 | 0 | 计价
XZYT7-19 | C09020303 | 人工 | 乙供 | 9101107 | 建筑技术工 | 工日 | 0.0442 | 143 | 0 | 0 | 计价
XZYT7-19 | C09020303 | 材料 | 乙供 | C09010101 | 普通硅酸盐水泥 32.5 | t | 0.557 | 431.35 | 0 | 0 | 计价
XZYT7-19 | C09020303 | 材料 | 乙供 | C10010101 | 中砂 | m³ | 1.05 | 82.84 | 0 | 0 | 计价
XZYT7-19 | C09020303 | 材料 | 乙供 | C21010101 | 水 | t | 0.3 | 2.2 | 0 | 0 | 计价
XZYT7-19 | C09020303 | 机械 | 乙供 | J06-01-027 | 灰浆搅拌机 拌筒容量 200L | 台班 | 0.137 | 198.681 | 0 | 0 | 计价
XZYT7-19 | C09032012 | 人工 | 乙供 | 9101106 | 建筑普通工 | 工日 | 0.0149 | 107 | 0 | 0 | 计价
XZYT7-19 | C09032012 | 人工 | 乙供 | 9101107 | 建筑技术工 | 工日 | 0.0347 | 143 | 0 | 0 | 计价
XZYT7-19 | C09032012 | 材料 | 乙供 | C09010101 | 普通硅酸盐水泥 32.5 | t | 0.343 | 431.35 | 0 | 0 | 计价
XZYT7-19 | C09032012 | 材料 | 乙供 | C10010101 | 中砂 | m³ | 0.54 | 82.84 | 0 | 0 | 计价
XZYT7-19 | C09032012 | 材料 | 乙供 | C10020102 | 碎石 20 | m³ | 0.87 | 94.963 | 0 | 0 | 计价
XZYT7-19 | C09032012 | 材料 | 乙供 | C21010101 | 水 | t | 0.4 | 2.2 | 0 | 0 | 计价
XZYT7-19 | C09032012 | 机械 | 乙供 | J06-01-030 | 混凝土搅拌输送车 搅动容量 6m³ | 台班 | 0.017 | 1331.41 | 0 | 0 | 计价
XZYT7-19 | C09032012 | 机械 | 乙供 | J06-01-049 | 混凝土搅拌站 生产率 50m³/h | 台班 | 0.007 | 2808.042 | 0 | 0 | 计价
XZYT7-19 | C11051611 | 材料 | 乙供 | C07010502 | 加工铁件 综合 | kg | 2.75 | 6.884 | 0 | 0 | 计价
XZYT7-19 | C11051611 | 材料 | 乙供 | C11060102 | 门窗铰链 100mm | 个 | 2 | 9.58 | 0 | 0 | 计价
XZYT7-19 | C11051611 | 材料 | 乙供 | C11060108 | 蝶式弹簧铰链 100mm | 个 | 1 | 15.307 | 0 | 0 | 计价
XZYT7-19 | C11051611 | 材料 | 乙供 | C11060121 | 门锁单向 | 把 | 0.5 | 30.307 | 0 | 0 | 计价
XZYT7-19 | C11051611 | 材料 | 乙供 | C11060122 | 门锁双向 | 把 | 0.5 | 39.958 | 0 | 0 | 计价
XZYT7-19 | C11051611 | 材料 | 乙供 | C11060221 | 铁插销 100mm | 对 | 2 | 1.241 | 0 | 0 | 计价
XZYT7-19 | C11051611 | 材料 | 乙供 | C11060411 | 拉手 30mm以内 | 对 | 1 | 13.68 | 0 | 0 | 计价
XZYT7-19 | C11051611 | 材料 | 乙供 | C13024131 | 不锈钢螺钉 M5×12 | 个 | 36 | 0.151 | 0 | 0 | 计价
XZYT7-20 | C09020303 | 人工 | 乙供 | 9101106 | 建筑普通工 | 工日 | 0.1769 | 107 | 0 | 0 | 计价
XZYT7-20 | C09020303 | 人工 | 乙供 | 9101107 | 建筑技术工 | 工日 | 0.0442 | 143 | 0 | 0 | 计价
XZYT7-20 | C09020303 | 材料 | 乙供 | C09010101 | 普通硅酸盐水泥 32.5 | t | 0.557 | 431.35 | 0 | 0 | 计价
XZYT7-20 | C09020303 | 材料 | 乙供 | C10010101 | 中砂 | m³ | 1.05 | 82.84 | 0 | 0 | 计价
XZYT7-20 | C09020303 | 材料 | 乙供 | C21010101 | 水 | t | 0.3 | 2.2 | 0 | 0 | 计价
XZYT7-20 | C09020303 | 机械 | 乙供 | J06-01-027 | 灰浆搅拌机 拌筒容量 200L | 台班 | 0.137 | 198.681 | 0 | 0 | 计价
XZYT7-20 | C09032012 | 人工 | 乙供 | 9101106 | 建筑普通工 | 工日 | 0.0149 | 107 | 0 | 0 | 计价
XZYT7-20 | C09032012 | 人工 | 乙供 | 9101107 | 建筑技术工 | 工日 | 0.0347 | 143 | 0 | 0 | 计价
XZYT7-20 | C09032012 | 材料 | 乙供 | C09010101 | 普通硅酸盐水泥 32.5 | t | 0.343 | 431.35 | 0 | 0 | 计价
XZYT7-20 | C09032012 | 材料 | 乙供 | C10010101 | 中砂 | m³ | 0.54 | 82.84 | 0 | 0 | 计价
XZYT7-20 | C09032012 | 材料 | 乙供 | C10020102 | 碎石 20 | m³ | 0.87 | 94.963 | 0 | 0 | 计价
XZYT7-20 | C09032012 | 材料 | 乙供 | C21010101 | 水 | t | 0.4 | 2.2 | 0 | 0 | 计价
XZYT7-20 | C09032012 | 机械 | 乙供 | J06-01-030 | 混凝土搅拌输送车 搅动容量 6m³ | 台班 | 0.017 | 1331.41 | 0 | 0 | 计价
XZYT7-20 | C09032012 | 机械 | 乙供 | J06-01-049 | 混凝土搅拌站 生产率 50m³/h | 台班 | 0.007 | 2808.042 | 0 | 0 | 计价
XZYT7-20 | C11051611 | 材料 | 乙供 | C07010502 | 加工铁件 综合 | kg | 2.75 | 6.884 | 0 | 0 | 计价
XZYT7-20 | C11051611 | 材料 | 乙供 | C11060102 | 门窗铰链 100mm | 个 | 2 | 9.58 | 0 | 0 | 计价
XZYT7-20 | C11051611 | 材料 | 乙供 | C11060108 | 蝶式弹簧铰链 100mm | 个 | 1 | 15.307 | 0 | 0 | 计价
XZYT7-20 | C11051611 | 材料 | 乙供 | C11060121 | 门锁单向 | 把 | 0.5 | 30.307 | 0 | 0 | 计价
XZYT7-20 | C11051611 | 材料 | 乙供 | C11060122 | 门锁双向 | 把 | 0.5 | 39.958 | 0 | 0 | 计价
XZYT7-20 | C11051611 | 材料 | 乙供 | C11060221 | 铁插销 100mm | 对 | 2 | 1.241 | 0 | 0 | 计价
XZYT7-20 | C11051611 | 材料 | 乙供 | C11060411 | 拉手 30mm以内 | 对 | 1 | 13.68 | 0 | 0 | 计价
XZYT7-20 | C11051611 | 材料 | 乙供 | C13024131 | 不锈钢螺钉 M5×12 | 个 | 36 | 0.151 | 0 | 0 | 计价
XZYT7-21 | C09020303 | 人工 | 乙供 | 9101106 | 建筑普通工 | 工日 | 0.1769 | 107 | 0 | 0 | 计价
XZYT7-21 | C09020303 | 人工 | 乙供 | 9101107 | 建筑技术工 | 工日 | 0.0442 | 143 | 0 | 0 | 计价
XZYT7-21 | C09020303 | 材料 | 乙供 | C09010101 | 普通硅酸盐水泥 32.5 | t | 0.557 | 431.35 | 0 | 0 | 计价
XZYT7-21 | C09020303 | 材料 | 乙供 | C10010101 | 中砂 | m³ | 1.05 | 82.84 | 0 | 0 | 计价
XZYT7-21 | C09020303 | 材料 | 乙供 | C21010101 | 水 | t | 0.3 | 2.2 | 0 | 0 | 计价
XZYT7-21 | C09020303 | 机械 | 乙供 | J06-01-027 | 灰浆搅拌机 拌筒容量 200L | 台班 | 0.137 | 198.681 | 0 | 0 | 计价
XZYT7-21 | C09032012 | 人工 | 乙供 | 9101106 | 建筑普通工 | 工日 | 0.0149 | 107 | 0 | 0 | 计价
XZYT7-21 | C09032012 | 人工 | 乙供 | 9101107 | 建筑技术工 | 工日 | 0.0347 | 143 | 0 | 0 | 计价
XZYT7-21 | C09032012 | 材料 | 乙供 | C09010101 | 普通硅酸盐水泥 32.5 | t | 0.343 | 431.35 | 0 | 0 | 计价
XZYT7-21 | C09032012 | 材料 | 乙供 | C10010101 | 中砂 | m³ | 0.54 | 82.84 | 0 | 0 | 计价
XZYT7-21 | C09032012 | 材料 | 乙供 | C10020102 | 碎石 20 | m³ | 0.87 | 94.963 | 0 | 0 | 计价
XZYT7-21 | C09032012 | 材料 | 乙供 | C21010101 | 水 | t | 0.4 | 2.2 | 0 | 0 | 计价
XZYT7-21 | C09032012 | 机械 | 乙供 | J06-01-030 | 混凝土搅拌输送车 搅动容量 6m³ | 台班 | 0.017 | 1331.41 | 0 | 0 | 计价
XZYT7-21 | C09032012 | 机械 | 乙供 | J06-01-049 | 混凝土搅拌站 生产率 50m³/h | 台班 | 0.007 | 2808.042 | 0 | 0 | 计价
XZYT7-22 | C09020303 | 人工 | 乙供 | 9101106 | 建筑普通工 | 工日 | 0.1769 | 107 | 0 | 0 | 计价
XZYT7-22 | C09020303 | 人工 | 乙供 | 9101107 | 建筑技术工 | 工日 | 0.0442 | 143 | 0 | 0 | 计价
XZYT7-22 | C09020303 | 材料 | 乙供 | C09010101 | 普通硅酸盐水泥 32.5 | t | 0.557 | 431.35 | 0 | 0 | 计价
XZYT7-22 | C09020303 | 材料 | 乙供 | C10010101 | 中砂 | m³ | 1.05 | 82.84 | 0 | 0 | 计价
XZYT7-22 | C09020303 | 材料 | 乙供 | C21010101 | 水 | t | 0.3 | 2.2 | 0 | 0 | 计价
XZYT7-22 | C09020303 | 机械 | 乙供 | J06-01-027 | 灰浆搅拌机 拌筒容量 200L | 台班 | 0.137 | 198.681 | 0 | 0 | 计价
XZYT7-22 | C09032012 | 人工 | 乙供 | 9101106 | 建筑普通工 | 工日 | 0.0149 | 107 | 0 | 0 | 计价
XZYT7-22 | C09032012 | 人工 | 乙供 | 9101107 | 建筑技术工 | 工日 | 0.0347 | 143 | 0 | 0 | 计价
XZYT7-22 | C09032012 | 材料 | 乙供 | C09010101 | 普通硅酸盐水泥 32.5 | t | 0.343 | 431.35 | 0 | 0 | 计价
XZYT7-22 | C09032012 | 材料 | 乙供 | C10010101 | 中砂 | m³ | 0.54 | 82.84 | 0 | 0 | 计价
XZYT7-22 | C09032012 | 材料 | 乙供 | C10020102 | 碎石 20 | m³ | 0.87 | 94.963 | 0 | 0 | 计价
XZYT7-22 | C09032012 | 材料 | 乙供 | C21010101 | 水 | t | 0.4 | 2.2 | 0 | 0 | 计价
XZYT7-22 | C09032012 | 机械 | 乙供 | J06-01-030 | 混凝土搅拌输送车 搅动容量 6m³ | 台班 | 0.017 | 1331.41 | 0 | 0 | 计价
XZYT7-22 | C09032012 | 机械 | 乙供 | J06-01-049 | 混凝土搅拌站 生产率 50m³/h | 台班 | 0.007 | 2808.042 | 0 | 0 | 计价
XZYT7-22 | C11051612 | 材料 | 乙供 | C07010502 | 加工铁件 综合 | kg | 2.25 | 6.884 | 0 | 0 | 计价
XZYT7-22 | C11051612 | 材料 | 乙供 | C11060102 | 门窗铰链 100mm | 个 | 2 | 9.58 | 0 | 0 | 计价
XZYT7-22 | C11051612 | 材料 | 乙供 | C11060108 | 蝶式弹簧铰链 100mm | 个 | 1 | 15.307 | 0 | 0 | 计价
XZYT7-22 | C11051612 | 材料 | 乙供 | C11060121 | 门锁单向 | 把 | 0.5 | 30.307 | 0 | 0 | 计价
XZYT7-22 | C11051612 | 材料 | 乙供 | C11060122 | 门锁双向 | 把 | 0.5 | 39.958 | 0 | 0 | 计价
XZYT7-22 | C11051612 | 材料 | 乙供 | C11060221 | 铁插销 100mm | 对 | 2 | 1.241 | 0 | 0 | 计价
XZYT7-22 | C11051612 | 材料 | 乙供 | C11060411 | 拉手 30mm以内 | 对 | 0.5 | 13.68 | 0 | 0 | 计价
XZYT7-22 | C11051612 | 材料 | 乙供 | C11060412 | 拉手 30mm以外 | 对 | 0.5 | 20.52 | 0 | 0 | 计价
XZYT7-22 | C11051612 | 材料 | 乙供 | C13024131 | 不锈钢螺钉 M5×12 | 个 | 36 | 0.151 | 0 | 0 | 计价
XZYT7-23 | C09020303 | 人工 | 乙供 | 9101106 | 建筑普通工 | 工日 | 0.1769 | 107 | 0 | 0 | 计价
XZYT7-23 | C09020303 | 人工 | 乙供 | 9101107 | 建筑技术工 | 工日 | 0.0442 | 143 | 0 | 0 | 计价
XZYT7-23 | C09020303 | 材料 | 乙供 | C09010101 | 普通硅酸盐水泥 32.5 | t | 0.557 | 431.35 | 0 | 0 | 计价
XZYT7-23 | C09020303 | 材料 | 乙供 | C10010101 | 中砂 | m³ | 1.05 | 82.84 | 0 | 0 | 计价
XZYT7-23 | C09020303 | 材料 | 乙供 | C21010101 | 水 | t | 0.3 | 2.2 | 0 | 0 | 计价
XZYT7-23 | C09020303 | 机械 | 乙供 | J06-01-027 | 灰浆搅拌机 拌筒容量 200L | 台班 | 0.137 | 198.681 | 0 | 0 | 计价
XZYT7-23 | C09032012 | 人工 | 乙供 | 9101106 | 建筑普通工 | 工日 | 0.0149 | 107 | 0 | 0 | 计价
XZYT7-23 | C09032012 | 人工 | 乙供 | 9101107 | 建筑技术工 | 工日 | 0.0347 | 143 | 0 | 0 | 计价
XZYT7-23 | C09032012 | 材料 | 乙供 | C09010101 | 普通硅酸盐水泥 32.5 | t | 0.343 | 431.35 | 0 | 0 | 计价
XZYT7-23 | C09032012 | 材料 | 乙供 | C10010101 | 中砂 | m³ | 0.54 | 82.84 | 0 | 0 | 计价
XZYT7-23 | C09032012 | 材料 | 乙供 | C10020102 | 碎石 20 | m³ | 0.87 | 94.963 | 0 | 0 | 计价
XZYT7-23 | C09032012 | 材料 | 乙供 | C21010101 | 水 | t | 0.4 | 2.2 | 0 | 0 | 计价
XZYT7-23 | C09032012 | 机械 | 乙供 | J06-01-030 | 混凝土搅拌输送车 搅动容量 6m³ | 台班 | 0.017 | 1331.41 | 0 | 0 | 计价
XZYT7-23 | C09032012 | 机械 | 乙供 | J06-01-049 | 混凝土搅拌站 生产率 50m³/h | 台班 | 0.007 | 2808.042 | 0 | 0 | 计价
XZYT7-23 | C11051613 | 材料 | 乙供 | C07010502 | 加工铁件 综合 | kg | 3.12 | 6.884 | 0 | 0 | 计价
XZYT7-23 | C11051613 | 材料 | 乙供 | C11060102 | 门窗铰链 100mm | 个 | 2 | 9.58 | 0 | 0 | 计价
XZYT7-23 | C11051613 | 材料 | 乙供 | C11060122 | 门锁双向 | 把 | 1 | 39.958 | 0 | 0 | 计价
XZYT7-23 | C11051613 | 材料 | 乙供 | C11060221 | 铁插销 100mm | 对 | 1 | 1.241 | 0 | 0 | 计价
XZYT7-23 | C11051613 | 材料 | 乙供 | C11060222 | 铁插销 150mm | 对 | 1 | 1.85 | 0 | 0 | 计价
XZYT7-23 | C11051613 | 材料 | 乙供 | C11060411 | 拉手 30mm以内 | 对 | 1 | 13.68 | 0 | 0 | 计价
XZYT7-23 | C11051613 | 材料 | 乙供 | C13024131 | 不锈钢螺钉 M5×12 | 个 | 24 | 0.151 | 0 | 0 | 计价
XZYT7-24 | C09020303 | 人工 | 乙供 | 9101106 | 建筑普通工 | 工日 | 0.1769 | 107 | 0 | 0 | 计价
XZYT7-24 | C09020303 | 人工 | 乙供 | 9101107 | 建筑技术工 | 工日 | 0.0442 | 143 | 0 | 0 | 计价
XZYT7-24 | C09020303 | 材料 | 乙供 | C09010101 | 普通硅酸盐水泥 32.5 | t | 0.557 | 431.35 | 0 | 0 | 计价
XZYT7-24 | C09020303 | 材料 | 乙供 | C10010101 | 中砂 | m³ | 1.05 | 82.84 | 0 | 0 | 计价
XZYT7-24 | C09020303 | 材料 | 乙供 | C21010101 | 水 | t | 0.3 | 2.2 | 0 | 0 | 计价
XZYT7-24 | C09020303 | 机械 | 乙供 | J06-01-027 | 灰浆搅拌机 拌筒容量 200L | 台班 | 0.137 | 198.681 | 0 | 0 | 计价
XZYT7-24 | C09032012 | 人工 | 乙供 | 9101106 | 建筑普通工 | 工日 | 0.0149 | 107 | 0 | 0 | 计价
XZYT7-24 | C09032012 | 人工 | 乙供 | 9101107 | 建筑技术工 | 工日 | 0.0347 | 143 | 0 | 0 | 计价
XZYT7-24 | C09032012 | 材料 | 乙供 | C09010101 | 普通硅酸盐水泥 32.5 | t | 0.343 | 431.35 | 0 | 0 | 计价
XZYT7-24 | C09032012 | 材料 | 乙供 | C10010101 | 中砂 | m³ | 0.54 | 82.84 | 0 | 0 | 计价
XZYT7-24 | C09032012 | 材料 | 乙供 | C10020102 | 碎石 20 | m³ | 0.87 | 94.963 | 0 | 0 | 计价
XZYT7-24 | C09032012 | 材料 | 乙供 | C21010101 | 水 | t | 0.4 | 2.2 | 0 | 0 | 计价
XZYT7-24 | C09032012 | 机械 | 乙供 | J06-01-030 | 混凝土搅拌输送车 搅动容量 6m³ | 台班 | 0.017 | 1331.41 | 0 | 0 | 计价
XZYT7-24 | C09032012 | 机械 | 乙供 | J06-01-049 | 混凝土搅拌站 生产率 50m³/h | 台班 | 0.007 | 2808.042 | 0 | 0 | 计价
XZYT7-24 | C11051614 | 材料 | 乙供 | C07010502 | 加工铁件 综合 | kg | 3 | 6.884 | 0 | 0 | 计价
XZYT7-24 | C11051614 | 材料 | 乙供 | C11060102 | 门窗铰链 100mm | 个 | 2 | 9.58 | 0 | 0 | 计价
XZYT7-24 | C11051614 | 材料 | 乙供 | C11060121 | 门锁单向 | 把 | 0.5 | 30.307 | 0 | 0 | 计价
XZYT7-24 | C11051614 | 材料 | 乙供 | C11060221 | 铁插销 100mm | 对 | 1 | 1.241 | 0 | 0 | 计价
XZYT7-24 | C11051614 | 材料 | 乙供 | C11060222 | 铁插销 150mm | 对 | 1 | 1.85 | 0 | 0 | 计价
XZYT7-24 | C11051614 | 材料 | 乙供 | C11060411 | 拉手 30mm以内 | 对 | 1 | 13.68 | 0 | 0 | 计价
XZYT7-24 | C11051614 | 材料 | 乙供 | C13024131 | 不锈钢螺钉 M5×12 | 个 | 24 | 0.151 | 0 | 0 | 计价
XZYT7-25 | C09020303 | 人工 | 乙供 | 9101106 | 建筑普通工 | 工日 | 0.1769 | 107 | 0 | 0 | 计价
XZYT7-25 | C09020303 | 人工 | 乙供 | 9101107 | 建筑技术工 | 工日 | 0.0442 | 143 | 0 | 0 | 计价
XZYT7-25 | C09020303 | 材料 | 乙供 | C09010101 | 普通硅酸盐水泥 32.5 | t | 0.557 | 431.35 | 0 | 0 | 计价
XZYT7-25 | C09020303 | 材料 | 乙供 | C10010101 | 中砂 | m³ | 1.05 | 82.84 | 0 | 0 | 计价
XZYT7-25 | C09020303 | 材料 | 乙供 | C21010101 | 水 | t | 0.3 | 2.2 | 0 | 0 | 计价
XZYT7-25 | C09020303 | 机械 | 乙供 | J06-01-027 | 灰浆搅拌机 拌筒容量 200L | 台班 | 0.137 | 198.681 | 0 | 0 | 计价
XZYT7-25 | C09032012 | 人工 | 乙供 | 9101106 | 建筑普通工 | 工日 | 0.0149 | 107 | 0 | 0 | 计价
XZYT7-25 | C09032012 | 人工 | 乙供 | 9101107 | 建筑技术工 | 工日 | 0.0347 | 143 | 0 | 0 | 计价
XZYT7-25 | C09032012 | 材料 | 乙供 | C09010101 | 普通硅酸盐水泥 32.5 | t | 0.343 | 431.35 | 0 | 0 | 计价
XZYT7-25 | C09032012 | 材料 | 乙供 | C10010101 | 中砂 | m³ | 0.54 | 82.84 | 0 | 0 | 计价
XZYT7-25 | C09032012 | 材料 | 乙供 | C10020102 | 碎石 20 | m³ | 0.87 | 94.963 | 0 | 0 | 计价
XZYT7-25 | C09032012 | 材料 | 乙供 | C21010101 | 水 | t | 0.4 | 2.2 | 0 | 0 | 计价
XZYT7-25 | C09032012 | 机械 | 乙供 | J06-01-030 | 混凝土搅拌输送车 搅动容量 6m³ | 台班 | 0.017 | 1331.41 | 0 | 0 | 计价
XZYT7-25 | C09032012 | 机械 | 乙供 | J06-01-049 | 混凝土搅拌站 生产率 50m³/h | 台班 | 0.007 | 2808.042 | 0 | 0 | 计价
XZYT7-25 | C11051615 | 材料 | 乙供 | C07010502 | 加工铁件 综合 | kg | 3.52 | 6.884 | 0 | 0 | 计价
XZYT7-25 | C11051615 | 材料 | 乙供 | C11060102 | 门窗铰链 100mm | 个 | 2 | 9.58 | 0 | 0 | 计价
XZYT7-25 | C11051615 | 材料 | 乙供 | C11060108 | 蝶式弹簧铰链 100mm | 个 | 1 | 15.307 | 0 | 0 | 计价
XZYT7-25 | C11051615 | 材料 | 乙供 | C11060122 | 门锁双向 | 把 | 1 | 39.958 | 0 | 0 | 计价
XZYT7-25 | C11051615 | 材料 | 乙供 | C11060221 | 铁插销 100mm | 对 | 1 | 1.241 | 0 | 0 | 计价
XZYT7-25 | C11051615 | 材料 | 乙供 | C11060222 | 铁插销 150mm | 对 | 1 | 1.85 | 0 | 0 | 计价
XZYT7-25 | C11051615 | 材料 | 乙供 | C11060411 | 拉手 30mm以内 | 对 | 0.5 | 13.68 | 0 | 0 | 计价
XZYT7-25 | C11051615 | 材料 | 乙供 | C11060412 | 拉手 30mm以外 | 对 | 0.5 | 20.52 | 0 | 0 | 计价
XZYT7-25 | C11051615 | 材料 | 乙供 | C13024131 | 不锈钢螺钉 M5×12 | 个 | 36 | 0.151 | 0 | 0 | 计价
XZYT7-26 | C09020303 | 人工 | 乙供 | 9101106 | 建筑普通工 | 工日 | 0.1769 | 107 | 0 | 0 | 计价
XZYT7-26 | C09020303 | 人工 | 乙供 | 9101107 | 建筑技术工 | 工日 | 0.0442 | 143 | 0 | 0 | 计价
XZYT7-26 | C09020303 | 材料 | 乙供 | C09010101 | 普通硅酸盐水泥 32.5 | t | 0.557 | 431.35 | 0 | 0 | 计价
XZYT7-26 | C09020303 | 材料 | 乙供 | C10010101 | 中砂 | m³ | 1.05 | 82.84 | 0 | 0 | 计价
XZYT7-26 | C09020303 | 材料 | 乙供 | C21010101 | 水 | t | 0.3 | 2.2 | 0 | 0 | 计价
XZYT7-26 | C09020303 | 机械 | 乙供 | J06-01-027 | 灰浆搅拌机 拌筒容量 200L | 台班 | 0.137 | 198.681 | 0 | 0 | 计价
XZYT7-26 | C09032012 | 人工 | 乙供 | 9101106 | 建筑普通工 | 工日 | 0.0149 | 107 | 0 | 0 | 计价
XZYT7-26 | C09032012 | 人工 | 乙供 | 9101107 | 建筑技术工 | 工日 | 0.0347 | 143 | 0 | 0 | 计价
XZYT7-26 | C09032012 | 材料 | 乙供 | C09010101 | 普通硅酸盐水泥 32.5 | t | 0.343 | 431.35 | 0 | 0 | 计价
XZYT7-26 | C09032012 | 材料 | 乙供 | C10010101 | 中砂 | m³ | 0.54 | 82.84 | 0 | 0 | 计价
XZYT7-26 | C09032012 | 材料 | 乙供 | C10020102 | 碎石 20 | m³ | 0.87 | 94.963 | 0 | 0 | 计价
XZYT7-26 | C09032012 | 材料 | 乙供 | C21010101 | 水 | t | 0.4 | 2.2 | 0 | 0 | 计价
XZYT7-26 | C09032012 | 机械 | 乙供 | J06-01-030 | 混凝土搅拌输送车 搅动容量 6m³ | 台班 | 0.017 | 1331.41 | 0 | 0 | 计价
XZYT7-26 | C09032012 | 机械 | 乙供 | J06-01-049 | 混凝土搅拌站 生产率 50m³/h | 台班 | 0.007 | 2808.042 | 0 | 0 | 计价
XZYT7-28 | C09020303 | 人工 | 乙供 | 9101106 | 建筑普通工 | 工日 | 0.1769 | 107 | 0 | 0 | 计价
XZYT7-28 | C09020303 | 人工 | 乙供 | 9101107 | 建筑技术工 | 工日 | 0.0442 | 143 | 0 | 0 | 计价
XZYT7-28 | C09020303 | 材料 | 乙供 | C09010101 | 普通硅酸盐水泥 32.5 | t | 0.557 | 431.35 | 0 | 0 | 计价
XZYT7-28 | C09020303 | 材料 | 乙供 | C10010101 | 中砂 | m³ | 1.05 | 82.84 | 0 | 0 | 计价
XZYT7-28 | C09020303 | 材料 | 乙供 | C21010101 | 水 | t | 0.3 | 2.2 | 0 | 0 | 计价
XZYT7-28 | C09020303 | 机械 | 乙供 | J06-01-027 | 灰浆搅拌机 拌筒容量 200L | 台班 | 0.137 | 198.681 | 0 | 0 | 计价
XZYT7-28 | C09032001 | 人工 | 乙供 | 9101106 | 建筑普通工 | 工日 | 0.0149 | 107 | 0 | 0 | 计价
XZYT7-28 | C09032001 | 人工 | 乙供 | 9101107 | 建筑技术工 | 工日 | 0.0347 | 143 | 0 | 0 | 计价
XZYT7-28 | C09032001 | 材料 | 乙供 | C09010101 | 普通硅酸盐水泥 32.5 | t | 0.397 | 431.35 | 0 | 0 | 计价
XZYT7-28 | C09032001 | 材料 | 乙供 | C10010101 | 中砂 | m³ | 0.5 | 82.84 | 0 | 0 | 计价
XZYT7-28 | C09032001 | 材料 | 乙供 | C10020101 | 碎石 10 | m³ | 0.86 | 101.598 | 0 | 0 | 计价
XZYT7-28 | C09032001 | 材料 | 乙供 | C21010101 | 水 | t | 0.4 | 2.2 | 0 | 0 | 计价
XZYT7-28 | C09032001 | 机械 | 乙供 | J06-01-030 | 混凝土搅拌输送车 搅动容量 6m³ | 台班 | 0.017 | 1331.41 | 0 | 0 | 计价
XZYT7-28 | C09032001 | 机械 | 乙供 | J06-01-049 | 混凝土搅拌站 生产率 50m³/h | 台班 | 0.007 | 2808.042 | 0 | 0 | 计价
XZYT7-30 | C09020303 | 人工 | 乙供 | 9101106 | 建筑普通工 | 工日 | 0.1769 | 107 | 0 | 0 | 计价
XZYT7-30 | C09020303 | 人工 | 乙供 | 9101107 | 建筑技术工 | 工日 | 0.0442 | 143 | 0 | 0 | 计价
XZYT7-30 | C09020303 | 材料 | 乙供 | C09010101 | 普通硅酸盐水泥 32.5 | t | 0.557 | 431.35 | 0 | 0 | 计价
XZYT7-30 | C09020303 | 材料 | 乙供 | C10010101 | 中砂 | m³ | 1.05 | 82.84 | 0 | 0 | 计价
XZYT7-30 | C09020303 | 材料 | 乙供 | C21010101 | 水 | t | 0.3 | 2.2 | 0 | 0 | 计价
XZYT7-30 | C09020303 | 机械 | 乙供 | J06-01-027 | 灰浆搅拌机 拌筒容量 200L | 台班 | 0.137 | 198.681 | 0 | 0 | 计价
XZYT7-30 | C09032001 | 人工 | 乙供 | 9101106 | 建筑普通工 | 工日 | 0.0149 | 107 | 0 | 0 | 计价
XZYT7-30 | C09032001 | 人工 | 乙供 | 9101107 | 建筑技术工 | 工日 | 0.0347 | 143 | 0 | 0 | 计价
XZYT7-30 | C09032001 | 材料 | 乙供 | C09010101 | 普通硅酸盐水泥 32.5 | t | 0.397 | 431.35 | 0 | 0 | 计价
XZYT7-30 | C09032001 | 材料 | 乙供 | C10010101 | 中砂 | m³ | 0.5 | 82.84 | 0 | 0 | 计价
XZYT7-30 | C09032001 | 材料 | 乙供 | C10020101 | 碎石 10 | m³ | 0.86 | 101.598 | 0 | 0 | 计价
XZYT7-30 | C09032001 | 材料 | 乙供 | C21010101 | 水 | t | 0.4 | 2.2 | 0 | 0 | 计价
XZYT7-30 | C09032001 | 机械 | 乙供 | J06-01-030 | 混凝土搅拌输送车 搅动容量 6m³ | 台班 | 0.017 | 1331.41 | 0 | 0 | 计价
XZYT7-30 | C09032001 | 机械 | 乙供 | J06-01-049 | 混凝土搅拌站 生产率 50m³/h | 台班 | 0.007 | 2808.042 | 0 | 0 | 计价
XZYT7-31 | C09020303 | 人工 | 乙供 | 9101106 | 建筑普通工 | 工日 | 0.1769 | 107 | 0 | 0 | 计价
XZYT7-31 | C09020303 | 人工 | 乙供 | 9101107 | 建筑技术工 | 工日 | 0.0442 | 143 | 0 | 0 | 计价
XZYT7-31 | C09020303 | 材料 | 乙供 | C09010101 | 普通硅酸盐水泥 32.5 | t | 0.557 | 431.35 | 0 | 0 | 计价
XZYT7-31 | C09020303 | 材料 | 乙供 | C10010101 | 中砂 | m³ | 1.05 | 82.84 | 0 | 0 | 计价
XZYT7-31 | C09020303 | 材料 | 乙供 | C21010101 | 水 | t | 0.3 | 2.2 | 0 | 0 | 计价
XZYT7-31 | C09020303 | 机械 | 乙供 | J06-01-027 | 灰浆搅拌机 拌筒容量 200L | 台班 | 0.137 | 198.681 | 0 | 0 | 计价
XZYT7-31 | C09032001 | 人工 | 乙供 | 9101106 | 建筑普通工 | 工日 | 0.0149 | 107 | 0 | 0 | 计价
XZYT7-31 | C09032001 | 人工 | 乙供 | 9101107 | 建筑技术工 | 工日 | 0.0347 | 143 | 0 | 0 | 计价
XZYT7-31 | C09032001 | 材料 | 乙供 | C09010101 | 普通硅酸盐水泥 32.5 | t | 0.397 | 431.35 | 0 | 0 | 计价
XZYT7-31 | C09032001 | 材料 | 乙供 | C10010101 | 中砂 | m³ | 0.5 | 82.84 | 0 | 0 | 计价
XZYT7-31 | C09032001 | 材料 | 乙供 | C10020101 | 碎石 10 | m³ | 0.86 | 101.598 | 0 | 0 | 计价
XZYT7-31 | C09032001 | 材料 | 乙供 | C21010101 | 水 | t | 0.4 | 2.2 | 0 | 0 | 计价
XZYT7-31 | C09032001 | 机械 | 乙供 | J06-01-030 | 混凝土搅拌输送车 搅动容量 6m³ | 台班 | 0.017 | 1331.41 | 0 | 0 | 计价
XZYT7-31 | C09032001 | 机械 | 乙供 | J06-01-049 | 混凝土搅拌站 生产率 50m³/h | 台班 | 0.007 | 2808.042 | 0 | 0 | 计价
XZYT7-57 | C09020303 | 人工 | 乙供 | 9101106 | 建筑普通工 | 工日 | 0.1769 | 107 | 0 | 0 | 计价
XZYT7-57 | C09020303 | 人工 | 乙供 | 9101107 | 建筑技术工 | 工日 | 0.0442 | 143 | 0 | 0 | 计价
XZYT7-57 | C09020303 | 材料 | 乙供 | C09010101 | 普通硅酸盐水泥 32.5 | t | 0.557 | 431.35 | 0 | 0 | 计价
XZYT7-57 | C09020303 | 材料 | 乙供 | C10010101 | 中砂 | m³ | 1.05 | 82.84 | 0 | 0 | 计价
XZYT7-57 | C09020303 | 材料 | 乙供 | C21010101 | 水 | t | 0.3 | 2.2 | 0 | 0 | 计价
XZYT7-57 | C09020303 | 机械 | 乙供 | J06-01-027 | 灰浆搅拌机 拌筒容量 200L | 台班 | 0.137 | 198.681 | 0 | 0 | 计价
XZYT7-57 | C09032012 | 人工 | 乙供 | 9101106 | 建筑普通工 | 工日 | 0.0149 | 107 | 0 | 0 | 计价
XZYT7-57 | C09032012 | 人工 | 乙供 | 9101107 | 建筑技术工 | 工日 | 0.0347 | 143 | 0 | 0 | 计价
XZYT7-57 | C09032012 | 材料 | 乙供 | C09010101 | 普通硅酸盐水泥 32.5 | t | 0.343 | 431.35 | 0 | 0 | 计价
XZYT7-57 | C09032012 | 材料 | 乙供 | C10010101 | 中砂 | m³ | 0.54 | 82.84 | 0 | 0 | 计价
XZYT7-57 | C09032012 | 材料 | 乙供 | C10020102 | 碎石 20 | m³ | 0.87 | 94.963 | 0 | 0 | 计价
XZYT7-57 | C09032012 | 材料 | 乙供 | C21010101 | 水 | t | 0.4 | 2.2 | 0 | 0 | 计价
XZYT7-57 | C09032012 | 机械 | 乙供 | J06-01-030 | 混凝土搅拌输送车 搅动容量 6m³ | 台班 | 0.017 | 1331.41 | 0 | 0 | 计价
XZYT7-57 | C09032012 | 机械 | 乙供 | J06-01-049 | 混凝土搅拌站 生产率 50m³/h | 台班 | 0.007 | 2808.042 | 0 | 0 | 计价
XZYT7-58 | C09020303 | 人工 | 乙供 | 9101106 | 建筑普通工 | 工日 | 0.1769 | 107 | 0 | 0 | 计价
XZYT7-58 | C09020303 | 人工 | 乙供 | 9101107 | 建筑技术工 | 工日 | 0.0442 | 143 | 0 | 0 | 计价
XZYT7-58 | C09020303 | 材料 | 乙供 | C09010101 | 普通硅酸盐水泥 32.5 | t | 0.557 | 431.35 | 0 | 0 | 计价
XZYT7-58 | C09020303 | 材料 | 乙供 | C10010101 | 中砂 | m³ | 1.05 | 82.84 | 0 | 0 | 计价
XZYT7-58 | C09020303 | 材料 | 乙供 | C21010101 | 水 | t | 0.3 | 2.2 | 0 | 0 | 计价
XZYT7-58 | C09020303 | 机械 | 乙供 | J06-01-027 | 灰浆搅拌机 拌筒容量 200L | 台班 | 0.137 | 198.681 | 0 | 0 | 计价
XZYT7-58 | C09032012 | 人工 | 乙供 | 9101106 | 建筑普通工 | 工日 | 0.0149 | 107 | 0 | 0 | 计价
XZYT7-58 | C09032012 | 人工 | 乙供 | 9101107 | 建筑技术工 | 工日 | 0.0347 | 143 | 0 | 0 | 计价
XZYT7-58 | C09032012 | 材料 | 乙供 | C09010101 | 普通硅酸盐水泥 32.5 | t | 0.343 | 431.35 | 0 | 0 | 计价
XZYT7-58 | C09032012 | 材料 | 乙供 | C10010101 | 中砂 | m³ | 0.54 | 82.84 | 0 | 0 | 计价
XZYT7-58 | C09032012 | 材料 | 乙供 | C10020102 | 碎石 20 | m³ | 0.87 | 94.963 | 0 | 0 | 计价
XZYT7-58 | C09032012 | 材料 | 乙供 | C21010101 | 水 | t | 0.4 | 2.2 | 0 | 0 | 计价
XZYT7-58 | C09032012 | 机械 | 乙供 | J06-01-030 | 混凝土搅拌输送车 搅动容量 6m³ | 台班 | 0.017 | 1331.41 | 0 | 0 | 计价
XZYT7-58 | C09032012 | 机械 | 乙供 | J06-01-049 | 混凝土搅拌站 生产率 50m³/h | 台班 | 0.007 | 2808.042 | 0 | 0 | 计价
XZYT7-66 | C09022103 | 人工 | 乙供 | 9101106 | 建筑普通工 | 工日 | 0.1769 | 107 | 0 | 0 | 计价
XZYT7-66 | C09022103 | 人工 | 乙供 | 9101107 | 建筑技术工 | 工日 | 0.0442 | 143 | 0 | 0 | 计价
XZYT7-66 | C09022103 | 材料 | 乙供 | C09010201 | 白水泥 | t | 1.532 | 738.255 | 0 | 0 | 计价
XZYT7-66 | C09022103 | 材料 | 乙供 | C21010101 | 水 | t | 0.53 | 2.2 | 0 | 0 | 计价
XZYT7-66 | C09022103 | 机械 | 乙供 | J06-01-027 | 灰浆搅拌机 拌筒容量 200L | 台班 | 0.137 | 198.681 | 0 | 0 | 计价
XZYT7-73 | C09032001 | 人工 | 乙供 | 9101106 | 建筑普通工 | 工日 | 0.0149 | 107 | 0 | 0 | 计价
XZYT7-73 | C09032001 | 人工 | 乙供 | 9101107 | 建筑技术工 | 工日 | 0.0347 | 143 | 0 | 0 | 计价
XZYT7-73 | C09032001 | 材料 | 乙供 | C09010101 | 普通硅酸盐水泥 32.5 | t | 0.397 | 431.35 | 0 | 0 | 计价
XZYT7-73 | C09032001 | 材料 | 乙供 | C10010101 | 中砂 | m³ | 0.5 | 82.84 | 0 | 0 | 计价
XZYT7-73 | C09032001 | 材料 | 乙供 | C10020101 | 碎石 10 | m³ | 0.86 | 101.598 | 0 | 0 | 计价
XZYT7-73 | C09032001 | 材料 | 乙供 | C21010101 | 水 | t | 0.4 | 2.2 | 0 | 0 | 计价
XZYT7-73 | C09032001 | 机械 | 乙供 | J06-01-030 | 混凝土搅拌输送车 搅动容量 6m³ | 台班 | 0.017 | 1331.41 | 0 | 0 | 计价
XZYT7-73 | C09032001 | 机械 | 乙供 | J06-01-049 | 混凝土搅拌站 生产率 50m³/h | 台班 | 0.007 | 2808.042 | 0 | 0 | 计价
XZYT8-2 | C10060201 | 人工 | 乙供 | 9101106 | 建筑普通工 | 工日 | 0.0268 | 107 | 0 | 0 | 计价
XZYT8-2 | C10060201 | 人工 | 乙供 | 9101107 | 建筑技术工 | 工日 | 0.0067 | 143 | 0 | 0 | 计价
XZYT8-2 | C10060201 | 材料 | 乙供 | C10040101 | 生石灰 | kg | 162 | 0.259 | 0 | 0 | 计价
XZYT8-2 | C10060201 | 材料 | 乙供 | C10060101 | 土 综合 | m³ | 1.31 | 0 | 0 | 0 | 计价
XZYT8-2 | C10060201 | 材料 | 乙供 | C21010101 | 水 | t | 0.2 | 2.2 | 0 | 0 | 计价
XZYT8-2 | C10060201 | 机械 | 乙供 | J01-01-001 | 履带式推土机 功率 75kW | 台班 | 0.0015 | 994.525 | 0 | 0 | 计价
XZYT8-2 | C10060201 | 机械 | 乙供 | J01-01-021 | 轮胎式装载机 斗容量 1m³ | 台班 | 0.002 | 693.944 | 0 | 0 | 计价
XZYT8-2 | C10060201 | 机械 | 乙供 | J04-01-014 | 自卸汽车 8t | 台班 | 0.009 | 690.263 | 0 | 0 | 计价
XZYT8-2 | C10060201 | 机械 | 乙供 | J15-01-020 | 刨毛机 | 台班 | 0.0018 | 77.354 | 0 | 0 | 计价
XZYT8-7 | C09020205 | 人工 | 乙供 | 9101106 | 建筑普通工 | 工日 | 0.1769 | 107 | 0 | 0 | 计价
XZYT8-7 | C09020205 | 人工 | 乙供 | 9101107 | 建筑技术工 | 工日 | 0.0442 | 143 | 0 | 0 | 计价
XZYT8-7 | C09020205 | 材料 | 乙供 | C09010101 | 普通硅酸盐水泥 32.5 | t | 0.117 | 431.35 | 0 | 0 | 计价
XZYT8-7 | C09020205 | 材料 | 乙供 | C10010101 | 中砂 | m³ | 1.12 | 82.84 | 0 | 0 | 计价
XZYT8-7 | C09020205 | 材料 | 乙供 | C10040103 | 石灰膏 | m³ | 0.231 | 174.188 | 0 | 0 | 计价
XZYT8-7 | C09020205 | 材料 | 乙供 | C21010101 | 水 | t | 0.4 | 2.2 | 0 | 0 | 计价
XZYT8-7 | C09020205 | 机械 | 乙供 | J06-01-027 | 灰浆搅拌机 拌筒容量 200L | 台班 | 0.137 | 198.681 | 0 | 0 | 计价
XZYT8-9 | C09020205 | 人工 | 乙供 | 9101106 | 建筑普通工 | 工日 | 0.1769 | 107 | 0 | 0 | 计价
XZYT8-9 | C09020205 | 人工 | 乙供 | 9101107 | 建筑技术工 | 工日 | 0.0442 | 143 | 0 | 0 | 计价
XZYT8-9 | C09020205 | 材料 | 乙供 | C09010101 | 普通硅酸盐水泥 32.5 | t | 0.117 | 431.35 | 0 | 0 | 计价
XZYT8-9 | C09020205 | 材料 | 乙供 | C10010101 | 中砂 | m³ | 1.12 | 82.84 | 0 | 0 | 计价
XZYT8-9 | C09020205 | 材料 | 乙供 | C10040103 | 石灰膏 | m³ | 0.231 | 174.188 | 0 | 0 | 计价
XZYT8-9 | C09020205 | 材料 | 乙供 | C21010101 | 水 | t | 0.4 | 2.2 | 0 | 0 | 计价
XZYT8-9 | C09020205 | 机械 | 乙供 | J06-01-027 | 灰浆搅拌机 拌筒容量 200L | 台班 | 0.137 | 198.681 | 0 | 0 | 计价
XZYT8-10 | C09032031 | 人工 | 乙供 | 9101106 | 建筑普通工 | 工日 | 0.0149 | 107 | 0 | 0 | 计价
XZYT8-10 | C09032031 | 人工 | 乙供 | 9101107 | 建筑技术工 | 工日 | 0.0347 | 143 | 0 | 0 | 计价
XZYT8-10 | C09032031 | 材料 | 乙供 | C09010101 | 普通硅酸盐水泥 32.5 | t | 0.238 | 431.35 | 0 | 0 | 计价
XZYT8-10 | C09032031 | 材料 | 乙供 | C10010101 | 中砂 | m³ | 0.57 | 82.84 | 0 | 0 | 计价
XZYT8-10 | C09032031 | 材料 | 乙供 | C10020103 | 碎石 40 | m³ | 0.93 | 90.869 | 0 | 0 | 计价
XZYT8-10 | C09032031 | 材料 | 乙供 | C21010101 | 水 | t | 0.4 | 2.2 | 0 | 0 | 计价
XZYT8-10 | C09032031 | 机械 | 乙供 | J06-01-030 | 混凝土搅拌输送车 搅动容量 6m³ | 台班 | 0.017 | 1331.41 | 0 | 0 | 计价
XZYT8-10 | C09032031 | 机械 | 乙供 | J06-01-049 | 混凝土搅拌站 生产率 50m³/h | 台班 | 0.007 | 2808.042 | 0 | 0 | 计价
XZYT8-11 | C10061111 | 人工 | 乙供 | 9101106 | 建筑普通工 | 工日 | 0.1715 | 107 | 0 | 0 | 计价
XZYT8-11 | C10061111 | 人工 | 乙供 | 9101107 | 建筑技术工 | 工日 | 0.0429 | 143 | 0 | 0 | 计价
XZYT8-11 | C10061111 | 材料 | 乙供 | C09010101 | 普通硅酸盐水泥 32.5 | t | 0.21 | 431.35 | 0 | 0 | 计价
XZYT8-11 | C10061111 | 材料 | 乙供 | C10061101 | 炉渣 | m³ | 1.2 | 61.431 | 0 | 0 | 计价
XZYT8-11 | C10061111 | 材料 | 乙供 | C21010101 | 水 | t | 0.2 | 2.2 | 0 | 0 | 计价
XZYT8-11 | C10061111 | 机械 | 乙供 | J04-01-032 | 机动翻斗车 1t | 台班 | 0.08 | 242.375 | 0 | 0 | 计价
XZYT8-11 | C10061111 | 机械 | 乙供 | J06-01-022 | 滚筒式混凝土搅拌机(电动式) 出料容量 400L | 台班 | 0.065 | 259.435 | 0 | 0 | 计价
XZYT8-20 | C09040701 | 人工 | 乙供 | 9101106 | 建筑普通工 | 工日 | 0.0005 | 107 | 0 | 0 | 计价
XZYT8-20 | C09040701 | 人工 | 乙供 | 9101107 | 建筑技术工 | 工日 | 0.0001 | 143 | 0 | 0 | 计价
XZYT8-20 | C09040701 | 材料 | 乙供 | C10080102 | 石油沥青 30号 | kg | 0.32 | 4.051 | 0 | 0 | 计价
XZYT8-20 | C09040701 | 材料 | 乙供 | C19010101 | 汽油92号 | kg | 0.77 | 10.68 | 0 | 0 | 计价
XZYT8-20 | C09040701 | 机械 | 乙供 | J06-01-054 | 搅拌器 | 台班 | 0.0005 | 253.11 | 0 | 0 | 计价
XZYT8-21 | C09040701 | 人工 | 乙供 | 9101106 | 建筑普通工 | 工日 | 0.0005 | 107 | 0 | 0 | 计价
XZYT8-21 | C09040701 | 人工 | 乙供 | 9101107 | 建筑技术工 | 工日 | 0.0001 | 143 | 0 | 0 | 计价
XZYT8-21 | C09040701 | 材料 | 乙供 | C10080102 | 石油沥青 30号 | kg | 0.32 | 4.051 | 0 | 0 | 计价
XZYT8-21 | C09040701 | 材料 | 乙供 | C19010101 | 汽油92号 | kg | 0.77 | 10.68 | 0 | 0 | 计价
XZYT8-21 | C09040701 | 机械 | 乙供 | J06-01-054 | 搅拌器 | 台班 | 0.0005 | 253.11 | 0 | 0 | 计价
XZYT8-38 | C09020801 | 人工 | 乙供 | 9101106 | 建筑普通工 | 工日 | 0.1822 | 107 | 0 | 0 | 计价
XZYT8-38 | C09020801 | 人工 | 乙供 | 9101107 | 建筑技术工 | 工日 | 0.0456 | 143 | 0 | 0 | 计价
XZYT8-38 | C09020801 | 材料 | 乙供 | C10010101 | 中砂 | m³ | 1.02 | 82.84 | 0 | 0 | 计价
XZYT8-38 | C09020801 | 材料 | 乙供 | C10050201 | 滑石粉 | kg | 530 | 0.98 | 0 | 0 | 计价
XZYT8-38 | C09020801 | 材料 | 乙供 | C10080102 | 石油沥青 30号 | kg | 275 | 4.051 | 0 | 0 | 计价
XZYT8-38 | C09020801 | 机械 | 乙供 | J06-01-027 | 灰浆搅拌机 拌筒容量 200L | 台班 | 0.137 | 198.681 | 0 | 0 | 计价
XZYT8-39 | C10080201 | 人工 | 乙供 | 9101106 | 建筑普通工 | 工日 | 0.1822 | 107 | 0 | 0 | 计价
XZYT8-39 | C10080201 | 人工 | 乙供 | 9101107 | 建筑技术工 | 工日 | 0.0456 | 143 | 0 | 0 | 计价
XZYT8-39 | C10080201 | 材料 | 乙供 | C10050201 | 滑石粉 | kg | 255 | 0.98 | 0 | 0 | 计价
XZYT8-39 | C10080201 | 材料 | 乙供 | C10080102 | 石油沥青 30号 | kg | 1058 | 4.051 | 0 | 0 | 计价
XZYT8-39 | C10080201 | 机械 | 乙供 | J06-01-027 | 灰浆搅拌机 拌筒容量 200L | 台班 | 0.137 | 198.681 | 0 | 0 | 计价
XZYT8-54 | C09020305 | 人工 | 乙供 | 9101106 | 建筑普通工 | 工日 | 0.1769 | 107 | 0 | 0 | 计价
XZYT8-54 | C09020305 | 人工 | 乙供 | 9101107 | 建筑技术工 | 工日 | 0.0442 | 143 | 0 | 0 | 计价
XZYT8-54 | C09020305 | 材料 | 乙供 | C09010101 | 普通硅酸盐水泥 32.5 | t | 0.408 | 431.35 | 0 | 0 | 计价
XZYT8-54 | C09020305 | 材料 | 乙供 | C10010101 | 中砂 | m³ | 1.31 | 82.84 | 0 | 0 | 计价
XZYT8-54 | C09020305 | 材料 | 乙供 | C21010101 | 水 | t | 0.3 | 2.2 | 0 | 0 | 计价
XZYT8-54 | C09020305 | 机械 | 乙供 | J06-01-027 | 灰浆搅拌机 拌筒容量 200L | 台班 | 0.137 | 198.681 | 0 | 0 | 计价
XZYT8-55 | C09020305 | 人工 | 乙供 | 9101106 | 建筑普通工 | 工日 | 0.1769 | 107 | 0 | 0 | 计价
XZYT8-55 | C09020305 | 人工 | 乙供 | 9101107 | 建筑技术工 | 工日 | 0.0442 | 143 | 0 | 0 | 计价
XZYT8-55 | C09020305 | 材料 | 乙供 | C09010101 | 普通硅酸盐水泥 32.5 | t | 0.408 | 431.35 | 0 | 0 | 计价
XZYT8-55 | C09020305 | 材料 | 乙供 | C10010101 | 中砂 | m³ | 1.31 | 82.84 | 0 | 0 | 计价
XZYT8-55 | C09020305 | 材料 | 乙供 | C21010101 | 水 | t | 0.3 | 2.2 | 0 | 0 | 计价
XZYT8-55 | C09020305 | 机械 | 乙供 | J06-01-027 | 灰浆搅拌机 拌筒容量 200L | 台班 | 0.137 | 198.681 | 0 | 0 | 计价
XZYT8-56 | C09020305 | 人工 | 乙供 | 9101106 | 建筑普通工 | 工日 | 0.1769 | 107 | 0 | 0 | 计价
XZYT8-56 | C09020305 | 人工 | 乙供 | 9101107 | 建筑技术工 | 工日 | 0.0442 | 143 | 0 | 0 | 计价
XZYT8-56 | C09020305 | 材料 | 乙供 | C09010101 | 普通硅酸盐水泥 32.5 | t | 0.408 | 431.35 | 0 | 0 | 计价
XZYT8-56 | C09020305 | 材料 | 乙供 | C10010101 | 中砂 | m³ | 1.31 | 82.84 | 0 | 0 | 计价
XZYT8-56 | C09020305 | 材料 | 乙供 | C21010101 | 水 | t | 0.3 | 2.2 | 0 | 0 | 计价
XZYT8-56 | C09020305 | 机械 | 乙供 | J06-01-027 | 灰浆搅拌机 拌筒容量 200L | 台班 | 0.137 | 198.681 | 0 | 0 | 计价
XZYT8-57 | C09032011 | 人工 | 乙供 | 9101106 | 建筑普通工 | 工日 | 0.0149 | 107 | 0 | 0 | 计价
XZYT8-57 | C09032011 | 人工 | 乙供 | 9101107 | 建筑技术工 | 工日 | 0.0347 | 143 | 0 | 0 | 计价
XZYT8-57 | C09032011 | 材料 | 乙供 | C09010101 | 普通硅酸盐水泥 32.5 | t | 0.311 | 431.35 | 0 | 0 | 计价
XZYT8-57 | C09032011 | 材料 | 乙供 | C10010101 | 中砂 | m³ | 0.56 | 82.84 | 0 | 0 | 计价
XZYT8-57 | C09032011 | 材料 | 乙供 | C10020102 | 碎石 20 | m³ | 0.88 | 94.963 | 0 | 0 | 计价
XZYT8-57 | C09032011 | 材料 | 乙供 | C21010101 | 水 | t | 0.4 | 2.2 | 0 | 0 | 计价
XZYT8-57 | C09032011 | 机械 | 乙供 | J06-01-030 | 混凝土搅拌输送车 搅动容量 6m³ | 台班 | 0.017 | 1331.41 | 0 | 0 | 计价
XZYT8-57 | C09032011 | 机械 | 乙供 | J06-01-049 | 混凝土搅拌站 生产率 50m³/h | 台班 | 0.007 | 2808.042 | 0 | 0 | 计价
XZYT8-58 | C09032011 | 人工 | 乙供 | 9101106 | 建筑普通工 | 工日 | 0.0149 | 107 | 0 | 0 | 计价
XZYT8-58 | C09032011 | 人工 | 乙供 | 9101107 | 建筑技术工 | 工日 | 0.0347 | 143 | 0 | 0 | 计价
XZYT8-58 | C09032011 | 材料 | 乙供 | C09010101 | 普通硅酸盐水泥 32.5 | t | 0.311 | 431.35 | 0 | 0 | 计价
XZYT8-58 | C09032011 | 材料 | 乙供 | C10010101 | 中砂 | m³ | 0.56 | 82.84 | 0 | 0 | 计价
XZYT8-58 | C09032011 | 材料 | 乙供 | C10020102 | 碎石 20 | m³ | 0.88 | 94.963 | 0 | 0 | 计价
XZYT8-58 | C09032011 | 材料 | 乙供 | C21010101 | 水 | t | 0.4 | 2.2 | 0 | 0 | 计价
XZYT8-58 | C09032011 | 机械 | 乙供 | J06-01-030 | 混凝土搅拌输送车 搅动容量 6m³ | 台班 | 0.017 | 1331.41 | 0 | 0 | 计价
XZYT8-58 | C09032011 | 机械 | 乙供 | J06-01-049 | 混凝土搅拌站 生产率 50m³/h | 台班 | 0.007 | 2808.042 | 0 | 0 | 计价
XZYT8-59 | C09020304 | 人工 | 乙供 | 9101106 | 建筑普通工 | 工日 | 0.1769 | 107 | 0 | 0 | 计价
XZYT8-59 | C09020304 | 人工 | 乙供 | 9101107 | 建筑技术工 | 工日 | 0.0442 | 143 | 0 | 0 | 计价
XZYT8-59 | C09020304 | 材料 | 乙供 | C09010101 | 普通硅酸盐水泥 32.5 | t | 0.49 | 431.35 | 0 | 0 | 计价
XZYT8-59 | C09020304 | 材料 | 乙供 | C10010101 | 中砂 | m³ | 1.12 | 82.84 | 0 | 0 | 计价
XZYT8-59 | C09020304 | 材料 | 乙供 | C21010101 | 水 | t | 0.3 | 2.2 | 0 | 0 | 计价
XZYT8-59 | C09020304 | 机械 | 乙供 | J06-01-027 | 灰浆搅拌机 拌筒容量 200L | 台班 | 0.137 | 198.681 | 0 | 0 | 计价
XZYT8-60 | C09020304 | 人工 | 乙供 | 9101106 | 建筑普通工 | 工日 | 0.1769 | 107 | 0 | 0 | 计价
XZYT8-60 | C09020304 | 人工 | 乙供 | 9101107 | 建筑技术工 | 工日 | 0.0442 | 143 | 0 | 0 | 计价
XZYT8-60 | C09020304 | 材料 | 乙供 | C09010101 | 普通硅酸盐水泥 32.5 | t | 0.49 | 431.35 | 0 | 0 | 计价
XZYT8-60 | C09020304 | 材料 | 乙供 | C10010101 | 中砂 | m³ | 1.12 | 82.84 | 0 | 0 | 计价
XZYT8-60 | C09020304 | 材料 | 乙供 | C21010101 | 水 | t | 0.3 | 2.2 | 0 | 0 | 计价
XZYT8-60 | C09020304 | 机械 | 乙供 | J06-01-027 | 灰浆搅拌机 拌筒容量 200L | 台班 | 0.137 | 198.681 | 0 | 0 | 计价
XZYT8-61 | C09020304 | 人工 | 乙供 | 9101106 | 建筑普通工 | 工日 | 0.1769 | 107 | 0 | 0 | 计价
XZYT8-61 | C09020304 | 人工 | 乙供 | 9101107 | 建筑技术工 | 工日 | 0.0442 | 143 | 0 | 0 | 计价
XZYT8-61 | C09020304 | 材料 | 乙供 | C09010101 | 普通硅酸盐水泥 32.5 | t | 0.49 | 431.35 | 0 | 0 | 计价
XZYT8-61 | C09020304 | 材料 | 乙供 | C10010101 | 中砂 | m³ | 1.12 | 82.84 | 0 | 0 | 计价
XZYT8-61 | C09020304 | 材料 | 乙供 | C21010101 | 水 | t | 0.3 | 2.2 | 0 | 0 | 计价
XZYT8-61 | C09020304 | 机械 | 乙供 | J06-01-027 | 灰浆搅拌机 拌筒容量 200L | 台班 | 0.137 | 198.681 | 0 | 0 | 计价
XZYT8-62 | C09020301 | 人工 | 乙供 | 9101106 | 建筑普通工 | 工日 | 0.1769 | 107 | 0 | 0 | 计价
XZYT8-62 | C09020301 | 人工 | 乙供 | 9101107 | 建筑技术工 | 工日 | 0.0442 | 143 | 0 | 0 | 计价
XZYT8-62 | C09020301 | 材料 | 乙供 | C09010101 | 普通硅酸盐水泥 32.5 | t | 0.765 | 431.35 | 0 | 0 | 计价
XZYT8-62 | C09020301 | 材料 | 乙供 | C10010101 | 中砂 | m³ | 0.79 | 82.84 | 0 | 0 | 计价
XZYT8-62 | C09020301 | 材料 | 乙供 | C21010101 | 水 | t | 0.3 | 2.2 | 0 | 0 | 计价
XZYT8-62 | C09020301 | 机械 | 乙供 | J06-01-027 | 灰浆搅拌机 拌筒容量 200L | 台班 | 0.137 | 198.681 | 0 | 0 | 计价
XZYT8-63 | C09020301 | 人工 | 乙供 | 9101106 | 建筑普通工 | 工日 | 0.1769 | 107 | 0 | 0 | 计价
XZYT8-63 | C09020301 | 人工 | 乙供 | 9101107 | 建筑技术工 | 工日 | 0.0442 | 143 | 0 | 0 | 计价
XZYT8-63 | C09020301 | 材料 | 乙供 | C09010101 | 普通硅酸盐水泥 32.5 | t | 0.765 | 431.35 | 0 | 0 | 计价
XZYT8-63 | C09020301 | 材料 | 乙供 | C10010101 | 中砂 | m³ | 0.79 | 82.84 | 0 | 0 | 计价
XZYT8-63 | C09020301 | 材料 | 乙供 | C21010101 | 水 | t | 0.3 | 2.2 | 0 | 0 | 计价
XZYT8-63 | C09020301 | 机械 | 乙供 | J06-01-027 | 灰浆搅拌机 拌筒容量 200L | 台班 | 0.137 | 198.681 | 0 | 0 | 计价
XZYT8-66 | C09021601 | 人工 | 乙供 | 9101106 | 建筑普通工 | 工日 | 0.1769 | 107 | 0 | 0 | 计价
XZYT8-66 | C09021601 | 人工 | 乙供 | 9101107 | 建筑技术工 | 工日 | 0.0442 | 143 | 0 | 0 | 计价
XZYT8-66 | C09021601 | 材料 | 乙供 | C09010201 | 白水泥 | t | 0.652 | 738.255 | 0 | 0 | 计价
XZYT8-66 | C09021601 | 材料 | 乙供 | C10020601 | 白石子 | kg | 1.558 | 0.261 | 0 | 0 | 计价
XZYT8-66 | C09021601 | 材料 | 乙供 | C21010101 | 水 | t | 0.3 | 2.2 | 0 | 0 | 计价
XZYT8-66 | C09021601 | 机械 | 乙供 | J06-01-027 | 灰浆搅拌机 拌筒容量 200L | 台班 | 0.137 | 198.681 | 0 | 0 | 计价
XZYT8-67 | C09020304 | 人工 | 乙供 | 9101106 | 建筑普通工 | 工日 | 0.1769 | 107 | 0 | 0 | 计价
XZYT8-67 | C09020304 | 人工 | 乙供 | 9101107 | 建筑技术工 | 工日 | 0.0442 | 143 | 0 | 0 | 计价
XZYT8-67 | C09020304 | 材料 | 乙供 | C09010101 | 普通硅酸盐水泥 32.5 | t | 0.49 | 431.35 | 0 | 0 | 计价
XZYT8-67 | C09020304 | 材料 | 乙供 | C10010101 | 中砂 | m³ | 1.12 | 82.84 | 0 | 0 | 计价
XZYT8-67 | C09020304 | 材料 | 乙供 | C21010101 | 水 | t | 0.3 | 2.2 | 0 | 0 | 计价
XZYT8-67 | C09020304 | 机械 | 乙供 | J06-01-027 | 灰浆搅拌机 拌筒容量 200L | 台班 | 0.137 | 198.681 | 0 | 0 | 计价
XZYT8-67 | C09021601 | 人工 | 乙供 | 9101106 | 建筑普通工 | 工日 | 0.1769 | 107 | 0 | 0 | 计价
XZYT8-67 | C09021601 | 人工 | 乙供 | 9101107 | 建筑技术工 | 工日 | 0.0442 | 143 | 0 | 0 | 计价
XZYT8-67 | C09021601 | 材料 | 乙供 | C09010201 | 白水泥 | t | 0.652 | 738.255 | 0 | 0 | 计价
XZYT8-67 | C09021601 | 材料 | 乙供 | C10020601 | 白石子 | kg | 1.558 | 0.261 | 0 | 0 | 计价
XZYT8-67 | C09021601 | 材料 | 乙供 | C21010101 | 水 | t | 0.3 | 2.2 | 0 | 0 | 计价
XZYT8-67 | C09021601 | 机械 | 乙供 | J06-01-027 | 灰浆搅拌机 拌筒容量 200L | 台班 | 0.137 | 198.681 | 0 | 0 | 计价
XZYT8-70 | C09020304 | 人工 | 乙供 | 9101106 | 建筑普通工 | 工日 | 0.1769 | 107 | 0 | 0 | 计价
XZYT8-70 | C09020304 | 人工 | 乙供 | 9101107 | 建筑技术工 | 工日 | 0.0442 | 143 | 0 | 0 | 计价
XZYT8-70 | C09020304 | 材料 | 乙供 | C09010101 | 普通硅酸盐水泥 32.5 | t | 0.49 | 431.35 | 0 | 0 | 计价
XZYT8-70 | C09020304 | 材料 | 乙供 | C10010101 | 中砂 | m³ | 1.12 | 82.84 | 0 | 0 | 计价
XZYT8-70 | C09020304 | 材料 | 乙供 | C21010101 | 水 | t | 0.3 | 2.2 | 0 | 0 | 计价
XZYT8-70 | C09020304 | 机械 | 乙供 | J06-01-027 | 灰浆搅拌机 拌筒容量 200L | 台班 | 0.137 | 198.681 | 0 | 0 | 计价
XZYT8-70 | C09032012 | 人工 | 乙供 | 9101106 | 建筑普通工 | 工日 | 0.0149 | 107 | 0 | 0 | 计价
XZYT8-70 | C09032012 | 人工 | 乙供 | 9101107 | 建筑技术工 | 工日 | 0.0347 | 143 | 0 | 0 | 计价
XZYT8-70 | C09032012 | 材料 | 乙供 | C09010101 | 普通硅酸盐水泥 32.5 | t | 0.343 | 431.35 | 0 | 0 | 计价
XZYT8-70 | C09032012 | 材料 | 乙供 | C10010101 | 中砂 | m³ | 0.54 | 82.84 | 0 | 0 | 计价
XZYT8-70 | C09032012 | 材料 | 乙供 | C10020102 | 碎石 20 | m³ | 0.87 | 94.963 | 0 | 0 | 计价
XZYT8-70 | C09032012 | 材料 | 乙供 | C21010101 | 水 | t | 0.4 | 2.2 | 0 | 0 | 计价
XZYT8-70 | C09032012 | 机械 | 乙供 | J06-01-030 | 混凝土搅拌输送车 搅动容量 6m³ | 台班 | 0.017 | 1331.41 | 0 | 0 | 计价
XZYT8-70 | C09032012 | 机械 | 乙供 | J06-01-049 | 混凝土搅拌站 生产率 50m³/h | 台班 | 0.007 | 2808.042 | 0 | 0 | 计价
XZYT8-71 | C09032012 | 人工 | 乙供 | 9101106 | 建筑普通工 | 工日 | 0.0149 | 107 | 0 | 0 | 计价
XZYT8-71 | C09032012 | 人工 | 乙供 | 9101107 | 建筑技术工 | 工日 | 0.0347 | 143 | 0 | 0 | 计价
XZYT8-71 | C09032012 | 材料 | 乙供 | C09010101 | 普通硅酸盐水泥 32.5 | t | 0.343 | 431.35 | 0 | 0 | 计价
XZYT8-71 | C09032012 | 材料 | 乙供 | C10010101 | 中砂 | m³ | 0.54 | 82.84 | 0 | 0 | 计价
XZYT8-71 | C09032012 | 材料 | 乙供 | C10020102 | 碎石 20 | m³ | 0.87 | 94.963 | 0 | 0 | 计价
XZYT8-71 | C09032012 | 材料 | 乙供 | C21010101 | 水 | t | 0.4 | 2.2 | 0 | 0 | 计价
XZYT8-71 | C09032012 | 机械 | 乙供 | J06-01-030 | 混凝土搅拌输送车 搅动容量 6m³ | 台班 | 0.017 | 1331.41 | 0 | 0 | 计价
XZYT8-71 | C09032012 | 机械 | 乙供 | J06-01-049 | 混凝土搅拌站 生产率 50m³/h | 台班 | 0.007 | 2808.042 | 0 | 0 | 计价
XZYT8-72 | C09020301 | 人工 | 乙供 | 9101106 | 建筑普通工 | 工日 | 0.1769 | 107 | 0 | 0 | 计价
XZYT8-72 | C09020301 | 人工 | 乙供 | 9101107 | 建筑技术工 | 工日 | 0.0442 | 143 | 0 | 0 | 计价
XZYT8-72 | C09020301 | 材料 | 乙供 | C09010101 | 普通硅酸盐水泥 32.5 | t | 0.765 | 431.35 | 0 | 0 | 计价
XZYT8-72 | C09020301 | 材料 | 乙供 | C10010101 | 中砂 | m³ | 0.79 | 82.84 | 0 | 0 | 计价
XZYT8-72 | C09020301 | 材料 | 乙供 | C21010101 | 水 | t | 0.3 | 2.2 | 0 | 0 | 计价
XZYT8-72 | C09020301 | 机械 | 乙供 | J06-01-027 | 灰浆搅拌机 拌筒容量 200L | 台班 | 0.137 | 198.681 | 0 | 0 | 计价
XZYT8-72 | C09032033 | 人工 | 乙供 | 9101106 | 建筑普通工 | 工日 | 0.0149 | 107 | 0 | 0 | 计价
XZYT8-72 | C09032033 | 人工 | 乙供 | 9101107 | 建筑技术工 | 工日 | 0.0347 | 143 | 0 | 0 | 计价
XZYT8-72 | C09032033 | 材料 | 乙供 | C09010101 | 普通硅酸盐水泥 32.5 | t | 0.322 | 431.35 | 0 | 0 | 计价
XZYT8-72 | C09032033 | 材料 | 乙供 | C10010101 | 中砂 | m³ | 0.52 | 82.84 | 0 | 0 | 计价
XZYT8-72 | C09032033 | 材料 | 乙供 | C10020103 | 碎石 40 | m³ | 0.9 | 90.869 | 0 | 0 | 计价
XZYT8-72 | C09032033 | 材料 | 乙供 | C21010101 | 水 | t | 0.4 | 2.2 | 0 | 0 | 计价
XZYT8-72 | C09032033 | 机械 | 乙供 | J06-01-030 | 混凝土搅拌输送车 搅动容量 6m³ | 台班 | 0.017 | 1331.41 | 0 | 0 | 计价
XZYT8-72 | C09032033 | 机械 | 乙供 | J06-01-049 | 混凝土搅拌站 生产率 50m³/h | 台班 | 0.007 | 2808.042 | 0 | 0 | 计价
XZYT8-73 | C09032033 | 人工 | 乙供 | 9101106 | 建筑普通工 | 工日 | 0.0149 | 107 | 0 | 0 | 计价
XZYT8-73 | C09032033 | 人工 | 乙供 | 9101107 | 建筑技术工 | 工日 | 0.0347 | 143 | 0 | 0 | 计价
XZYT8-73 | C09032033 | 材料 | 乙供 | C09010101 | 普通硅酸盐水泥 32.5 | t | 0.322 | 431.35 | 0 | 0 | 计价
XZYT8-73 | C09032033 | 材料 | 乙供 | C10010101 | 中砂 | m³ | 0.52 | 82.84 | 0 | 0 | 计价
XZYT8-73 | C09032033 | 材料 | 乙供 | C10020103 | 碎石 40 | m³ | 0.9 | 90.869 | 0 | 0 | 计价
XZYT8-73 | C09032033 | 材料 | 乙供 | C21010101 | 水 | t | 0.4 | 2.2 | 0 | 0 | 计价
XZYT8-73 | C09032033 | 机械 | 乙供 | J06-01-030 | 混凝土搅拌输送车 搅动容量 6m³ | 台班 | 0.017 | 1331.41 | 0 | 0 | 计价
XZYT8-73 | C09032033 | 机械 | 乙供 | J06-01-049 | 混凝土搅拌站 生产率 50m³/h | 台班 | 0.007 | 2808.042 | 0 | 0 | 计价
XZYT8-74 | C09040501 | 人工 | 乙供 | 9101106 | 建筑普通工 | 工日 | 0.1822 | 107 | 0 | 0 | 计价
XZYT8-74 | C09040501 | 人工 | 乙供 | 9101107 | 建筑技术工 | 工日 | 0.0456 | 143 | 0 | 0 | 计价
XZYT8-74 | C09040501 | 材料 | 乙供 | C10050401 | 石英粉 | kg | 175 | 0.48 | 0 | 0 | 计价
XZYT8-74 | C09040501 | 材料 | 乙供 | C19030301 | 丙酮 95% | kg | 1174 | 5.663 | 0 | 0 | 计价
XZYT8-74 | C09040501 | 材料 | 乙供 | C19060131 | 乙二胺 | kg | 82 | 22.089 | 0 | 0 | 计价
XZYT8-74 | C09040501 | 材料 | 乙供 | C20060202 | 环氧树脂 6101号 | kg | 1174 | 22.317 | 0 | 0 | 计价
XZYT8-74 | C09040501 | 机械 | 乙供 | J06-01-027 | 灰浆搅拌机 拌筒容量 200L | 台班 | 0.137 | 198.681 | 0 | 0 | 计价
XZYT8-77 | C09020301 | 人工 | 乙供 | 9101106 | 建筑普通工 | 工日 | 0.1769 | 107 | 0 | 0 | 计价
XZYT8-77 | C09020301 | 人工 | 乙供 | 9101107 | 建筑技术工 | 工日 | 0.0442 | 143 | 0 | 0 | 计价
XZYT8-77 | C09020301 | 材料 | 乙供 | C09010101 | 普通硅酸盐水泥 32.5 | t | 0.765 | 431.35 | 0 | 0 | 计价
XZYT8-77 | C09020301 | 材料 | 乙供 | C10010101 | 中砂 | m³ | 0.79 | 82.84 | 0 | 0 | 计价
XZYT8-77 | C09020301 | 材料 | 乙供 | C21010101 | 水 | t | 0.3 | 2.2 | 0 | 0 | 计价
XZYT8-77 | C09020301 | 机械 | 乙供 | J06-01-027 | 灰浆搅拌机 拌筒容量 200L | 台班 | 0.137 | 198.681 | 0 | 0 | 计价
XZYT8-78 | C09020301 | 人工 | 乙供 | 9101106 | 建筑普通工 | 工日 | 0.1769 | 107 | 0 | 0 | 计价
XZYT8-78 | C09020301 | 人工 | 乙供 | 9101107 | 建筑技术工 | 工日 | 0.0442 | 143 | 0 | 0 | 计价
XZYT8-78 | C09020301 | 材料 | 乙供 | C09010101 | 普通硅酸盐水泥 32.5 | t | 0.765 | 431.35 | 0 | 0 | 计价
XZYT8-78 | C09020301 | 材料 | 乙供 | C10010101 | 中砂 | m³ | 0.79 | 82.84 | 0 | 0 | 计价
XZYT8-78 | C09020301 | 材料 | 乙供 | C21010101 | 水 | t | 0.3 | 2.2 | 0 | 0 | 计价
XZYT8-78 | C09020301 | 机械 | 乙供 | J06-01-027 | 灰浆搅拌机 拌筒容量 200L | 台班 | 0.137 | 198.681 | 0 | 0 | 计价
XZYT8-79 | C09020304 | 人工 | 乙供 | 9101106 | 建筑普通工 | 工日 | 0.1769 | 107 | 0 | 0 | 计价
XZYT8-79 | C09020304 | 人工 | 乙供 | 9101107 | 建筑技术工 | 工日 | 0.0442 | 143 | 0 | 0 | 计价
XZYT8-79 | C09020304 | 材料 | 乙供 | C09010101 | 普通硅酸盐水泥 32.5 | t | 0.49 | 431.35 | 0 | 0 | 计价
XZYT8-79 | C09020304 | 材料 | 乙供 | C10010101 | 中砂 | m³ | 1.12 | 82.84 | 0 | 0 | 计价
XZYT8-79 | C09020304 | 材料 | 乙供 | C21010101 | 水 | t | 0.3 | 2.2 | 0 | 0 | 计价
XZYT8-79 | C09020304 | 机械 | 乙供 | J06-01-027 | 灰浆搅拌机 拌筒容量 200L | 台班 | 0.137 | 198.681 | 0 | 0 | 计价
XZYT8-80 | C09020301 | 人工 | 乙供 | 9101106 | 建筑普通工 | 工日 | 0.1769 | 107 | 0 | 0 | 计价
XZYT8-80 | C09020301 | 人工 | 乙供 | 9101107 | 建筑技术工 | 工日 | 0.0442 | 143 | 0 | 0 | 计价
XZYT8-80 | C09020301 | 材料 | 乙供 | C09010101 | 普通硅酸盐水泥 32.5 | t | 0.765 | 431.35 | 0 | 0 | 计价
XZYT8-80 | C09020301 | 材料 | 乙供 | C10010101 | 中砂 | m³ | 0.79 | 82.84 | 0 | 0 | 计价
XZYT8-80 | C09020301 | 材料 | 乙供 | C21010101 | 水 | t | 0.3 | 2.2 | 0 | 0 | 计价
XZYT8-80 | C09020301 | 机械 | 乙供 | J06-01-027 | 灰浆搅拌机 拌筒容量 200L | 台班 | 0.137 | 198.681 | 0 | 0 | 计价
XZYT8-81 | C09020304 | 人工 | 乙供 | 9101106 | 建筑普通工 | 工日 | 0.1769 | 107 | 0 | 0 | 计价
XZYT8-81 | C09020304 | 人工 | 乙供 | 9101107 | 建筑技术工 | 工日 | 0.0442 | 143 | 0 | 0 | 计价
XZYT8-81 | C09020304 | 材料 | 乙供 | C09010101 | 普通硅酸盐水泥 32.5 | t | 0.49 | 431.35 | 0 | 0 | 计价
XZYT8-81 | C09020304 | 材料 | 乙供 | C10010101 | 中砂 | m³ | 1.12 | 82.84 | 0 | 0 | 计价
XZYT8-81 | C09020304 | 材料 | 乙供 | C21010101 | 水 | t | 0.3 | 2.2 | 0 | 0 | 计价
XZYT8-81 | C09020304 | 机械 | 乙供 | J06-01-027 | 灰浆搅拌机 拌筒容量 200L | 台班 | 0.137 | 198.681 | 0 | 0 | 计价
XZYT8-82 | C09020304 | 人工 | 乙供 | 9101106 | 建筑普通工 | 工日 | 0.1769 | 107 | 0 | 0 | 计价
XZYT8-82 | C09020304 | 人工 | 乙供 | 9101107 | 建筑技术工 | 工日 | 0.0442 | 143 | 0 | 0 | 计价
XZYT8-82 | C09020304 | 材料 | 乙供 | C09010101 | 普通硅酸盐水泥 32.5 | t | 0.49 | 431.35 | 0 | 0 | 计价
XZYT8-82 | C09020304 | 材料 | 乙供 | C10010101 | 中砂 | m³ | 1.12 | 82.84 | 0 | 0 | 计价
XZYT8-82 | C09020304 | 材料 | 乙供 | C21010101 | 水 | t | 0.3 | 2.2 | 0 | 0 | 计价
XZYT8-82 | C09020304 | 机械 | 乙供 | J06-01-027 | 灰浆搅拌机 拌筒容量 200L | 台班 | 0.137 | 198.681 | 0 | 0 | 计价
XZYT8-83 | C09020304 | 人工 | 乙供 | 9101106 | 建筑普通工 | 工日 | 0.1769 | 107 | 0 | 0 | 计价
XZYT8-83 | C09020304 | 人工 | 乙供 | 9101107 | 建筑技术工 | 工日 | 0.0442 | 143 | 0 | 0 | 计价
XZYT8-83 | C09020304 | 材料 | 乙供 | C09010101 | 普通硅酸盐水泥 32.5 | t | 0.49 | 431.35 | 0 | 0 | 计价
XZYT8-83 | C09020304 | 材料 | 乙供 | C10010101 | 中砂 | m³ | 1.12 | 82.84 | 0 | 0 | 计价
XZYT8-83 | C09020304 | 材料 | 乙供 | C21010101 | 水 | t | 0.3 | 2.2 | 0 | 0 | 计价
XZYT8-83 | C09020304 | 机械 | 乙供 | J06-01-027 | 灰浆搅拌机 拌筒容量 200L | 台班 | 0.137 | 198.681 | 0 | 0 | 计价
XZYT8-84 | C09020304 | 人工 | 乙供 | 9101106 | 建筑普通工 | 工日 | 0.1769 | 107 | 0 | 0 | 计价
XZYT8-84 | C09020304 | 人工 | 乙供 | 9101107 | 建筑技术工 | 工日 | 0.0442 | 143 | 0 | 0 | 计价
XZYT8-84 | C09020304 | 材料 | 乙供 | C09010101 | 普通硅酸盐水泥 32.5 | t | 0.49 | 431.35 | 0 | 0 | 计价
XZYT8-84 | C09020304 | 材料 | 乙供 | C10010101 | 中砂 | m³ | 1.12 | 82.84 | 0 | 0 | 计价
XZYT8-84 | C09020304 | 材料 | 乙供 | C21010101 | 水 | t | 0.3 | 2.2 | 0 | 0 | 计价
XZYT8-84 | C09020304 | 机械 | 乙供 | J06-01-027 | 灰浆搅拌机 拌筒容量 200L | 台班 | 0.137 | 198.681 | 0 | 0 | 计价
XZYT8-98 | C09020301 | 人工 | 乙供 | 9101106 | 建筑普通工 | 工日 | 0.1769 | 107 | 0 | 0 | 计价
XZYT8-98 | C09020301 | 人工 | 乙供 | 9101107 | 建筑技术工 | 工日 | 0.0442 | 143 | 0 | 0 | 计价
XZYT8-98 | C09020301 | 材料 | 乙供 | C09010101 | 普通硅酸盐水泥 32.5 | t | 0.765 | 431.35 | 0 | 0 | 计价
XZYT8-98 | C09020301 | 材料 | 乙供 | C10010101 | 中砂 | m³ | 0.79 | 82.84 | 0 | 0 | 计价
XZYT8-98 | C09020301 | 材料 | 乙供 | C21010101 | 水 | t | 0.3 | 2.2 | 0 | 0 | 计价
XZYT8-98 | C09020301 | 机械 | 乙供 | J06-01-027 | 灰浆搅拌机 拌筒容量 200L | 台班 | 0.137 | 198.681 | 0 | 0 | 计价
XZYT8-99 | C09020303 | 人工 | 乙供 | 9101106 | 建筑普通工 | 工日 | 0.1769 | 107 | 0 | 0 | 计价
XZYT8-99 | C09020303 | 人工 | 乙供 | 9101107 | 建筑技术工 | 工日 | 0.0442 | 143 | 0 | 0 | 计价
XZYT8-99 | C09020303 | 材料 | 乙供 | C09010101 | 普通硅酸盐水泥 32.5 | t | 0.557 | 431.35 | 0 | 0 | 计价
XZYT8-99 | C09020303 | 材料 | 乙供 | C10010101 | 中砂 | m³ | 1.05 | 82.84 | 0 | 0 | 计价
XZYT8-99 | C09020303 | 材料 | 乙供 | C21010101 | 水 | t | 0.3 | 2.2 | 0 | 0 | 计价
XZYT8-99 | C09020303 | 机械 | 乙供 | J06-01-027 | 灰浆搅拌机 拌筒容量 200L | 台班 | 0.137 | 198.681 | 0 | 0 | 计价
XZYT8-100 | C09020304 | 人工 | 乙供 | 9101106 | 建筑普通工 | 工日 | 0.1769 | 107 | 0 | 0 | 计价
XZYT8-100 | C09020304 | 人工 | 乙供 | 9101107 | 建筑技术工 | 工日 | 0.0442 | 143 | 0 | 0 | 计价
XZYT8-100 | C09020304 | 材料 | 乙供 | C09010101 | 普通硅酸盐水泥 32.5 | t | 0.49 | 431.35 | 0 | 0 | 计价
XZYT8-100 | C09020304 | 材料 | 乙供 | C10010101 | 中砂 | m³ | 1.12 | 82.84 | 0 | 0 | 计价
XZYT8-100 | C09020304 | 材料 | 乙供 | C21010101 | 水 | t | 0.3 | 2.2 | 0 | 0 | 计价
XZYT8-100 | C09020304 | 机械 | 乙供 | J06-01-027 | 灰浆搅拌机 拌筒容量 200L | 台班 | 0.137 | 198.681 | 0 | 0 | 计价
XZYT9-2 | C17010402 | 人工 | 乙供 | 9101106 | 建筑普通工 | 工日 | 0.1769 | 107 | 0 | 0 | 计价
XZYT9-2 | C17010402 | 人工 | 乙供 | 9101107 | 建筑技术工 | 工日 | 0.0442 | 143 | 0 | 0 | 计价
XZYT9-2 | C17010402 | 材料 | 乙供 | C09010101 | 普通硅酸盐水泥 32.5 | t | 0.149 | 431.35 | 0 | 0 | 计价
XZYT9-2 | C17010402 | 材料 | 乙供 | C17010401 | 膨胀蛭石粉 | m³ | 1.28 | 99.015 | 0 | 0 | 计价
XZYT9-2 | C17010402 | 材料 | 乙供 | C21010101 | 水 | t | 0.4 | 2.2 | 0 | 0 | 计价
XZYT9-2 | C17010402 | 机械 | 乙供 | J06-01-027 | 灰浆搅拌机 拌筒容量 200L | 台班 | 0.137 | 198.681 | 0 | 0 | 计价
XZYT9-3 | C17020102 | 人工 | 乙供 | 9101106 | 建筑普通工 | 工日 | 0.1769 | 107 | 0 | 0 | 计价
XZYT9-3 | C17020102 | 人工 | 乙供 | 9101107 | 建筑技术工 | 工日 | 0.0442 | 143 | 0 | 0 | 计价
XZYT9-3 | C17020102 | 材料 | 乙供 | C09010101 | 普通硅酸盐水泥 32.5 | t | 0.143 | 431.35 | 0 | 0 | 计价
XZYT9-3 | C17020102 | 材料 | 乙供 | C17020101 | 珍珠岩 | m³ | 1.23 | 106.854 | 0 | 0 | 计价
XZYT9-3 | C17020102 | 材料 | 乙供 | C21010101 | 水 | t | 0.4 | 2.2 | 0 | 0 | 计价
XZYT9-3 | C17020102 | 机械 | 乙供 | J06-01-027 | 灰浆搅拌机 拌筒容量 200L | 台班 | 0.137 | 198.681 | 0 | 0 | 计价
XZYT9-7 | C09020112 | 人工 | 乙供 | 9101106 | 建筑普通工 | 工日 | 0.1769 | 107 | 0 | 0 | 计价
XZYT9-7 | C09020112 | 人工 | 乙供 | 9101107 | 建筑技术工 | 工日 | 0.0442 | 143 | 0 | 0 | 计价
XZYT9-7 | C09020112 | 材料 | 乙供 | C09010101 | 普通硅酸盐水泥 32.5 | t | 0.331 | 431.35 | 0 | 0 | 计价
XZYT9-7 | C09020112 | 材料 | 乙供 | C10010101 | 中砂 | m³ | 1.15 | 82.84 | 0 | 0 | 计价
XZYT9-7 | C09020112 | 材料 | 乙供 | C21010101 | 水 | t | 0.2 | 2.2 | 0 | 0 | 计价
XZYT9-7 | C09020112 | 机械 | 乙供 | J06-01-027 | 灰浆搅拌机 拌筒容量 200L | 台班 | 0.137 | 198.681 | 0 | 0 | 计价
XZYT9-7 | C09020204 | 人工 | 乙供 | 9101106 | 建筑普通工 | 工日 | 0.1769 | 107 | 0 | 0 | 计价
XZYT9-7 | C09020204 | 人工 | 乙供 | 9101107 | 建筑技术工 | 工日 | 0.0442 | 143 | 0 | 0 | 计价
XZYT9-7 | C09020204 | 材料 | 乙供 | C09010101 | 普通硅酸盐水泥 32.5 | t | 0.205 | 431.35 | 0 | 0 | 计价
XZYT9-7 | C09020204 | 材料 | 乙供 | C10010101 | 中砂 | m³ | 1.12 | 82.84 | 0 | 0 | 计价
XZYT9-7 | C09020204 | 材料 | 乙供 | C10040103 | 石灰膏 | m³ | 0.182 | 174.188 | 0 | 0 | 计价
XZYT9-7 | C09020204 | 材料 | 乙供 | C21010101 | 水 | t | 0.4 | 2.2 | 0 | 0 | 计价
XZYT9-7 | C09020204 | 机械 | 乙供 | J06-01-027 | 灰浆搅拌机 拌筒容量 200L | 台班 | 0.137 | 198.681 | 0 | 0 | 计价
XZYT9-9 | C09020303 | 人工 | 乙供 | 9101106 | 建筑普通工 | 工日 | 0.1769 | 107 | 0 | 0 | 计价
XZYT9-9 | C09020303 | 人工 | 乙供 | 9101107 | 建筑技术工 | 工日 | 0.0442 | 143 | 0 | 0 | 计价
XZYT9-9 | C09020303 | 材料 | 乙供 | C09010101 | 普通硅酸盐水泥 32.5 | t | 0.557 | 431.35 | 0 | 0 | 计价
XZYT9-9 | C09020303 | 材料 | 乙供 | C10010101 | 中砂 | m³ | 1.05 | 82.84 | 0 | 0 | 计价
XZYT9-9 | C09020303 | 材料 | 乙供 | C21010101 | 水 | t | 0.3 | 2.2 | 0 | 0 | 计价
XZYT9-9 | C09020303 | 机械 | 乙供 | J06-01-027 | 灰浆搅拌机 拌筒容量 200L | 台班 | 0.137 | 198.681 | 0 | 0 | 计价
XZYT9-10 | C09020303 | 人工 | 乙供 | 9101106 | 建筑普通工 | 工日 | 0.1769 | 107 | 0 | 0 | 计价
XZYT9-10 | C09020303 | 人工 | 乙供 | 9101107 | 建筑技术工 | 工日 | 0.0442 | 143 | 0 | 0 | 计价
XZYT9-10 | C09020303 | 材料 | 乙供 | C09010101 | 普通硅酸盐水泥 32.5 | t | 0.557 | 431.35 | 0 | 0 | 计价
XZYT9-10 | C09020303 | 材料 | 乙供 | C10010101 | 中砂 | m³ | 1.05 | 82.84 | 0 | 0 | 计价
XZYT9-10 | C09020303 | 材料 | 乙供 | C21010101 | 水 | t | 0.3 | 2.2 | 0 | 0 | 计价
XZYT9-10 | C09020303 | 机械 | 乙供 | J06-01-027 | 灰浆搅拌机 拌筒容量 200L | 台班 | 0.137 | 198.681 | 0 | 0 | 计价
XZYT9-11 | C09020303 | 人工 | 乙供 | 9101106 | 建筑普通工 | 工日 | 0.1769 | 107 | 0 | 0 | 计价
XZYT9-11 | C09020303 | 人工 | 乙供 | 9101107 | 建筑技术工 | 工日 | 0.0442 | 143 | 0 | 0 | 计价
XZYT9-11 | C09020303 | 材料 | 乙供 | C09010101 | 普通硅酸盐水泥 32.5 | t | 0.557 | 431.35 | 0 | 0 | 计价
XZYT9-11 | C09020303 | 材料 | 乙供 | C10010101 | 中砂 | m³ | 1.05 | 82.84 | 0 | 0 | 计价
XZYT9-11 | C09020303 | 材料 | 乙供 | C21010101 | 水 | t | 0.3 | 2.2 | 0 | 0 | 计价
XZYT9-11 | C09020303 | 机械 | 乙供 | J06-01-027 | 灰浆搅拌机 拌筒容量 200L | 台班 | 0.137 | 198.681 | 0 | 0 | 计价
XZYT9-12 | C09020303 | 人工 | 乙供 | 9101106 | 建筑普通工 | 工日 | 0.1769 | 107 | 0 | 0 | 计价
XZYT9-12 | C09020303 | 人工 | 乙供 | 9101107 | 建筑技术工 | 工日 | 0.0442 | 143 | 0 | 0 | 计价
XZYT9-12 | C09020303 | 材料 | 乙供 | C09010101 | 普通硅酸盐水泥 32.5 | t | 0.557 | 431.35 | 0 | 0 | 计价
XZYT9-12 | C09020303 | 材料 | 乙供 | C10010101 | 中砂 | m³ | 1.05 | 82.84 | 0 | 0 | 计价
XZYT9-12 | C09020303 | 材料 | 乙供 | C21010101 | 水 | t | 0.3 | 2.2 | 0 | 0 | 计价
XZYT9-12 | C09020303 | 机械 | 乙供 | J06-01-027 | 灰浆搅拌机 拌筒容量 200L | 台班 | 0.137 | 198.681 | 0 | 0 | 计价
XZYT9-13 | C09020114 | 人工 | 乙供 | 9101106 | 建筑普通工 | 工日 | 0.1769 | 107 | 0 | 0 | 计价
XZYT9-13 | C09020114 | 人工 | 乙供 | 9101107 | 建筑技术工 | 工日 | 0.0442 | 143 | 0 | 0 | 计价
XZYT9-13 | C09020114 | 材料 | 乙供 | C09010101 | 普通硅酸盐水泥 32.5 | t | 0.22 | 431.35 | 0 | 0 | 计价
XZYT9-13 | C09020114 | 材料 | 乙供 | C10010101 | 中砂 | m³ | 1.15 | 82.84 | 0 | 0 | 计价
XZYT9-13 | C09020114 | 材料 | 乙供 | C21010101 | 水 | t | 0.2 | 2.2 | 0 | 0 | 计价
XZYT9-13 | C09020114 | 机械 | 乙供 | J06-01-027 | 灰浆搅拌机 拌筒容量 200L | 台班 | 0.137 | 198.681 | 0 | 0 | 计价
XZYT9-14 | C09020114 | 人工 | 乙供 | 9101106 | 建筑普通工 | 工日 | 0.1769 | 107 | 0 | 0 | 计价
XZYT9-14 | C09020114 | 人工 | 乙供 | 9101107 | 建筑技术工 | 工日 | 0.0442 | 143 | 0 | 0 | 计价
XZYT9-14 | C09020114 | 材料 | 乙供 | C09010101 | 普通硅酸盐水泥 32.5 | t | 0.22 | 431.35 | 0 | 0 | 计价
XZYT9-14 | C09020114 | 材料 | 乙供 | C10010101 | 中砂 | m³ | 1.15 | 82.84 | 0 | 0 | 计价
XZYT9-14 | C09020114 | 材料 | 乙供 | C21010101 | 水 | t | 0.2 | 2.2 | 0 | 0 | 计价
XZYT9-14 | C09020114 | 机械 | 乙供 | J06-01-027 | 灰浆搅拌机 拌筒容量 200L | 台班 | 0.137 | 198.681 | 0 | 0 | 计价
XZYT9-15 | C10080201 | 人工 | 乙供 | 9101106 | 建筑普通工 | 工日 | 0.1822 | 107 | 0 | 0 | 计价
XZYT9-15 | C10080201 | 人工 | 乙供 | 9101107 | 建筑技术工 | 工日 | 0.0456 | 143 | 0 | 0 | 计价
XZYT9-15 | C10080201 | 材料 | 乙供 | C10050201 | 滑石粉 | kg | 255 | 0.98 | 0 | 0 | 计价
XZYT9-15 | C10080201 | 材料 | 乙供 | C10080102 | 石油沥青 30号 | kg | 1058 | 4.051 | 0 | 0 | 计价
XZYT9-15 | C10080201 | 机械 | 乙供 | J06-01-027 | 灰浆搅拌机 拌筒容量 200L | 台班 | 0.137 | 198.681 | 0 | 0 | 计价
XZYT9-24 | C09040701 | 人工 | 乙供 | 9101106 | 建筑普通工 | 工日 | 0.0005 | 107 | 0 | 0 | 计价
XZYT9-24 | C09040701 | 人工 | 乙供 | 9101107 | 建筑技术工 | 工日 | 0.0001 | 143 | 0 | 0 | 计价
XZYT9-24 | C09040701 | 材料 | 乙供 | C10080102 | 石油沥青 30号 | kg | 0.32 | 4.051 | 0 | 0 | 计价
XZYT9-24 | C09040701 | 材料 | 乙供 | C19010101 | 汽油92号 | kg | 0.77 | 10.68 | 0 | 0 | 计价
XZYT9-24 | C09040701 | 机械 | 乙供 | J06-01-054 | 搅拌器 | 台班 | 0.0005 | 253.11 | 0 | 0 | 计价
XZYT9-31 | C09032001 | 人工 | 乙供 | 9101106 | 建筑普通工 | 工日 | 0.0149 | 107 | 0 | 0 | 计价
XZYT9-31 | C09032001 | 人工 | 乙供 | 9101107 | 建筑技术工 | 工日 | 0.0347 | 143 | 0 | 0 | 计价
XZYT9-31 | C09032001 | 材料 | 乙供 | C09010101 | 普通硅酸盐水泥 32.5 | t | 0.397 | 431.35 | 0 | 0 | 计价
XZYT9-31 | C09032001 | 材料 | 乙供 | C10010101 | 中砂 | m³ | 0.5 | 82.84 | 0 | 0 | 计价
XZYT9-31 | C09032001 | 材料 | 乙供 | C10020101 | 碎石 10 | m³ | 0.86 | 101.598 | 0 | 0 | 计价
XZYT9-31 | C09032001 | 材料 | 乙供 | C21010101 | 水 | t | 0.4 | 2.2 | 0 | 0 | 计价
XZYT9-31 | C09032001 | 机械 | 乙供 | J06-01-030 | 混凝土搅拌输送车 搅动容量 6m³ | 台班 | 0.017 | 1331.41 | 0 | 0 | 计价
XZYT9-31 | C09032001 | 机械 | 乙供 | J06-01-049 | 混凝土搅拌站 生产率 50m³/h | 台班 | 0.007 | 2808.042 | 0 | 0 | 计价
XZYT9-32 | C09032001 | 人工 | 乙供 | 9101106 | 建筑普通工 | 工日 | 0.0149 | 107 | 0 | 0 | 计价
XZYT9-32 | C09032001 | 人工 | 乙供 | 9101107 | 建筑技术工 | 工日 | 0.0347 | 143 | 0 | 0 | 计价
XZYT9-32 | C09032001 | 材料 | 乙供 | C09010101 | 普通硅酸盐水泥 32.5 | t | 0.397 | 431.35 | 0 | 0 | 计价
XZYT9-32 | C09032001 | 材料 | 乙供 | C10010101 | 中砂 | m³ | 0.5 | 82.84 | 0 | 0 | 计价
XZYT9-32 | C09032001 | 材料 | 乙供 | C10020101 | 碎石 10 | m³ | 0.86 | 101.598 | 0 | 0 | 计价
XZYT9-32 | C09032001 | 材料 | 乙供 | C21010101 | 水 | t | 0.4 | 2.2 | 0 | 0 | 计价
XZYT9-32 | C09032001 | 机械 | 乙供 | J06-01-030 | 混凝土搅拌输送车 搅动容量 6m³ | 台班 | 0.017 | 1331.41 | 0 | 0 | 计价
XZYT9-32 | C09032001 | 机械 | 乙供 | J06-01-049 | 混凝土搅拌站 生产率 50m³/h | 台班 | 0.007 | 2808.042 | 0 | 0 | 计价
XZYT9-37 | C10080201 | 人工 | 乙供 | 9101106 | 建筑普通工 | 工日 | 0.1822 | 107 | 0 | 0 | 计价
XZYT9-37 | C10080201 | 人工 | 乙供 | 9101107 | 建筑技术工 | 工日 | 0.0456 | 143 | 0 | 0 | 计价
XZYT9-37 | C10080201 | 材料 | 乙供 | C10050201 | 滑石粉 | kg | 255 | 0.98 | 0 | 0 | 计价
XZYT9-37 | C10080201 | 材料 | 乙供 | C10080102 | 石油沥青 30号 | kg | 1058 | 4.051 | 0 | 0 | 计价
XZYT9-37 | C10080201 | 机械 | 乙供 | J06-01-027 | 灰浆搅拌机 拌筒容量 200L | 台班 | 0.137 | 198.681 | 0 | 0 | 计价
XZYT9-38 | C10080201 | 人工 | 乙供 | 9101106 | 建筑普通工 | 工日 | 0.1822 | 107 | 0 | 0 | 计价
XZYT9-38 | C10080201 | 人工 | 乙供 | 9101107 | 建筑技术工 | 工日 | 0.0456 | 143 | 0 | 0 | 计价
XZYT9-38 | C10080201 | 材料 | 乙供 | C10050201 | 滑石粉 | kg | 255 | 0.98 | 0 | 0 | 计价
XZYT9-38 | C10080201 | 材料 | 乙供 | C10080102 | 石油沥青 30号 | kg | 1058 | 4.051 | 0 | 0 | 计价
XZYT9-38 | C10080201 | 机械 | 乙供 | J06-01-027 | 灰浆搅拌机 拌筒容量 200L | 台班 | 0.137 | 198.681 | 0 | 0 | 计价
XZYT10-1 | C09021401 | 人工 | 乙供 | 9101106 | 建筑普通工 | 工日 | 0.1822 | 107 | 0 | 0 | 计价
XZYT10-1 | C09021401 | 人工 | 乙供 | 9101107 | 建筑技术工 | 工日 | 0.0456 | 143 | 0 | 0 | 计价
XZYT10-1 | C09021401 | 材料 | 乙供 | C09010101 | 普通硅酸盐水泥 32.5 | t | 1.085 | 431.35 | 0 | 0 | 计价
XZYT10-1 | C09021401 | 材料 | 乙供 | C10010101 | 中砂 | m³ | 0.21 | 82.84 | 0 | 0 | 计价
XZYT10-1 | C09021401 | 材料 | 乙供 | C10050901 | 金属屑 | kg | 1650 | 0.665 | 0 | 0 | 计价
XZYT10-1 | C09021401 | 材料 | 乙供 | C21010101 | 水 | t | 0.4 | 2.2 | 0 | 0 | 计价
XZYT10-1 | C09021401 | 机械 | 乙供 | J06-01-027 | 灰浆搅拌机 拌筒容量 200L | 台班 | 0.137 | 198.681 | 0 | 0 | 计价
XZYT10-7 | C09020801 | 人工 | 乙供 | 9101106 | 建筑普通工 | 工日 | 0.1822 | 107 | 0 | 0 | 计价
XZYT10-7 | C09020801 | 人工 | 乙供 | 9101107 | 建筑技术工 | 工日 | 0.0456 | 143 | 0 | 0 | 计价
XZYT10-7 | C09020801 | 材料 | 乙供 | C10010101 | 中砂 | m³ | 1.02 | 82.84 | 0 | 0 | 计价
XZYT10-7 | C09020801 | 材料 | 乙供 | C10050201 | 滑石粉 | kg | 530 | 0.98 | 0 | 0 | 计价
XZYT10-7 | C09020801 | 材料 | 乙供 | C10080102 | 石油沥青 30号 | kg | 275 | 4.051 | 0 | 0 | 计价
XZYT10-7 | C09020801 | 机械 | 乙供 | J06-01-027 | 灰浆搅拌机 拌筒容量 200L | 台班 | 0.137 | 198.681 | 0 | 0 | 计价
XZYT10-8 | C09020801 | 人工 | 乙供 | 9101106 | 建筑普通工 | 工日 | 0.1822 | 107 | 0 | 0 | 计价
XZYT10-8 | C09020801 | 人工 | 乙供 | 9101107 | 建筑技术工 | 工日 | 0.0456 | 143 | 0 | 0 | 计价
XZYT10-8 | C09020801 | 材料 | 乙供 | C10010101 | 中砂 | m³ | 1.02 | 82.84 | 0 | 0 | 计价
XZYT10-8 | C09020801 | 材料 | 乙供 | C10050201 | 滑石粉 | kg | 530 | 0.98 | 0 | 0 | 计价
XZYT10-8 | C09020801 | 材料 | 乙供 | C10080102 | 石油沥青 30号 | kg | 275 | 4.051 | 0 | 0 | 计价
XZYT10-8 | C09020801 | 机械 | 乙供 | J06-01-027 | 灰浆搅拌机 拌筒容量 200L | 台班 | 0.137 | 198.681 | 0 | 0 | 计价
XZYT10-9 | C09020801 | 人工 | 乙供 | 9101106 | 建筑普通工 | 工日 | 0.1822 | 107 | 0 | 0 | 计价
XZYT10-9 | C09020801 | 人工 | 乙供 | 9101107 | 建筑技术工 | 工日 | 0.0456 | 143 | 0 | 0 | 计价
XZYT10-9 | C09020801 | 材料 | 乙供 | C10010101 | 中砂 | m³ | 1.02 | 82.84 | 0 | 0 | 计价
XZYT10-9 | C09020801 | 材料 | 乙供 | C10050201 | 滑石粉 | kg | 530 | 0.98 | 0 | 0 | 计价
XZYT10-9 | C09020801 | 材料 | 乙供 | C10080102 | 石油沥青 30号 | kg | 275 | 4.051 | 0 | 0 | 计价
XZYT10-9 | C09020801 | 机械 | 乙供 | J06-01-027 | 灰浆搅拌机 拌筒容量 200L | 台班 | 0.137 | 198.681 | 0 | 0 | 计价
XZYT10-10 | C09021001 | 人工 | 乙供 | 9101106 | 建筑普通工 | 工日 | 0.1822 | 107 | 0 | 0 | 计价
XZYT10-10 | C09021001 | 人工 | 乙供 | 9101107 | 建筑技术工 | 工日 | 0.0456 | 143 | 0 | 0 | 计价
XZYT10-10 | C09021001 | 材料 | 乙供 | C09041401 | 水玻璃 | kg | 412 | 1.682 | 0 | 0 | 计价
XZYT10-10 | C09021001 | 材料 | 乙供 | C10010601 | 石英砂 | kg | 1082 | 0.714 | 0 | 0 | 计价
XZYT10-10 | C09021001 | 材料 | 乙供 | C10050401 | 石英粉 | kg | 458 | 0.48 | 0 | 0 | 计价
XZYT10-10 | C09021001 | 材料 | 乙供 | C10050801 | 铸石粉 | kg | 416 | 0.742 | 0 | 0 | 计价
XZYT10-10 | C09021001 | 材料 | 乙供 | C19050601 | 氟硅酸钠 98% | kg | 70 | 2.581 | 0 | 0 | 计价
XZYT10-10 | C09021001 | 机械 | 乙供 | J06-01-027 | 灰浆搅拌机 拌筒容量 200L | 台班 | 0.137 | 198.681 | 0 | 0 | 计价
XZYT10-10 | C09040301 | 人工 | 乙供 | 9101106 | 建筑普通工 | 工日 | 0.1822 | 107 | 0 | 0 | 计价
XZYT10-10 | C09040301 | 人工 | 乙供 | 9101107 | 建筑技术工 | 工日 | 0.0456 | 143 | 0 | 0 | 计价
XZYT10-10 | C09040301 | 材料 | 乙供 | C09041401 | 水玻璃 | kg | 911 | 1.682 | 0 | 0 | 计价
XZYT10-10 | C09040301 | 材料 | 乙供 | C10050401 | 石英粉 | kg | 460 | 0.48 | 0 | 0 | 计价
XZYT10-10 | C09040301 | 材料 | 乙供 | C10050801 | 铸石粉 | kg | 460 | 0.742 | 0 | 0 | 计价
XZYT10-10 | C09040301 | 材料 | 乙供 | C19050601 | 氟硅酸钠 98% | kg | 137 | 2.581 | 0 | 0 | 计价
XZYT10-10 | C09040301 | 机械 | 乙供 | J06-01-027 | 灰浆搅拌机 拌筒容量 200L | 台班 | 0.137 | 198.681 | 0 | 0 | 计价
XZYT10-11 | C09040401 | 人工 | 乙供 | 9101106 | 建筑普通工 | 工日 | 0.1822 | 107 | 0 | 0 | 计价
XZYT10-11 | C09040401 | 人工 | 乙供 | 9101107 | 建筑技术工 | 工日 | 0.0456 | 143 | 0 | 0 | 计价
XZYT10-11 | C09040401 | 材料 | 乙供 | C10050401 | 石英粉 | kg | 1294 | 0.48 | 0 | 0 | 计价
XZYT10-11 | C09040401 | 材料 | 乙供 | C19030301 | 丙酮 95% | kg | 65 | 5.663 | 0 | 0 | 计价
XZYT10-11 | C09040401 | 材料 | 乙供 | C19060131 | 乙二胺 | kg | 52 | 22.089 | 0 | 0 | 计价
XZYT10-11 | C09040401 | 材料 | 乙供 | C20060202 | 环氧树脂 6101号 | kg | 652 | 22.317 | 0 | 0 | 计价
XZYT10-11 | C09040401 | 机械 | 乙供 | J06-01-027 | 灰浆搅拌机 拌筒容量 200L | 台班 | 0.137 | 198.681 | 0 | 0 | 计价
XZYT10-15 | C09020303 | 人工 | 乙供 | 9101106 | 建筑普通工 | 工日 | 0.1769 | 107 | 0 | 0 | 计价
XZYT10-15 | C09020303 | 人工 | 乙供 | 9101107 | 建筑技术工 | 工日 | 0.0442 | 143 | 0 | 0 | 计价
XZYT10-15 | C09020303 | 材料 | 乙供 | C09010101 | 普通硅酸盐水泥 32.5 | t | 0.557 | 431.35 | 0 | 0 | 计价
XZYT10-15 | C09020303 | 材料 | 乙供 | C10010101 | 中砂 | m³ | 1.05 | 82.84 | 0 | 0 | 计价
XZYT10-15 | C09020303 | 材料 | 乙供 | C21010101 | 水 | t | 0.3 | 2.2 | 0 | 0 | 计价
XZYT10-15 | C09020303 | 机械 | 乙供 | J06-01-027 | 灰浆搅拌机 拌筒容量 200L | 台班 | 0.137 | 198.681 | 0 | 0 | 计价
XZYT11-3 | C09021201 | 人工 | 乙供 | 9101106 | 建筑普通工 | 工日 | 0.1769 | 107 | 0 | 0 | 计价
XZYT11-3 | C09021201 | 人工 | 乙供 | 9101107 | 建筑技术工 | 工日 | 0.0442 | 143 | 0 | 0 | 计价
XZYT11-3 | C09021201 | 材料 | 乙供 | C10010101 | 中砂 | m³ | 1.07 | 82.84 | 0 | 0 | 计价
XZYT11-3 | C09021201 | 材料 | 乙供 | C10040103 | 石灰膏 | m³ | 0.36 | 174.188 | 0 | 0 | 计价
XZYT11-3 | C09021201 | 材料 | 乙供 | C21010101 | 水 | t | 0.6 | 2.2 | 0 | 0 | 计价
XZYT11-3 | C09021201 | 机械 | 乙供 | J06-01-027 | 灰浆搅拌机 拌筒容量 200L | 台班 | 0.137 | 198.681 | 0 | 0 | 计价
XZYT11-4 | C09021201 | 人工 | 乙供 | 9101106 | 建筑普通工 | 工日 | 0.1769 | 107 | 0 | 0 | 计价
XZYT11-4 | C09021201 | 人工 | 乙供 | 9101107 | 建筑技术工 | 工日 | 0.0442 | 143 | 0 | 0 | 计价
XZYT11-4 | C09021201 | 材料 | 乙供 | C10010101 | 中砂 | m³ | 1.07 | 82.84 | 0 | 0 | 计价
XZYT11-4 | C09021201 | 材料 | 乙供 | C10040103 | 石灰膏 | m³ | 0.36 | 174.188 | 0 | 0 | 计价
XZYT11-4 | C09021201 | 材料 | 乙供 | C21010101 | 水 | t | 0.6 | 2.2 | 0 | 0 | 计价
XZYT11-4 | C09021201 | 机械 | 乙供 | J06-01-027 | 灰浆搅拌机 拌筒容量 200L | 台班 | 0.137 | 198.681 | 0 | 0 | 计价
XZYT11-5 | C09020303 | 人工 | 乙供 | 9101106 | 建筑普通工 | 工日 | 0.1769 | 107 | 0 | 0 | 计价
XZYT11-5 | C09020303 | 人工 | 乙供 | 9101107 | 建筑技术工 | 工日 | 0.0442 | 143 | 0 | 0 | 计价
XZYT11-5 | C09020303 | 材料 | 乙供 | C09010101 | 普通硅酸盐水泥 32.5 | t | 0.557 | 431.35 | 0 | 0 | 计价
XZYT11-5 | C09020303 | 材料 | 乙供 | C10010101 | 中砂 | m³ | 1.05 | 82.84 | 0 | 0 | 计价
XZYT11-5 | C09020303 | 材料 | 乙供 | C21010101 | 水 | t | 0.3 | 2.2 | 0 | 0 | 计价
XZYT11-5 | C09020303 | 机械 | 乙供 | J06-01-027 | 灰浆搅拌机 拌筒容量 200L | 台班 | 0.137 | 198.681 | 0 | 0 | 计价
XZYT11-5 | C09021201 | 人工 | 乙供 | 9101106 | 建筑普通工 | 工日 | 0.1769 | 107 | 0 | 0 | 计价
XZYT11-5 | C09021201 | 人工 | 乙供 | 9101107 | 建筑技术工 | 工日 | 0.0442 | 143 | 0 | 0 | 计价
XZYT11-5 | C09021201 | 材料 | 乙供 | C10010101 | 中砂 | m³ | 1.07 | 82.84 | 0 | 0 | 计价
XZYT11-5 | C09021201 | 材料 | 乙供 | C10040103 | 石灰膏 | m³ | 0.36 | 174.188 | 0 | 0 | 计价
XZYT11-5 | C09021201 | 材料 | 乙供 | C21010101 | 水 | t | 0.6 | 2.2 | 0 | 0 | 计价
XZYT11-5 | C09021201 | 机械 | 乙供 | J06-01-027 | 灰浆搅拌机 拌筒容量 200L | 台班 | 0.137 | 198.681 | 0 | 0 | 计价
XZYT11-6 | C09020303 | 人工 | 乙供 | 9101106 | 建筑普通工 | 工日 | 0.1769 | 107 | 0 | 0 | 计价
XZYT11-6 | C09020303 | 人工 | 乙供 | 9101107 | 建筑技术工 | 工日 | 0.0442 | 143 | 0 | 0 | 计价
XZYT11-6 | C09020303 | 材料 | 乙供 | C09010101 | 普通硅酸盐水泥 32.5 | t | 0.557 | 431.35 | 0 | 0 | 计价
XZYT11-6 | C09020303 | 材料 | 乙供 | C10010101 | 中砂 | m³ | 1.05 | 82.84 | 0 | 0 | 计价
XZYT11-6 | C09020303 | 材料 | 乙供 | C21010101 | 水 | t | 0.3 | 2.2 | 0 | 0 | 计价
XZYT11-6 | C09020303 | 机械 | 乙供 | J06-01-027 | 灰浆搅拌机 拌筒容量 200L | 台班 | 0.137 | 198.681 | 0 | 0 | 计价
XZYT11-6 | C09021201 | 人工 | 乙供 | 9101106 | 建筑普通工 | 工日 | 0.1769 | 107 | 0 | 0 | 计价
XZYT11-6 | C09021201 | 人工 | 乙供 | 9101107 | 建筑技术工 | 工日 | 0.0442 | 143 | 0 | 0 | 计价
XZYT11-6 | C09021201 | 材料 | 乙供 | C10010101 | 中砂 | m³ | 1.07 | 82.84 | 0 | 0 | 计价
XZYT11-6 | C09021201 | 材料 | 乙供 | C10040103 | 石灰膏 | m³ | 0.36 | 174.188 | 0 | 0 | 计价
XZYT11-6 | C09021201 | 材料 | 乙供 | C21010101 | 水 | t | 0.6 | 2.2 | 0 | 0 | 计价
XZYT11-6 | C09021201 | 机械 | 乙供 | J06-01-027 | 灰浆搅拌机 拌筒容量 200L | 台班 | 0.137 | 198.681 | 0 | 0 | 计价
XZYT11-7 | C09020403 | 人工 | 乙供 | 9101106 | 建筑普通工 | 工日 | 0.1769 | 107 | 0 | 0 | 计价
XZYT11-7 | C09020403 | 人工 | 乙供 | 9101107 | 建筑技术工 | 工日 | 0.0442 | 143 | 0 | 0 | 计价
XZYT11-7 | C09020403 | 材料 | 乙供 | C09010101 | 普通硅酸盐水泥 32.5 | t | 0.583 | 431.35 | 0 | 0 | 计价
XZYT11-7 | C09020403 | 材料 | 乙供 | C10010101 | 中砂 | m³ | 0.48 | 82.84 | 0 | 0 | 计价
XZYT11-7 | C09020403 | 材料 | 乙供 | C10040103 | 石灰膏 | m³ | 0.241 | 174.188 | 0 | 0 | 计价
XZYT11-7 | C09020403 | 材料 | 乙供 | C21010101 | 水 | t | 0.6 | 2.2 | 0 | 0 | 计价
XZYT11-7 | C09020403 | 机械 | 乙供 | J06-01-027 | 灰浆搅拌机 拌筒容量 200L | 台班 | 0.137 | 198.681 | 0 | 0 | 计价
XZYT11-7 | C09020406 | 人工 | 乙供 | 9101106 | 建筑普通工 | 工日 | 0.1769 | 107 | 0 | 0 | 计价
XZYT11-7 | C09020406 | 人工 | 乙供 | 9101107 | 建筑技术工 | 工日 | 0.0442 | 143 | 0 | 0 | 计价
XZYT11-7 | C09020406 | 材料 | 乙供 | C09010101 | 普通硅酸盐水泥 32.5 | t | 0.13 | 431.35 | 0 | 0 | 计价
XZYT11-7 | C09020406 | 材料 | 乙供 | C10010101 | 中砂 | m³ | 1.09 | 82.84 | 0 | 0 | 计价
XZYT11-7 | C09020406 | 材料 | 乙供 | C10040103 | 石灰膏 | m³ | 0.32 | 174.188 | 0 | 0 | 计价
XZYT11-7 | C09020406 | 材料 | 乙供 | C21010101 | 水 | t | 0.6 | 2.2 | 0 | 0 | 计价
XZYT11-7 | C09020406 | 机械 | 乙供 | J06-01-027 | 灰浆搅拌机 拌筒容量 200L | 台班 | 0.137 | 198.681 | 0 | 0 | 计价
XZYT11-8 | C09020405 | 人工 | 乙供 | 9101106 | 建筑普通工 | 工日 | 0.1769 | 107 | 0 | 0 | 计价
XZYT11-8 | C09020405 | 人工 | 乙供 | 9101107 | 建筑技术工 | 工日 | 0.0442 | 143 | 0 | 0 | 计价
XZYT11-8 | C09020405 | 材料 | 乙供 | C09010101 | 普通硅酸盐水泥 32.5 | t | 0.204 | 431.35 | 0 | 0 | 计价
XZYT11-8 | C09020405 | 材料 | 乙供 | C10010101 | 中砂 | m³ | 1.15 | 82.84 | 0 | 0 | 计价
XZYT11-8 | C09020405 | 材料 | 乙供 | C10040103 | 石灰膏 | m³ | 0.17 | 174.188 | 0 | 0 | 计价
XZYT11-8 | C09020405 | 材料 | 乙供 | C21010101 | 水 | t | 0.6 | 2.2 | 0 | 0 | 计价
XZYT11-8 | C09020405 | 机械 | 乙供 | J06-01-027 | 灰浆搅拌机 拌筒容量 200L | 台班 | 0.137 | 198.681 | 0 | 0 | 计价
XZYT11-9 | C09020405 | 人工 | 乙供 | 9101106 | 建筑普通工 | 工日 | 0.1769 | 107 | 0 | 0 | 计价
XZYT11-9 | C09020405 | 人工 | 乙供 | 9101107 | 建筑技术工 | 工日 | 0.0442 | 143 | 0 | 0 | 计价
XZYT11-9 | C09020405 | 材料 | 乙供 | C09010101 | 普通硅酸盐水泥 32.5 | t | 0.204 | 431.35 | 0 | 0 | 计价
XZYT11-9 | C09020405 | 材料 | 乙供 | C10010101 | 中砂 | m³ | 1.15 | 82.84 | 0 | 0 | 计价
XZYT11-9 | C09020405 | 材料 | 乙供 | C10040103 | 石灰膏 | m³ | 0.17 | 174.188 | 0 | 0 | 计价
XZYT11-9 | C09020405 | 材料 | 乙供 | C21010101 | 水 | t | 0.6 | 2.2 | 0 | 0 | 计价
XZYT11-9 | C09020405 | 机械 | 乙供 | J06-01-027 | 灰浆搅拌机 拌筒容量 200L | 台班 | 0.137 | 198.681 | 0 | 0 | 计价
XZYT11-10 | C09020404 | 人工 | 乙供 | 9101106 | 建筑普通工 | 工日 | 0.1769 | 107 | 0 | 0 | 计价
XZYT11-10 | C09020404 | 人工 | 乙供 | 9101107 | 建筑技术工 | 工日 | 0.0442 | 143 | 0 | 0 | 计价
XZYT11-10 | C09020404 | 材料 | 乙供 | C09010101 | 普通硅酸盐水泥 32.5 | t | 0.278 | 431.35 | 0 | 0 | 计价
XZYT11-10 | C09020404 | 材料 | 乙供 | C10010101 | 中砂 | m³ | 1.03 | 82.84 | 0 | 0 | 计价
XZYT11-10 | C09020404 | 材料 | 乙供 | C10040103 | 石灰膏 | m³ | 0.24 | 174.188 | 0 | 0 | 计价
XZYT11-10 | C09020404 | 材料 | 乙供 | C21010101 | 水 | t | 0.6 | 2.2 | 0 | 0 | 计价
XZYT11-10 | C09020404 | 机械 | 乙供 | J06-01-027 | 灰浆搅拌机 拌筒容量 200L | 台班 | 0.137 | 198.681 | 0 | 0 | 计价
XZYT11-10 | C09020405 | 人工 | 乙供 | 9101106 | 建筑普通工 | 工日 | 0.1769 | 107 | 0 | 0 | 计价
XZYT11-10 | C09020405 | 人工 | 乙供 | 9101107 | 建筑技术工 | 工日 | 0.0442 | 143 | 0 | 0 | 计价
XZYT11-10 | C09020405 | 材料 | 乙供 | C09010101 | 普通硅酸盐水泥 32.5 | t | 0.204 | 431.35 | 0 | 0 | 计价
XZYT11-10 | C09020405 | 材料 | 乙供 | C10010101 | 中砂 | m³ | 1.15 | 82.84 | 0 | 0 | 计价
XZYT11-10 | C09020405 | 材料 | 乙供 | C10040103 | 石灰膏 | m³ | 0.17 | 174.188 | 0 | 0 | 计价
XZYT11-10 | C09020405 | 材料 | 乙供 | C21010101 | 水 | t | 0.6 | 2.2 | 0 | 0 | 计价
XZYT11-10 | C09020405 | 机械 | 乙供 | J06-01-027 | 灰浆搅拌机 拌筒容量 200L | 台班 | 0.137 | 198.681 | 0 | 0 | 计价
XZYT11-11 | C09020404 | 人工 | 乙供 | 9101106 | 建筑普通工 | 工日 | 0.1769 | 107 | 0 | 0 | 计价
XZYT11-11 | C09020404 | 人工 | 乙供 | 9101107 | 建筑技术工 | 工日 | 0.0442 | 143 | 0 | 0 | 计价
XZYT11-11 | C09020404 | 材料 | 乙供 | C09010101 | 普通硅酸盐水泥 32.5 | t | 0.278 | 431.35 | 0 | 0 | 计价
XZYT11-11 | C09020404 | 材料 | 乙供 | C10010101 | 中砂 | m³ | 1.03 | 82.84 | 0 | 0 | 计价
XZYT11-11 | C09020404 | 材料 | 乙供 | C10040103 | 石灰膏 | m³ | 0.24 | 174.188 | 0 | 0 | 计价
XZYT11-11 | C09020404 | 材料 | 乙供 | C21010101 | 水 | t | 0.6 | 2.2 | 0 | 0 | 计价
XZYT11-11 | C09020404 | 机械 | 乙供 | J06-01-027 | 灰浆搅拌机 拌筒容量 200L | 台班 | 0.137 | 198.681 | 0 | 0 | 计价
XZYT11-11 | C09020405 | 人工 | 乙供 | 9101106 | 建筑普通工 | 工日 | 0.1769 | 107 | 0 | 0 | 计价
XZYT11-11 | C09020405 | 人工 | 乙供 | 9101107 | 建筑技术工 | 工日 | 0.0442 | 143 | 0 | 0 | 计价
XZYT11-11 | C09020405 | 材料 | 乙供 | C09010101 | 普通硅酸盐水泥 32.5 | t | 0.204 | 431.35 | 0 | 0 | 计价
XZYT11-11 | C09020405 | 材料 | 乙供 | C10010101 | 中砂 | m³ | 1.15 | 82.84 | 0 | 0 | 计价
XZYT11-11 | C09020405 | 材料 | 乙供 | C10040103 | 石灰膏 | m³ | 0.17 | 174.188 | 0 | 0 | 计价
XZYT11-11 | C09020405 | 材料 | 乙供 | C21010101 | 水 | t | 0.6 | 2.2 | 0 | 0 | 计价
XZYT11-11 | C09020405 | 机械 | 乙供 | J06-01-027 | 灰浆搅拌机 拌筒容量 200L | 台班 | 0.137 | 198.681 | 0 | 0 | 计价
XZYT11-12 | C09020404 | 人工 | 乙供 | 9101106 | 建筑普通工 | 工日 | 0.1769 | 107 | 0 | 0 | 计价
XZYT11-12 | C09020404 | 人工 | 乙供 | 9101107 | 建筑技术工 | 工日 | 0.0442 | 143 | 0 | 0 | 计价
XZYT11-12 | C09020404 | 材料 | 乙供 | C09010101 | 普通硅酸盐水泥 32.5 | t | 0.278 | 431.35 | 0 | 0 | 计价
XZYT11-12 | C09020404 | 材料 | 乙供 | C10010101 | 中砂 | m³ | 1.03 | 82.84 | 0 | 0 | 计价
XZYT11-12 | C09020404 | 材料 | 乙供 | C10040103 | 石灰膏 | m³ | 0.24 | 174.188 | 0 | 0 | 计价
XZYT11-12 | C09020404 | 材料 | 乙供 | C21010101 | 水 | t | 0.6 | 2.2 | 0 | 0 | 计价
XZYT11-12 | C09020404 | 机械 | 乙供 | J06-01-027 | 灰浆搅拌机 拌筒容量 200L | 台班 | 0.137 | 198.681 | 0 | 0 | 计价
XZYT11-12 | C09020405 | 人工 | 乙供 | 9101106 | 建筑普通工 | 工日 | 0.1769 | 107 | 0 | 0 | 计价
XZYT11-12 | C09020405 | 人工 | 乙供 | 9101107 | 建筑技术工 | 工日 | 0.0442 | 143 | 0 | 0 | 计价
XZYT11-12 | C09020405 | 材料 | 乙供 | C09010101 | 普通硅酸盐水泥 32.5 | t | 0.204 | 431.35 | 0 | 0 | 计价
XZYT11-12 | C09020405 | 材料 | 乙供 | C10010101 | 中砂 | m³ | 1.15 | 82.84 | 0 | 0 | 计价
XZYT11-12 | C09020405 | 材料 | 乙供 | C10040103 | 石灰膏 | m³ | 0.17 | 174.188 | 0 | 0 | 计价
XZYT11-12 | C09020405 | 材料 | 乙供 | C21010101 | 水 | t | 0.6 | 2.2 | 0 | 0 | 计价
XZYT11-12 | C09020405 | 机械 | 乙供 | J06-01-027 | 灰浆搅拌机 拌筒容量 200L | 台班 | 0.137 | 198.681 | 0 | 0 | 计价
XZYT11-13 | C09020404 | 人工 | 乙供 | 9101106 | 建筑普通工 | 工日 | 0.1769 | 107 | 0 | 0 | 计价
XZYT11-13 | C09020404 | 人工 | 乙供 | 9101107 | 建筑技术工 | 工日 | 0.0442 | 143 | 0 | 0 | 计价
XZYT11-13 | C09020404 | 材料 | 乙供 | C09010101 | 普通硅酸盐水泥 32.5 | t | 0.278 | 431.35 | 0 | 0 | 计价
XZYT11-13 | C09020404 | 材料 | 乙供 | C10010101 | 中砂 | m³ | 1.03 | 82.84 | 0 | 0 | 计价
XZYT11-13 | C09020404 | 材料 | 乙供 | C10040103 | 石灰膏 | m³ | 0.24 | 174.188 | 0 | 0 | 计价
XZYT11-13 | C09020404 | 材料 | 乙供 | C21010101 | 水 | t | 0.6 | 2.2 | 0 | 0 | 计价
XZYT11-13 | C09020404 | 机械 | 乙供 | J06-01-027 | 灰浆搅拌机 拌筒容量 200L | 台班 | 0.137 | 198.681 | 0 | 0 | 计价
XZYT11-13 | C09020405 | 人工 | 乙供 | 9101106 | 建筑普通工 | 工日 | 0.1769 | 107 | 0 | 0 | 计价
XZYT11-13 | C09020405 | 人工 | 乙供 | 9101107 | 建筑技术工 | 工日 | 0.0442 | 143 | 0 | 0 | 计价
XZYT11-13 | C09020405 | 材料 | 乙供 | C09010101 | 普通硅酸盐水泥 32.5 | t | 0.204 | 431.35 | 0 | 0 | 计价
XZYT11-13 | C09020405 | 材料 | 乙供 | C10010101 | 中砂 | m³ | 1.15 | 82.84 | 0 | 0 | 计价
XZYT11-13 | C09020405 | 材料 | 乙供 | C10040103 | 石灰膏 | m³ | 0.17 | 174.188 | 0 | 0 | 计价
XZYT11-13 | C09020405 | 材料 | 乙供 | C21010101 | 水 | t | 0.6 | 2.2 | 0 | 0 | 计价
XZYT11-13 | C09020405 | 机械 | 乙供 | J06-01-027 | 灰浆搅拌机 拌筒容量 200L | 台班 | 0.137 | 198.681 | 0 | 0 | 计价
XZYT11-14 | C09020404 | 人工 | 乙供 | 9101106 | 建筑普通工 | 工日 | 0.1769 | 107 | 0 | 0 | 计价
XZYT11-14 | C09020404 | 人工 | 乙供 | 9101107 | 建筑技术工 | 工日 | 0.0442 | 143 | 0 | 0 | 计价
XZYT11-14 | C09020404 | 材料 | 乙供 | C09010101 | 普通硅酸盐水泥 32.5 | t | 0.278 | 431.35 | 0 | 0 | 计价
XZYT11-14 | C09020404 | 材料 | 乙供 | C10010101 | 中砂 | m³ | 1.03 | 82.84 | 0 | 0 | 计价
XZYT11-14 | C09020404 | 材料 | 乙供 | C10040103 | 石灰膏 | m³ | 0.24 | 174.188 | 0 | 0 | 计价
XZYT11-14 | C09020404 | 材料 | 乙供 | C21010101 | 水 | t | 0.6 | 2.2 | 0 | 0 | 计价
XZYT11-14 | C09020404 | 机械 | 乙供 | J06-01-027 | 灰浆搅拌机 拌筒容量 200L | 台班 | 0.137 | 198.681 | 0 | 0 | 计价
XZYT11-14 | C09020405 | 人工 | 乙供 | 9101106 | 建筑普通工 | 工日 | 0.1769 | 107 | 0 | 0 | 计价
XZYT11-14 | C09020405 | 人工 | 乙供 | 9101107 | 建筑技术工 | 工日 | 0.0442 | 143 | 0 | 0 | 计价
XZYT11-14 | C09020405 | 材料 | 乙供 | C09010101 | 普通硅酸盐水泥 32.5 | t | 0.204 | 431.35 | 0 | 0 | 计价
XZYT11-14 | C09020405 | 材料 | 乙供 | C10010101 | 中砂 | m³ | 1.15 | 82.84 | 0 | 0 | 计价
XZYT11-14 | C09020405 | 材料 | 乙供 | C10040103 | 石灰膏 | m³ | 0.17 | 174.188 | 0 | 0 | 计价
XZYT11-14 | C09020405 | 材料 | 乙供 | C21010101 | 水 | t | 0.6 | 2.2 | 0 | 0 | 计价
XZYT11-14 | C09020405 | 机械 | 乙供 | J06-01-027 | 灰浆搅拌机 拌筒容量 200L | 台班 | 0.137 | 198.681 | 0 | 0 | 计价
XZYT11-15 | C09020304 | 人工 | 乙供 | 9101106 | 建筑普通工 | 工日 | 0.1769 | 107 | 0 | 0 | 计价
XZYT11-15 | C09020304 | 人工 | 乙供 | 9101107 | 建筑技术工 | 工日 | 0.0442 | 143 | 0 | 0 | 计价
XZYT11-15 | C09020304 | 材料 | 乙供 | C09010101 | 普通硅酸盐水泥 32.5 | t | 0.49 | 431.35 | 0 | 0 | 计价
XZYT11-15 | C09020304 | 材料 | 乙供 | C10010101 | 中砂 | m³ | 1.12 | 82.84 | 0 | 0 | 计价
XZYT11-15 | C09020304 | 材料 | 乙供 | C21010101 | 水 | t | 0.3 | 2.2 | 0 | 0 | 计价
XZYT11-15 | C09020304 | 机械 | 乙供 | J06-01-027 | 灰浆搅拌机 拌筒容量 200L | 台班 | 0.137 | 198.681 | 0 | 0 | 计价
XZYT11-15 | C09020305 | 人工 | 乙供 | 9101106 | 建筑普通工 | 工日 | 0.1769 | 107 | 0 | 0 | 计价
XZYT11-15 | C09020305 | 人工 | 乙供 | 9101107 | 建筑技术工 | 工日 | 0.0442 | 143 | 0 | 0 | 计价
XZYT11-15 | C09020305 | 材料 | 乙供 | C09010101 | 普通硅酸盐水泥 32.5 | t | 0.408 | 431.35 | 0 | 0 | 计价
XZYT11-15 | C09020305 | 材料 | 乙供 | C10010101 | 中砂 | m³ | 1.31 | 82.84 | 0 | 0 | 计价
XZYT11-15 | C09020305 | 材料 | 乙供 | C21010101 | 水 | t | 0.3 | 2.2 | 0 | 0 | 计价
XZYT11-15 | C09020305 | 机械 | 乙供 | J06-01-027 | 灰浆搅拌机 拌筒容量 200L | 台班 | 0.137 | 198.681 | 0 | 0 | 计价
XZYT11-16 | C09020304 | 人工 | 乙供 | 9101106 | 建筑普通工 | 工日 | 0.1769 | 107 | 0 | 0 | 计价
XZYT11-16 | C09020304 | 人工 | 乙供 | 9101107 | 建筑技术工 | 工日 | 0.0442 | 143 | 0 | 0 | 计价
XZYT11-16 | C09020304 | 材料 | 乙供 | C09010101 | 普通硅酸盐水泥 32.5 | t | 0.49 | 431.35 | 0 | 0 | 计价
XZYT11-16 | C09020304 | 材料 | 乙供 | C10010101 | 中砂 | m³ | 1.12 | 82.84 | 0 | 0 | 计价
XZYT11-16 | C09020304 | 材料 | 乙供 | C21010101 | 水 | t | 0.3 | 2.2 | 0 | 0 | 计价
XZYT11-16 | C09020304 | 机械 | 乙供 | J06-01-027 | 灰浆搅拌机 拌筒容量 200L | 台班 | 0.137 | 198.681 | 0 | 0 | 计价
XZYT11-16 | C09020305 | 人工 | 乙供 | 9101106 | 建筑普通工 | 工日 | 0.1769 | 107 | 0 | 0 | 计价
XZYT11-16 | C09020305 | 人工 | 乙供 | 9101107 | 建筑技术工 | 工日 | 0.0442 | 143 | 0 | 0 | 计价
XZYT11-16 | C09020305 | 材料 | 乙供 | C09010101 | 普通硅酸盐水泥 32.5 | t | 0.408 | 431.35 | 0 | 0 | 计价
XZYT11-16 | C09020305 | 材料 | 乙供 | C10010101 | 中砂 | m³ | 1.31 | 82.84 | 0 | 0 | 计价
XZYT11-16 | C09020305 | 材料 | 乙供 | C21010101 | 水 | t | 0.3 | 2.2 | 0 | 0 | 计价
XZYT11-16 | C09020305 | 机械 | 乙供 | J06-01-027 | 灰浆搅拌机 拌筒容量 200L | 台班 | 0.137 | 198.681 | 0 | 0 | 计价
XZYT11-17 | C09020304 | 人工 | 乙供 | 9101106 | 建筑普通工 | 工日 | 0.1769 | 107 | 0 | 0 | 计价
XZYT11-17 | C09020304 | 人工 | 乙供 | 9101107 | 建筑技术工 | 工日 | 0.0442 | 143 | 0 | 0 | 计价
XZYT11-17 | C09020304 | 材料 | 乙供 | C09010101 | 普通硅酸盐水泥 32.5 | t | 0.49 | 431.35 | 0 | 0 | 计价
XZYT11-17 | C09020304 | 材料 | 乙供 | C10010101 | 中砂 | m³ | 1.12 | 82.84 | 0 | 0 | 计价
XZYT11-17 | C09020304 | 材料 | 乙供 | C21010101 | 水 | t | 0.3 | 2.2 | 0 | 0 | 计价
XZYT11-17 | C09020304 | 机械 | 乙供 | J06-01-027 | 灰浆搅拌机 拌筒容量 200L | 台班 | 0.137 | 198.681 | 0 | 0 | 计价
XZYT11-17 | C09020305 | 人工 | 乙供 | 9101106 | 建筑普通工 | 工日 | 0.1769 | 107 | 0 | 0 | 计价
XZYT11-17 | C09020305 | 人工 | 乙供 | 9101107 | 建筑技术工 | 工日 | 0.0442 | 143 | 0 | 0 | 计价
XZYT11-17 | C09020305 | 材料 | 乙供 | C09010101 | 普通硅酸盐水泥 32.5 | t | 0.408 | 431.35 | 0 | 0 | 计价
XZYT11-17 | C09020305 | 材料 | 乙供 | C10010101 | 中砂 | m³ | 1.31 | 82.84 | 0 | 0 | 计价
XZYT11-17 | C09020305 | 材料 | 乙供 | C21010101 | 水 | t | 0.3 | 2.2 | 0 | 0 | 计价
XZYT11-17 | C09020305 | 机械 | 乙供 | J06-01-027 | 灰浆搅拌机 拌筒容量 200L | 台班 | 0.137 | 198.681 | 0 | 0 | 计价
XZYT11-18 | C09020304 | 人工 | 乙供 | 9101106 | 建筑普通工 | 工日 | 0.1769 | 107 | 0 | 0 | 计价
XZYT11-18 | C09020304 | 人工 | 乙供 | 9101107 | 建筑技术工 | 工日 | 0.0442 | 143 | 0 | 0 | 计价
XZYT11-18 | C09020304 | 材料 | 乙供 | C09010101 | 普通硅酸盐水泥 32.5 | t | 0.49 | 431.35 | 0 | 0 | 计价
XZYT11-18 | C09020304 | 材料 | 乙供 | C10010101 | 中砂 | m³ | 1.12 | 82.84 | 0 | 0 | 计价
XZYT11-18 | C09020304 | 材料 | 乙供 | C21010101 | 水 | t | 0.3 | 2.2 | 0 | 0 | 计价
XZYT11-18 | C09020304 | 机械 | 乙供 | J06-01-027 | 灰浆搅拌机 拌筒容量 200L | 台班 | 0.137 | 198.681 | 0 | 0 | 计价
XZYT11-18 | C09020305 | 人工 | 乙供 | 9101106 | 建筑普通工 | 工日 | 0.1769 | 107 | 0 | 0 | 计价
XZYT11-18 | C09020305 | 人工 | 乙供 | 9101107 | 建筑技术工 | 工日 | 0.0442 | 143 | 0 | 0 | 计价
XZYT11-18 | C09020305 | 材料 | 乙供 | C09010101 | 普通硅酸盐水泥 32.5 | t | 0.408 | 431.35 | 0 | 0 | 计价
XZYT11-18 | C09020305 | 材料 | 乙供 | C10010101 | 中砂 | m³ | 1.31 | 82.84 | 0 | 0 | 计价
XZYT11-18 | C09020305 | 材料 | 乙供 | C21010101 | 水 | t | 0.3 | 2.2 | 0 | 0 | 计价
XZYT11-18 | C09020305 | 机械 | 乙供 | J06-01-027 | 灰浆搅拌机 拌筒容量 200L | 台班 | 0.137 | 198.681 | 0 | 0 | 计价
XZYT11-19 | C09020304 | 人工 | 乙供 | 9101106 | 建筑普通工 | 工日 | 0.1769 | 107 | 0 | 0 | 计价
XZYT11-19 | C09020304 | 人工 | 乙供 | 9101107 | 建筑技术工 | 工日 | 0.0442 | 143 | 0 | 0 | 计价
XZYT11-19 | C09020304 | 材料 | 乙供 | C09010101 | 普通硅酸盐水泥 32.5 | t | 0.49 | 431.35 | 0 | 0 | 计价
XZYT11-19 | C09020304 | 材料 | 乙供 | C10010101 | 中砂 | m³ | 1.12 | 82.84 | 0 | 0 | 计价
XZYT11-19 | C09020304 | 材料 | 乙供 | C21010101 | 水 | t | 0.3 | 2.2 | 0 | 0 | 计价
XZYT11-19 | C09020304 | 机械 | 乙供 | J06-01-027 | 灰浆搅拌机 拌筒容量 200L | 台班 | 0.137 | 198.681 | 0 | 0 | 计价
XZYT11-19 | C09020305 | 人工 | 乙供 | 9101106 | 建筑普通工 | 工日 | 0.1769 | 107 | 0 | 0 | 计价
XZYT11-19 | C09020305 | 人工 | 乙供 | 9101107 | 建筑技术工 | 工日 | 0.0442 | 143 | 0 | 0 | 计价
XZYT11-19 | C09020305 | 材料 | 乙供 | C09010101 | 普通硅酸盐水泥 32.5 | t | 0.408 | 431.35 | 0 | 0 | 计价
XZYT11-19 | C09020305 | 材料 | 乙供 | C10010101 | 中砂 | m³ | 1.31 | 82.84 | 0 | 0 | 计价
XZYT11-19 | C09020305 | 材料 | 乙供 | C21010101 | 水 | t | 0.3 | 2.2 | 0 | 0 | 计价
XZYT11-19 | C09020305 | 机械 | 乙供 | J06-01-027 | 灰浆搅拌机 拌筒容量 200L | 台班 | 0.137 | 198.681 | 0 | 0 | 计价
XZYT11-20 | C09020304 | 人工 | 乙供 | 9101106 | 建筑普通工 | 工日 | 0.1769 | 107 | 0 | 0 | 计价
XZYT11-20 | C09020304 | 人工 | 乙供 | 9101107 | 建筑技术工 | 工日 | 0.0442 | 143 | 0 | 0 | 计价
XZYT11-20 | C09020304 | 材料 | 乙供 | C09010101 | 普通硅酸盐水泥 32.5 | t | 0.49 | 431.35 | 0 | 0 | 计价
XZYT11-20 | C09020304 | 材料 | 乙供 | C10010101 | 中砂 | m³ | 1.12 | 82.84 | 0 | 0 | 计价
XZYT11-20 | C09020304 | 材料 | 乙供 | C21010101 | 水 | t | 0.3 | 2.2 | 0 | 0 | 计价
XZYT11-20 | C09020304 | 机械 | 乙供 | J06-01-027 | 灰浆搅拌机 拌筒容量 200L | 台班 | 0.137 | 198.681 | 0 | 0 | 计价
XZYT11-20 | C09020305 | 人工 | 乙供 | 9101106 | 建筑普通工 | 工日 | 0.1769 | 107 | 0 | 0 | 计价
XZYT11-20 | C09020305 | 人工 | 乙供 | 9101107 | 建筑技术工 | 工日 | 0.0442 | 143 | 0 | 0 | 计价
XZYT11-20 | C09020305 | 材料 | 乙供 | C09010101 | 普通硅酸盐水泥 32.5 | t | 0.408 | 431.35 | 0 | 0 | 计价
XZYT11-20 | C09020305 | 材料 | 乙供 | C10010101 | 中砂 | m³ | 1.31 | 82.84 | 0 | 0 | 计价
XZYT11-20 | C09020305 | 材料 | 乙供 | C21010101 | 水 | t | 0.3 | 2.2 | 0 | 0 | 计价
XZYT11-20 | C09020305 | 机械 | 乙供 | J06-01-027 | 灰浆搅拌机 拌筒容量 200L | 台班 | 0.137 | 198.681 | 0 | 0 | 计价
XZYT11-21 | C09020304 | 人工 | 乙供 | 9101106 | 建筑普通工 | 工日 | 0.1769 | 107 | 0 | 0 | 计价
XZYT11-21 | C09020304 | 人工 | 乙供 | 9101107 | 建筑技术工 | 工日 | 0.0442 | 143 | 0 | 0 | 计价
XZYT11-21 | C09020304 | 材料 | 乙供 | C09010101 | 普通硅酸盐水泥 32.5 | t | 0.49 | 431.35 | 0 | 0 | 计价
XZYT11-21 | C09020304 | 材料 | 乙供 | C10010101 | 中砂 | m³ | 1.12 | 82.84 | 0 | 0 | 计价
XZYT11-21 | C09020304 | 材料 | 乙供 | C21010101 | 水 | t | 0.3 | 2.2 | 0 | 0 | 计价
XZYT11-21 | C09020304 | 机械 | 乙供 | J06-01-027 | 灰浆搅拌机 拌筒容量 200L | 台班 | 0.137 | 198.681 | 0 | 0 | 计价
XZYT11-35 | C09020304 | 人工 | 乙供 | 9101106 | 建筑普通工 | 工日 | 0.1769 | 107 | 0 | 0 | 计价
XZYT11-35 | C09020304 | 人工 | 乙供 | 9101107 | 建筑技术工 | 工日 | 0.0442 | 143 | 0 | 0 | 计价
XZYT11-35 | C09020304 | 材料 | 乙供 | C09010101 | 普通硅酸盐水泥 32.5 | t | 0.49 | 431.35 | 0 | 0 | 计价
XZYT11-35 | C09020304 | 材料 | 乙供 | C10010101 | 中砂 | m³ | 1.12 | 82.84 | 0 | 0 | 计价
XZYT11-35 | C09020304 | 材料 | 乙供 | C21010101 | 水 | t | 0.3 | 2.2 | 0 | 0 | 计价
XZYT11-35 | C09020304 | 机械 | 乙供 | J06-01-027 | 灰浆搅拌机 拌筒容量 200L | 台班 | 0.137 | 198.681 | 0 | 0 | 计价
XZYT11-36 | C09020304 | 人工 | 乙供 | 9101106 | 建筑普通工 | 工日 | 0.1769 | 107 | 0 | 0 | 计价
XZYT11-36 | C09020304 | 人工 | 乙供 | 9101107 | 建筑技术工 | 工日 | 0.0442 | 143 | 0 | 0 | 计价
XZYT11-36 | C09020304 | 材料 | 乙供 | C09010101 | 普通硅酸盐水泥 32.5 | t | 0.49 | 431.35 | 0 | 0 | 计价
XZYT11-36 | C09020304 | 材料 | 乙供 | C10010101 | 中砂 | m³ | 1.12 | 82.84 | 0 | 0 | 计价
XZYT11-36 | C09020304 | 材料 | 乙供 | C21010101 | 水 | t | 0.3 | 2.2 | 0 | 0 | 计价
XZYT11-36 | C09020304 | 机械 | 乙供 | J06-01-027 | 灰浆搅拌机 拌筒容量 200L | 台班 | 0.137 | 198.681 | 0 | 0 | 计价
XZYT11-37 | C09020304 | 人工 | 乙供 | 9101106 | 建筑普通工 | 工日 | 0.1769 | 107 | 0 | 0 | 计价
XZYT11-37 | C09020304 | 人工 | 乙供 | 9101107 | 建筑技术工 | 工日 | 0.0442 | 143 | 0 | 0 | 计价
XZYT11-37 | C09020304 | 材料 | 乙供 | C09010101 | 普通硅酸盐水泥 32.5 | t | 0.49 | 431.35 | 0 | 0 | 计价
XZYT11-37 | C09020304 | 材料 | 乙供 | C10010101 | 中砂 | m³ | 1.12 | 82.84 | 0 | 0 | 计价
XZYT11-37 | C09020304 | 材料 | 乙供 | C21010101 | 水 | t | 0.3 | 2.2 | 0 | 0 | 计价
XZYT11-37 | C09020304 | 机械 | 乙供 | J06-01-027 | 灰浆搅拌机 拌筒容量 200L | 台班 | 0.137 | 198.681 | 0 | 0 | 计价
XZYT11-38 | C09020304 | 人工 | 乙供 | 9101106 | 建筑普通工 | 工日 | 0.1769 | 107 | 0 | 0 | 计价
XZYT11-38 | C09020304 | 人工 | 乙供 | 9101107 | 建筑技术工 | 工日 | 0.0442 | 143 | 0 | 0 | 计价
XZYT11-38 | C09020304 | 材料 | 乙供 | C09010101 | 普通硅酸盐水泥 32.5 | t | 0.49 | 431.35 | 0 | 0 | 计价
XZYT11-38 | C09020304 | 材料 | 乙供 | C10010101 | 中砂 | m³ | 1.12 | 82.84 | 0 | 0 | 计价
XZYT11-38 | C09020304 | 材料 | 乙供 | C21010101 | 水 | t | 0.3 | 2.2 | 0 | 0 | 计价
XZYT11-38 | C09020304 | 机械 | 乙供 | J06-01-027 | 灰浆搅拌机 拌筒容量 200L | 台班 | 0.137 | 198.681 | 0 | 0 | 计价
XZYT11-39 | C09020304 | 人工 | 乙供 | 9101106 | 建筑普通工 | 工日 | 0.1769 | 107 | 0 | 0 | 计价
XZYT11-39 | C09020304 | 人工 | 乙供 | 9101107 | 建筑技术工 | 工日 | 0.0442 | 143 | 0 | 0 | 计价
XZYT11-39 | C09020304 | 材料 | 乙供 | C09010101 | 普通硅酸盐水泥 32.5 | t | 0.49 | 431.35 | 0 | 0 | 计价
XZYT11-39 | C09020304 | 材料 | 乙供 | C10010101 | 中砂 | m³ | 1.12 | 82.84 | 0 | 0 | 计价
XZYT11-39 | C09020304 | 材料 | 乙供 | C21010101 | 水 | t | 0.3 | 2.2 | 0 | 0 | 计价
XZYT11-39 | C09020304 | 机械 | 乙供 | J06-01-027 | 灰浆搅拌机 拌筒容量 200L | 台班 | 0.137 | 198.681 | 0 | 0 | 计价
XZYT11-40 | C09020304 | 人工 | 乙供 | 9101106 | 建筑普通工 | 工日 | 0.1769 | 107 | 0 | 0 | 计价
XZYT11-40 | C09020304 | 人工 | 乙供 | 9101107 | 建筑技术工 | 工日 | 0.0442 | 143 | 0 | 0 | 计价
XZYT11-40 | C09020304 | 材料 | 乙供 | C09010101 | 普通硅酸盐水泥 32.5 | t | 0.49 | 431.35 | 0 | 0 | 计价
XZYT11-40 | C09020304 | 材料 | 乙供 | C10010101 | 中砂 | m³ | 1.12 | 82.84 | 0 | 0 | 计价
XZYT11-40 | C09020304 | 材料 | 乙供 | C21010101 | 水 | t | 0.3 | 2.2 | 0 | 0 | 计价
XZYT11-40 | C09020304 | 机械 | 乙供 | J06-01-027 | 灰浆搅拌机 拌筒容量 200L | 台班 | 0.137 | 198.681 | 0 | 0 | 计价
XZYT11-41 | C09020304 | 人工 | 乙供 | 9101106 | 建筑普通工 | 工日 | 0.1769 | 107 | 0 | 0 | 计价
XZYT11-41 | C09020304 | 人工 | 乙供 | 9101107 | 建筑技术工 | 工日 | 0.0442 | 143 | 0 | 0 | 计价
XZYT11-41 | C09020304 | 材料 | 乙供 | C09010101 | 普通硅酸盐水泥 32.5 | t | 0.49 | 431.35 | 0 | 0 | 计价
XZYT11-41 | C09020304 | 材料 | 乙供 | C10010101 | 中砂 | m³ | 1.12 | 82.84 | 0 | 0 | 计价
XZYT11-41 | C09020304 | 材料 | 乙供 | C21010101 | 水 | t | 0.3 | 2.2 | 0 | 0 | 计价
XZYT11-41 | C09020304 | 机械 | 乙供 | J06-01-027 | 灰浆搅拌机 拌筒容量 200L | 台班 | 0.137 | 198.681 | 0 | 0 | 计价
XZYT11-42 | C09020304 | 人工 | 乙供 | 9101106 | 建筑普通工 | 工日 | 0.1769 | 107 | 0 | 0 | 计价
XZYT11-42 | C09020304 | 人工 | 乙供 | 9101107 | 建筑技术工 | 工日 | 0.0442 | 143 | 0 | 0 | 计价
XZYT11-42 | C09020304 | 材料 | 乙供 | C09010101 | 普通硅酸盐水泥 32.5 | t | 0.49 | 431.35 | 0 | 0 | 计价
XZYT11-42 | C09020304 | 材料 | 乙供 | C10010101 | 中砂 | m³ | 1.12 | 82.84 | 0 | 0 | 计价
XZYT11-42 | C09020304 | 材料 | 乙供 | C21010101 | 水 | t | 0.3 | 2.2 | 0 | 0 | 计价
XZYT11-42 | C09020304 | 机械 | 乙供 | J06-01-027 | 灰浆搅拌机 拌筒容量 200L | 台班 | 0.137 | 198.681 | 0 | 0 | 计价
XZYT11-43 | C09020304 | 人工 | 乙供 | 9101106 | 建筑普通工 | 工日 | 0.1769 | 107 | 0 | 0 | 计价
XZYT11-43 | C09020304 | 人工 | 乙供 | 9101107 | 建筑技术工 | 工日 | 0.0442 | 143 | 0 | 0 | 计价
XZYT11-43 | C09020304 | 材料 | 乙供 | C09010101 | 普通硅酸盐水泥 32.5 | t | 0.49 | 431.35 | 0 | 0 | 计价
XZYT11-43 | C09020304 | 材料 | 乙供 | C10010101 | 中砂 | m³ | 1.12 | 82.84 | 0 | 0 | 计价
XZYT11-43 | C09020304 | 材料 | 乙供 | C21010101 | 水 | t | 0.3 | 2.2 | 0 | 0 | 计价
XZYT11-43 | C09020304 | 机械 | 乙供 | J06-01-027 | 灰浆搅拌机 拌筒容量 200L | 台班 | 0.137 | 198.681 | 0 | 0 | 计价
XZYT11-44 | C09020304 | 人工 | 乙供 | 9101106 | 建筑普通工 | 工日 | 0.1769 | 107 | 0 | 0 | 计价
XZYT11-44 | C09020304 | 人工 | 乙供 | 9101107 | 建筑技术工 | 工日 | 0.0442 | 143 | 0 | 0 | 计价
XZYT11-44 | C09020304 | 材料 | 乙供 | C09010101 | 普通硅酸盐水泥 32.5 | t | 0.49 | 431.35 | 0 | 0 | 计价
XZYT11-44 | C09020304 | 材料 | 乙供 | C10010101 | 中砂 | m³ | 1.12 | 82.84 | 0 | 0 | 计价
XZYT11-44 | C09020304 | 材料 | 乙供 | C21010101 | 水 | t | 0.3 | 2.2 | 0 | 0 | 计价
XZYT11-44 | C09020304 | 机械 | 乙供 | J06-01-027 | 灰浆搅拌机 拌筒容量 200L | 台班 | 0.137 | 198.681 | 0 | 0 | 计价
XZYT11-45 | C09020304 | 人工 | 乙供 | 9101106 | 建筑普通工 | 工日 | 0.1769 | 107 | 0 | 0 | 计价
XZYT11-45 | C09020304 | 人工 | 乙供 | 9101107 | 建筑技术工 | 工日 | 0.0442 | 143 | 0 | 0 | 计价
XZYT11-45 | C09020304 | 材料 | 乙供 | C09010101 | 普通硅酸盐水泥 32.5 | t | 0.49 | 431.35 | 0 | 0 | 计价
XZYT11-45 | C09020304 | 材料 | 乙供 | C10010101 | 中砂 | m³ | 1.12 | 82.84 | 0 | 0 | 计价
XZYT11-45 | C09020304 | 材料 | 乙供 | C21010101 | 水 | t | 0.3 | 2.2 | 0 | 0 | 计价
XZYT11-45 | C09020304 | 机械 | 乙供 | J06-01-027 | 灰浆搅拌机 拌筒容量 200L | 台班 | 0.137 | 198.681 | 0 | 0 | 计价
XZYT11-47 | C09020304 | 人工 | 乙供 | 9101106 | 建筑普通工 | 工日 | 0.1769 | 107 | 0 | 0 | 计价
XZYT11-47 | C09020304 | 人工 | 乙供 | 9101107 | 建筑技术工 | 工日 | 0.0442 | 143 | 0 | 0 | 计价
XZYT11-47 | C09020304 | 材料 | 乙供 | C09010101 | 普通硅酸盐水泥 32.5 | t | 0.49 | 431.35 | 0 | 0 | 计价
XZYT11-47 | C09020304 | 材料 | 乙供 | C10010101 | 中砂 | m³ | 1.12 | 82.84 | 0 | 0 | 计价
XZYT11-47 | C09020304 | 材料 | 乙供 | C21010101 | 水 | t | 0.3 | 2.2 | 0 | 0 | 计价
XZYT11-47 | C09020304 | 机械 | 乙供 | J06-01-027 | 灰浆搅拌机 拌筒容量 200L | 台班 | 0.137 | 198.681 | 0 | 0 | 计价
XZYT11-48 | C09020304 | 人工 | 乙供 | 9101106 | 建筑普通工 | 工日 | 0.1769 | 107 | 0 | 0 | 计价
XZYT11-48 | C09020304 | 人工 | 乙供 | 9101107 | 建筑技术工 | 工日 | 0.0442 | 143 | 0 | 0 | 计价
XZYT11-48 | C09020304 | 材料 | 乙供 | C09010101 | 普通硅酸盐水泥 32.5 | t | 0.49 | 431.35 | 0 | 0 | 计价
XZYT11-48 | C09020304 | 材料 | 乙供 | C10010101 | 中砂 | m³ | 1.12 | 82.84 | 0 | 0 | 计价
XZYT11-48 | C09020304 | 材料 | 乙供 | C21010101 | 水 | t | 0.3 | 2.2 | 0 | 0 | 计价
XZYT11-48 | C09020304 | 机械 | 乙供 | J06-01-027 | 灰浆搅拌机 拌筒容量 200L | 台班 | 0.137 | 198.681 | 0 | 0 | 计价
XZYT11-49 | C09020304 | 人工 | 乙供 | 9101106 | 建筑普通工 | 工日 | 0.1769 | 107 | 0 | 0 | 计价
XZYT11-49 | C09020304 | 人工 | 乙供 | 9101107 | 建筑技术工 | 工日 | 0.0442 | 143 | 0 | 0 | 计价
XZYT11-49 | C09020304 | 材料 | 乙供 | C09010101 | 普通硅酸盐水泥 32.5 | t | 0.49 | 431.35 | 0 | 0 | 计价
XZYT11-49 | C09020304 | 材料 | 乙供 | C10010101 | 中砂 | m³ | 1.12 | 82.84 | 0 | 0 | 计价
XZYT11-49 | C09020304 | 材料 | 乙供 | C21010101 | 水 | t | 0.3 | 2.2 | 0 | 0 | 计价
XZYT11-49 | C09020304 | 机械 | 乙供 | J06-01-027 | 灰浆搅拌机 拌筒容量 200L | 台班 | 0.137 | 198.681 | 0 | 0 | 计价
XZYT11-119 | C09020305 | 人工 | 乙供 | 9101106 | 建筑普通工 | 工日 | 0.1769 | 107 | 0 | 0 | 计价
XZYT11-119 | C09020305 | 人工 | 乙供 | 9101107 | 建筑技术工 | 工日 | 0.0442 | 143 | 0 | 0 | 计价
XZYT11-119 | C09020305 | 材料 | 乙供 | C09010101 | 普通硅酸盐水泥 32.5 | t | 0.408 | 431.35 | 0 | 0 | 计价
XZYT11-119 | C09020305 | 材料 | 乙供 | C10010101 | 中砂 | m³ | 1.31 | 82.84 | 0 | 0 | 计价
XZYT11-119 | C09020305 | 材料 | 乙供 | C21010101 | 水 | t | 0.3 | 2.2 | 0 | 0 | 计价
XZYT11-119 | C09020305 | 机械 | 乙供 | J06-01-027 | 灰浆搅拌机 拌筒容量 200L | 台班 | 0.137 | 198.681 | 0 | 0 | 计价
XZYT11-120 | C09020305 | 人工 | 乙供 | 9101106 | 建筑普通工 | 工日 | 0.1769 | 107 | 0 | 0 | 计价
XZYT11-120 | C09020305 | 人工 | 乙供 | 9101107 | 建筑技术工 | 工日 | 0.0442 | 143 | 0 | 0 | 计价
XZYT11-120 | C09020305 | 材料 | 乙供 | C09010101 | 普通硅酸盐水泥 32.5 | t | 0.408 | 431.35 | 0 | 0 | 计价
XZYT11-120 | C09020305 | 材料 | 乙供 | C10010101 | 中砂 | m³ | 1.31 | 82.84 | 0 | 0 | 计价
XZYT11-120 | C09020305 | 材料 | 乙供 | C21010101 | 水 | t | 0.3 | 2.2 | 0 | 0 | 计价
XZYT11-120 | C09020305 | 机械 | 乙供 | J06-01-027 | 灰浆搅拌机 拌筒容量 200L | 台班 | 0.137 | 198.681 | 0 | 0 | 计价
XZYT11-121 | C09020303 | 人工 | 乙供 | 9101106 | 建筑普通工 | 工日 | 0.1769 | 107 | 0 | 0 | 计价
XZYT11-121 | C09020303 | 人工 | 乙供 | 9101107 | 建筑技术工 | 工日 | 0.0442 | 143 | 0 | 0 | 计价
XZYT11-121 | C09020303 | 材料 | 乙供 | C09010101 | 普通硅酸盐水泥 32.5 | t | 0.557 | 431.35 | 0 | 0 | 计价
XZYT11-121 | C09020303 | 材料 | 乙供 | C10010101 | 中砂 | m³ | 1.05 | 82.84 | 0 | 0 | 计价
XZYT11-121 | C09020303 | 材料 | 乙供 | C21010101 | 水 | t | 0.3 | 2.2 | 0 | 0 | 计价
XZYT11-121 | C09020303 | 机械 | 乙供 | J06-01-027 | 灰浆搅拌机 拌筒容量 200L | 台班 | 0.137 | 198.681 | 0 | 0 | 计价
XZYT11-122 | C09020303 | 人工 | 乙供 | 9101106 | 建筑普通工 | 工日 | 0.1769 | 107 | 0 | 0 | 计价
XZYT11-122 | C09020303 | 人工 | 乙供 | 9101107 | 建筑技术工 | 工日 | 0.0442 | 143 | 0 | 0 | 计价
XZYT11-122 | C09020303 | 材料 | 乙供 | C09010101 | 普通硅酸盐水泥 32.5 | t | 0.557 | 431.35 | 0 | 0 | 计价
XZYT11-122 | C09020303 | 材料 | 乙供 | C10010101 | 中砂 | m³ | 1.05 | 82.84 | 0 | 0 | 计价
XZYT11-122 | C09020303 | 材料 | 乙供 | C21010101 | 水 | t | 0.3 | 2.2 | 0 | 0 | 计价
XZYT11-122 | C09020303 | 机械 | 乙供 | J06-01-027 | 灰浆搅拌机 拌筒容量 200L | 台班 | 0.137 | 198.681 | 0 | 0 | 计价
XZYT11-123 | C09020303 | 人工 | 乙供 | 9101106 | 建筑普通工 | 工日 | 0.1769 | 107 | 0 | 0 | 计价
XZYT11-123 | C09020303 | 人工 | 乙供 | 9101107 | 建筑技术工 | 工日 | 0.0442 | 143 | 0 | 0 | 计价
XZYT11-123 | C09020303 | 材料 | 乙供 | C09010101 | 普通硅酸盐水泥 32.5 | t | 0.557 | 431.35 | 0 | 0 | 计价
XZYT11-123 | C09020303 | 材料 | 乙供 | C10010101 | 中砂 | m³ | 1.05 | 82.84 | 0 | 0 | 计价
XZYT11-123 | C09020303 | 材料 | 乙供 | C21010101 | 水 | t | 0.3 | 2.2 | 0 | 0 | 计价
XZYT11-123 | C09020303 | 机械 | 乙供 | J06-01-027 | 灰浆搅拌机 拌筒容量 200L | 台班 | 0.137 | 198.681 | 0 | 0 | 计价
XZYT12-2 | C10060201 | 人工 | 乙供 | 9101106 | 建筑普通工 | 工日 | 0.0268 | 107 | 0 | 0 | 计价
XZYT12-2 | C10060201 | 人工 | 乙供 | 9101107 | 建筑技术工 | 工日 | 0.0067 | 143 | 0 | 0 | 计价
XZYT12-2 | C10060201 | 材料 | 乙供 | C10040101 | 生石灰 | kg | 162 | 0.259 | 0 | 0 | 计价
XZYT12-2 | C10060201 | 材料 | 乙供 | C10060101 | 土 综合 | m³ | 1.31 | 0 | 0 | 0 | 计价
XZYT12-2 | C10060201 | 材料 | 乙供 | C21010101 | 水 | t | 0.2 | 2.2 | 0 | 0 | 计价
XZYT12-2 | C10060201 | 机械 | 乙供 | J01-01-001 | 履带式推土机 功率 75kW | 台班 | 0.0015 | 994.525 | 0 | 0 | 计价
XZYT12-2 | C10060201 | 机械 | 乙供 | J01-01-021 | 轮胎式装载机 斗容量 1m³ | 台班 | 0.002 | 693.944 | 0 | 0 | 计价
XZYT12-2 | C10060201 | 机械 | 乙供 | J04-01-014 | 自卸汽车 8t | 台班 | 0.009 | 690.263 | 0 | 0 | 计价
XZYT12-2 | C10060201 | 机械 | 乙供 | J15-01-020 | 刨毛机 | 台班 | 0.0018 | 77.354 | 0 | 0 | 计价
XZYT12-10 | C09032034 | 人工 | 乙供 | 9101106 | 建筑普通工 | 工日 | 0.0149 | 107 | 0 | 0 | 计价
XZYT12-10 | C09032034 | 人工 | 乙供 | 9101107 | 建筑技术工 | 工日 | 0.0347 | 143 | 0 | 0 | 计价
XZYT12-10 | C09032034 | 材料 | 乙供 | C09010101 | 普通硅酸盐水泥 32.5 | t | 0.363 | 431.35 | 0 | 0 | 计价
XZYT12-10 | C09032034 | 材料 | 乙供 | C10010101 | 中砂 | m³ | 0.51 | 82.84 | 0 | 0 | 计价
XZYT12-10 | C09032034 | 材料 | 乙供 | C10020103 | 碎石 40 | m³ | 0.88 | 90.869 | 0 | 0 | 计价
XZYT12-10 | C09032034 | 材料 | 乙供 | C21010101 | 水 | t | 0.4 | 2.2 | 0 | 0 | 计价
XZYT12-10 | C09032034 | 机械 | 乙供 | J06-01-030 | 混凝土搅拌输送车 搅动容量 6m³ | 台班 | 0.017 | 1331.41 | 0 | 0 | 计价
XZYT12-10 | C09032034 | 机械 | 乙供 | J06-01-049 | 混凝土搅拌站 生产率 50m³/h | 台班 | 0.007 | 2808.042 | 0 | 0 | 计价
XZYT12-13 | C09032034 | 人工 | 乙供 | 9101106 | 建筑普通工 | 工日 | 0.0149 | 107 | 0 | 0 | 计价
XZYT12-13 | C09032034 | 人工 | 乙供 | 9101107 | 建筑技术工 | 工日 | 0.0347 | 143 | 0 | 0 | 计价
XZYT12-13 | C09032034 | 材料 | 乙供 | C09010101 | 普通硅酸盐水泥 32.5 | t | 0.363 | 431.35 | 0 | 0 | 计价
XZYT12-13 | C09032034 | 材料 | 乙供 | C10010101 | 中砂 | m³ | 0.51 | 82.84 | 0 | 0 | 计价
XZYT12-13 | C09032034 | 材料 | 乙供 | C10020103 | 碎石 40 | m³ | 0.88 | 90.869 | 0 | 0 | 计价
XZYT12-13 | C09032034 | 材料 | 乙供 | C21010101 | 水 | t | 0.4 | 2.2 | 0 | 0 | 计价
XZYT12-13 | C09032034 | 机械 | 乙供 | J06-01-030 | 混凝土搅拌输送车 搅动容量 6m³ | 台班 | 0.017 | 1331.41 | 0 | 0 | 计价
XZYT12-13 | C09032034 | 机械 | 乙供 | J06-01-049 | 混凝土搅拌站 生产率 50m³/h | 台班 | 0.007 | 2808.042 | 0 | 0 | 计价
XZYT12-16 | C09031002 | 人工 | 乙供 | 9101106 | 建筑普通工 | 工日 | 0.1715 | 107 | 0 | 0 | 计价
XZYT12-16 | C09031002 | 人工 | 乙供 | 9101107 | 建筑技术工 | 工日 | 0.0429 | 143 | 0 | 0 | 计价
XZYT12-16 | C09031002 | 材料 | 乙供 | C10010101 | 中砂 | m³ | 0.65 | 82.84 | 0 | 0 | 计价
XZYT12-16 | C09031002 | 材料 | 乙供 | C10020103 | 碎石 40 | m³ | 0.78 | 90.869 | 0 | 0 | 计价
XZYT12-16 | C09031002 | 材料 | 乙供 | C10050201 | 滑石粉 | kg | 427 | 0.98 | 0 | 0 | 计价
XZYT12-16 | C09031002 | 材料 | 乙供 | C10080102 | 石油沥青 30号 | kg | 164 | 4.051 | 0 | 0 | 计价
XZYT12-16 | C09031002 | 机械 | 乙供 | J04-01-032 | 机动翻斗车 1t | 台班 | 0.08 | 242.375 | 0 | 0 | 计价
XZYT12-16 | C09031002 | 机械 | 乙供 | J06-01-022 | 滚筒式混凝土搅拌机(电动式) 出料容量 400L | 台班 | 0.062 | 259.435 | 0 | 0 | 计价
XZYT12-16 | C09032034 | 人工 | 乙供 | 9101106 | 建筑普通工 | 工日 | 0.0149 | 107 | 0 | 0 | 计价
XZYT12-16 | C09032034 | 人工 | 乙供 | 9101107 | 建筑技术工 | 工日 | 0.0347 | 143 | 0 | 0 | 计价
XZYT12-16 | C09032034 | 材料 | 乙供 | C09010101 | 普通硅酸盐水泥 32.5 | t | 0.363 | 431.35 | 0 | 0 | 计价
XZYT12-16 | C09032034 | 材料 | 乙供 | C10010101 | 中砂 | m³ | 0.51 | 82.84 | 0 | 0 | 计价
XZYT12-16 | C09032034 | 材料 | 乙供 | C10020103 | 碎石 40 | m³ | 0.88 | 90.869 | 0 | 0 | 计价
XZYT12-16 | C09032034 | 材料 | 乙供 | C21010101 | 水 | t | 0.4 | 2.2 | 0 | 0 | 计价
XZYT12-16 | C09032034 | 机械 | 乙供 | J06-01-030 | 混凝土搅拌输送车 搅动容量 6m³ | 台班 | 0.017 | 1331.41 | 0 | 0 | 计价
XZYT12-16 | C09032034 | 机械 | 乙供 | J06-01-049 | 混凝土搅拌站 生产率 50m³/h | 台班 | 0.007 | 2808.042 | 0 | 0 | 计价
XZYT12-17 | C09020301 | 人工 | 乙供 | 9101106 | 建筑普通工 | 工日 | 0.1769 | 107 | 0 | 0 | 计价
XZYT12-17 | C09020301 | 人工 | 乙供 | 9101107 | 建筑技术工 | 工日 | 0.0442 | 143 | 0 | 0 | 计价
XZYT12-17 | C09020301 | 材料 | 乙供 | C09010101 | 普通硅酸盐水泥 32.5 | t | 0.765 | 431.35 | 0 | 0 | 计价
XZYT12-17 | C09020301 | 材料 | 乙供 | C10010101 | 中砂 | m³ | 0.79 | 82.84 | 0 | 0 | 计价
XZYT12-17 | C09020301 | 材料 | 乙供 | C21010101 | 水 | t | 0.3 | 2.2 | 0 | 0 | 计价
XZYT12-17 | C09020301 | 机械 | 乙供 | J06-01-027 | 灰浆搅拌机 拌筒容量 200L | 台班 | 0.137 | 198.681 | 0 | 0 | 计价
XZYT12-17 | C09020305 | 人工 | 乙供 | 9101106 | 建筑普通工 | 工日 | 0.1769 | 107 | 0 | 0 | 计价
XZYT12-17 | C09020305 | 人工 | 乙供 | 9101107 | 建筑技术工 | 工日 | 0.0442 | 143 | 0 | 0 | 计价
XZYT12-17 | C09020305 | 材料 | 乙供 | C09010101 | 普通硅酸盐水泥 32.5 | t | 0.408 | 431.35 | 0 | 0 | 计价
XZYT12-17 | C09020305 | 材料 | 乙供 | C10010101 | 中砂 | m³ | 1.31 | 82.84 | 0 | 0 | 计价
XZYT12-17 | C09020305 | 材料 | 乙供 | C21010101 | 水 | t | 0.3 | 2.2 | 0 | 0 | 计价
XZYT12-17 | C09020305 | 机械 | 乙供 | J06-01-027 | 灰浆搅拌机 拌筒容量 200L | 台班 | 0.137 | 198.681 | 0 | 0 | 计价
XZYT12-18 | C09020304 | 人工 | 乙供 | 9101106 | 建筑普通工 | 工日 | 0.1769 | 107 | 0 | 0 | 计价
XZYT12-18 | C09020304 | 人工 | 乙供 | 9101107 | 建筑技术工 | 工日 | 0.0442 | 143 | 0 | 0 | 计价
XZYT12-18 | C09020304 | 材料 | 乙供 | C09010101 | 普通硅酸盐水泥 32.5 | t | 0.49 | 431.35 | 0 | 0 | 计价
XZYT12-18 | C09020304 | 材料 | 乙供 | C10010101 | 中砂 | m³ | 1.12 | 82.84 | 0 | 0 | 计价
XZYT12-18 | C09020304 | 材料 | 乙供 | C21010101 | 水 | t | 0.3 | 2.2 | 0 | 0 | 计价
XZYT12-18 | C09020304 | 机械 | 乙供 | J06-01-027 | 灰浆搅拌机 拌筒容量 200L | 台班 | 0.137 | 198.681 | 0 | 0 | 计价
XZYT12-21 | C09020304 | 人工 | 乙供 | 9101106 | 建筑普通工 | 工日 | 0.1769 | 107 | 0 | 0 | 计价
XZYT12-21 | C09020304 | 人工 | 乙供 | 9101107 | 建筑技术工 | 工日 | 0.0442 | 143 | 0 | 0 | 计价
XZYT12-21 | C09020304 | 材料 | 乙供 | C09010101 | 普通硅酸盐水泥 32.5 | t | 0.49 | 431.35 | 0 | 0 | 计价
XZYT12-21 | C09020304 | 材料 | 乙供 | C10010101 | 中砂 | m³ | 1.12 | 82.84 | 0 | 0 | 计价
XZYT12-21 | C09020304 | 材料 | 乙供 | C21010101 | 水 | t | 0.3 | 2.2 | 0 | 0 | 计价
XZYT12-21 | C09020304 | 机械 | 乙供 | J06-01-027 | 灰浆搅拌机 拌筒容量 200L | 台班 | 0.137 | 198.681 | 0 | 0 | 计价
XZYT12-22 | C09020112 | 人工 | 乙供 | 9101106 | 建筑普通工 | 工日 | 0.1769 | 107 | 0 | 0 | 计价
XZYT12-22 | C09020112 | 人工 | 乙供 | 9101107 | 建筑技术工 | 工日 | 0.0442 | 143 | 0 | 0 | 计价
XZYT12-22 | C09020112 | 材料 | 乙供 | C09010101 | 普通硅酸盐水泥 32.5 | t | 0.331 | 431.35 | 0 | 0 | 计价
XZYT12-22 | C09020112 | 材料 | 乙供 | C10010101 | 中砂 | m³ | 1.15 | 82.84 | 0 | 0 | 计价
XZYT12-22 | C09020112 | 材料 | 乙供 | C21010101 | 水 | t | 0.2 | 2.2 | 0 | 0 | 计价
XZYT12-22 | C09020112 | 机械 | 乙供 | J06-01-027 | 灰浆搅拌机 拌筒容量 200L | 台班 | 0.137 | 198.681 | 0 | 0 | 计价
XZYT12-22 | C09032031 | 人工 | 乙供 | 9101106 | 建筑普通工 | 工日 | 0.0149 | 107 | 0 | 0 | 计价
XZYT12-22 | C09032031 | 人工 | 乙供 | 9101107 | 建筑技术工 | 工日 | 0.0347 | 143 | 0 | 0 | 计价
XZYT12-22 | C09032031 | 材料 | 乙供 | C09010101 | 普通硅酸盐水泥 32.5 | t | 0.238 | 431.35 | 0 | 0 | 计价
XZYT12-22 | C09032031 | 材料 | 乙供 | C10010101 | 中砂 | m³ | 0.57 | 82.84 | 0 | 0 | 计价
XZYT12-22 | C09032031 | 材料 | 乙供 | C10020103 | 碎石 40 | m³ | 0.93 | 90.869 | 0 | 0 | 计价
XZYT12-22 | C09032031 | 材料 | 乙供 | C21010101 | 水 | t | 0.4 | 2.2 | 0 | 0 | 计价
XZYT12-22 | C09032031 | 机械 | 乙供 | J06-01-030 | 混凝土搅拌输送车 搅动容量 6m³ | 台班 | 0.017 | 1331.41 | 0 | 0 | 计价
XZYT12-22 | C09032031 | 机械 | 乙供 | J06-01-049 | 混凝土搅拌站 生产率 50m³/h | 台班 | 0.007 | 2808.042 | 0 | 0 | 计价
XZYT12-23 | C09020112 | 人工 | 乙供 | 9101106 | 建筑普通工 | 工日 | 0.1769 | 107 | 0 | 0 | 计价
XZYT12-23 | C09020112 | 人工 | 乙供 | 9101107 | 建筑技术工 | 工日 | 0.0442 | 143 | 0 | 0 | 计价
XZYT12-23 | C09020112 | 材料 | 乙供 | C09010101 | 普通硅酸盐水泥 32.5 | t | 0.331 | 431.35 | 0 | 0 | 计价
XZYT12-23 | C09020112 | 材料 | 乙供 | C10010101 | 中砂 | m³ | 1.15 | 82.84 | 0 | 0 | 计价
XZYT12-23 | C09020112 | 材料 | 乙供 | C21010101 | 水 | t | 0.2 | 2.2 | 0 | 0 | 计价
XZYT12-23 | C09020112 | 机械 | 乙供 | J06-01-027 | 灰浆搅拌机 拌筒容量 200L | 台班 | 0.137 | 198.681 | 0 | 0 | 计价
XZYT12-23 | C09020304 | 人工 | 乙供 | 9101106 | 建筑普通工 | 工日 | 0.1769 | 107 | 0 | 0 | 计价
XZYT12-23 | C09020304 | 人工 | 乙供 | 9101107 | 建筑技术工 | 工日 | 0.0442 | 143 | 0 | 0 | 计价
XZYT12-23 | C09020304 | 材料 | 乙供 | C09010101 | 普通硅酸盐水泥 32.5 | t | 0.49 | 431.35 | 0 | 0 | 计价
XZYT12-23 | C09020304 | 材料 | 乙供 | C10010101 | 中砂 | m³ | 1.12 | 82.84 | 0 | 0 | 计价
XZYT12-23 | C09020304 | 材料 | 乙供 | C21010101 | 水 | t | 0.3 | 2.2 | 0 | 0 | 计价
XZYT12-23 | C09020304 | 机械 | 乙供 | J06-01-027 | 灰浆搅拌机 拌筒容量 200L | 台班 | 0.137 | 198.681 | 0 | 0 | 计价
XZYT12-23 | C09032031 | 人工 | 乙供 | 9101106 | 建筑普通工 | 工日 | 0.0149 | 107 | 0 | 0 | 计价
XZYT12-23 | C09032031 | 人工 | 乙供 | 9101107 | 建筑技术工 | 工日 | 0.0347 | 143 | 0 | 0 | 计价
XZYT12-23 | C09032031 | 材料 | 乙供 | C09010101 | 普通硅酸盐水泥 32.5 | t | 0.238 | 431.35 | 0 | 0 | 计价
XZYT12-23 | C09032031 | 材料 | 乙供 | C10010101 | 中砂 | m³ | 0.57 | 82.84 | 0 | 0 | 计价
XZYT12-23 | C09032031 | 材料 | 乙供 | C10020103 | 碎石 40 | m³ | 0.93 | 90.869 | 0 | 0 | 计价
XZYT12-23 | C09032031 | 材料 | 乙供 | C21010101 | 水 | t | 0.4 | 2.2 | 0 | 0 | 计价
XZYT12-23 | C09032031 | 机械 | 乙供 | J06-01-030 | 混凝土搅拌输送车 搅动容量 6m³ | 台班 | 0.017 | 1331.41 | 0 | 0 | 计价
XZYT12-23 | C09032031 | 机械 | 乙供 | J06-01-049 | 混凝土搅拌站 生产率 50m³/h | 台班 | 0.007 | 2808.042 | 0 | 0 | 计价
XZYT12-39 | C09032035 | 人工 | 乙供 | 9101106 | 建筑普通工 | 工日 | 0.0149 | 107 | 0 | 0 | 计价
XZYT12-39 | C09032035 | 人工 | 乙供 | 9101107 | 建筑技术工 | 工日 | 0.0347 | 143 | 0 | 0 | 计价
XZYT12-39 | C09032035 | 材料 | 乙供 | C09010102 | 普通硅酸盐水泥 42.5 | t | 0.386 | 468.52 | 0 | 0 | 计价
XZYT12-39 | C09032035 | 材料 | 乙供 | C10010101 | 中砂 | m³ | 0.51 | 82.84 | 0 | 0 | 计价
XZYT12-39 | C09032035 | 材料 | 乙供 | C10020103 | 碎石 40 | m³ | 0.86 | 90.869 | 0 | 0 | 计价
XZYT12-39 | C09032035 | 材料 | 乙供 | C21010101 | 水 | t | 0.4 | 2.2 | 0 | 0 | 计价
XZYT12-39 | C09032035 | 机械 | 乙供 | J06-01-030 | 混凝土搅拌输送车 搅动容量 6m³ | 台班 | 0.017 | 1331.41 | 0 | 0 | 计价
XZYT12-39 | C09032035 | 机械 | 乙供 | J06-01-049 | 混凝土搅拌站 生产率 50m³/h | 台班 | 0.007 | 2808.042 | 0 | 0 | 计价
XZYT12-40 | C09032035 | 人工 | 乙供 | 9101106 | 建筑普通工 | 工日 | 0.0149 | 107 | 0 | 0 | 计价
XZYT12-40 | C09032035 | 人工 | 乙供 | 9101107 | 建筑技术工 | 工日 | 0.0347 | 143 | 0 | 0 | 计价
XZYT12-40 | C09032035 | 材料 | 乙供 | C09010102 | 普通硅酸盐水泥 42.5 | t | 0.386 | 468.52 | 0 | 0 | 计价
XZYT12-40 | C09032035 | 材料 | 乙供 | C10010101 | 中砂 | m³ | 0.51 | 82.84 | 0 | 0 | 计价
XZYT12-40 | C09032035 | 材料 | 乙供 | C10020103 | 碎石 40 | m³ | 0.86 | 90.869 | 0 | 0 | 计价
XZYT12-40 | C09032035 | 材料 | 乙供 | C21010101 | 水 | t | 0.4 | 2.2 | 0 | 0 | 计价
XZYT12-40 | C09032035 | 机械 | 乙供 | J06-01-030 | 混凝土搅拌输送车 搅动容量 6m³ | 台班 | 0.017 | 1331.41 | 0 | 0 | 计价
XZYT12-40 | C09032035 | 机械 | 乙供 | J06-01-049 | 混凝土搅拌站 生产率 50m³/h | 台班 | 0.007 | 2808.042 | 0 | 0 | 计价
XZYT12-41 | C09032035 | 人工 | 乙供 | 9101106 | 建筑普通工 | 工日 | 0.0149 | 107 | 0 | 0 | 计价
XZYT12-41 | C09032035 | 人工 | 乙供 | 9101107 | 建筑技术工 | 工日 | 0.0347 | 143 | 0 | 0 | 计价
XZYT12-41 | C09032035 | 材料 | 乙供 | C09010102 | 普通硅酸盐水泥 42.5 | t | 0.386 | 468.52 | 0 | 0 | 计价
XZYT12-41 | C09032035 | 材料 | 乙供 | C10010101 | 中砂 | m³ | 0.51 | 82.84 | 0 | 0 | 计价
XZYT12-41 | C09032035 | 材料 | 乙供 | C10020103 | 碎石 40 | m³ | 0.86 | 90.869 | 0 | 0 | 计价
XZYT12-41 | C09032035 | 材料 | 乙供 | C21010101 | 水 | t | 0.4 | 2.2 | 0 | 0 | 计价
XZYT12-41 | C09032035 | 机械 | 乙供 | J06-01-030 | 混凝土搅拌输送车 搅动容量 6m³ | 台班 | 0.017 | 1331.41 | 0 | 0 | 计价
XZYT12-41 | C09032035 | 机械 | 乙供 | J06-01-049 | 混凝土搅拌站 生产率 50m³/h | 台班 | 0.007 | 2808.042 | 0 | 0 | 计价
XZYT12-42 | C09032035 | 人工 | 乙供 | 9101106 | 建筑普通工 | 工日 | 0.0149 | 107 | 0 | 0 | 计价
XZYT12-42 | C09032035 | 人工 | 乙供 | 9101107 | 建筑技术工 | 工日 | 0.0347 | 143 | 0 | 0 | 计价
XZYT12-42 | C09032035 | 材料 | 乙供 | C09010102 | 普通硅酸盐水泥 42.5 | t | 0.386 | 468.52 | 0 | 0 | 计价
XZYT12-42 | C09032035 | 材料 | 乙供 | C10010101 | 中砂 | m³ | 0.51 | 82.84 | 0 | 0 | 计价
XZYT12-42 | C09032035 | 材料 | 乙供 | C10020103 | 碎石 40 | m³ | 0.86 | 90.869 | 0 | 0 | 计价
XZYT12-42 | C09032035 | 材料 | 乙供 | C21010101 | 水 | t | 0.4 | 2.2 | 0 | 0 | 计价
XZYT12-42 | C09032035 | 机械 | 乙供 | J06-01-030 | 混凝土搅拌输送车 搅动容量 6m³ | 台班 | 0.017 | 1331.41 | 0 | 0 | 计价
XZYT12-42 | C09032035 | 机械 | 乙供 | J06-01-049 | 混凝土搅拌站 生产率 50m³/h | 台班 | 0.007 | 2808.042 | 0 | 0 | 计价
XZYT12-43 | C09032035 | 人工 | 乙供 | 9101106 | 建筑普通工 | 工日 | 0.0149 | 107 | 0 | 0 | 计价
XZYT12-43 | C09032035 | 人工 | 乙供 | 9101107 | 建筑技术工 | 工日 | 0.0347 | 143 | 0 | 0 | 计价
XZYT12-43 | C09032035 | 材料 | 乙供 | C09010102 | 普通硅酸盐水泥 42.5 | t | 0.386 | 468.52 | 0 | 0 | 计价
XZYT12-43 | C09032035 | 材料 | 乙供 | C10010101 | 中砂 | m³ | 0.51 | 82.84 | 0 | 0 | 计价
XZYT12-43 | C09032035 | 材料 | 乙供 | C10020103 | 碎石 40 | m³ | 0.86 | 90.869 | 0 | 0 | 计价
XZYT12-43 | C09032035 | 材料 | 乙供 | C21010101 | 水 | t | 0.4 | 2.2 | 0 | 0 | 计价
XZYT12-43 | C09032035 | 机械 | 乙供 | J06-01-030 | 混凝土搅拌输送车 搅动容量 6m³ | 台班 | 0.017 | 1331.41 | 0 | 0 | 计价
XZYT12-43 | C09032035 | 机械 | 乙供 | J06-01-049 | 混凝土搅拌站 生产率 50m³/h | 台班 | 0.007 | 2808.042 | 0 | 0 | 计价
XZYT12-44 | C09032035 | 人工 | 乙供 | 9101106 | 建筑普通工 | 工日 | 0.0149 | 107 | 0 | 0 | 计价
XZYT12-44 | C09032035 | 人工 | 乙供 | 9101107 | 建筑技术工 | 工日 | 0.0347 | 143 | 0 | 0 | 计价
XZYT12-44 | C09032035 | 材料 | 乙供 | C09010102 | 普通硅酸盐水泥 42.5 | t | 0.386 | 468.52 | 0 | 0 | 计价
XZYT12-44 | C09032035 | 材料 | 乙供 | C10010101 | 中砂 | m³ | 0.51 | 82.84 | 0 | 0 | 计价
XZYT12-44 | C09032035 | 材料 | 乙供 | C10020103 | 碎石 40 | m³ | 0.86 | 90.869 | 0 | 0 | 计价
XZYT12-44 | C09032035 | 材料 | 乙供 | C21010101 | 水 | t | 0.4 | 2.2 | 0 | 0 | 计价
XZYT12-44 | C09032035 | 机械 | 乙供 | J06-01-030 | 混凝土搅拌输送车 搅动容量 6m³ | 台班 | 0.017 | 1331.41 | 0 | 0 | 计价
XZYT12-44 | C09032035 | 机械 | 乙供 | J06-01-049 | 混凝土搅拌站 生产率 50m³/h | 台班 | 0.007 | 2808.042 | 0 | 0 | 计价
XZYT12-45 | C09032035 | 人工 | 乙供 | 9101106 | 建筑普通工 | 工日 | 0.0149 | 107 | 0 | 0 | 计价
XZYT12-45 | C09032035 | 人工 | 乙供 | 9101107 | 建筑技术工 | 工日 | 0.0347 | 143 | 0 | 0 | 计价
XZYT12-45 | C09032035 | 材料 | 乙供 | C09010102 | 普通硅酸盐水泥 42.5 | t | 0.386 | 468.52 | 0 | 0 | 计价
XZYT12-45 | C09032035 | 材料 | 乙供 | C10010101 | 中砂 | m³ | 0.51 | 82.84 | 0 | 0 | 计价
XZYT12-45 | C09032035 | 材料 | 乙供 | C10020103 | 碎石 40 | m³ | 0.86 | 90.869 | 0 | 0 | 计价
XZYT12-45 | C09032035 | 材料 | 乙供 | C21010101 | 水 | t | 0.4 | 2.2 | 0 | 0 | 计价
XZYT12-45 | C09032035 | 机械 | 乙供 | J06-01-030 | 混凝土搅拌输送车 搅动容量 6m³ | 台班 | 0.017 | 1331.41 | 0 | 0 | 计价
XZYT12-45 | C09032035 | 机械 | 乙供 | J06-01-049 | 混凝土搅拌站 生产率 50m³/h | 台班 | 0.007 | 2808.042 | 0 | 0 | 计价
XZYT12-46 | C09032035 | 人工 | 乙供 | 9101106 | 建筑普通工 | 工日 | 0.0149 | 107 | 0 | 0 | 计价
XZYT12-46 | C09032035 | 人工 | 乙供 | 9101107 | 建筑技术工 | 工日 | 0.0347 | 143 | 0 | 0 | 计价
XZYT12-46 | C09032035 | 材料 | 乙供 | C09010102 | 普通硅酸盐水泥 42.5 | t | 0.386 | 468.52 | 0 | 0 | 计价
XZYT12-46 | C09032035 | 材料 | 乙供 | C10010101 | 中砂 | m³ | 0.51 | 82.84 | 0 | 0 | 计价
XZYT12-46 | C09032035 | 材料 | 乙供 | C10020103 | 碎石 40 | m³ | 0.86 | 90.869 | 0 | 0 | 计价
XZYT12-46 | C09032035 | 材料 | 乙供 | C21010101 | 水 | t | 0.4 | 2.2 | 0 | 0 | 计价
XZYT12-46 | C09032035 | 机械 | 乙供 | J06-01-030 | 混凝土搅拌输送车 搅动容量 6m³ | 台班 | 0.017 | 1331.41 | 0 | 0 | 计价
XZYT12-46 | C09032035 | 机械 | 乙供 | J06-01-049 | 混凝土搅拌站 生产率 50m³/h | 台班 | 0.007 | 2808.042 | 0 | 0 | 计价
XZYT12-47 | C09032035 | 人工 | 乙供 | 9101106 | 建筑普通工 | 工日 | 0.0149 | 107 | 0 | 0 | 计价
XZYT12-47 | C09032035 | 人工 | 乙供 | 9101107 | 建筑技术工 | 工日 | 0.0347 | 143 | 0 | 0 | 计价
XZYT12-47 | C09032035 | 材料 | 乙供 | C09010102 | 普通硅酸盐水泥 42.5 | t | 0.386 | 468.52 | 0 | 0 | 计价
XZYT12-47 | C09032035 | 材料 | 乙供 | C10010101 | 中砂 | m³ | 0.51 | 82.84 | 0 | 0 | 计价
XZYT12-47 | C09032035 | 材料 | 乙供 | C10020103 | 碎石 40 | m³ | 0.86 | 90.869 | 0 | 0 | 计价
XZYT12-47 | C09032035 | 材料 | 乙供 | C21010101 | 水 | t | 0.4 | 2.2 | 0 | 0 | 计价
XZYT12-47 | C09032035 | 机械 | 乙供 | J06-01-030 | 混凝土搅拌输送车 搅动容量 6m³ | 台班 | 0.017 | 1331.41 | 0 | 0 | 计价
XZYT12-47 | C09032035 | 机械 | 乙供 | J06-01-049 | 混凝土搅拌站 生产率 50m³/h | 台班 | 0.007 | 2808.042 | 0 | 0 | 计价
XZYT12-48 | C09020114 | 人工 | 乙供 | 9101106 | 建筑普通工 | 工日 | 0.1769 | 107 | 0 | 0 | 计价
XZYT12-48 | C09020114 | 人工 | 乙供 | 9101107 | 建筑技术工 | 工日 | 0.0442 | 143 | 0 | 0 | 计价
XZYT12-48 | C09020114 | 材料 | 乙供 | C09010101 | 普通硅酸盐水泥 32.5 | t | 0.22 | 431.35 | 0 | 0 | 计价
XZYT12-48 | C09020114 | 材料 | 乙供 | C10010101 | 中砂 | m³ | 1.15 | 82.84 | 0 | 0 | 计价
XZYT12-48 | C09020114 | 材料 | 乙供 | C21010101 | 水 | t | 0.2 | 2.2 | 0 | 0 | 计价
XZYT12-48 | C09020114 | 机械 | 乙供 | J06-01-027 | 灰浆搅拌机 拌筒容量 200L | 台班 | 0.137 | 198.681 | 0 | 0 | 计价
XZYT12-50 | C09031633 | 人工 | 乙供 | 9101106 | 建筑普通工 | 工日 | 0.1449 | 107 | 0 | 0 | 计价
XZYT12-50 | C09031633 | 人工 | 乙供 | 9101107 | 建筑技术工 | 工日 | 0.0621 | 143 | 0 | 0 | 计价
XZYT12-50 | C09031633 | 材料 | 乙供 | C09010101 | 普通硅酸盐水泥 32.5 | t | 0.322 | 431.35 | 0 | 0 | 计价
XZYT12-50 | C09031633 | 材料 | 乙供 | C10010101 | 中砂 | m³ | 0.52 | 82.84 | 0 | 0 | 计价
XZYT12-50 | C09031633 | 材料 | 乙供 | C10020103 | 碎石 40 | m³ | 0.9 | 90.869 | 0 | 0 | 计价
XZYT12-50 | C09031633 | 材料 | 乙供 | C21010101 | 水 | t | 0.4 | 2.2 | 0 | 0 | 计价
XZYT12-50 | C09031633 | 机械 | 乙供 | J04-01-032 | 机动翻斗车 1t | 台班 | 0.08 | 242.375 | 0 | 0 | 计价
XZYT12-50 | C09031633 | 机械 | 乙供 | J06-01-022 | 滚筒式混凝土搅拌机(电动式) 出料容量 400L | 台班 | 0.062 | 259.435 | 0 | 0 | 计价
XZYT12-51 | C09020114 | 人工 | 乙供 | 9101106 | 建筑普通工 | 工日 | 0.1769 | 107 | 0 | 0 | 计价
XZYT12-51 | C09020114 | 人工 | 乙供 | 9101107 | 建筑技术工 | 工日 | 0.0442 | 143 | 0 | 0 | 计价
XZYT12-51 | C09020114 | 材料 | 乙供 | C09010101 | 普通硅酸盐水泥 32.5 | t | 0.22 | 431.35 | 0 | 0 | 计价
XZYT12-51 | C09020114 | 材料 | 乙供 | C10010101 | 中砂 | m³ | 1.15 | 82.84 | 0 | 0 | 计价
XZYT12-51 | C09020114 | 材料 | 乙供 | C21010101 | 水 | t | 0.2 | 2.2 | 0 | 0 | 计价
XZYT12-51 | C09020114 | 机械 | 乙供 | J06-01-027 | 灰浆搅拌机 拌筒容量 200L | 台班 | 0.137 | 198.681 | 0 | 0 | 计价
XZYT12-51 | C09020304 | 人工 | 乙供 | 9101106 | 建筑普通工 | 工日 | 0.1769 | 107 | 0 | 0 | 计价
XZYT12-51 | C09020304 | 人工 | 乙供 | 9101107 | 建筑技术工 | 工日 | 0.0442 | 143 | 0 | 0 | 计价
XZYT12-51 | C09020304 | 材料 | 乙供 | C09010101 | 普通硅酸盐水泥 32.5 | t | 0.49 | 431.35 | 0 | 0 | 计价
XZYT12-51 | C09020304 | 材料 | 乙供 | C10010101 | 中砂 | m³ | 1.12 | 82.84 | 0 | 0 | 计价
XZYT12-51 | C09020304 | 材料 | 乙供 | C21010101 | 水 | t | 0.3 | 2.2 | 0 | 0 | 计价
XZYT12-51 | C09020304 | 机械 | 乙供 | J06-01-027 | 灰浆搅拌机 拌筒容量 200L | 台班 | 0.137 | 198.681 | 0 | 0 | 计价
XZYT12-51 | C09020305 | 人工 | 乙供 | 9101106 | 建筑普通工 | 工日 | 0.1769 | 107 | 0 | 0 | 计价
XZYT12-51 | C09020305 | 人工 | 乙供 | 9101107 | 建筑技术工 | 工日 | 0.0442 | 143 | 0 | 0 | 计价
XZYT12-51 | C09020305 | 材料 | 乙供 | C09010101 | 普通硅酸盐水泥 32.5 | t | 0.408 | 431.35 | 0 | 0 | 计价
XZYT12-51 | C09020305 | 材料 | 乙供 | C10010101 | 中砂 | m³ | 1.31 | 82.84 | 0 | 0 | 计价
XZYT12-51 | C09020305 | 材料 | 乙供 | C21010101 | 水 | t | 0.3 | 2.2 | 0 | 0 | 计价
XZYT12-51 | C09020305 | 机械 | 乙供 | J06-01-027 | 灰浆搅拌机 拌筒容量 200L | 台班 | 0.137 | 198.681 | 0 | 0 | 计价
XZYT12-51 | C09032002 | 人工 | 乙供 | 9101106 | 建筑普通工 | 工日 | 0.0149 | 107 | 0 | 0 | 计价
XZYT12-51 | C09032002 | 人工 | 乙供 | 9101107 | 建筑技术工 | 工日 | 0.0347 | 143 | 0 | 0 | 计价
XZYT12-51 | C09032002 | 材料 | 乙供 | C09010101 | 普通硅酸盐水泥 32.5 | t | 0.465 | 431.35 | 0 | 0 | 计价
XZYT12-51 | C09032002 | 材料 | 乙供 | C10010101 | 中砂 | m³ | 0.47 | 82.84 | 0 | 0 | 计价
XZYT12-51 | C09032002 | 材料 | 乙供 | C10020101 | 碎石 10 | m³ | 0.85 | 101.598 | 0 | 0 | 计价
XZYT12-51 | C09032002 | 材料 | 乙供 | C21010101 | 水 | t | 0.4 | 2.2 | 0 | 0 | 计价
XZYT12-51 | C09032002 | 机械 | 乙供 | J06-01-030 | 混凝土搅拌输送车 搅动容量 6m³ | 台班 | 0.017 | 1331.41 | 0 | 0 | 计价
XZYT12-51 | C09032002 | 机械 | 乙供 | J06-01-049 | 混凝土搅拌站 生产率 50m³/h | 台班 | 0.007 | 2808.042 | 0 | 0 | 计价
XZYT12-51 | C22050102 | 人工 | 乙供 | 9101106 | 建筑普通工 | 工日 | 0.1923 | 107 | 0 | 0 | 计价
XZYT12-51 | C22050102 | 人工 | 乙供 | 9101107 | 建筑技术工 | 工日 | 0.0824 | 143 | 0 | 0 | 计价
XZYT12-51 | C22050102 | 材料 | 乙供 | C09010101 | 普通硅酸盐水泥 32.5 | t | 0.0003 | 431.35 | 0 | 0 | 计价
XZYT12-51 | C22050102 | 材料 | 乙供 | C10010401 | 粗砂 | m³ | 0.074 | 93.381 | 0 | 0 | 计价
XZYT12-51 | C22050102 | 材料 | 乙供 | C10020103 | 碎石 40 | m³ | 0.033 | 90.869 | 0 | 0 | 计价
XZYT12-51 | C22050102 | 材料 | 乙供 | C10040103 | 石灰膏 | m³ | 0.002 | 174.188 | 0 | 0 | 计价
XZYT12-51 | C22050102 | 材料 | 乙供 | C10070101 | 标准砖 240×115×53 | 千块 | 0.045 | 433.593 | 0 | 0 | 计价
XZYT12-51 | C22050102 | 材料 | 乙供 | C21010101 | 水 | t | 0.08 | 2.2 | 0 | 0 | 计价
XZYT12-51 | C22050102 | 机械 | 乙供 | J01-01-053 | 电动夯实机 夯击能量 250N·m | 台班 | 0.002 | 28.934 | 0 | 0 | 计价
XZYT12-52 | C09032032 | 人工 | 乙供 | 9101106 | 建筑普通工 | 工日 | 0.0149 | 107 | 0 | 0 | 计价
XZYT12-52 | C09032032 | 人工 | 乙供 | 9101107 | 建筑技术工 | 工日 | 0.0347 | 143 | 0 | 0 | 计价
XZYT12-52 | C09032032 | 材料 | 乙供 | C09010101 | 普通硅酸盐水泥 32.5 | t | 0.271 | 431.35 | 0 | 0 | 计价
XZYT12-52 | C09032032 | 材料 | 乙供 | C10010101 | 中砂 | m³ | 0.56 | 82.84 | 0 | 0 | 计价
XZYT12-52 | C09032032 | 材料 | 乙供 | C10020103 | 碎石 40 | m³ | 0.92 | 90.869 | 0 | 0 | 计价
XZYT12-52 | C09032032 | 材料 | 乙供 | C21010101 | 水 | t | 0.4 | 2.2 | 0 | 0 | 计价
XZYT12-52 | C09032032 | 机械 | 乙供 | J06-01-030 | 混凝土搅拌输送车 搅动容量 6m³ | 台班 | 0.017 | 1331.41 | 0 | 0 | 计价
XZYT12-52 | C09032032 | 机械 | 乙供 | J06-01-049 | 混凝土搅拌站 生产率 50m³/h | 台班 | 0.007 | 2808.042 | 0 | 0 | 计价
XZYT12-53 | C09032002 | 人工 | 乙供 | 9101106 | 建筑普通工 | 工日 | 0.0149 | 107 | 0 | 0 | 计价
XZYT12-53 | C09032002 | 人工 | 乙供 | 9101107 | 建筑技术工 | 工日 | 0.0347 | 143 | 0 | 0 | 计价
XZYT12-53 | C09032002 | 材料 | 乙供 | C09010101 | 普通硅酸盐水泥 32.5 | t | 0.465 | 431.35 | 0 | 0 | 计价
XZYT12-53 | C09032002 | 材料 | 乙供 | C10010101 | 中砂 | m³ | 0.47 | 82.84 | 0 | 0 | 计价
XZYT12-53 | C09032002 | 材料 | 乙供 | C10020101 | 碎石 10 | m³ | 0.85 | 101.598 | 0 | 0 | 计价
XZYT12-53 | C09032002 | 材料 | 乙供 | C21010101 | 水 | t | 0.4 | 2.2 | 0 | 0 | 计价
XZYT12-53 | C09032002 | 机械 | 乙供 | J06-01-030 | 混凝土搅拌输送车 搅动容量 6m³ | 台班 | 0.017 | 1331.41 | 0 | 0 | 计价
XZYT12-53 | C09032002 | 机械 | 乙供 | J06-01-049 | 混凝土搅拌站 生产率 50m³/h | 台班 | 0.007 | 2808.042 | 0 | 0 | 计价
XZYT12-54 | C09032002 | 人工 | 乙供 | 9101106 | 建筑普通工 | 工日 | 0.0149 | 107 | 0 | 0 | 计价
XZYT12-54 | C09032002 | 人工 | 乙供 | 9101107 | 建筑技术工 | 工日 | 0.0347 | 143 | 0 | 0 | 计价
XZYT12-54 | C09032002 | 材料 | 乙供 | C09010101 | 普通硅酸盐水泥 32.5 | t | 0.465 | 431.35 | 0 | 0 | 计价
XZYT12-54 | C09032002 | 材料 | 乙供 | C10010101 | 中砂 | m³ | 0.47 | 82.84 | 0 | 0 | 计价
XZYT12-54 | C09032002 | 材料 | 乙供 | C10020101 | 碎石 10 | m³ | 0.85 | 101.598 | 0 | 0 | 计价
XZYT12-54 | C09032002 | 材料 | 乙供 | C21010101 | 水 | t | 0.4 | 2.2 | 0 | 0 | 计价
XZYT12-54 | C09032002 | 机械 | 乙供 | J06-01-030 | 混凝土搅拌输送车 搅动容量 6m³ | 台班 | 0.017 | 1331.41 | 0 | 0 | 计价
XZYT12-54 | C09032002 | 机械 | 乙供 | J06-01-049 | 混凝土搅拌站 生产率 50m³/h | 台班 | 0.007 | 2808.042 | 0 | 0 | 计价
XZYT12-56 | C09020114 | 人工 | 乙供 | 9101106 | 建筑普通工 | 工日 | 0.1769 | 107 | 0 | 0 | 计价
XZYT12-56 | C09020114 | 人工 | 乙供 | 9101107 | 建筑技术工 | 工日 | 0.0442 | 143 | 0 | 0 | 计价
XZYT12-56 | C09020114 | 材料 | 乙供 | C09010101 | 普通硅酸盐水泥 32.5 | t | 0.22 | 431.35 | 0 | 0 | 计价
XZYT12-56 | C09020114 | 材料 | 乙供 | C10010101 | 中砂 | m³ | 1.15 | 82.84 | 0 | 0 | 计价
XZYT12-56 | C09020114 | 材料 | 乙供 | C21010101 | 水 | t | 0.2 | 2.2 | 0 | 0 | 计价
XZYT12-56 | C09020114 | 机械 | 乙供 | J06-01-027 | 灰浆搅拌机 拌筒容量 200L | 台班 | 0.137 | 198.681 | 0 | 0 | 计价
XZYT12-57 | C09020114 | 人工 | 乙供 | 9101106 | 建筑普通工 | 工日 | 0.1769 | 107 | 0 | 0 | 计价
XZYT12-57 | C09020114 | 人工 | 乙供 | 9101107 | 建筑技术工 | 工日 | 0.0442 | 143 | 0 | 0 | 计价
XZYT12-57 | C09020114 | 材料 | 乙供 | C09010101 | 普通硅酸盐水泥 32.5 | t | 0.22 | 431.35 | 0 | 0 | 计价
XZYT12-57 | C09020114 | 材料 | 乙供 | C10010101 | 中砂 | m³ | 1.15 | 82.84 | 0 | 0 | 计价
XZYT12-57 | C09020114 | 材料 | 乙供 | C21010101 | 水 | t | 0.2 | 2.2 | 0 | 0 | 计价
XZYT12-57 | C09020114 | 机械 | 乙供 | J06-01-027 | 灰浆搅拌机 拌筒容量 200L | 台班 | 0.137 | 198.681 | 0 | 0 | 计价
XZYT12-58 | C09020114 | 人工 | 乙供 | 9101106 | 建筑普通工 | 工日 | 0.1769 | 107 | 0 | 0 | 计价
XZYT12-58 | C09020114 | 人工 | 乙供 | 9101107 | 建筑技术工 | 工日 | 0.0442 | 143 | 0 | 0 | 计价
XZYT12-58 | C09020114 | 材料 | 乙供 | C09010101 | 普通硅酸盐水泥 32.5 | t | 0.22 | 431.35 | 0 | 0 | 计价
XZYT12-58 | C09020114 | 材料 | 乙供 | C10010101 | 中砂 | m³ | 1.15 | 82.84 | 0 | 0 | 计价
XZYT12-58 | C09020114 | 材料 | 乙供 | C21010101 | 水 | t | 0.2 | 2.2 | 0 | 0 | 计价
XZYT12-58 | C09020114 | 机械 | 乙供 | J06-01-027 | 灰浆搅拌机 拌筒容量 200L | 台班 | 0.137 | 198.681 | 0 | 0 | 计价
XZYT12-59 | C09020114 | 人工 | 乙供 | 9101106 | 建筑普通工 | 工日 | 0.1769 | 107 | 0 | 0 | 计价
XZYT12-59 | C09020114 | 人工 | 乙供 | 9101107 | 建筑技术工 | 工日 | 0.0442 | 143 | 0 | 0 | 计价
XZYT12-59 | C09020114 | 材料 | 乙供 | C09010101 | 普通硅酸盐水泥 32.5 | t | 0.22 | 431.35 | 0 | 0 | 计价
XZYT12-59 | C09020114 | 材料 | 乙供 | C10010101 | 中砂 | m³ | 1.15 | 82.84 | 0 | 0 | 计价
XZYT12-59 | C09020114 | 材料 | 乙供 | C21010101 | 水 | t | 0.2 | 2.2 | 0 | 0 | 计价
XZYT12-59 | C09020114 | 机械 | 乙供 | J06-01-027 | 灰浆搅拌机 拌筒容量 200L | 台班 | 0.137 | 198.681 | 0 | 0 | 计价
XZYT12-59 | C09032034 | 人工 | 乙供 | 9101106 | 建筑普通工 | 工日 | 0.0149 | 107 | 0 | 0 | 计价
XZYT12-59 | C09032034 | 人工 | 乙供 | 9101107 | 建筑技术工 | 工日 | 0.0347 | 143 | 0 | 0 | 计价
XZYT12-59 | C09032034 | 材料 | 乙供 | C09010101 | 普通硅酸盐水泥 32.5 | t | 0.363 | 431.35 | 0 | 0 | 计价
XZYT12-59 | C09032034 | 材料 | 乙供 | C10010101 | 中砂 | m³ | 0.51 | 82.84 | 0 | 0 | 计价
XZYT12-59 | C09032034 | 材料 | 乙供 | C10020103 | 碎石 40 | m³ | 0.88 | 90.869 | 0 | 0 | 计价
XZYT12-59 | C09032034 | 材料 | 乙供 | C21010101 | 水 | t | 0.4 | 2.2 | 0 | 0 | 计价
XZYT12-59 | C09032034 | 机械 | 乙供 | J06-01-030 | 混凝土搅拌输送车 搅动容量 6m³ | 台班 | 0.017 | 1331.41 | 0 | 0 | 计价
XZYT12-59 | C09032034 | 机械 | 乙供 | J06-01-049 | 混凝土搅拌站 生产率 50m³/h | 台班 | 0.007 | 2808.042 | 0 | 0 | 计价
XZYT12-60 | C09032034 | 人工 | 乙供 | 9101106 | 建筑普通工 | 工日 | 0.0149 | 107 | 0 | 0 | 计价
XZYT12-60 | C09032034 | 人工 | 乙供 | 9101107 | 建筑技术工 | 工日 | 0.0347 | 143 | 0 | 0 | 计价
XZYT12-60 | C09032034 | 材料 | 乙供 | C09010101 | 普通硅酸盐水泥 32.5 | t | 0.363 | 431.35 | 0 | 0 | 计价
XZYT12-60 | C09032034 | 材料 | 乙供 | C10010101 | 中砂 | m³ | 0.51 | 82.84 | 0 | 0 | 计价
XZYT12-60 | C09032034 | 材料 | 乙供 | C10020103 | 碎石 40 | m³ | 0.88 | 90.869 | 0 | 0 | 计价
XZYT12-60 | C09032034 | 材料 | 乙供 | C21010101 | 水 | t | 0.4 | 2.2 | 0 | 0 | 计价
XZYT12-60 | C09032034 | 机械 | 乙供 | J06-01-030 | 混凝土搅拌输送车 搅动容量 6m³ | 台班 | 0.017 | 1331.41 | 0 | 0 | 计价
XZYT12-60 | C09032034 | 机械 | 乙供 | J06-01-049 | 混凝土搅拌站 生产率 50m³/h | 台班 | 0.007 | 2808.042 | 0 | 0 | 计价
Note on B1: 请参照“人材机子目”页签输入主资源编码
Note on C1: 作者: 下拉选择：人工、材料、机械
Note on D1: 作者: 下拉选择：乙供、甲供
Note on E1: 请参照“人材机子目”页签输入子资源编码
Note on F1: 请输入名称
Note on G1: 下拉选项：kg、g、t、kW.h、km、m、㎡、m³、工日、套、个、件、块、台、组、片、项
Note on H1: 请输入含量
Note on L1: 作者: 下拉选择：计价、不计价

## 定额调整系数
编码 | 调整条件 | 调整类型 | 人工费系数 | 材料费系数 | 机械费系数 | 消耗量系数 | 人材机编码 | 替换为 | 替换来源库 | 关联定额
XZYT-001 | 人工开挖土方定额按照干土编制，工程挖、运湿土时，相应子目人工费乘1.18系数。 | 累加计算 | 1.18 | [6 empty] | XZYT1-1~25,XZYT1-28~29,XZYT1-32~33
XZYT-002 | 采用降水措施后，人工挖、运土相应项目人工费乘1.09系数。 | 累加计算 | 1.09 | [6 empty] | XZYT1-1~25,XZYT1-28~29,XZYT1-32~33
XZYT-004 | 开挖有支撑设施条件下的土方时，支撑设施区域内的土方开挖人工按照相应定额人工费乘1.43系数。 | 累加计算 | 1.43 | [6 empty] | XZYT1-1~25
XZYT-005 | 人工开挖桩间土方时，桩间区域内的土方开挖人工按照相应定额人工费乘1.5系数。 | 累加计算 | 1.5 | [6 empty] | XZYT1-1~25
XZYT-003 | 人工开挖沟槽、基坑深度按照6m以内考虑，工程挖土6m＜深度≤7m时，执行挖沟槽或基坑“深6m以内”子目，人工费乘1.25系数；7m＜深度≤8m，执行挖沟槽或基坑“深6m以内”子目，人工费乘1.25²系数。以此类推，n为深度超出6m时，超出部分的进位取整数（超出不足1m时按照1m计）。 | 累加计算 | 1.25^n | [6 empty] | XZYT1-9,XZYT1-12,XZYT1-15,XZYT1-18,XZYT1-21,XZYT1-24
XZYT-007 | 人工挖冻土厚度超过1m时，定额乘1.05系数。 | 累加计算 | 1.05 | 1.05 | 1.05 |  |  |  |  | XZYT1-25
XZYT-009 | 推土机推土或铲运机铲土，土层厚度平均小于300mm时，推土机台班数量乘1.25系数。 | 人材机调整 |  |  |  | 数量*1.25 | J01-01-005 |  |  | XZYT1-69~74
XZYT-011 | 推土机推、铲运机铲未经压实的积土时，按照相应定额乘0.73系数。 | 累加计算 | 0.73 | 0.73 | 0.73 |  |  |  |  | XZYT1-69~74
XZYT-012 | 实际土壤类别为Ⅲ类土，推土机推土方，定额机械台班量乘以1.19。 | 累加计算 |  |  | 1.19 |  |  |  |  | XZYT1-69~74
XZYT-013 | 实际土壤类别为Ⅳ类土，推土机推土方，定额机械台班量乘以1.4。 | 累加计算 |  |  | 1.4 |  |  |  |  | XZYT1-69~74
XZYT-008 | 机械挖土土壤含水率在25％～40％时，定额人工费、机械费乘1.15系数。 | 累加计算 | 1.15 |  | 1.15 |  |  |  |  | XZYT1-75~79
XZYT-010 | 挖掘机在垫板上进行作业时，人工费、机械费乘1.25系数。 | 累加计算 | 1.25 |  | 1.25 |  |  |  |  | XZYT1-75~79,XZYT1-82~83,XZYT1-86~87
XZYT-014 | 实际土壤类别为Ⅲ类土，挖掘机挖土方，定额机械台班量乘以1.19。 | 累加计算 |  |  | 1.19 |  |  |  |  | XZYT1-75~79
XZYT-015 | 实际土壤类别为Ⅳ类土，挖掘机挖土方，定额机械台班量乘以1.36。 | 累加计算 |  |  | 1.36 |  |  |  |  | XZYT1-75~79
XZYT-016 | 地基钎探定额按照插入式编制，工程地基钎探采用锤击式时，人工费乘1.3系数。 | 累加计算 | 1.3 | [6 empty] | XZYT1-126
XZYT-017 | 本章除水泥搅拌桩、冲击钻孔灌注桩、孔内深层强夯灰土挤密桩、人工挖孔桩、打钢管桩项目外，其余打桩工程按照Ⅰ级土编制的，如实际为Ⅱ级土时，其相应的人工数量、机械台班数量乘以1.35系数。 | 累加计算 | 1.35 |  | 1.35 |  |  |  |  | XZYT2-4~30,XZYT2-54~66,XZYT2-71~77,XZYT2-94~116
XZYT-018 | 计算工程打试验桩费用时，相应定额的人工数量、机械台班数量乘以2.0系数。 | 累加计算 | 2 |  | 2 |  |  |  |  | XZYT2-4~30,XZYT2-36~41,XZYT2-57~60,XZYT2-94~102
XZYT-019 | 打桩工程按陆地打垂直桩编制。设计要求打斜桩时，斜度≤1:6时，相应项目人工、机械乘以1.25系数。 | 累加计算 | 1.25 |  | 1.25 |  |  |  |  | XZYT2-4~30,XZYT2-36~41,XZYT2-57~60,XZYT2-94~102
XZYT-020 | 打桩工程按陆地打垂直桩编制。设计要求打斜桩时，斜度＞l:6时，相应项目人工数量、机械台班数量乘以1.43系数。 | 累加计算 | 1.43 |  | 1.43 |  |  |  |  | XZYT2-4~30,XZYT2-36~41,XZYT2-57~60,XZYT2-94~102
XZYT-021 | 打桩工程以平地（坡度≤15°）打桩为准，坡度＞15°打桩时，按相应项目人工数量、机械台班数量乘以1.15系数。 | 累加计算 | 1.15 |  | 1.15 |  |  |  |  | XZYT2-4~30,XZYT2-36~41,XZYT2-57~60,XZYT2-94~102
XZYT-022 | 如在基坑内（基坑深度＞l.5m，基坑面积≤500m²）打桩或在地坪上打坑槽内（坑槽深度＞lm）桩时，按相应项目人工数量、机械台班数量乘以1.11系数。 | 累加计算 | 1.11 |  | 1.11 |  |  |  |  | XZYT2-4~30,XZYT2-36~41,XZYT2-57~60,XZYT2-94~102
XZYT-026 | 在桩间补桩或强夯后的地基打桩时，按照相应定额中的人工数量、机械台班数量乘以1.15系数。 | 累加计算 | 1.15 |  | 1.15 |  |  |  |  | XZYT2-4~30,XZYT2-36~41,XZYT2-57~60,XZYT2-94~102
XZYT-024 | 冲击钻孔灌注混凝土桩定额按照孔深20m以内考虑，如孔深超过20m时，每超过10m，按照20m以内定额人工数量、机械台班数量增加28％，超过部分不足10m时按照插入法计算。N为孔深超出20m时，超出的深度。 | 累加计算 | 1+0.028*n |  | 1+0.028*n |  |  |  |  | XZYT2-67~70
XZYT-025 | 冲击钻孔施工穿过中、微风化岩石层时，穿过中、微风化岩石层部分的人工与机械乘以1.3系数。 | 累加计算 | 1.3 |  | 1.3 |  |  |  |  | XZYT2-67~70
XZYT-027 | 人工挖孔桩定额，桩孔内垂直运输方式按照人工考虑。如挖孔深度超过12m时，深度在16m以内者，以深12m以内定额为基础人工费乘1.27系数。 | 累加计算 | 1.27 | [6 empty] | XZYT2-78~88
XZYT-028 | 人工挖孔桩定额，桩孔内垂直运输方式按照人工考虑。如深度在20m以内者，以深12m以内定额为基础人工费乘1.45系数。 | 累加计算 | 1.45 | [6 empty] | XZYT2-78~88
XZYT-023 | 若单位工程碎石桩、砂石桩的工程量≤60m³时，其相应项目的人工数量、机械台班数量乘以系数1.25。 | 累加计算 | 1.25 |  | 1.25 |  |  |  |  | XZYT2-94~102,XZYT2-108~111
XZYT-029 | 双轴水泥搅拌桩按照单轴水泥搅拌桩子目人工费、机械费乘以0.6系数。 | 累加计算 | 0.6 |  | 0.6 |  |  |  |  | XZYT2-103
XZYT-031 | 空搅部分的人工费，按照相应定额的人工费乘以0.5系数计算。 | 累加计算 | 0.5 | [6 empty] | XZYT2-103~107
XZYT-030 | 三轴水泥搅拌桩按二搅二喷施工工艺考虑，设计不同时，每增（减）一搅一喷按相应项目人工和机械费增（减）40%计算。n为n搅n喷，如一搅一喷则n为1。 | 累加计算 | 1+(n-2)*0.4 |  | 1+(n-2)*0.4 |  |  |  |  | XZYT2-104
XZYT-032 | 三轴水泥搅拌桩设计要求全断面套打时，相应项目的人工费、机械费乘以1.5系数。 | 累加计算 | 1.5 |  | 1.5 |  |  |  |  | XZYT2-104
XZYT-033 | 凿未浇注桩芯部分的混凝土护壁时，按照凿混凝土桩头定额基价乘0.8系数计算。 | 累加计算 | 0.8 | 0.8 | 0.8 |  |  |  |  | XZYT2-119
XZYT-034 | 凿砂浆护壁、实心砖护壁时，按照凿混凝土桩头定额基价乘0.6系数计算。 | 累加计算 | 0.6 | 0.6 | 0.6 |  |  |  |  | XZYT2-119
XZYT-035 | 布点排列按照不间隔连续依次夯击击数计算，若设计要求夯点分两遍间隔夯击时，相应定额基价增加25%。 | 累加计算 | 1.25 | 1.25 | 1.25 |  |  |  |  | XZYT2-132~133,XZYT2-135~136,XZYT2-138~139
XZYT-036 | 设计要求在强夯过程中填充材料时，相应强夯定额中人工费、机械费乘以1.2系数。 | 累加计算 | 1.2 |  | 1.2 |  |  |  |  | XZYT2-132~140
XZYT-037 | 单位工程强夯面积小于600m²时，相应的强夯定额基价乘1.25系数。 | 累加计算 | 1.25 | 1.25 | 1.25 |  |  |  |  | XZYT2-132~140
XZYT-041 | 本定额夯点间距是按照4m以内考虑的，如夯点间距大于4m小于8m时，其定额中“五击以内”及“每增一击”子目应乘以0.75系数。 | 累加计算 | 0.75 | 0.75 | 0.75 |  |  |  |  | XZYT2-132~133,XZYT2-135~136,XZYT2-138~139
XZYT-038 | 当工程采用400t·m夯能机械施工时，按照600t·m定额基价乘以0.7系数计算费用。 | 累加计算 | 0.7 | 0.7 | 0.7 |  |  |  |  | XZYT2-138~140
XZYT-039 | 当工程采用500t·m夯能机械施工时，按照600t·m定额基价乘以0.85系数计算费用。 | 累加计算 | 0.85 | 0.85 | 0.85 |  |  |  |  | XZYT2-138~140
XZYT-040 | 当工程采用800t·m夯能机械施工时，按照600t·m定额基价乘以1.15系数计算费用。 | 累加计算 | 1.15 | 1.15 | 1.15 |  |  |  |  | XZYT2-138~140
XZYT-042 | 砌筑弧形基础、弧形墙时，相应砌石定额中的人工费乘1.09系数。 | 累加计算 | 1.09 | [6 empty] | XZYT3-21~25
XZYT-043 | 定额中各类砖、砌块的砌筑均按直形砌筑编制，如为圆弧形砌筑，按相应定额人工费乘1.1系数。 | 累加计算 | 1.1 | [6 empty] | XZYT3-21~27
XZYT-044 | 定额中各类砖、砌块的砌筑均按直形砌筑编制，如为圆弧形砌筑，砂浆用量乘1.03系数。 | 人材机调整 |  |  |  | 数量*1.03 | C09020114 |  |  | XZYT3-21~25
XZYT-045 | 定额中各类砖、砌块的砌筑均按直形砌筑编制，如为圆弧形砌筑，砂浆用量乘1.03系数。 | 人材机调整 |  |  |  | 数量*1.03 | C09020112 |  |  | XZYT3-26~27
XZYT-046 | 当设计要求为清水混凝土时，执行相应复合模板项目，材料、机械不变，矩形柱技术工工日每立方米增加0.41工日。 | 人材机调整 |  |  |  | 数量+0.41 | 9101107 |  |  | XZYT4-14,XZYT4-16
XZYT-047 | 当设计要求为清水混凝土时，执行相应复合模板项目，材料、机械不变，异形柱技术工工日每立方米增加0.63工日。 | 人材机调整 |  |  |  | 数量+0.63 | 9101107 |  |  | XZYT4-19
XZYT-048 | 当设计要求为清水混凝土时，执行相应复合模板项目，材料、机械不变，矩形梁技术工工日每立方米增加0.48工日。 | 人材机调整 |  |  |  | 数量+0.48 | 9101107 |  |  | XZYT4-24,XZYT4-26
XZYT-049 | 当设计要求为清水混凝土时，执行相应复合模板项目，材料、机械不变，异形梁技术工工日每立方米增加0.51工日。 | 人材机调整 |  |  |  | 数量+0.51 | 9101107 |  |  | XZYT4-28
XZYT-050 | 当设计要求为清水混凝土时，执行相应复合模板项目，材料、机械不变，悬臂梁技术工工日每立方米增加0.52工日。 | 人材机调整 |  |  |  | 数量+0.52 | 9101107 |  |  | XZYT4-30
XZYT-051 | 当设计要求为清水混凝土时，执行相应复合模板项目，材料、机械不变，板技术工工日每立方米增加0.39工日。 | 人材机调整 |  |  |  | 数量+0.39 | 9101107 |  |  | XZYT4-35,XZYT4-37,XZYT4-39,XZYT4-41,XZYT4-43
XZYT-052 | 当设计要求为清水混凝土时，执行相应复合模板项目，材料、机械不变，墙、沟道或井池壁板技术工工日每立方米增加0.25工日。 | 人材机调整 |  |  |  | 数量+0.25 | 9101107 |  |  | XZYT4-47,XZYT4-49,XZYT4-51,XZYT4-53,XZYT4-56
XZYT-053 | 当设计要求为清水混凝土时，执行相应复合模板项目，材料、机械不变，调相机基础框架技术工工日每立方米增加0.75工日。 | 人材机调整 |  |  |  | 数量+0.75 | 9101107 |  |  | XZYT4-62
XZYT-054 | 当设计要求为清水混凝土时，执行相应复合模板项目，材料、机械不变，一般设备基础技术工工日每立方米增加0.14工日。 | 人材机调整 |  |  |  | 数量+0.14 | 9101107 |  |  | XZYT4-64,XZYT4-66,XZYT4-68
XZYT-055 | 当设计要求为清水混凝土时，执行相应复合模板项目，材料、机械不变，复杂设备基础技术工工日每立方米增加0.23工日。 | 人材机调整 |  |  |  | 数量+0.23 | 9101107 |  |  | XZYT4-70,XZYT4-72,XZYT4-74
XZYT-056 | 弧形钢筋（不分曲率大小）执行相应钢筋定额时，人工费与机械费乘1.6系数。 | 累加计算 | 1.6 |  | 1.6 |  |  |  |  | XZYT4-116~129
XZYT-057 | 天棚吊顶面层在同一标高者为平面天棚，天棚吊顶面层不在同一标高者为跌级天棚。施工跌级天棚面层时，人工费乘1.1系数。 | 累加计算 | 1.1 | [6 empty] | XZYT6-25~34
XZYT-058 | 天棚吊顶不包括灯光槽制作与安装，包括天棚检查孔的制作与安装。吊顶面板需要开照明孔时，面层定额子目人工费乘以1.05系数。 | 累加计算 | 1.05 | [6 empty] | XZYT6-25~34
XZYT-063 | 卷材防水按照铺设一遍编制，当工程设计每增加一遍时，定额人工费增加80%。n为实际铺设遍数。 | 累加计算 | 1+0.8*(n-1) | [6 empty] | XZYT8-14~21
XZYT-064 | 卷材防水按照铺设一遍编制，当工程设计每增加一遍时，卷材、粘结剂增加100%。n为实际铺设遍数。 | 人材机调整 |  |  |  | 数量*n | C18010402;C19090101 |  |  | XZYT8-14~15
XZYT-065 | 卷材防水按照铺设一遍编制，当工程设计每增加一遍时，卷材、粘结剂增加100%。n为实际铺设遍数。 | 人材机调整 |  |  |  | 数量*n | C18010401;C19090101 |  |  | XZYT8-16~17
XZYT-066 | 卷材防水按照铺设一遍编制，当工程设计每增加一遍时，卷材、粘结剂增加100%。n为实际铺设遍数。 | 人材机调整 |  |  |  | 数量*n | C18010404;C19090201 |  |  | XZYT8-18~19
XZYT-067 | 卷材防水按照铺设一遍编制，当工程设计每增加一遍时，卷材、粘结剂增加100%。n为实际铺设遍数。 | 人材机调整 |  |  |  | 数量*n | C10080321;C19090501 |  |  | XZYT8-20~21
XZYT-059 | 镶贴块料是按规格考虑的，如需现场倒角、磨边者，按照所需磨边长度每米增加技术工0.16工日。n为所需磨边长度。 | 人材机调整 |  |  |  | 数量+0.16*n | 9101107 |  |  | XZYT8-77~85
XZYT-060 | 块料楼地面需做分格、分色的，按相应定额人工费乘1.1系数。 | 累加计算 | 1.1 | [6 empty] | XZYT8-77,XZYT8-79~81,XZYT8-83
XZYT-062 | 圆弧形等不规则楼地面镶贴面层、饰面面层按相应定额人工费乘1.15系数。 | 累加计算 | 1.15 | [6 empty] | XZYT8-77~85
XZYT-061 | 弧形踢脚线、楼梯段踢脚线按相应定额人工费、机械费乘1.15系数。 | 累加计算 | 1.15 |  | 1.15 |  |  |  |  | XZYT8-102~105
XZYT-068 | 铺设卷材屋面坡度超过15°时，人工费乘1.23系数。 | 累加计算 | 1.23 | [6 empty] | XZYT9-13~30
XZYT-069 | 三元乙丙橡胶冷贴、氯丁橡胶冷贴、橡胶卷材、改性沥青卷材定额按照铺设一遍编制，当工程设计每增加一遍时，定额人工费增加80％。n为实际铺设遍数。 | 累加计算 | 1+0.8*(n-1) | [6 empty] | XZYT9-16~19,XZYT9-22~24
XZYT-070 | 三元乙丙橡胶冷贴、氯丁橡胶冷贴、橡胶卷材、改性沥青卷材定额按照铺设一遍编制，当工程设计每增加一遍时，卷材、粘结剂增加100％。n为实际铺设遍数。 | 人材机调整 |  |  |  | 数量*n | C18010401;C19090101 |  |  | XZYT9-16~17
XZYT-071 | 三元乙丙橡胶冷贴、氯丁橡胶冷贴、橡胶卷材、改性沥青卷材定额按照铺设一遍编制，当工程设计每增加一遍时，卷材、粘结剂增加100％。n为实际铺设遍数。 | 人材机调整 |  |  |  | 数量*n | C18010403;C19090101 |  |  | XZYT9-18~19
XZYT-072 | 三元乙丙橡胶冷贴、氯丁橡胶冷贴、橡胶卷材、改性沥青卷材定额按照铺设一遍编制，当工程设计每增加一遍时，卷材、粘结剂增加100％。n为实际铺设遍数。 | 人材机调整 |  |  |  | 数量*n | C10080321 |  |  | XZYT9-22~24
XZYT-073 | 带密肋小梁及井字梁混凝土天棚抹灰时，每平方米增加0.05个技术工日。 | 人材机调整 |  |  |  | 数量+0.05 | 9101107 |  |  | XZYT11-7,XZYT11-9,XZYT11-15,XZYT11-24,XZYT11-27,XZYT11-29
XZYT-076 | 金属面防火涂料喷涂定额是按照耐火极限1h编制。工程设计与定额不同时可以调整，按照每增减耐火极限0.5h，定额基价相应增减0.5系数。n为实际设计耐火极限小时数。 | 累加计算 | n | n | n |  |  |  |  | XZYT11-71
XZYT-077 | 金属面919防腐油漆是按照工厂刷油漆考虑，当采用施工现场刷油漆时，按照相应定额乘1.2系数。 | 累加计算 | 1.2 | 1.2 | 1.2 |  |  |  |  | XZYT11-72
XZYT-074 | 钢结构喷砂除锈定额按照Sa2.5清洁度标准编制。工程采用Sa2清洁度标准时，定额乘以0.85系数。 | 累加计算 | 0.85 | 0.85 | 0.85 |  |  |  |  | XZYT11-73
XZYT-075 | 钢结构喷砂除锈定额按照Sa2.5清洁度标准编制。工程采用Sa3清洁度标准时，定额乘以1.15系数。 | 累加计算 | 1.15 | 1.15 | 1.15 |  |  |  |  | XZYT11-73
XZYT-078 | 护坡高度超过4m时，定额中人工费乘以1.14系数。 | 累加计算 | 1.14 | [6 empty] | XZYT12-48~56
XZYT-079 | 安装管道间、管廊内的管道、阀门、法兰、支架时，按相应定额人工费乘1.3系数。 | 累加计算 | 1.3 | [6 empty] | XZYT14-1~139,XZYT14-170~204
XZYT-080 | 执行定额时，主体结构为全框架的工程，人工费乘1.05系数。 | 累加计算 | 1.05 | [6 empty] | XZYT14-1~294
XZYT-081 | 执行定额时，主体结构为内框架的工程，人工费乘1.03系数。 | 累加计算 | 1.03 | [6 empty] | XZYT14-1~294
XZYT-084 | 执行定额时，主体结构为全框架的工程，人工费乘1.05系数。 | 累加计算 | 1.05 | [6 empty] | XZYT16-1~62
XZYT-085 | 执行定额时，主体结构为内框架的工程，人工费乘1.03系数。 | 累加计算 | 1.03 | [6 empty] | XZYT16-1~62
XZYT-082 | 安装组合卷盘式室内消火栓时，执行室内消火栓安装定额乘1.2系数。 | 累加计算 | 1.2 | 1.2 | 1.2 |  |  |  |  | XZYT16-44~45
XZYT-083 | 安装管道间、管廊内的管道、阀门、法兰、支架时，按相应定额人工费乘1.3系数。 | 累加计算 | 1.3 | [6 empty] | XZYT16-56
XZYT-086 | 工程采用二氧化碳灭火系统时，执行气体灭火系统相应定额乘以1.20系数。 | 累加计算 | 1.2 | [6 empty] | XZYT16-63~108
XZYT-087 | 螺纹连接的不锈钢管、铜管及管件安装时，按照无缝钢管和钢制管件安装相应定额乘1.20系数。 | 累加计算 | 1.2 | [6 empty] | XZYT16-63~82
XZYT-088 | 整个通风系统设计采用渐缩管均匀送风者，圆形风管按照平均直径、矩形风管按照平均周长执行相应定额，其人工费乘2.5系数。 | 累加计算 | 2.5 | [6 empty] | XZYT17-1~24
XZYT-089 | 工程制作空气幕送风管时，按照矩形风管平均周长执行相应风管定额，其人工费乘3.0系数。 | 累加计算 | 3 | [6 empty] | XZYT17-5~8,XZYT17-13~16,XZYT17-21~24
XZYT-090 | 定额中风管按照电焊施工考虑，工程使用手工氩弧焊时，其相应定额人工费乘1.238系数，材料费乘1.163系数，机械费乘1.673系数。 | 累加计算 | 1.238 | 1.163 | 1.673 |  |  |  |  | XZYT17-198~202
XZYT-091 | 薄钢板风管仅外（内）单面刷油漆时，相应定额乘1.2系数。 | 累加计算 | 1.2 | 1.2 | 1.2 |  |  |  |  | XZYT19-4~10
XZYT-092 | 内外双面刷油漆时，相应定额乘1.1系数。 | 累加计算 | 1.1 | 1.1 | 1.1 |  |  |  |  | XZYT19-4~10
XZYT-094 | 刷油漆定额按照安装地点就地刷（喷）油漆考虑，如安装前管道集中刷油漆，相应定额人工费乘0.7系数（暖气片除外）。 | 累加计算 | 0.7 | [6 empty] | XZYT19-4~27
XZYT-093 | 薄钢板部件刷油漆执行金属结构刷油漆定额乘1.15系数。 | 累加计算 | 1.15 | 1.15 | 1.15 |  |  |  |  | XZYT19-11~19
XZYT-095 | 管道绝热定额按照现场先安装后绝热施工考虑，工程先绝热后安装时，相应定额人工费乘0.9系数。 | 累加计算 | 0.9 | [6 empty] | XZYT19-28~40
Note on C1: 可填写：累加计算,累乘计算,人材机调整,人材机新增,人材机替换