## 资源库属性
资源库属性 | 属性值
资源库名称 | 配网预算 第一册 建筑工程（2022年版）
发布时间 | 2023/06/15
适用范围 | 新能源

## 定额目录
章节码 | 父章节（章节码） | 名称
0100000000 |  | 第1章 土石方工程
0101000000 | 0100000000 | 1.1 人工施工土方
0101010000 | 0101000000 | 1.1.1 挖一般土方
0101020000 | 0101000000 | 1.1.2 挖沟、槽
0101030000 | 0101000000 | 1.1.3 挖基坑
0101040000 | 0101000000 | 1.1.4 挖淤泥、流沙、冻土
0101050000 | 0101000000 | 1.1.5 运土方、淤泥、冻土
0101060000 | 0101000000 | 1.1.6 回填及其他
0102000000 | 0100000000 | 1.2 人工施工石方
0102010000 | 0102000000 | 1.2.1 凿岩石
0102020000 | 0102000000 | 1.2.2 打孔爆破石方
0102030000 | 0102000000 | 1.2.3 运石方、回填石方
0102040000 | 0102000000 | 1.2.4 清底修边
0103000000 | 0100000000 | 1.3 机械施工土方
0103010000 | 0103000000 | 1.3.1 推土机推土方
0103020000 | 0103000000 | 1.3.2 铲运机运土方
0103030000 | 0103000000 | 1.3.3 机械挖（装）土方、自卸汽车运土方
0103040000 | 0103000000 | 1.3.4 机械挖运淤泥、流沙、冻土
0103050000 | 0103000000 | 1.3.5 平整场地、回填碾压
0104000000 | 0100000000 | 1.4 机械施工石方
0104010000 | 0104000000 | 1.4.1 机械凿石方
0104020000 | 0104000000 | 1.4.2 推土机推渣
0104030000 | 0104000000 | 1.4.3 挖掘机挖渣、自卸汽车运渣
0200000000 |  | 第2章 地基处理工程
0201000000 | 0200000000 | 2.1 钢筋混凝土预制桩
0201010000 | 0201000000 | 2.1.1 钢筋混凝土方桩制作
0201020000 | 0201000000 | 2.1.2 机械打钢筋混凝土桩
0201030000 | 0201000000 | 2.1.3 静力压钢筋混凝土桩
0201040000 | 0201000000 | 2.1.4 送钢筋混凝土桩
0201050000 | 0201000000 | 2.1.5 接钢筋混凝土桩
0202000000 | 0200000000 | 2.2 钢结构桩靴（尖）制作与安装
0203000000 | 0200000000 | 2.3 灌注混凝土桩
0203010000 | 0203000000 | 2.3.1 履带式打桩机打孔灌注桩
0203020000 | 0203000000 | 2.3.2 螺旋钻孔机钻孔灌注桩
0203030000 | 0203000000 | 2.3.3 冲击钻孔机钻孔灌注桩
0203040000 | 0203000000 | 2.3.4 人工挖孔灌注桩
0204000000 | 0200000000 | 2.4 振动打桩机打孔灌注砂石桩
0205000000 | 0200000000 | 2.5 灰土挤密桩
0206000000 | 0200000000 | 2.6 孔内深层强夯灰土挤密桩
0207000000 | 0200000000 | 2.7 水泥搅拌桩
0208000000 | 0200000000 | 2.8 圆松木桩
0209000000 | 0200000000 | 2.9 凿桩头
0210000000 | 0200000000 | 2.10 换填
0211000000 | 0200000000 | 2.11 支挡土板
0212000000 | 0200000000 | 2.12 钢筋笼、网制作与安装
0300000000 |  | 第3章 砌筑工程
0301000000 | 0300000000 | 3.1 砌筑实心砖
0301010000 | 0301000000 | 3.1.1 砌筑砖基础、砖墙
0301020000 | 0301000000 | 3.1.2 砌筑砖沟道、砖井池
0301030000 | 0301000000 | 3.1.3 零星砌砖及其他
0302000000 | 0300000000 | 3.2 砌筑空心砖、砌块
0303000000 | 0300000000 | 3.3 砌筑石
0303010000 | 0303000000 | 3.3.1 砌筑石基础、石墙
0303020000 | 0303000000 | 3.3.2 砌筑石沟道
0303030000 | 0303000000 | 3.3.3 砌筑石挡土墙、石护坡、石台阶
0304000000 | 0300000000 | 3.4 砌体勾缝
0400000000 |  | 第4章 混凝土与钢筋、铁件工程
0401000000 | 0400000000 | 4.1 现浇混凝土
0401010000 | 0401000000 | 4.1.1 基础
0401020000 | 0401000000 | 4.1.2 柱
0401030000 | 0401000000 | 4.1.3 梁
0401040000 | 0401000000 | 4.1.4 板
0401050000 | 0401000000 | 4.1.5 墙
0401060000 | 0401000000 | 4.1.6 设备基础
0401070000 | 0401000000 | 4.1.7 室内沟道、地坑
0401080000 | 0401000000 | 4.1.8 楼梯及其他
0401090000 | 0401000000 | 4.1.9 杯芯支撑、螺栓孔
0401100000 | 0401000000 | 4.1.10 二次灌浆
0402000000 | 0400000000 | 4.2 预制混凝土构件制作
0402010000 | 0402000000 | 4.2.1 预制柱、支架、梁
0402020000 | 0402000000 | 4.2.2 预制板及其他
0403000000 | 0400000000 | 4.3 钢筋
0404000000 | 0400000000 | 4.4 铁件、螺栓
0405000000 | 0400000000 | 4.5 预制混凝土构件运输
0406000000 | 0400000000 | 4.6 预制混凝土构件安装
0406010000 | 0406000000 | 4.6.1 现场制作混凝土构件安装
0406020000 | 0406000000 | 4.6.2 成品混凝土构件安装
0407000000 | 0400000000 | 4.7 装配式建筑构件安装
0408000000 | 0400000000 | 4.8 混凝土蒸汽养护
0500000000 |  | 第5章 金属结构工程
0501000000 | 0500000000 | 5.1 钢结构现场制作
0501010000 | 0501000000 | 5.1.1 钢柱、钢支架
0501020000 | 0501000000 | 5.1.2 钢梁、钢檩条
0501030000 | 0501000000 | 5.1.3 钢屋架、钢桁架
0501040000 | 0501000000 | 5.1.4 钢支撑、钢墙架
0501050000 | 0501000000 | 5.1.5 钢平台、钢梯子、钢栏杆
0501060000 | 0501000000 | 5.1.6 其他金属结构
0502000000 | 0500000000 | 5.2 不锈钢结构制作
0503000000 | 0500000000 | 5.3 金属结构运输
0504000000 | 0500000000 | 5.4 金属结构安装
0504010000 | 0504000000 | 5.4.1 现场制作金属结构安装
0504020000 | 0504000000 | 5.4.2 成品金属结构安装
0505000000 | 0500000000 | 5.5 金属墙板制作与安装
0506000000 | 0500000000 | 5.6 金属屋面板制作与安装
0600000000 |  | 第6章 隔墙与天棚吊顶工程
0601000000 | 0600000000 | 6.1 隔墙
0601010000 | 0601000000 | 6.1.1 隔墙制作与安装
0601020000 | 0601000000 | 6.1.2 成品隔墙安装
0602000000 | 0600000000 | 6.2 天棚吊顶
0602010000 | 0602000000 | 6.2.1 龙骨安装
0602020000 | 0602000000 | 6.2.2 面板安装
0700000000 |  | 第7章 门窗与木作工程
0701000000 | 0700000000 | 7.1 木门、窗
0701010000 | 0701000000 | 7.1.1 木门制作与安装
0701020000 | 0701000000 | 7.1.2 成品木门安装
0701030000 | 0701000000 | 7.1.3 木窗制作与安装
0701040000 | 0701000000 | 7.1.4 成品木窗安装
0702000000 | 0700000000 | 7.2 钢门、窗
0702010000 | 0702000000 | 7.2.1 成品钢门安装
0702020000 | 0702000000 | 7.2.2 成品钢窗安装
0703000000 | 0700000000 | 7.3 铝合金门、窗
0703010000 | 0703000000 | 7.3.1 成品铝合金门安装
0703020000 | 0703000000 | 7.3.2 成品铝合金窗安装
0704000000 | 0700000000 | 7.4 塑钢门、窗
0704010000 | 0704000000 | 7.4.1 成品塑钢门安装
0704020000 | 0704000000 | 7.4.2 成品塑钢窗安装
0705000000 | 0700000000 | 7.5 成品卷帘门
0706000000 | 0700000000 | 7.6 成品不锈钢门、窗
0707000000 | 0700000000 | 7.7 玻璃幕墙
0708000000 | 0700000000 | 7.8 木制作、扶手栏杆
0708010000 | 0708000000 | 7.8.1 木制作
0708020000 | 0708000000 | 7.8.2 扶手栏杆
0800000000 |  | 第8章 地面与楼地面工程
0801000000 | 0800000000 | 8.1 地面垫层
0802000000 | 0800000000 | 8.2 防潮、防水
0802010000 | 0802000000 | 8.2.1 防水砂浆
0802020000 | 0802000000 | 8.2.2 卷材防水
0802030000 | 0802000000 | 8.2.3 涂膜防水
0803000000 | 0800000000 | 8.3 伸缩缝
0803010000 | 0803000000 | 8.3.1 填缝
0803020000 | 0803000000 | 8.3.2 盖缝
0804000000 | 0800000000 | 8.4 找平层
0805000000 | 0800000000 | 8.5 整体面层
0805010000 | 0805000000 | 8.5.1 水泥砂浆面层
0805020000 | 0805000000 | 8.5.2 混凝土面层
0805030000 | 0805000000 | 8.5.3 环氧类面层
0806000000 | 0800000000 | 8.6 块料面层
0807000000 | 0800000000 | 8.7 地板
0900000000 |  | 第9章 屋面工程
0901000000 | 0900000000 | 9.1 保温层、隔热层
0902000000 | 0900000000 | 9.2 瓦屋面
0903000000 | 0900000000 | 9.3 卷材屋面
0904000000 | 0900000000 | 9.4 屋面排水
0905000000 | 0900000000 | 9.5 刚性屋面
0906000000 | 0900000000 | 9.6 采光屋面
1000000000 |  | 第10章 装饰工程
1001000000 | 1000000000 | 10.1 贴挂防开裂网
1002000000 | 1000000000 | 10.2 混合砂浆
1003000000 | 1000000000 | 10.3 水泥砂浆
1004000000 | 1000000000 | 10.4 涂料
1005000000 | 1000000000 | 10.5 块料面层
1005010000 | 1005000000 | 10.5.1 水泥砂浆结合层
1005020000 | 1005000000 | 10.5.2 粘结剂结合层
1005030000 | 1005000000 | 10.5.3 干挂
1005040000 | 1005000000 | 10.5.4 装饰台面
1006000000 | 1000000000 | 10.6 石材、瓷砖开槽
1007000000 | 1000000000 | 10.7 石材、瓷砖开孔
1008000000 | 1000000000 | 10.8 油漆
1008010000 | 1008000000 | 10.8.1 木材面油漆
1008020000 | 1008000000 | 10.8.2 金属面油漆
1008030000 | 1008000000 | 10.8.3 抹灰面油漆
1008040000 | 1008000000 | 10.8.4 钢门、钢窗油漆
1009000000 | 1000000000 | 10.9 贴壁纸
1010000000 | 1000000000 | 10.10 木饰面
1011000000 | 1000000000 | 10.11 界面处理
1100000000 |  | 第11章 构筑物工程
1101000000 | 1100000000 | 11.1 室外混凝土沟道、混凝土池井
1101010000 | 1101000000 | 11.1.1 室外混凝土沟道、隧道
1101020000 | 1101000000 | 11.1.2 室外混凝土池井
1102000000 | 1100000000 | 11.2 钢筋混凝土管道安装
1103000000 | 1100000000 | 11.3 HDPE管道安装
1104000000 | 1100000000 | 11.4 道路与场地地坪
1104010000 | 1104000000 | 11.4.1 基层
1104020000 | 1104000000 | 11.4.2 面层
1104030000 | 1104000000 | 11.4.3 路缘石
1104040000 | 1104000000 | 11.4.4 伸缩缝及其他
1105000000 | 1100000000 | 11.5 围墙、围墙大门
1200000000 |  | 第12章 措施项目
1201000000 | 1200000000 | 12.1 施工降水、排水
1201010000 | 1201000000 | 12.1.1 明排水
1201020000 | 1201000000 | 12.1.2 轻型井点降水
1202000000 | 1200000000 | 12.2 围护桩
1202010000 | 1202000000 | 12.2.1 机械打、拔钢板桩
1202020000 | 1202000000 | 12.2.2 机械打、拔钢管桩
1203000000 | 1200000000 | 12.3 脚手架工程
1203010000 | 1203000000 | 12.3.1 综合脚手架
1203020000 | 1203000000 | 12.3.2 单项脚手架
1204000000 | 1200000000 | 12.4 垂直运输
1204010000 | 1204000000 | 12.4.1 混合结构
1204020000 | 1204000000 | 12.4.2 排架结构
1204030000 | 1204000000 | 12.4.3 框架结构
1204040000 | 1204000000 | 12.4.4 钢结构
1204050000 | 1204000000 | 12.4.5 单体建筑
1300000000 |  | 第13章 给水与排水工程
1301000000 | 1300000000 | 13.1 室外管道安装
1301010000 | 1301000000 | 13.1.1 镀锌钢管——螺纹连接
1301020000 | 1301000000 | 13.1.2 焊接钢管——螺纹连接
1301030000 | 1301000000 | 13.1.3 钢管——焊接
1301040000 | 1301000000 | 13.1.4 塑料管
1301050000 | 1301000000 | 13.1.5 塑料管——承插连接
1301060000 | 1301000000 | 13.1.6 承插铸铁管——胶圈连接
1301070000 | 1301000000 | 13.1.7 承插铸铁管——石棉水泥接口
1302000000 | 1300000000 | 13.2 室内管道安装
1302010000 | 1302000000 | 13.2.1 镀锌钢管——螺纹接口
1302020000 | 1302000000 | 13.2.2 焊接钢管—螺纹接口
1302030000 | 1302000000 | 13.2.3 钢管——焊接
1302040000 | 1302000000 | 13.2.4 塑料管
1302050000 | 1302000000 | 13.2.5 复合管——暗装连接
1302060000 | 1302000000 | 13.2.6 不锈钢给水管——螺纹连接
1302070000 | 1302000000 | 13.2.7 不锈钢给水管——电弧焊连接
1302080000 | 1302000000 | 13.2.8 镀锌铁皮套管制作
1303000000 | 1300000000 | 13.3 刚性穿墙套管安装
1304000000 | 1300000000 | 13.4 柔性穿墙套管安装
1305000000 | 1300000000 | 13.5 管道支架制作安装
1306000000 | 1300000000 | 13.6 法兰安装——焊接
1307000000 | 1300000000 | 13.7 伸缩器制作安装
1307010000 | 1307000000 | 13.7.1 螺纹连接法兰式套筒伸缩器安装
1307020000 | 1307000000 | 13.7.2 焊接法兰式套筒伸缩器安装
1307030000 | 1307000000 | 13.7.3 方形伸缩器制作安装
1308000000 | 1300000000 | 13.8 管道消毒、冲洗
1309000000 | 1300000000 | 13.9 阀门安装
1309010000 | 1309000000 | 13.9.1 螺纹阀
1309020000 | 1309000000 | 13.9.2 螺纹法兰阀
1309030000 | 1309000000 | 13.9.3 焊接法兰阀
1309040000 | 1309000000 | 13.9.4 自动排气阀、手动放风阀
1309050000 | 1309000000 | 13.9.5 液压式法兰水位控制阀
1310000000 | 1300000000 | 13.10 水表安装
1311000000 | 1300000000 | 13.11 压力表、温度计安装
1312000000 | 1300000000 | 13.12 卫生洁具安装
1312010000 | 1312000000 | 13.12.1 洗脸盆安装
1312020000 | 1312000000 | 13.12.2 洗涤盆安装
1312030000 | 1312000000 | 13.12.3 淋浴器组合安装
1312040000 | 1312000000 | 13.12.4 大便器安装
1312050000 | 1312000000 | 13.12.5 小便器安装
1312060000 | 1312000000 | 13.12.6 普通水龙头安装
1312070000 | 1312000000 | 13.12.7 感应水龙头安装
1313000000 | 1300000000 | 13.13 地漏、地面扫除口安装
1313010000 | 1313000000 | 13.13.1 不锈钢地漏安装
1313020000 | 1313000000 | 13.13.2 塑料地漏安装
1313030000 | 1313000000 | 13.13.3 不锈钢地面扫除孔安装
1313040000 | 1313000000 | 13.13.4 塑料地面扫除孔安装
1314000000 | 1300000000 | 13.14 热水器安装
1400000000 |  | 第14章 照明与防雷接地工程
1401000000 | 1400000000 | 14.1 配管
1401010000 | 1401000000 | 14.1.1 钢管明敷设——砖、混凝土结构
1401020000 | 1401000000 | 14.1.2 钢管暗敷设——砖、混凝土结构
1401030000 | 1401000000 | 14.1.3 钢管敷设——钢结构、支架
1401040000 | 1401000000 | 14.1.4 塑料管明敷设——砖、混凝土结构
1401050000 | 1401000000 | 14.1.5 塑料管暗敷设——砖、混凝土结构
1401060000 | 1401000000 | 14.1.6 金属软管敷设
1401070000 | 1401000000 | 14.1.7 混凝土地面刨沟
1401080000 | 1401000000 | 14.1.8 砖墙面刨沟
1402000000 | 1400000000 | 14.2 管内穿线
1402010000 | 1402000000 | 14.2.1 铜芯导线
1402020000 | 1402000000 | 14.2.2 开关盒、接线盒安装
1403000000 | 1400000000 | 14.3 照明电缆敷设
1404000000 | 1400000000 | 14.4 灯具安装
1404010000 | 1404000000 | 14.4.1 普通灯具
1404020000 | 1404000000 | 14.4.2 荧光灯具
1404030000 | 1404000000 | 14.4.3 标志、诱导灯具
1405000000 | 1400000000 | 14.5 开关、插座安装
1405010000 | 1405000000 | 14.5.1 开关安装
1405020000 | 1405000000 | 14.5.2 插座安装
1406000000 | 1400000000 | 14.6 风扇、门铃安装
1406010000 | 1406000000 | 14.6.1 风扇安装
1406020000 | 1406000000 | 14.6.2 门铃安装
1407000000 | 1400000000 | 14.7 照明配电盘、箱、柜安装
1408000000 | 1400000000 | 14.8 防雷接地工程
1408010000 | 1408000000 | 14.8.1 接地极(板)制作安装
1408020000 | 1408000000 | 14.8.2 接地母线敷设
1408030000 | 1408000000 | 14.8.3 接地跨接线
1408040000 | 1408000000 | 14.8.4 避雷针制作
1408050000 | 1408000000 | 14.8.5 避雷针安装——装在建筑物、构筑物上
1408060000 | 1408000000 | 14.8.6 独立避雷针塔针安装——装在建筑物上
1408070000 | 1408000000 | 14.8.7 避雷针安装——装在构筑物上
1408080000 | 1408000000 | 14.8.8 避雷引下线敷设
1408090000 | 1408000000 | 14.8.9 避雷带、网安装
1409000000 | 1400000000 | 14.9 系统调试
1500000000 |  | 第15章 消防工程
1501000000 | 1500000000 | 15.1 水灭火系统安装
1501010000 | 1501000000 | 15.1.1 系统组件安装
1501020000 | 1501000000 | 15.1.2 其他组件安装
1501030000 | 1501000000 | 15.1.3 消火栓安装
1501040000 | 1501000000 | 15.1.4 消防水泵接合器安装
1501050000 | 1501000000 | 15.1.5 隔膜式气压水罐安装
1501060000 | 1501000000 | 15.1.6 管道支吊架制作、安装
1501070000 | 1501000000 | 15.1.7 自动喷水灭火系统管网水冲洗
1502000000 | 1500000000 | 15.2 气体灭火系统安装
1502010000 | 1502000000 | 15.2.1 管道安装
1502020000 | 1502000000 | 15.2.2 管件安装
1502030000 | 1502000000 | 15.2.3 系统组件安装
1502040000 | 1502000000 | 15.2.4 二氧化碳称重检漏装置安装
1502050000 | 1502000000 | 15.2.5 系统组件试验
1502060000 | 1502000000 | 15.2.6 气体灭火系统装置调试
1503000000 | 1500000000 | 15.3 泡沫灭火系统安装
1503010000 | 1503000000 | 15.3.1 泡沫发生器安装
1503020000 | 1503000000 | 15.3.2 比例混合器安装
1504000000 | 1500000000 | 15.4 火灾自动报警系统
1504010000 | 1504000000 | 15.4.1 点型探测器安装
1504020000 | 1504000000 | 15.4.2 线型探测器安装
1504030000 | 1504000000 | 15.4.3 模块（接口）安装
1504040000 | 1504000000 | 15.4.4 报警控制器安装
1504050000 | 1504000000 | 15.4.5 联动控制器安装
1504060000 | 1504000000 | 15.4.6 报警联动一体机安装
1504070000 | 1504000000 | 15.4.7 重复显示器安装
1504080000 | 1504000000 | 15.4.8 报警装置安装
1504090000 | 1504000000 | 15.4.9 远程控制器安装
1504100000 | 1504000000 | 15.4.10 火灾事故广播安装
1504110000 | 1504000000 | 15.4.11 消防通信、报警备用电源安装
1505000000 | 1500000000 | 15.5 消防电线、电缆敷设
1505010000 | 1505000000 | 15.5.1 钢管敷设
1505020000 | 1505000000 | 15.5.2 电力线缆敷设
1505030000 | 1505000000 | 15.5.3 控制线缆敷设
1505040000 | 1505000000 | 15.5.4 通信线缆敷设
1505050000 | 1505000000 | 15.5.5 桥架、支架制作安装
1600000000 |  | 第16章 通风与空调工程
1601000000 | 1600000000 | 16.1 薄钢板通风管制作与安装
1601010000 | 1601000000 | 16.1.1 镀锌薄钢板圆形风管厚1.2mm以内咬口式
1601020000 | 1601000000 | 16.1.2 镀锌薄钢板矩形风管厚1.2mm以内咬口式
1601030000 | 1601000000 | 16.1.3 薄钢板圆形风管厚2mm以内焊接式
1601040000 | 1601000000 | 16.1.4 薄钢板矩形风管厚2mm以内焊接式
1601050000 | 1601000000 | 16.1.5 薄钢板圆形风管厚3mm以内焊接式
1601060000 | 1601000000 | 16.1.6 薄钢板矩形风管厚3mm以内焊接式
1601070000 | 1601000000 | 16.1.7 柔性软风管安装
1601080000 | 1601000000 | 16.1.8 柔性软风管阀门安装
1601090000 | 1601000000 | 16.1.9 通风管道制作安装
1602000000 | 1600000000 | 16.2 调节阀制作、安装
1602010000 | 1602000000 | 16.2.1 调节阀制作
1602020000 | 1602000000 | 16.2.2 调节阀安装
1603000000 | 1600000000 | 16.3 风口制作、安装
1603010000 | 1603000000 | 16.3.1 风口制作
1603020000 | 1603000000 | 16.3.2 风口安装
1604000000 | 1600000000 | 16.4 风帽制作安装
1605000000 | 1600000000 | 16.5 通风空调设备安装
1605010000 | 1605000000 | 16.5.1 设备支架制作安装
1605020000 | 1605000000 | 16.5.2 空气加热器(冷却器)安装
1605030000 | 1605000000 | 16.5.3 离心式通风机安装
1605040000 | 1605000000 | 16.5.4 轴流式通风机安装
1605050000 | 1605000000 | 16.5.5 屋顶式通风机安装
1605060000 | 1605000000 | 16.5.6 空调器安装
1605070000 | 1605000000 | 16.5.7 风机盘管、分段组装式空调器安装
1606000000 | 1600000000 | 16.6 不锈钢板通风管道及部件制作安装
1606010000 | 1606000000 | 16.6.1 不锈钢板圆形风管
1606020000 | 1606000000 | 16.6.2 其他部件制作安装
1607000000 | 1600000000 | 16.7 玻璃钢通风管道及部件安装
1607010000 | 1607000000 | 16.7.1 玻璃钢风管安装
1607020000 | 1607000000 | 16.7.2 玻璃钢风帽安装
1608000000 | 1600000000 | 16.8 复合型风管制作与安装
1608010000 | 1608000000 | 16.8.1 复合型矩形风管制作安装
1608020000 | 1608000000 | 16.8.2 复合型圆形风管制作安装
1700000000 |  | 第17章 采暖工程
1701000000 | 1700000000 | 17.1 低压器具安装
1701010000 | 1701000000 | 17.1.1 减压器组合安装——螺纹连接
1701020000 | 1701000000 | 17.1.2 减压器组合安装——焊接连接
1701030000 | 1701000000 | 17.1.3 疏水器组合安装——螺纹连接
1701040000 | 1701000000 | 17.1.4 疏水器组合安装——焊接连接
1701050000 | 1701000000 | 17.1.5 注水器组成、安装
1702000000 | 1700000000 | 17.2 供暖器安装
1702010000 | 1702000000 | 17.2.1 铸铁散热器安装
1702020000 | 1702000000 | 17.2.2 钢制散热器安装
1702030000 | 1702000000 | 17.2.3 板式散热器安装
1702040000 | 1702000000 | 17.2.4 装饰型、复合散热器安装
1702050000 | 1702000000 | 17.2.5 暖风机安装
1702060000 | 1702000000 | 17.2.6 热空气幕安装
1703000000 | 1700000000 | 17.3 水箱制作安装
1800000000 |  | 第18章 防腐与绝热工程
1801000000 | 1800000000 | 18.1 刷油
1801010000 | 1801000000 | 18.1.1 防锈
1801020000 | 1801000000 | 18.1.2 管道刷油漆
1801030000 | 1801000000 | 18.1.3 金属结构刷油漆
1801040000 | 1801000000 | 18.1.4 铸铁管、暖气片刷油漆
1802000000 | 1800000000 | 18.2 保温
1802010000 | 1802000000 | 18.2.1 硬质瓦块安装
1802020000 | 1802000000 | 18.2.2 毡类制品安装
1802030000 | 1802000000 | 18.2.3 聚氨酯泡沫塑料喷涂
1802040000 | 1802000000 | 18.2.4 管道防潮层、保护层安装
Note on A1: 请输入章节码，建议输入10位数字组合，例如“0101000000”
Note on B1: 因章节有父子关系，请输入父章节的章节码。

## 定额子目
章节码 | 编码 | 名称 | 单位 | 基价不含税 | 基价含税 | 人工费基价不含税 | 材料费基价不含税 | 机械费基价不含税 | 人工费基价含税 | 材料费基价含税 | 机械费基价含税 | 人工工日 | 定额类型 | 工作内容
0101010000 | PT1-1 | 人工施工土方 挖一般土方 Ⅰ、Ⅱ类土 深2m以内 | m³ | 8.26 | 0 | 8.26 | 0 | 0 | 0 | 0 | 0 | 0.1033 |  | 工作内容：挖土、装土、修理边与底。
0101010000 | PT1-2 | 人工施工土方 挖一般土方 Ⅰ、Ⅱ类土 深4m以内 | m³ | 12.87 | 0 | 12.87 | 0 | 0 | 0 | 0 | 0 | 0.1609 |  | 工作内容：挖土、装土、修理边与底。
0101010000 | PT1-3 | 人工施工土方 挖一般土方 Ⅲ类土 深2m以内 | m³ | 13.29 | 0 | 13.29 | 0 | 0 | 0 | 0 | 0 | 0.1661 |  | 工作内容：挖土、装土、修理边与底。
0101010000 | PT1-4 | 人工施工土方 挖一般土方 Ⅲ类土 深4m以内 | m³ | 16.75 | 0 | 16.75 | 0 | 0 | 0 | 0 | 0 | 0.2094 |  | 工作内容：挖土、装土、修理边与底。
0101010000 | PT1-5 | 人工施工土方 挖一般土方 Ⅳ类土 深2m以内 | m³ | 17.12 | 0 | 17.12 | 0 | 0 | 0 | 0 | 0 | 0.214 |  | 工作内容：挖土、装土、修理边与底。
0101010000 | PT1-6 | 人工施工土方 挖一般土方 Ⅳ类土 深4m以内 | m³ | 21.7 | 0 | 21.7 | 0 | 0 | 0 | 0 | 0 | 0.2712 |  | 工作内容：挖土、装土、修理边与底。
0101010000 | PT1-7 | 人工施工土方 挖一般土方 Ⅳ类土 深6m以内 | m³ | 27.53 | 0 | 27.53 | 0 | 0 | 0 | 0 | 0 | 0.3441 |  | 工作内容：挖土、装土、修理边与底。
0101020000 | PT1-8 | 人工施工土方 挖沟、槽 Ⅰ、Ⅱ类土 深2m以内 | m³ | 12.6 | 0 | 12.54 | 0 | 0.06 | 0 | 0 | 0 | 0.1568 |  | 工作内容：挖沟、槽，将土置于沟、槽边自然堆放；修理边与底；沟、槽底夯实。
0101020000 | PT1-9 | 人工施工土方 挖沟、槽 Ⅰ、Ⅱ类土 深4m以内 | m³ | 16.08 | 0 | 16.06 | 0 | 0.02 | 0 | 0 | 0 | 0.2007 |  | 工作内容：挖沟、槽，将土置于沟、槽边自然堆放；修理边与底；沟、槽底夯实。
0101020000 | PT1-10 | 人工施工土方 挖沟、槽 Ⅲ类土 深2m以内 | m³ | 17.33 | 0 | 17.27 | 0 | 0.06 | 0 | 0 | 0 | 0.2159 |  | 工作内容：挖沟、槽，将土置于沟、槽边自然堆放；修理边与底；沟、槽底夯实。
0101020000 | PT1-11 | 人工施工土方 挖沟、槽 Ⅲ类土 深4m以内 | m³ | 19.41 | 0 | 19.38 | 0 | 0.03 | 0 | 0 | 0 | 0.2423 |  | 工作内容：挖沟、槽，将土置于沟、槽边自然堆放；修理边与底；沟、槽底夯实。
0101020000 | PT1-12 | 人工施工土方 挖沟、槽 Ⅲ类土 深6m以内 | m³ | 23.14 | 0 | 23.13 | 0 | 0.01 | 0 | 0 | 0 | 0.2891 |  | 工作内容：挖沟、槽，将土置于沟、槽边自然堆放；修理边与底；沟、槽底夯实。
0101020000 | PT1-13 | 人工施工土方 挖沟、槽 Ⅳ类土 深2m以内 | m³ | 25.7 | 0 | 25.65 | 0 | 0.05 | 0 | 0 | 0 | 0.3206 |  | 工作内容：挖沟、槽，将土置于沟、槽边自然堆放；修理边与底；沟、槽底夯实。
0101020000 | PT1-14 | 人工施工土方 挖沟、槽 Ⅳ类土 深4m以内 | m³ | 27.5 | 0 | 27.48 | 0 | 0.02 | 0 | 0 | 0 | 0.3435 |  | 工作内容：挖沟、槽，将土置于沟、槽边自然堆放；修理边与底；沟、槽底夯实。
0101020000 | PT1-15 | 人工施工土方 挖沟、槽 Ⅳ类土 深6m以内 | m³ | 31.51 | 0 | 31.5 | 0 | 0.01 | 0 | 0 | 0 | 0.3938 |  | 工作内容：挖沟、槽，将土置于沟、槽边自然堆放；修理边与底；沟、槽底夯实。
0101030000 | PT1-16 | 人工施工土方 挖基坑 Ⅰ、Ⅱ类土 深2m以内 | m³ | 13.62 | 0 | 13.59 | 0 | 0.03 | 0 | 0 | 0 | 0.1699 |  | 工作内容：挖基坑，将土置于坑边自然堆放；修理边与底；坑底夯实。
0101030000 | PT1-17 | 人工施工土方 挖基坑 Ⅰ、Ⅱ类土 深4m以内 | m³ | 17.29 | 0 | 17.27 | 0 | 0.02 | 0 | 0 | 0 | 0.2159 |  | 工作内容：挖基坑，将土置于坑边自然堆放；修理边与底；坑底夯实。
0101030000 | PT1-18 | 人工施工土方 挖基坑 Ⅲ类土 深2m以内 | m³ | 19.92 | 0 | 19.86 | 0 | 0.06 | 0 | 0 | 0 | 0.2483 |  | 工作内容：挖基坑，将土置于坑边自然堆放；修理边与底；坑底夯实。
0101030000 | PT1-19 | 人工施工土方 挖基坑 Ⅲ类土 深4m以内 | m³ | 22.22 | 0 | 22.19 | 0 | 0.03 | 0 | 0 | 0 | 0.2774 |  | 工作内容：挖基坑，将土置于坑边自然堆放；修理边与底；坑底夯实。
0101030000 | PT1-20 | 人工施工土方 挖基坑 Ⅲ类土 深6m以内 | m³ | 25.95 | 0 | 25.94 | 0 | 0.01 | 0 | 0 | 0 | 0.3242 |  | 工作内容：挖基坑，将土置于坑边自然堆放；修理边与底；坑底夯实。
0101030000 | PT1-21 | 人工施工土方 挖基坑 Ⅳ类土 深2m以内 | m³ | 29.64 | 0 | 29.58 | 0 | 0.06 | 0 | 0 | 0 | 0.3697 |  | 工作内容：挖基坑，将土置于坑边自然堆放；修理边与底；坑底夯实。
0101030000 | PT1-22 | 人工施工土方 挖基坑 Ⅳ类土 深4m以内 | m³ | 31.64 | 0 | 31.62 | 0 | 0.02 | 0 | 0 | 0 | 0.3952 |  | 工作内容：挖基坑，将土置于坑边自然堆放；修理边与底；坑底夯实。
0101030000 | PT1-23 | 人工施工土方 挖基坑 Ⅳ类土 深6m以内 | m³ | 35.55 | 0 | 35.54 | 0 | 0.01 | 0 | 0 | 0 | 0.4442 |  | 工作内容：挖基坑，将土置于坑边自然堆放；修理边与底；坑底夯实。
0101040000 | PT1-24 | 人工施工土方 挖淤泥、流沙、冻土 挖淤泥流沙 | m³ | 45.66 | 0 | 45.66 | 0 | 0 | 0 | 0 | 0 | 0.5708 |  | 工作内容：挖淤泥、流沙；装淤泥、流沙。工作面内排水、修理边坡。刨挖冻土；布孔、打孔、装药、填塞药孔、封锁爆破区、爆破前后检查、爆破；清理、破解大块冻土、冻土弃于沟、槽、坑外边。
0101040000 | PT1-25 | 人工施工土方 挖淤泥、流沙、冻土 挖冻土 | m³ | 73.04 | 0 | 73.04 | 0 | 0 | 0 | 0 | 0 | 0.913 |  | 工作内容：挖淤泥、流沙；装淤泥、流沙。工作面内排水、修理边坡。刨挖冻土；布孔、打孔、装药、填塞药孔、封锁爆破区、爆破前后检查、爆破；清理、破解大块冻土、冻土弃于沟、槽、坑外边。
0101040000 | PT1-26 | 人工施工土方 挖淤泥、流沙、冻土 打孔爆破冻土 | m³ | 34.82 | 0 | 31.6 | 3.22 | 0 | 0 | 0 | 0 | 0.395 |  | 工作内容：挖淤泥、流沙；装淤泥、流沙。工作面内排水、修理边坡。刨挖冻土；布孔、打孔、装药、填塞药孔、封锁爆破区、爆破前后检查、爆破；清理、破解大块冻土、冻土弃于沟、槽、坑外边。
0101050000 | PT1-27 | 人工施工土方 运土方、淤泥、冻土 人工装、卸土方 运距 50m以内 | m³ | 6.82 | 0 | 6.82 | 0 | 0 | 0 | 0 | 0 | 0.0853 |  | 工作内容：500m以内运土方，200m以内运淤泥、冻土。包括装、运、卸、平整。
0101050000 | PT1-28 | 人工施工土方 运土方、淤泥、冻土 人工装、卸土方 运距 每增加50m | m³ | 1.02 | 0 | 1.02 | 0 | 0 | 0 | 0 | 0 | 0.0127 |  | 工作内容：500m以内运土方，200m以内运淤泥、冻土。包括装、运、卸、平整。
0101050000 | PT1-29 | 人工施工土方 运土方、淤泥、冻土 人工装、卸土方淤泥 运距 20m以内 | m³ | 12.9 | 0 | 12.9 | 0 | 0 | 0 | 0 | 0 | 0.1612 |  | 工作内容：500m以内运土方，200m以内运淤泥、冻土。包括装、运、卸、平整。
0101050000 | PT1-30 | 人工施工土方 运土方、淤泥、冻土 人工装、卸土方淤泥 运距 每增加20m | m³ | 2.74 | 0 | 2.74 | 0 | 0 | 0 | 0 | 0 | 0.0342 |  | 工作内容：500m以内运土方，200m以内运淤泥、冻土。包括装、运、卸、平整。
0101050000 | PT1-31 | 人工施工土方 运土方、淤泥、冻土 运冻土 运距 50m以内 | m³ | 11.01 | 0 | 11.01 | 0 | 0 | 0 | 0 | 0 | 0.1376 |  | 工作内容：500m以内运土方，200m以内运淤泥、冻土。包括装、运、卸、平整。
0101050000 | PT1-32 | 人工施工土方 运土方、淤泥、冻土 运冻土 运距 每增加50m | m³ | 2.64 | 0 | 2.64 | 0 | 0 | 0 | 0 | 0 | 0.033 |  | 工作内容：500m以内运土方，200m以内运淤泥、冻土。包括装、运、卸、平整。
0101060000 | PT1-33 | 人工施工土方 回填及其他 平整场地 | m² | 1.28 | 0 | 1.28 | 0 | 0 | 0 | 0 | 0 | 0.016 |  | 工作内容：平整场地标高在±30cm以内的挖填平衡；回填土在5m以内取土；原土找平、打夯。
0101060000 | PT1-34 | 人工施工土方 回填及其他 回填土 夯填 | m³ | 8.43 | 0 | 7.51 | 0 | 0.92 | 0 | 0 | 0 | 0.0939 |  | 工作内容：平整场地标高在±30cm以内的挖填平衡；回填土在5m以内取土；原土找平、打夯。
0101060000 | PT1-35 | 人工施工土方 回填及其他 回填砂 | m³ | 118.4 | 0 | 9.39 | 106.68 | 2.33 | 0 | 0 | 0 | 0.1174 |  | 工作内容：平整场地标高在±30cm以内的挖填平衡；回填土在5m以内取土；原土找平、打夯。
0101060000 | PT1-36 | 人工施工土方 回填及其他 回填碎石 | m³ | 122.72 | 0 | 16.06 | 104.12 | 2.54 | 0 | 0 | 0 | 0.2007 |  | 工作内容：平整场地标高在±30cm以内的挖填平衡；回填土在5m以内取土；原土找平、打夯。
0101060000 | PT1-37 | 人工施工土方 回填及其他 回填砂石 | m³ | 146.89 | 0 | 17.71 | 126.59 | 2.59 | 0 | 0 | 0 | 0.2214 |  | 工作内容：平整场地标高在±30cm以内的挖填平衡；回填土在5m以内取土；原土找平、打夯。
0101060000 | PT1-38 | 人工施工土方 回填及其他 回填灰土 | m³ | 107.47 | 0 | 12.93 | 91.84 | 2.7 | 0 | 0 | 0 | 0.1616 |  | 工作内容：平整场地标高在±30cm以内的挖填平衡；回填土在5m以内取土；原土找平、打夯。
0101060000 | PT1-39 | 人工施工土方 回填及其他 原土夯实 | m² | 0.75 | 0 | 0.66 | 0 | 0.09 | 0 | 0 | 0 | 0.0082 |  | 工作内容：平整场地标高在±30cm以内的挖填平衡；回填土在5m以内取土；原土找平、打夯。
0102010000 | PT1-40 | 人工施工石方 凿岩石 极软岩 | m³ | 31.7 | 0 | 31.7 | 0 | 0 | 0 | 0 | 0 | 0.3962 |  | 工作内容：开凿石方、打碎、修边、检底，将石方运出沟、槽、坑边1m以外，50m以内。
0102010000 | PT1-41 | 人工施工石方 凿岩石 软岩 | m³ | 40.5 | 0 | 40.5 | 0 | 0 | 0 | 0 | 0 | 0.5063 |  | 工作内容：开凿石方、打碎、修边、检底，将石方运出沟、槽、坑边1m以外，50m以内。
0102010000 | PT1-42 | 人工施工石方 凿岩石 较软岩 | m³ | 64.27 | 0 | 64.27 | 0 | 0 | 0 | 0 | 0 | 0.8034 |  | 工作内容：开凿石方、打碎、修边、检底，将石方运出沟、槽、坑边1m以外，50m以内。
0102010000 | PT1-43 | 人工施工石方 凿岩石 较硬岩 | m³ | 81.09 | 0 | 81.09 | 0 | 0 | 0 | 0 | 0 | 1.0136 |  | 工作内容：开凿石方、打碎、修边、检底，将石方运出沟、槽、坑边1m以外，50m以内。
0102010000 | PT1-44 | 人工施工石方 凿岩石 坚硬岩 | m³ | 163.35 | 0 | 163.35 | 0 | 0 | 0 | 0 | 0 | 2.0419 |  | 工作内容：开凿石方、打碎、修边、检底，将石方运出沟、槽、坑边1m以外，50m以内。
0102020000 | PT1-45 | 人工施工石方 打孔爆破石方 极软岩 | m³ | 36.87 | 0 | 29.58 | 7.29 | 0 | 0 | 0 | 0 | 0.3698 |  | 工作内容：布孔、打孔、装药、填塞药孔、封锁爆破区、爆破前后检查、爆破；清理、破解大块石。
0102020000 | PT1-46 | 人工施工石方 打孔爆破石方 软岩 | m³ | 46.29 | 0 | 37.41 | 8.88 | 0 | 0 | 0 | 0 | 0.4676 |  | 工作内容：布孔、打孔、装药、填塞药孔、封锁爆破区、爆破前后检查、爆破；清理、破解大块石。
0102020000 | PT1-47 | 人工施工石方 打孔爆破石方 较软岩 | m³ | 62.56 | 0 | 52.37 | 10.19 | 0 | 0 | 0 | 0 | 0.6546 |  | 工作内容：布孔、打孔、装药、填塞药孔、封锁爆破区、爆破前后检查、爆破；清理、破解大块石。
0102020000 | PT1-48 | 人工施工石方 打孔爆破石方 较硬岩 | m³ | 74.52 | 0 | 63.3 | 11.22 | 0 | 0 | 0 | 0 | 0.7913 |  | 工作内容：布孔、打孔、装药、填塞药孔、封锁爆破区、爆破前后检查、爆破；清理、破解大块石。
0102020000 | PT1-49 | 人工施工石方 打孔爆破石方 坚硬岩 | m³ | 113.74 | 0 | 100.05 | 13.69 | 0 | 0 | 0 | 0 | 1.2506 |  | 工作内容：布孔、打孔、装药、填塞药孔、封锁爆破区、爆破前后检查、爆破；清理、破解大块石。
0102030000 | PT1-50 | 人工施工石方 运石方、回填石方 运石方 运距50m以内 | m³ | 12.22 | 0 | 12.22 | 0 | 0 | 0 | 0 | 0 | 0.1528 |  | 工作内容：装石方、运石方、卸石方、平整石方；破解石方、土石顺序回填、夯实。
0102030000 | PT1-51 | 人工施工石方 运石方、回填石方 运石方 运距每增加50m | m³ | 2.93 | 0 | 2.93 | 0 | 0 | 0 | 0 | 0 | 0.0366 |  | 工作内容：装石方、运石方、卸石方、平整石方；破解石方、土石顺序回填、夯实。
0102030000 | PT1-52 | 人工施工石方 运石方、回填石方 土石 夯填 | m³ | 17.42 | 0 | 17.42 | 0 | 0 | 0 | 0 | 0 | 0.2178 |  | 工作内容：装石方、运石方、卸石方、平整石方；破解石方、土石顺序回填、夯实。
0102040000 | PT1-53 | 人工施工石方 清底修边 极软岩 | m² | 5.87 | 0 | 5.87 | 0 | 0 | 0 | 0 | 0 | 0.0734 |  | 工作内容：石方爆破后清底、修边；开凿石方、打碎、修边、检底。
0102040000 | PT1-54 | 人工施工石方 清底修边 软岩 | m² | 7.52 | 0 | 7.52 | 0 | 0 | 0 | 0 | 0 | 0.094 |  | 工作内容：石方爆破后清底、修边；开凿石方、打碎、修边、检底。
0102040000 | PT1-55 | 人工施工石方 清底修边 较软岩 | m² | 12.56 | 0 | 12.56 | 0 | 0 | 0 | 0 | 0 | 0.157 |  | 工作内容：石方爆破后清底、修边；开凿石方、打碎、修边、检底。
0102040000 | PT1-56 | 人工施工石方 清底修边 较硬岩 | m² | 15.85 | 0 | 15.85 | 0 | 0 | 0 | 0 | 0 | 0.1981 |  | 工作内容：石方爆破后清底、修边；开凿石方、打碎、修边、检底。
0102040000 | PT1-57 | 人工施工石方 清底修边 坚硬岩 | m² | 30.46 | 0 | 30.46 | 0 | 0 | 0 | 0 | 0 | 0.3807 |  | 工作内容：石方爆破后清底、修边；开凿石方、打碎、修边、检底。
0103010000 | PT1-58 | 机械施工土方 推土机推土方 推土机 推距 30m以内 | m³ | 2.9 | 0 | 0.22 | 0 | 2.68 | 0 | 0 | 0 | 0.0028 |  | 工作内容：推土、集土、平整；修理边坡；工作面排水。
0103010000 | PT1-59 | 机械施工土方 推土机推土方 推土机 推距 60m以内 | m³ | 4.02 | 0 | 0.22 | 0 | 3.8 | 0 | 0 | 0 | 0.0028 |  | 工作内容：推土、集土、平整；修理边坡；工作面排水。
0103010000 | PT1-60 | 机械施工土方 推土机推土方 推土机 推距 100m以内 | m³ | 6.25 | 0 | 0.22 | 0 | 6.03 | 0 | 0 | 0 | 0.0028 |  | 工作内容：推土、集土、平整；修理边坡；工作面排水。
0103020000 | PT1-61 | 机械施工土方 铲运机运土方 运距 300m以内 | m³ | 4.66 | 0 | 0.22 | 0 | 4.44 | 0 | 0 | 0 | 0.0028 |  | 工作内容：铲土、运土、卸土、平整；修理边坡；工作面排水。
0103020000 | PT1-62 | 机械施工土方 铲运机运土方 运距 每增加200m | m³ | 1.26 | 0 | 0 | 0 | 1.26 | 0 | 0 | 0 | 0 |  | 工作内容：铲土、运土、卸土、平整；修理边坡；工作面排水。
0103030000 | PT1-63 | 机械施工土方 机械挖（装）土方、自卸汽车运土方 反铲挖掘机挖土 | m³ | 2.69 | 0 | 0.22 | 0 | 2.47 | 0 | 0 | 0 | 0.0028 |  | 工作内容：挖土、将土堆放在一边；挖土装车、运土、卸土、平整土方；修理边坡；清理机下余土；工作面排水、挖方区与卸方区场内汽车行驶道路养护。
0103030000 | PT1-64 | 机械施工土方 机械挖（装）土方、自卸汽车运土方 反铲挖掘机挖土 自卸汽车运土 运距1km以内 | m³ | 10.74 | 0 | 0.22 | 0 | 10.52 | 0 | 0 | 0 | 0.0028 |  | 工作内容：挖土、将土堆放在一边；挖土装车、运土、卸土、平整土方；修理边坡；清理机下余土；工作面排水、挖方区与卸方区场内汽车行驶道路养护。
0103030000 | PT1-65 | 机械施工土方 机械挖（装）土方、自卸汽车运土方 装载机装土 自卸汽车运土 运距1km以内 | m³ | 8.77 | 0 | 0.22 | 0 | 8.55 | 0 | 0 | 0 | 0.0028 |  | 工作内容：挖土、将土堆放在一边；挖土装车、运土、卸土、平整土方；修理边坡；清理机下余土；工作面排水、挖方区与卸方区场内汽车行驶道路养护。
0103030000 | PT1-66 | 机械施工土方 机械挖（装）土方、自卸汽车运土方 自卸汽车运土 运距每增加1km | m³ | 1.81 | 0 | 0 | 0 | 1.81 | 0 | 0 | 0 | 0 |  | 工作内容：挖土、将土堆放在一边；挖土装车、运土、卸土、平整土方；修理边坡；清理机下余土；工作面排水、挖方区与卸方区场内汽车行驶道路养护。
0103040000 | PT1-67 | 机械施工土方 机械挖运淤泥、流沙、冻土 挖淤泥、流沙 | m³ | 6.66 | 0 | 0.94 | 0 | 5.72 | 0 | 0 | 0 | 0.0118 |  | 工作内容：挖淤泥、挖流沙、堆放一边或装车、清理机下泥沙、运卸淤泥或流沙。布孔、钻孔；清理、破解大块冻土；推冻土、平整；挖冻土装车、运冻土、卸冻土、平整冻土；修理边坡；清理机下余土；工作面排水、挖方区与卸方区场内汽车行驶道路养护。
0103040000 | PT1-68 | 机械施工土方 机械挖运淤泥、流沙、冻土 挖淤泥、流沙 自卸汽车运淤泥、流沙 运距1km以内 | m³ | 20.66 | 0 | 1.31 | 0 | 19.35 | 0 | 0 | 0 | 0.0164 |  | 工作内容：挖淤泥、挖流沙、堆放一边或装车、清理机下泥沙、运卸淤泥或流沙。布孔、钻孔；清理、破解大块冻土；推冻土、平整；挖冻土装车、运冻土、卸冻土、平整冻土；修理边坡；清理机下余土；工作面排水、挖方区与卸方区场内汽车行驶道路养护。
0103040000 | PT1-69 | 机械施工土方 机械挖运淤泥、流沙、冻土 挖淤泥、流沙 自卸汽车运淤泥、流沙 运距每增加1km | m³ | 1.83 | 0 | 0 | 0 | 1.83 | 0 | 0 | 0 | 0 |  | 工作内容：挖淤泥、挖流沙、堆放一边或装车、清理机下泥沙、运卸淤泥或流沙。布孔、钻孔；清理、破解大块冻土；推冻土、平整；挖冻土装车、运冻土、卸冻土、平整冻土；修理边坡；清理机下余土；工作面排水、挖方区与卸方区场内汽车行驶道路养护。
0103040000 | PT1-70 | 机械施工土方 机械挖运淤泥、流沙、冻土 钻孔冻土 | m³ | 14.98 | 0 | 12.97 | 0.78 | 1.23 | 0 | 0 | 0 | 0.1621 |  | 工作内容：挖淤泥、挖流沙、堆放一边或装车、清理机下泥沙、运卸淤泥或流沙。布孔、钻孔；清理、破解大块冻土；推冻土、平整；挖冻土装车、运冻土、卸冻土、平整冻土；修理边坡；清理机下余土；工作面排水、挖方区与卸方区场内汽车行驶道路养护。
0103040000 | PT1-71 | 机械施工土方 机械挖运淤泥、流沙、冻土 推土机推冻土 推距60m以内 | m³ | 14.34 | 0 | 0.38 | 0 | 13.96 | 0 | 0 | 0 | 0.0047 |  | 工作内容：挖淤泥、挖流沙、堆放一边或装车、清理机下泥沙、运卸淤泥或流沙。布孔、钻孔；清理、破解大块冻土；推冻土、平整；挖冻土装车、运冻土、卸冻土、平整冻土；修理边坡；清理机下余土；工作面排水、挖方区与卸方区场内汽车行驶道路养护。
0103040000 | PT1-72 | 机械施工土方 机械挖运淤泥、流沙、冻土 挖冻土 自卸汽车运冻土 运距1km以内 | m³ | 21.65 | 0 | 0.32 | 0 | 21.33 | 0 | 0 | 0 | 0.004 |  | 工作内容：挖淤泥、挖流沙、堆放一边或装车、清理机下泥沙、运卸淤泥或流沙。布孔、钻孔；清理、破解大块冻土；推冻土、平整；挖冻土装车、运冻土、卸冻土、平整冻土；修理边坡；清理机下余土；工作面排水、挖方区与卸方区场内汽车行驶道路养护。
0103050000 | PT1-73 | 机械施工土方 平整场地、回填碾压 平整场地 | m² | 0.6 | 0 | 0.05 | 0 | 0.55 | 0 | 0 | 0 | 0.0006 |  | 工作内容：平整场地标高在± 30cm以内的挖填平衡；推平碾压，工作面排水。
0103050000 | PT1-74 | 机械施工土方 平整场地、回填碾压 原土碾压 | m² | 0.09 | 0 | 0.05 | 0 | 0.04 | 0 | 0 | 0 | 0.0006 |  | 工作内容：平整场地标高在± 30cm以内的挖填平衡；推平碾压，工作面排水。
0103050000 | PT1-75 | 机械施工土方 平整场地、回填碾压 填土碾压 | m³ | 6.55 | 0 | 0.24 | 0.1 | 6.21 | 0 | 0 | 0 | 0.003 |  | 工作内容：平整场地标高在± 30cm以内的挖填平衡；推平碾压，工作面排水。
0103050000 | PT1-76 | 机械施工土方 平整场地、回填碾压 石方碾压 | m³ | 9.79 | 0 | 0.3 | 0 | 9.49 | 0 | 0 | 0 | 0.0038 |  | 工作内容：平整场地标高在± 30cm以内的挖填平衡；推平碾压，工作面排水。
0104010000 | PT1-77 | 机械施工石方 机械凿石方 极软岩 | m³ | 34.09 | 0 | 9.47 | 0.71 | 23.91 | 0 | 0 | 0 | 0.1184 |  | 工作内容：布孔、钻孔、机械移动、清理、破解大块石、挖置坑边。风镐破碎岩石、挖置坑边。
0104010000 | PT1-78 | 机械施工石方 机械凿石方 软岩 | m³ | 51.11 | 0 | 13.77 | 1.18 | 36.16 | 0 | 0 | 0 | 0.1721 |  | 工作内容：布孔、钻孔、机械移动、清理、破解大块石、挖置坑边。风镐破碎岩石、挖置坑边。
0104010000 | PT1-79 | 机械施工石方 机械凿石方 较软岩 | m³ | 66.98 | 0 | 14.16 | 1.42 | 51.4 | 0 | 0 | 0 | 0.177 |  | 工作内容：布孔、钻孔、机械移动、清理、破解大块石、挖置坑边。风镐破碎岩石、挖置坑边。
0104010000 | PT1-80 | 机械施工石方 机械凿石方 较硬岩 | m³ | 84.11 | 0 | 16.27 | 1.65 | 66.19 | 0 | 0 | 0 | 0.2034 |  | 工作内容：布孔、钻孔、机械移动、清理、破解大块石、挖置坑边。风镐破碎岩石、挖置坑边。
0104010000 | PT1-81 | 机械施工石方 机械凿石方 坚硬岩 | m³ | 115.43 | 0 | 20.75 | 2.6 | 92.08 | 0 | 0 | 0 | 0.2594 |  | 工作内容：布孔、钻孔、机械移动、清理、破解大块石、挖置坑边。风镐破碎岩石、挖置坑边。
0104010000 | PT1-82 | 机械施工石方 机械凿石方 风镐破碎石方 | m³ | 289.59 | 0 | 143.5 | 0.91 | 145.18 | 0 | 0 | 0 | 1.7937 |  | 工作内容：布孔、钻孔、机械移动、清理、破解大块石、挖置坑边。风镐破碎岩石、挖置坑边。
0104020000 | PT1-83 | 机械施工石方 推土机推渣 105kW以内推土机 推距 30m以内 | m³ | 7.37 | 0 | 0.34 | 0 | 7.03 | 0 | 0 | 0 | 0.0042 |  | 工作内容：推渣、集渣、平整。
0104020000 | PT1-84 | 机械施工石方 推土机推渣 105kW以内推土机 推距 60m以内 | m³ | 13.4 | 0 | 0.34 | 0 | 13.06 | 0 | 0 | 0 | 0.0042 |  | 工作内容：推渣、集渣、平整。
0104020000 | PT1-85 | 机械施工石方 推土机推渣 105kW以内推土机 推距 100m以内 | m³ | 26.58 | 0 | 0.34 | 0 | 26.24 | 0 | 0 | 0 | 0.0042 |  | 工作内容：推渣、集渣、平整。
0104030000 | PT1-86 | 机械施工石方 挖掘机挖渣、自卸汽车运渣 挖渣、运渣 运距 1km以内 | m³ | 25.38 | 0 | 0.32 | 0 | 25.06 | 0 | 0 | 0 | 0.004 |  | 工作内容：挖渣、装渣、运渣、卸渣、平整；工作面排水、挖方区与卸方区场内汽车行驶道路养护。
0104030000 | PT1-87 | 机械施工石方 挖掘机挖渣、自卸汽车运渣 挖渣、运渣 运距 每增加1km | m³ | 2.81 | 0 | 0 | 0 | 2.81 | 0 | 0 | 0 | 0 |  | 工作内容：挖渣、装渣、运渣、卸渣、平整；工作面排水、挖方区与卸方区场内汽车行驶道路养护。
0201010000 | PT2-1 | 钢筋混凝土预制桩 钢筋混凝土方桩制作 方桩制作 | m³ | 492.96 | 0 | 70.94 | 395.76 | 26.26 | 0 | 0 | 0 | 0.7923 |  | 工作内容：清理地模、模板安拆；浇灌混凝土、捣固、养护；成品起模、堆放。桩尖校正、固定。
0201010000 | PT2-2 | 钢筋混凝土预制桩 钢筋混凝土方桩制作 桩尖制作 | m³ | 631.29 | 0 | 64.45 | 501.85 | 64.99 | 0 | 0 | 0 | 0.7238 |  | 工作内容：清理地模、模板安拆；浇灌混凝土、捣固、养护；成品起模、堆放。桩尖校正、固定。
0201010000 | PT2-3 | 钢筋混凝土预制桩 钢筋混凝土方桩制作 桩尖安装 | m³ | 230.22 | 0 | 41.82 | 58.43 | 129.97 | 0 | 0 | 0 | 0.4552 |  | 工作内容：清理地模、模板安拆；浇灌混凝土、捣固、养护；成品起模、堆放。桩尖校正、固定。
0201020000 | PT2-4 | 钢筋混凝土预制桩 机械打钢筋混凝土桩 履带式柴油打桩机打方桩 桩长12m以内 | m³ | 1362.75 | 0 | 48.16 | 1193.33 | 121.26 | 0 | 0 | 0 | 0.5587 |  | 工作内容：打桩机具布置、移动打桩机及其轨道、桩吊装定位、安卸桩帽；校正、打桩。
0201020000 | PT2-5 | 钢筋混凝土预制桩 机械打钢筋混凝土桩 履带式柴油打桩机打方桩 桩长18m以内 | m³ | 1320.42 | 0 | 32.51 | 1193.33 | 94.58 | 0 | 0 | 0 | 0.3771 |  | 工作内容：打桩机具布置、移动打桩机及其轨道、桩吊装定位、安卸桩帽；校正、打桩。
0201020000 | PT2-6 | 钢筋混凝土预制桩 机械打钢筋混凝土桩 履带式柴油打桩机打方桩 桩长30m以内 | m³ | 1286.02 | 0 | 21.96 | 1193.33 | 70.73 | 0 | 0 | 0 | 0.2548 |  | 工作内容：打桩机具布置、移动打桩机及其轨道、桩吊装定位、安卸桩帽；校正、打桩。
0201020000 | PT2-7 | 钢筋混凝土预制桩 机械打钢筋混凝土桩 履带式柴油打桩机打方桩 桩长30m以外 | m³ | 1261.76 | 0 | 15.21 | 1193.33 | 53.22 | 0 | 0 | 0 | 0.1764 |  | 工作内容：打桩机具布置、移动打桩机及其轨道、桩吊装定位、安卸桩帽；校正、打桩。
0201020000 | PT2-8 | 钢筋混凝土预制桩 机械打钢筋混凝土桩 履带式柴油打桩机打管桩 桩长16m以内 | m³ | 1525.87 | 0 | 39.7 | 1318.44 | 167.73 | 0 | 0 | 0 | 0.4605 |  | 工作内容：打桩机具布置、移动打桩机及其轨道、桩吊装定位、安卸桩帽；校正、打桩。
0201020000 | PT2-9 | 钢筋混凝土预制桩 机械打钢筋混凝土桩 履带式柴油打桩机打管桩 桩长24m以内 | m³ | 1494.1 | 0 | 34.2 | 1318.44 | 141.46 | 0 | 0 | 0 | 0.3967 |  | 工作内容：打桩机具布置、移动打桩机及其轨道、桩吊装定位、安卸桩帽；校正、打桩。
0201030000 | PT2-10 | 钢筋混凝土预制桩 静力压钢筋混凝土桩 液压静力压方桩 桩长12m以内 | m³ | 1380.81 | 0 | 27.89 | 1215.77 | 137.15 | 0 | 0 | 0 | 0.3235 |  | 工作内容：压桩机具布置、移动压桩机就位、捆桩身、吊桩定位、安卸桩帽；校正、压桩。
0201030000 | PT2-11 | 钢筋混凝土预制桩 静力压钢筋混凝土桩 液压静力压方桩 桩长18m以内 | m³ | 1382.63 | 0 | 29.58 | 1215.77 | 137.28 | 0 | 0 | 0 | 0.3431 |  | 工作内容：压桩机具布置、移动压桩机就位、捆桩身、吊桩定位、安卸桩帽；校正、压桩。
0201030000 | PT2-12 | 钢筋混凝土预制桩 静力压钢筋混凝土桩 液压静力压方桩 桩长30m以内 | m³ | 1399.19 | 0 | 24.5 | 1215.77 | 158.92 | 0 | 0 | 0 | 0.2842 |  | 工作内容：压桩机具布置、移动压桩机就位、捆桩身、吊桩定位、安卸桩帽；校正、压桩。
0201030000 | PT2-13 | 钢筋混凝土预制桩 静力压钢筋混凝土桩 液压静力压管桩 桩长16m以内 | m³ | 1515.31 | 0 | 28.09 | 1336.35 | 150.87 | 0 | 0 | 0 | 0.3259 |  | 工作内容：压桩机具布置、移动压桩机就位、捆桩身、吊桩定位、安卸桩帽；校正、压桩。
0201030000 | PT2-14 | 钢筋混凝土预制桩 静力压钢筋混凝土桩 液压静力压管桩 桩长24m以内 | m³ | 1513.65 | 0 | 26.29 | 1336.35 | 151.01 | 0 | 0 | 0 | 0.305 |  | 工作内容：压桩机具布置、移动压桩机就位、捆桩身、吊桩定位、安卸桩帽；校正、压桩。
0201040000 | PT2-15 | 钢筋混凝土预制桩 送钢筋混凝土桩 送方桩 | m³ | 215.39 | 0 | 67.37 | 5.52 | 142.5 | 0 | 0 | 0 | 0.7816 |  | 工作内容：安放送桩器、打拔送桩器、校正、送桩。
0201040000 | PT2-16 | 钢筋混凝土预制桩 送钢筋混凝土桩 送管桩 | m³ | 245.15 | 0 | 75.47 | 10.05 | 159.63 | 0 | 0 | 0 | 0.8755 |  | 工作内容：安放送桩器、打拔送桩器、校正、送桩。
0201050000 | PT2-17 | 钢筋混凝土预制桩 接钢筋混凝土桩 电焊接桩 包角钢 | 个 | 286.7 | 0 | 72.23 | 52.28 | 162.19 | 0 | 0 | 0 | 0.8379 |  | 工作内容：对接上下节桩、桩顶垫平、放置接桩；角钢、钢板焊制；安卸夹箍；校正、灌注胶泥、养护。
0201050000 | PT2-18 | 钢筋混凝土预制桩 接钢筋混凝土桩 电焊接桩 包钢板 | 个 | 522.47 | 0 | 80.02 | 306.96 | 135.49 | 0 | 0 | 0 | 0.9283 |  | 工作内容：对接上下节桩、桩顶垫平、放置接桩；角钢、钢板焊制；安卸夹箍；校正、灌注胶泥、养护。
0201050000 | PT2-19 | 钢筋混凝土预制桩 接钢筋混凝土桩 硫磺胶泥接桩 | m² | 1140.93 | 0 | 298.19 | 219.85 | 622.89 | 0 | 0 | 0 | 3.4593 |  | 工作内容：对接上下节桩、桩顶垫平、放置接桩；角钢、钢板焊制；安卸夹箍；校正、灌注胶泥、养护。
0202000000 | PT2-20 | 钢结构桩靴（尖）制作与安装 钢结构桩靴（尖）制作 | t | 7209.26 | 0 | 1173 | 5533.52 | 502.74 | 0 | 0 | 0 | 11.8961 |  | 工作内容：放样、划线、下料、平直、钻孔、拼装、焊接；除锈、刷防锈漆一遍、成品编号、堆放；校正、安装。
0202000000 | PT2-21 | 钢结构桩靴（尖）制作与安装 钢结构桩靴（尖）安装 | t | 584.47 | 0 | 485.76 | 39.52 | 59.19 | 0 | 0 | 0 | 4.9266 |  | 工作内容：放样、划线、下料、平直、钻孔、拼装、焊接；除锈、刷防锈漆一遍、成品编号、堆放；校正、安装。
0203010000 | PT2-22 | 灌注混凝土桩 履带式打桩机打孔灌注桩 桩长 10m以内 | m³ | 705.5 | 0 | 150.8 | 392.62 | 162.08 | 0 | 0 | 0 | 1.7494 |  | 工作内容：打桩机具布置、移动打桩机、桩位校正、沉管打孔；浇灌混凝土、捣固、养护；拔钢管、清理夯实。
0203010000 | PT2-23 | 灌注混凝土桩 履带式打桩机打孔灌注桩 桩长 15m以内 | m³ | 578.58 | 0 | 86.58 | 392.62 | 99.38 | 0 | 0 | 0 | 1.0044 |  | 工作内容：打桩机具布置、移动打桩机、桩位校正、沉管打孔；浇灌混凝土、捣固、养护；拔钢管、清理夯实。
0203010000 | PT2-24 | 灌注混凝土桩 履带式打桩机打孔灌注桩 桩长 18m以内 | m³ | 549.2 | 0 | 68.01 | 392.62 | 88.57 | 0 | 0 | 0 | 0.789 |  | 工作内容：打桩机具布置、移动打桩机、桩位校正、沉管打孔；浇灌混凝土、捣固、养护；拔钢管、清理夯实。
0203010000 | PT2-25 | 灌注混凝土桩 履带式打桩机打孔灌注桩 桩长 18m以外 | m³ | 505.38 | 0 | 44.73 | 392.62 | 68.03 | 0 | 0 | 0 | 0.519 |  | 工作内容：打桩机具布置、移动打桩机、桩位校正、沉管打孔；浇灌混凝土、捣固、养护；拔钢管、清理夯实。
0203020000 | PT2-26 | 灌注混凝土桩 螺旋钻孔机钻孔灌注桩 履带式钻孔机 桩长 12m以内 | m³ | 608.69 | 0 | 77.44 | 400.77 | 130.48 | 0 | 0 | 0 | 0.8984 |  | 工作内容：钻孔机具布置、移动钻孔机、桩位校正、钻孔；浇灌混凝土、捣固、养护；清理钻孔余土、运至场内指定地点。
0203020000 | PT2-27 | 灌注混凝土桩 螺旋钻孔机钻孔灌注桩 履带式钻孔机 桩长 12m以外 | m³ | 534.53 | 0 | 54.58 | 400.77 | 79.18 | 0 | 0 | 0 | 0.6332 |  | 工作内容：钻孔机具布置、移动钻孔机、桩位校正、钻孔；浇灌混凝土、捣固、养护；清理钻孔余土、运至场内指定地点。
0203020000 | PT2-28 | 灌注混凝土桩 螺旋钻孔机钻孔灌注桩 钻孔桩入岩增加费 成桩直径 0.8m以内 | m³ | 884.22 | 0 | 142.04 | 0 | 742.18 | 0 | 0 | 0 | 1.6478 |  | 工作内容：钻孔机具布置、移动钻孔机、桩位校正、钻孔；浇灌混凝土、捣固、养护；清理钻孔余土、运至场内指定地点。
0203020000 | PT2-29 | 灌注混凝土桩 螺旋钻孔机钻孔灌注桩 钻孔桩入岩增加费 成桩直径 0.8m以外 | m³ | 532.28 | 0 | 85.09 | 0 | 447.19 | 0 | 0 | 0 | 0.9871 |  | 工作内容：钻孔机具布置、移动钻孔机、桩位校正、钻孔；浇灌混凝土、捣固、养护；清理钻孔余土、运至场内指定地点。
0203030000 | PT2-30 | 灌注混凝土桩 冲击钻孔机钻孔灌注桩 冲击式打桩冲孔灌注桩 成桩直径 0.8m以内 | m³ | 828.01 | 0 | 253.32 | 409.64 | 165.05 | 0 | 0 | 0 | 2.9388 |  | 工作内容：钻孔机具布置、移动钻孔机、桩位校正、钻孔；浇灌混凝土、捣固、养护；清理钻孔余土、运至场内指定地点。
0203030000 | PT2-31 | 灌注混凝土桩 冲击钻孔机钻孔灌注桩 冲击式打桩冲孔灌注桩 成桩直径 0.8m以外 | m³ | 724.21 | 0 | 169.56 | 400.59 | 154.06 | 0 | 0 | 0 | 1.9671 |  | 工作内容：钻孔机具布置、移动钻孔机、桩位校正、钻孔；浇灌混凝土、捣固、养护；清理钻孔余土、运至场内指定地点。
0203030000 | PT2-32 | 灌注混凝土桩 冲击钻孔机钻孔灌注桩 冲孔桩入岩增加费 成桩直径 0.8m以内 | m³ | 679.27 | 0 | 170.42 | 0 | 508.85 | 0 | 0 | 0 | 1.977 |  | 工作内容：钻孔机具布置、移动钻孔机、桩位校正、钻孔；浇灌混凝土、捣固、养护；清理钻孔余土、运至场内指定地点。
0203030000 | PT2-33 | 灌注混凝土桩 冲击钻孔机钻孔灌注桩 冲孔桩入岩增加费 成桩直径 0.8m以外 | m³ | 419.83 | 0 | 102.67 | 0 | 317.16 | 0 | 0 | 0 | 1.1911 |  | 工作内容：钻孔机具布置、移动钻孔机、桩位校正、钻孔；浇灌混凝土、捣固、养护；清理钻孔余土、运至场内指定地点。
0203040000 | PT2-34 | 灌注混凝土桩 人工挖孔灌注桩 人工挖桩孔 普土 深8m以内 | m³ | 62.14 | 0 | 55.97 | 1.52 | 4.65 | 0 | 0 | 0 | 0.6996 |  | 工作内容：挖土方、凿岩石、基岩处理；修整边、底、壁；土石方孔内垂直运输、土石方孔外水平运输100m以内；护壁模板安拆；抹砂浆护壁、砌砖护壁；浇灌混凝土、捣固、养护；孔内照明、通风、排水；施工材料孔内垂直运输；安全设施搭拆。
0203040000 | PT2-35 | 灌注混凝土桩 人工挖孔灌注桩 人工挖桩孔 普土 深10m以内 | m³ | 69.19 | 0 | 62.99 | 1.55 | 4.65 | 0 | 0 | 0 | 0.7874 |  | 工作内容：挖土方、凿岩石、基岩处理；修整边、底、壁；土石方孔内垂直运输、土石方孔外水平运输100m以内；护壁模板安拆；抹砂浆护壁、砌砖护壁；浇灌混凝土、捣固、养护；孔内照明、通风、排水；施工材料孔内垂直运输；安全设施搭拆。
0203040000 | PT2-36 | 灌注混凝土桩 人工挖孔灌注桩 人工挖桩孔 普土 深12m以内 | m³ | 76.4 | 0 | 70.02 | 1.73 | 4.65 | 0 | 0 | 0 | 0.8752 |  | 工作内容：挖土方、凿岩石、基岩处理；修整边、底、壁；土石方孔内垂直运输、土石方孔外水平运输100m以内；护壁模板安拆；抹砂浆护壁、砌砖护壁；浇灌混凝土、捣固、养护；孔内照明、通风、排水；施工材料孔内垂直运输；安全设施搭拆。
0203040000 | PT2-37 | 灌注混凝土桩 人工挖孔灌注桩 人工挖桩孔 坚土 深8m以内 | m³ | 76.31 | 0 | 70.14 | 1.52 | 4.65 | 0 | 0 | 0 | 0.8768 |  | 工作内容：挖土方、凿岩石、基岩处理；修整边、底、壁；土石方孔内垂直运输、土石方孔外水平运输100m以内；护壁模板安拆；抹砂浆护壁、砌砖护壁；浇灌混凝土、捣固、养护；孔内照明、通风、排水；施工材料孔内垂直运输；安全设施搭拆。
0203040000 | PT2-38 | 灌注混凝土桩 人工挖孔灌注桩 人工挖桩孔 坚土 深10m以内 | m³ | 85.14 | 0 | 78.94 | 1.55 | 4.65 | 0 | 0 | 0 | 0.9868 |  | 工作内容：挖土方、凿岩石、基岩处理；修整边、底、壁；土石方孔内垂直运输、土石方孔外水平运输100m以内；护壁模板安拆；抹砂浆护壁、砌砖护壁；浇灌混凝土、捣固、养护；孔内照明、通风、排水；施工材料孔内垂直运输；安全设施搭拆。
0203040000 | PT2-39 | 灌注混凝土桩 人工挖孔灌注桩 人工挖桩孔 坚土 深12m以内 | m³ | 97.27 | 0 | 87.68 | 4.94 | 4.65 | 0 | 0 | 0 | 1.096 |  | 工作内容：挖土方、凿岩石、基岩处理；修整边、底、壁；土石方孔内垂直运输、土石方孔外水平运输100m以内；护壁模板安拆；抹砂浆护壁、砌砖护壁；浇灌混凝土、捣固、养护；孔内照明、通风、排水；施工材料孔内垂直运输；安全设施搭拆。
0203040000 | PT2-40 | 灌注混凝土桩 人工挖孔灌注桩 人工挖孔桩 入岩 | m³ | 363.81 | 0 | 357.82 | 1.34 | 4.65 | 0 | 0 | 0 | 4.1511 |  | 工作内容：挖土方、凿岩石、基岩处理；修整边、底、壁；土石方孔内垂直运输、土石方孔外水平运输100m以内；护壁模板安拆；抹砂浆护壁、砌砖护壁；浇灌混凝土、捣固、养护；孔内照明、通风、排水；施工材料孔内垂直运输；安全设施搭拆。
0203040000 | PT2-41 | 灌注混凝土桩 人工挖孔灌注桩 人工挖孔桩 现浇混凝土护壁 | m³ | 952.58 | 0 | 273.49 | 663.64 | 15.45 | 0 | 0 | 0 | 2.9845 |  | 工作内容：挖土方、凿岩石、基岩处理；修整边、底、壁；土石方孔内垂直运输、土石方孔外水平运输100m以内；护壁模板安拆；抹砂浆护壁、砌砖护壁；浇灌混凝土、捣固、养护；孔内照明、通风、排水；施工材料孔内垂直运输；安全设施搭拆。
0203040000 | PT2-42 | 灌注混凝土桩 人工挖孔灌注桩 人工挖孔桩 砂浆护壁 | m³ | 886.76 | 0 | 205.12 | 574.09 | 107.55 | 0 | 0 | 0 | 2.2384 |  | 工作内容：挖土方、凿岩石、基岩处理；修整边、底、壁；土石方孔内垂直运输、土石方孔外水平运输100m以内；护壁模板安拆；抹砂浆护壁、砌砖护壁；浇灌混凝土、捣固、养护；孔内照明、通风、排水；施工材料孔内垂直运输；安全设施搭拆。
0203040000 | PT2-43 | 灌注混凝土桩 人工挖孔灌注桩 人工挖孔桩 实心砖护壁 | m³ | 433.22 | 0 | 95.94 | 332.63 | 4.65 | 0 | 0 | 0 | 0.973 |  | 工作内容：挖土方、凿岩石、基岩处理；修整边、底、壁；土石方孔内垂直运输、土石方孔外水平运输100m以内；护壁模板安拆；抹砂浆护壁、砌砖护壁；浇灌混凝土、捣固、养护；孔内照明、通风、排水；施工材料孔内垂直运输；安全设施搭拆。
0203040000 | PT2-44 | 灌注混凝土桩 人工挖孔灌注桩 人工挖孔桩 现浇混凝土桩芯 | m³ | 406.21 | 0 | 72.93 | 327.54 | 5.74 | 0 | 0 | 0 | 0.6929 |  | 工作内容：挖土方、凿岩石、基岩处理；修整边、底、壁；土石方孔内垂直运输、土石方孔外水平运输100m以内；护壁模板安拆；抹砂浆护壁、砌砖护壁；浇灌混凝土、捣固、养护；孔内照明、通风、排水；施工材料孔内垂直运输；安全设施搭拆。
0204000000 | PT2-45 | 振动打桩机打孔灌注砂石桩 打孔灌注砂桩 桩长 10m以内 | m³ | 309 | 0 | 72.07 | 124.82 | 112.11 | 0 | 0 | 0 | 0.8361 |  | 工作内容：打桩机具布置、移动打桩机、桩位校正、安放桩尖、沉管打孔；灌注砂石、密实；拔钢管、清理夯实。
0204000000 | PT2-46 | 振动打桩机打孔灌注砂石桩 打孔灌注砂桩 桩长 15m以内 | m³ | 253.07 | 0 | 47.21 | 124.82 | 81.04 | 0 | 0 | 0 | 0.5477 |  | 工作内容：打桩机具布置、移动打桩机、桩位校正、安放桩尖、沉管打孔；灌注砂石、密实；拔钢管、清理夯实。
0204000000 | PT2-47 | 振动打桩机打孔灌注砂石桩 打孔灌注砂桩 桩长 15m以外 | m³ | 226.79 | 0 | 35.78 | 124.82 | 66.19 | 0 | 0 | 0 | 0.4151 |  | 工作内容：打桩机具布置、移动打桩机、桩位校正、安放桩尖、沉管打孔；灌注砂石、密实；拔钢管、清理夯实。
0204000000 | PT2-48 | 振动打桩机打孔灌注砂石桩 打孔灌注碎石桩 桩长 10m以内 | m³ | 314.89 | 0 | 76.05 | 126.73 | 112.11 | 0 | 0 | 0 | 0.8822 |  | 工作内容：打桩机具布置、移动打桩机、桩位校正、安放桩尖、沉管打孔；灌注砂石、密实；拔钢管、清理夯实。
0204000000 | PT2-49 | 振动打桩机打孔灌注砂石桩 打孔灌注碎石桩 桩长 15m以内 | m³ | 257.98 | 0 | 50.21 | 126.73 | 81.04 | 0 | 0 | 0 | 0.5825 |  | 工作内容：打桩机具布置、移动打桩机、桩位校正、安放桩尖、沉管打孔；灌注砂石、密实；拔钢管、清理夯实。
0204000000 | PT2-50 | 振动打桩机打孔灌注砂石桩 打孔灌注碎石桩 桩长 15m以外 | m³ | 230.75 | 0 | 37.83 | 126.73 | 66.19 | 0 | 0 | 0 | 0.4388 |  | 工作内容：打桩机具布置、移动打桩机、桩位校正、安放桩尖、沉管打孔；灌注砂石、密实；拔钢管、清理夯实。
0205000000 | PT2-51 | 灰土挤密桩 打孔挤密桩 桩长 6m以内 | m³ | 241 | 0 | 52.19 | 103.52 | 85.29 | 0 | 0 | 0 | 0.6054 |  | 工作内容：机具布置、移动桩机、成孔、填充灰土、清理夯实。
0205000000 | PT2-52 | 灰土挤密桩 打孔挤密桩 桩长 12m以内 | m³ | 204.23 | 0 | 34.64 | 103.52 | 66.07 | 0 | 0 | 0 | 0.4019 |  | 工作内容：机具布置、移动桩机、成孔、填充灰土、清理夯实。
0205000000 | PT2-53 | 灰土挤密桩 冲孔挤密桩 桩长 6m以内 | m³ | 310.76 | 0 | 52.19 | 107.47 | 151.1 | 0 | 0 | 0 | 0.6054 |  | 工作内容：机具布置、移动桩机、成孔、填充灰土、清理夯实。
0205000000 | PT2-54 | 灰土挤密桩 冲孔挤密桩 桩长 12m以内 | m³ | 262.99 | 0 | 34.64 | 107.47 | 120.88 | 0 | 0 | 0 | 0.4019 |  | 工作内容：机具布置、移动桩机、成孔、填充灰土、清理夯实。
0206000000 | PT2-55 | 孔内深层强夯灰土挤密桩 孔内深层强夯灰土桩 桩长 6m以内 | m³ | 212.16 | 0 | 22.31 | 107.47 | 82.38 | 0 | 0 | 0 | 0.247 |  | 工作内容：机具布置、移动桩机、成孔、填充灰土、清理夯实。
0206000000 | PT2-56 | 孔内深层强夯灰土挤密桩 孔内深层强夯灰土桩 桩长 12m以内 | m³ | 181.75 | 0 | 16 | 107.47 | 58.28 | 0 | 0 | 0 | 0.1771 |  | 工作内容：机具布置、移动桩机、成孔、填充灰土、清理夯实。
0206000000 | PT2-57 | 孔内深层强夯灰土挤密桩 孔内深层强夯灰土桩 桩长 12m以外 | m³ | 176.53 | 0 | 14.76 | 107.47 | 54.3 | 0 | 0 | 0 | 0.1634 |  | 工作内容：机具布置、移动桩机、成孔、填充灰土、清理夯实。
0207000000 | PT2-58 | 单轴水泥搅拌桩 水泥掺量13% 一喷二搅 | m³ | 207.55 | 0 | 29.41 | 113.15 | 64.99 | 0 | 0 | 0 | 0.2981 |  | 工作内容：水泥搅拌桩：测量放线、桩机移位、定位、调制水泥浆、输送压浆、钻进、喷浆、搅拌、提升等全部操作过程。 空搅：测量放线、桩机移位、定位、钻进、搅拌、提升等全部操作过程。 旋喷桩：旋喷桩基就位、钻进、安装孔口、接管路、喷射灌浆等全部操作过程。
0207000000 | PT2-59 | 三轴水泥搅拌桩 水泥掺量18% 二搅二喷 | m³ | 226.49 | 0 | 12.81 | 169.94 | 43.74 | 0 | 0 | 0 | 0.129 |  | 工作内容：水泥搅拌桩：测量放线、桩机移位、定位、调制水泥浆、输送压浆、钻进、喷浆、搅拌、提升等全部操作过程。 空搅：测量放线、桩机移位、定位、钻进、搅拌、提升等全部操作过程。 旋喷桩：旋喷桩基就位、钻进、安装孔口、接管路、喷射灌浆等全部操作过程。
0207000000 | PT2-60 | 水泥搅拌桩 水泥掺量增减1% | m³ | 8.64 | 0 | 0 | 8.64 | 0 | 0 | 0 | 0 | 0 |  | 工作内容：水泥搅拌桩：测量放线、桩机移位、定位、调制水泥浆、输送压浆、钻进、喷浆、搅拌、提升等全部操作过程。 空搅：测量放线、桩机移位、定位、钻进、搅拌、提升等全部操作过程。 旋喷桩：旋喷桩基就位、钻进、安装孔口、接管路、喷射灌浆等全部操作过程。
0207000000 | PT2-61 | 水泥搅拌桩 水泥浆旋喷桩 单管法 | m³ | 222.05 | 0 | 28.09 | 130.28 | 63.68 | 0 | 0 | 0 | 0.3146 |  | 工作内容：水泥搅拌桩：测量放线、桩机移位、定位、调制水泥浆、输送压浆、钻进、喷浆、搅拌、提升等全部操作过程。 空搅：测量放线、桩机移位、定位、钻进、搅拌、提升等全部操作过程。 旋喷桩：旋喷桩基就位、钻进、安装孔口、接管路、喷射灌浆等全部操作过程。
0207000000 | PT2-62 | 水泥搅拌桩 水泥浆旋喷桩 双管法 | m³ | 288.76 | 0 | 33.63 | 156.75 | 98.38 | 0 | 0 | 0 | 0.3767 |  | 工作内容：水泥搅拌桩：测量放线、桩机移位、定位、调制水泥浆、输送压浆、钻进、喷浆、搅拌、提升等全部操作过程。 空搅：测量放线、桩机移位、定位、钻进、搅拌、提升等全部操作过程。 旋喷桩：旋喷桩基就位、钻进、安装孔口、接管路、喷射灌浆等全部操作过程。
0208000000 | PT2-63 | 人工打圆松木桩 | m³ | 2433.71 | 0 | 476.57 | 1957.14 | 0 | 0 | 0 | 0 | 5.3367 |  | 工作内容：制作木桩、安装桩靴及桩箍、准备打桩机械、移动打桩架及轨道、吊装定位、打桩校正、拆卸桩箍、锯桩头。
0208000000 | PT2-64 | 机械打圆松木桩 | m³ | 2159.91 | 0 | 62.68 | 1951.24 | 145.99 | 0 | 0 | 0 | 0.705 |  | 工作内容：制作木桩、安装桩靴及桩箍、准备打桩机械、移动打桩架及轨道、吊装定位、打桩校正、拆卸桩箍、锯桩头。
0208000000 | PT2-65 | 圆松木桩 送桩 | m³ | 253.15 | 0 | 253.15 | 0 | 0 | 0 | 0 | 0 | 3.1644 |  | 工作内容：制作木桩、安装桩靴及桩箍、准备打桩机械、移动打桩架及轨道、吊装定位、打桩校正、拆卸桩箍、锯桩头。
0209000000 | PT2-66 | 凿桩头 凿预制钢筋混凝土方桩桩头 | m³ | 253.46 | 0 | 253.46 | 0 | 0 | 0 | 0 | 0 | 2.9404 |  | 工作内容：凿桩头、钢筋修整、块体清理、运至坑外50m处理回填。
0209000000 | PT2-67 | 凿桩头 凿预制钢筋混凝土管桩桩头 | m³ | 284.79 | 0 | 284.79 | 0 | 0 | 0 | 0 | 0 | 3.3038 |  | 工作内容：凿桩头、钢筋修整、块体清理、运至坑外50m处理回填。
0209000000 | PT2-68 | 凿桩头 凿灌注混凝土桩头 | m³ | 226.62 | 0 | 226.62 | 0 | 0 | 0 | 0 | 0 | 2.629 |  | 工作内容：凿桩头、钢筋修整、块体清理、运至坑外50m处理回填。
0209000000 | PT2-69 | 凿桩头 凿灌注砂石桩头 | m³ | 159.53 | 0 | 159.53 | 0 | 0 | 0 | 0 | 0 | 1.8507 |  | 工作内容：凿桩头、钢筋修整、块体清理、运至坑外50m处理回填。
0209000000 | PT2-70 | 凿桩头 凿水泥桩头、灰土桩头 | m³ | 190.11 | 0 | 190.11 | 0 | 0 | 0 | 0 | 0 | 2.2054 |  | 工作内容：凿桩头、钢筋修整、块体清理、运至坑外50m处理回填。
0210000000 | PT2-71 | 换填土 | m³ | 14.08 | 0 | 12.43 | 0 | 1.65 | 0 | 0 | 0 | 0.1442 |  | 工作内容：换填土、砂、石、炉渣场内运输、回填、整平、夯实、碾压；换填混凝土浇灌、捣固、养护。
0210000000 | PT2-72 | 换填灰土 | m³ | 105.92 | 0 | 12.43 | 91.84 | 1.65 | 0 | 0 | 0 | 0.1442 |  | 工作内容：换填土、砂、石、炉渣场内运输、回填、整平、夯实、碾压；换填混凝土浇灌、捣固、养护。
0210000000 | PT2-73 | 换填砂 | m³ | 121.37 | 0 | 7.43 | 113.77 | 0.17 | 0 | 0 | 0 | 0.0862 |  | 工作内容：换填土、砂、石、炉渣场内运输、回填、整平、夯实、碾压；换填混凝土浇灌、捣固、养护。
0210000000 | PT2-74 | 换填砂石 | m³ | 152.77 | 0 | 9.83 | 142.24 | 0.7 | 0 | 0 | 0 | 0.114 |  | 工作内容：换填土、砂、石、炉渣场内运输、回填、整平、夯实、碾压；换填混凝土浇灌、捣固、养护。
0210000000 | PT2-75 | 换填碎石 | m³ | 114.56 | 0 | 9.72 | 104.08 | 0.76 | 0 | 0 | 0 | 0.1128 |  | 工作内容：换填土、砂、石、炉渣场内运输、回填、整平、夯实、碾压；换填混凝土浇灌、捣固、养护。
0210000000 | PT2-76 | 换填毛石混凝土 | m³ | 336.6 | 0 | 19.59 | 316.09 | 0.92 | 0 | 0 | 0 | 0.2273 |  | 工作内容：换填土、砂、石、炉渣场内运输、回填、整平、夯实、碾压；换填混凝土浇灌、捣固、养护。
0210000000 | PT2-77 | 换填素混凝土 | m³ | 356.54 | 0 | 19.38 | 336.24 | 0.92 | 0 | 0 | 0 | 0.2248 |  | 工作内容：换填土、砂、石、炉渣场内运输、回填、整平、夯实、碾压；换填混凝土浇灌、捣固、养护。
0210000000 | PT2-78 | 换填炉渣 | m³ | 80.1 | 0 | 9.95 | 69.23 | 0.92 | 0 | 0 | 0 | 0.1154 |  | 工作内容：换填土、砂、石、炉渣场内运输、回填、整平、夯实、碾压；换填混凝土浇灌、捣固、养护。
0211000000 | PT2-79 | 支挡土板 木挡土板 木支撑 | m² | 20.5 | 0 | 6.31 | 14.19 | 0 | 0 | 0 | 0 | 0.0732 |  | 工作内容：挡土板制作、运输、安装、移位、修复、拆除。
0211000000 | PT2-80 | 支挡土板 木挡土板 钢支撑 | m² | 15.28 | 0 | 4.78 | 10.5 | 0 | 0 | 0 | 0 | 0.0555 |  | 工作内容：挡土板制作、运输、安装、移位、修复、拆除。
0211000000 | PT2-81 | 支挡土板 钢挡土板 木支撑 | m² | 16.51 | 0 | 6.31 | 10.2 | 0 | 0 | 0 | 0 | 0.0732 |  | 工作内容：挡土板制作、运输、安装、移位、修复、拆除。
0211000000 | PT2-82 | 支挡土板 钢挡土板 钢支撑 | m² | 11.28 | 0 | 4.78 | 6.5 | 0 | 0 | 0 | 0 | 0.0555 |  | 工作内容：挡土板制作、运输、安装、移位、修复、拆除。
0212000000 | PT2-83 | 钢筋笼、网制作与安装 钢筋笼、网制作 | t | 5580.06 | 0 | 539.31 | 4948.63 | 92.12 | 0 | 0 | 0 | 5.3852 |  | 工作内容：钢筋制作成型、场内运输至指定地点；焊接；吊装、就位。
0212000000 | PT2-84 | 钢筋笼、网制作与安装 管桩钢筋托（盖）盘制作 | t | 6829.25 | 0 | 1092.74 | 5454.08 | 282.43 | 0 | 0 | 0 | 11.0826 |  | 工作内容：钢筋制作成型、场内运输至指定地点；焊接；吊装、就位。
0212000000 | PT2-85 | 钢筋笼、网制作与安装 钢筋笼、网安装 | t | 627.08 | 0 | 158.72 | 60.3 | 408.06 | 0 | 0 | 0 | 1.7471 |  | 工作内容：钢筋制作成型、场内运输至指定地点；焊接；吊装、就位。
0212000000 | PT2-86 | 钢筋笼、网制作与安装 管桩钢筋托（盖）盘安装 | t | 858.73 | 0 | 388.66 | 31.93 | 438.14 | 0 | 0 | 0 | 4.278 |  | 工作内容：钢筋制作成型、场内运输至指定地点；焊接；吊装、就位。
0301010000 | PT3-1 | 砌筑实心砖 砌筑砖基础、砖墙 实心砖 基础 | m³ | 329.5 | 0 | 54.98 | 274.52 | 0 | 0 | 0 | 0 | 0.5576 |  | 工作内容：调运砂浆；运砖、浇砖、砌砖；安放木砖、垫块；清理砖面，原浆勾缝。
0301010000 | PT3-2 | 砌筑实心砖 砌筑砖基础、砖墙 实心砖 外墙 | m³ | 350.06 | 0 | 70.55 | 279.51 | 0 | 0 | 0 | 0 | 0.7155 |  | 工作内容：调运砂浆；运砖、浇砖、砌砖；安放木砖、垫块；清理砖面，原浆勾缝。
0301010000 | PT3-3 | 砌筑实心砖 砌筑砖基础、砖墙 实心砖 内墙 | m³ | 331.34 | 0 | 55.84 | 275.5 | 0 | 0 | 0 | 0 | 0.5774 |  | 工作内容：调运砂浆；运砖、浇砖、砌砖；安放木砖、垫块；清理砖面，原浆勾缝。
0301010000 | PT3-4 | 砌筑实心砖 砌筑砖基础、砖墙 砖柱 | m³ | 392.08 | 0 | 110.05 | 282.03 | 0 | 0 | 0 | 0 | 1.1161 |  | 工作内容：调运砂浆；运砖、浇砖、砌砖；安放木砖、垫块；清理砖面，原浆勾缝。
0301010000 | PT3-5 | 砌筑实心砖 砌筑砖基础、砖墙 砖围墙 | m³ | 386.65 | 0 | 91.48 | 295.17 | 0 | 0 | 0 | 0 | 0.9278 |  | 工作内容：调运砂浆；运砖、浇砖、砌砖；安放木砖、垫块；清理砖面，原浆勾缝。
0301020000 | PT3-6 | 砌筑实心砖 砌筑砖沟道、砖井池 砖地沟、电缆沟 | m³ | 335.51 | 0 | 56.15 | 279.36 | 0 | 0 | 0 | 0 | 0.5695 |  | 工作内容：调运砂浆；运砖、浇砖、砌砖；安放木砖、垫块；清理砖面，原浆勾缝。井箅购置、安装、固定；井盖购置、安装、固定。
0301020000 | PT3-7 | 砌筑实心砖 砌筑砖沟道、砖井池 砖井、池 | m³ | 369.44 | 0 | 86.17 | 283.27 | 0 | 0 | 0 | 0 | 0.8739 |  | 工作内容：调运砂浆；运砖、浇砖、砌砖；安放木砖、垫块；清理砖面，原浆勾缝。井箅购置、安装、固定；井盖购置、安装、固定。
0301020000 | PT3-8 | 砌筑实心砖 砌筑砖沟道、砖井池 雨水井箅 | 套 | 131.45 | 0 | 26.01 | 105.44 | 0 | 0 | 0 | 0 | 0.2638 |  | 工作内容：调运砂浆；运砖、浇砖、砌砖；安放木砖、垫块；清理砖面，原浆勾缝。井箅购置、安装、固定；井盖购置、安装、固定。
0301020000 | PT3-9 | 砌筑实心砖 砌筑砖沟道、砖井池 铸铁井盖 | 套 | 268.16 | 0 | 32.18 | 235.98 | 0 | 0 | 0 | 0 | 0.3264 |  | 工作内容：调运砂浆；运砖、浇砖、砌砖；安放木砖、垫块；清理砖面，原浆勾缝。井箅购置、安装、固定；井盖购置、安装、固定。
0301030000 | PT3-10 | 砌筑实心砖 零星砌砖及其他 零星砌砖 | m³ | 383.79 | 0 | 103.82 | 279.97 | 0 | 0 | 0 | 0 | 1.0529 |  | 工作内容：调运砂浆；运砖、浇砖、清理基面、砌砖；安放木砖、垫块；清理砖面，原浆勾缝。钢筋制作成型、场内运输、安放。
0301030000 | PT3-11 | 砌筑实心砖 零星砌砖及其他 砌体加筋 | t | 5847.64 | 0 | 979.52 | 4862.83 | 5.29 | 0 | 0 | 0 | 10.9689 |  | 工作内容：调运砂浆；运砖、浇砖、清理基面、砌砖；安放木砖、垫块；清理砖面，原浆勾缝。钢筋制作成型、场内运输、安放。
0302000000 | PT3-12 | 砌筑空心砖、砌块 空心砖 | m³ | 271.62 | 0 | 55.86 | 215.76 | 0 | 0 | 0 | 0 | 0.5665 |  | 工作内容：调运砂浆；运砖、运砌块、浇砖、浇砌块、砌砖、砌砌块；安放垫块；清理砖面，原浆勾缝。
0302000000 | PT3-13 | 砌筑空心砖、砌块 加气混凝土块 | m³ | 338.21 | 0 | 47.96 | 290.25 | 0 | 0 | 0 | 0 | 0.4864 |  | 工作内容：调运砂浆；运砖、运砌块、浇砖、浇砌块、砌砖、砌砌块；安放垫块；清理砖面，原浆勾缝。
0302000000 | PT3-14 | 砌筑空心砖、砌块 硅酸盐砌块 | m³ | 286.22 | 0 | 51.46 | 234.76 | 0 | 0 | 0 | 0 | 0.5219 |  | 工作内容：调运砂浆；运砖、运砌块、浇砖、浇砌块、砌砖、砌砌块；安放垫块；清理砖面，原浆勾缝。
0302000000 | PT3-15 | 砌筑空心砖、砌块 大砌块实体围墙 | m³ | 330.25 | 0 | 43.35 | 286.9 | 0 | 0 | 0 | 0 | 0.4396 |  | 工作内容：调运砂浆；运砖、运砌块、浇砖、浇砌块、砌砖、砌砌块；安放垫块；清理砖面，原浆勾缝。
0302000000 | PT3-16 | 砌筑空心砖、砌块 清水砖砌体围墙 | m³ | 580.88 | 0 | 114.95 | 465.93 | 0 | 0 | 0 | 0 | 1.181 |  | 工作内容：调运砂浆；运砖、运砌块、浇砖、浇砌块、砌砖、砌砌块；安放垫块；清理砖面，原浆勾缝。
0302000000 | PT3-17 | 砌筑空心砖、砌块 大砌块防火墙 | m³ | 335.65 | 0 | 48.75 | 286.9 | 0 | 0 | 0 | 0 | 0.4944 |  | 工作内容：调运砂浆；运砖、运砌块、浇砖、浇砌块、砌砖、砌砌块；安放垫块；清理砖面，原浆勾缝。
0303010000 | PT3-18 | 砌筑石 砌筑石基础、石墙 毛石基础 | m³ | 237.14 | 0 | 49.69 | 187.45 | 0 | 0 | 0 | 0 | 0.504 |  | 工作内容：打荒、运石、调运砂浆、清理基面；砌筑毛石、砌筑块石；安放垫块；洞口处石料加工；清理石面。
0303010000 | PT3-19 | 砌筑石 砌筑石基础、石墙 毛石墙 | m³ | 273.31 | 0 | 85.86 | 187.45 | 0 | 0 | 0 | 0 | 0.8708 |  | 工作内容：打荒、运石、调运砂浆、清理基面；砌筑毛石、砌筑块石；安放垫块；洞口处石料加工；清理石面。
0303010000 | PT3-20 | 砌筑石 砌筑石基础、石墙 方整石墙 | m³ | 267.88 | 0 | 71.94 | 195.94 | 0 | 0 | 0 | 0 | 0.7296 |  | 工作内容：打荒、运石、调运砂浆、清理基面；砌筑毛石、砌筑块石；安放垫块；洞口处石料加工；清理石面。
0303010000 | PT3-21 | 砌筑石 砌筑石基础、石墙 粗料石柱 | m³ | 278.64 | 0 | 124.44 | 154.2 | 0 | 0 | 0 | 0 | 1.2621 |  | 工作内容：打荒、运石、调运砂浆、清理基面；砌筑毛石、砌筑块石；安放垫块；洞口处石料加工；清理石面。
0303010000 | PT3-22 | 砌筑石 砌筑石基础、石墙 方整石柱 | m³ | 360.77 | 0 | 136.27 | 224.5 | 0 | 0 | 0 | 0 | 1.3821 |  | 工作内容：打荒、运石、调运砂浆、清理基面；砌筑毛石、砌筑块石；安放垫块；洞口处石料加工；清理石面。
0303020000 | PT3-23 | 砌筑石 砌筑石沟道 毛石地沟 | m³ | 304.89 | 0 | 98.58 | 206.31 | 0 | 0 | 0 | 0 | 0.9998 |  | 工作内容：打荒、运石，调运砂浆；砌筑毛石、砌筑块石；安放垫块；壁底交叉处石料加工；清理沟壁与沟底。
0303020000 | PT3-24 | 砌筑石 砌筑石沟道 粗料石地沟 | m³ | 268.98 | 0 | 110.01 | 158.97 | 0 | 0 | 0 | 0 | 1.1157 |  | 工作内容：打荒、运石，调运砂浆；砌筑毛石、砌筑块石；安放垫块；壁底交叉处石料加工；清理沟壁与沟底。
0303030000 | PT3-25 | 砌筑石 砌筑石挡土墙、石护坡、石台阶 浆砌石护坡 | m³ | 264.58 | 0 | 63.92 | 200.66 | 0 | 0 | 0 | 0 | 0.6483 |  | 工作内容：打荒、运石，调运砂浆、清理基面；砌筑毛石、砌筑块石；石料加工、清理面层。
0303030000 | PT3-26 | 砌筑石 砌筑石挡土墙、石护坡、石台阶 干砌石护坡 | m³ | 171.93 | 0 | 41.52 | 130.41 | 0 | 0 | 0 | 0 | 0.4211 |  | 工作内容：打荒、运石，调运砂浆、清理基面；砌筑毛石、砌筑块石；石料加工、清理面层。
0303030000 | PT3-27 | 砌筑石 砌筑石挡土墙、石护坡、石台阶 毛石挡土墙 | m³ | 246.77 | 0 | 59.32 | 187.45 | 0 | 0 | 0 | 0 | 0.6016 |  | 工作内容：打荒、运石，调运砂浆、清理基面；砌筑毛石、砌筑块石；石料加工、清理面层。
0303030000 | PT3-28 | 砌筑石 砌筑石挡土墙、石护坡、石台阶 毛石混凝土挡土墙 | m³ | 483.65 | 0 | 141.28 | 315.17 | 27.2 | 0 | 0 | 0 | 1.5759 |  | 工作内容：打荒、运石，调运砂浆、清理基面；砌筑毛石、砌筑块石；石料加工、清理面层。
0303030000 | PT3-29 | 砌筑石 砌筑石挡土墙、石护坡、石台阶 粗料石挡土墙 | m³ | 233.53 | 0 | 80.26 | 153.27 | 0 | 0 | 0 | 0 | 0.814 |  | 工作内容：打荒、运石，调运砂浆、清理基面；砌筑毛石、砌筑块石；石料加工、清理面层。
0303030000 | PT3-30 | 砌筑石 砌筑石挡土墙、石护坡、石台阶 方整石台阶 | m³ | 292.23 | 0 | 127.56 | 164.67 | 0 | 0 | 0 | 0 | 1.2937 |  | 工作内容：打荒、运石，调运砂浆、清理基面；砌筑毛石、砌筑块石；石料加工、清理面层。
0304000000 | PT3-31 | 砌体勾缝 石墙勾缝 毛石墙凸缝 | m² | 11.9 | 0 | 8.67 | 3.23 | 0 | 0 | 0 | 0 | 0.0853 |  | 工作内容：剔缝、洗刷；调运砂浆、勾缝。
0304000000 | PT3-32 | 砌体勾缝 石墙勾缝 料石墙凹缝 | m² | 6.48 | 0 | 5.29 | 1.19 | 0 | 0 | 0 | 0 | 0.052 |  | 工作内容：剔缝、洗刷；调运砂浆、勾缝。
0304000000 | PT3-33 | 砌体勾缝 砖墙、砌块墙加浆勾缝 | m² | 4.89 | 0 | 4.19 | 0.7 | 0 | 0 | 0 | 0 | 0.0412 |  | 工作内容：剔缝、洗刷；调运砂浆、勾缝。
0401010000 | PT4-1 | 现浇混凝土 基础 垫层 | m³ | 414.8 | 0 | 80.98 | 331.81 | 2.01 | 0 | 0 | 0 | 0.8823 |  | 工作内容：木模板制作与安装、复合模板制作与安装、钢模板组合与安装；模板刷隔离剂；模板拆除、运输、整理、堆放；混凝土浇筑、捣固、养护。
0401010000 | PT4-2 | 现浇混凝土 基础 毛石混凝土 | m³ | 379.32 | 0 | 73.5 | 300.79 | 5.03 | 0 | 0 | 0 | 0.8198 |  | 工作内容：木模板制作与安装、复合模板制作与安装、钢模板组合与安装；模板刷隔离剂；模板拆除、运输、整理、堆放；混凝土浇筑、捣固、养护。
0401010000 | PT4-3 | 现浇混凝土 条形基础 组合模板 | m³ | 450.66 | 0 | 78.67 | 364.39 | 7.6 | 0 | 0 | 0 | 0.8728 |  | 工作内容：木模板制作与安装、复合模板制作与安装、钢模板组合与安装；模板刷隔离剂；模板拆除、运输、整理、堆放；混凝土浇筑、捣固、养护。
0401010000 | PT4-4 | 现浇混凝土 条形基础 复合模板 | m³ | 474.42 | 0 | 75.51 | 391.31 | 7.6 | 0 | 0 | 0 | 0.8378 |  | 工作内容：木模板制作与安装、复合模板制作与安装、钢模板组合与安装；模板刷隔离剂；模板拆除、运输、整理、堆放；混凝土浇筑、捣固、养护。
0401010000 | PT4-5 | 现浇混凝土 独立基础 组合模板 | m³ | 443.39 | 0 | 70.95 | 364.84 | 7.6 | 0 | 0 | 0 | 0.8005 |  | 工作内容：木模板制作与安装、复合模板制作与安装、钢模板组合与安装；模板刷隔离剂；模板拆除、运输、整理、堆放；混凝土浇筑、捣固、养护。
0401010000 | PT4-6 | 现浇混凝土 独立基础 复合模板 | m³ | 466.86 | 0 | 56.77 | 402.49 | 7.6 | 0 | 0 | 0 | 0.6341 |  | 工作内容：木模板制作与安装、复合模板制作与安装、钢模板组合与安装；模板刷隔离剂；模板拆除、运输、整理、堆放；混凝土浇筑、捣固、养护。
0401010000 | PT4-7 | 现浇混凝土 杯型基础 组合模板 | m³ | 428.94 | 0 | 57.37 | 363.97 | 7.6 | 0 | 0 | 0 | 0.6402 |  | 工作内容：木模板制作与安装、复合模板制作与安装、钢模板组合与安装；模板刷隔离剂；模板拆除、运输、整理、堆放；混凝土浇筑、捣固、养护。
0401010000 | PT4-8 | 现浇混凝土 杯型基础 复合模板 | m³ | 460.82 | 0 | 47.72 | 405.5 | 7.6 | 0 | 0 | 0 | 0.538 |  | 工作内容：木模板制作与安装、复合模板制作与安装、钢模板组合与安装；模板刷隔离剂；模板拆除、运输、整理、堆放；混凝土浇筑、捣固、养护。
0401010000 | PT4-9 | 现浇混凝土 筏形基础 无梁式 组合模板 | m³ | 379.13 | 0 | 37.2 | 339.74 | 2.19 | 0 | 0 | 0 | 0.4237 |  | 工作内容：木模板制作与安装、复合模板制作与安装、钢模板组合与安装；模板刷隔离剂；模板拆除、运输、整理、堆放；混凝土浇筑、捣固、养护。
0401010000 | PT4-10 | 现浇混凝土 筏形基础 无梁式 复合模板 | m³ | 434.76 | 0 | 35.7 | 396.87 | 2.19 | 0 | 0 | 0 | 0.4067 |  | 工作内容：木模板制作与安装、复合模板制作与安装、钢模板组合与安装；模板刷隔离剂；模板拆除、运输、整理、堆放；混凝土浇筑、捣固、养护。
0401010000 | PT4-11 | 现浇混凝土 筏形基础 有梁式 组合模板 | m³ | 411.29 | 0 | 56.59 | 349.81 | 4.89 | 0 | 0 | 0 | 0.6366 |  | 工作内容：木模板制作与安装、复合模板制作与安装、钢模板组合与安装；模板刷隔离剂；模板拆除、运输、整理、堆放；混凝土浇筑、捣固、养护。
0401010000 | PT4-12 | 现浇混凝土 筏形基础 有梁式 复合模板 | m³ | 457.67 | 0 | 54.35 | 398.43 | 4.89 | 0 | 0 | 0 | 0.6114 |  | 工作内容：木模板制作与安装、复合模板制作与安装、钢模板组合与安装；模板刷隔离剂；模板拆除、运输、整理、堆放；混凝土浇筑、捣固、养护。
0401020000 | PT4-13 | 现浇混凝土 矩形柱 组合模板 | m³ | 811.35 | 0 | 263.55 | 511.81 | 35.99 | 0 | 0 | 0 | 2.8958 |  | 工作内容：木模板制作与安装、复合模板制作与安装、钢模板组合与安装；模板刷隔离剂；模板拆除、运输、整理、堆放；混凝土浇筑、捣固、养护。
0401020000 | PT4-14 | 现浇混凝土 矩形柱 复合模板 | m³ | 831.36 | 0 | 253.46 | 541.91 | 35.99 | 0 | 0 | 0 | 2.7866 |  | 工作内容：木模板制作与安装、复合模板制作与安装、钢模板组合与安装；模板刷隔离剂；模板拆除、运输、整理、堆放；混凝土浇筑、捣固、养护。
0401020000 | PT4-15 | 现浇混凝土 异形柱 组合模板 | m³ | 910.2 | 0 | 370.41 | 500.44 | 39.35 | 0 | 0 | 0 | 4.0594 |  | 工作内容：木模板制作与安装、复合模板制作与安装、钢模板组合与安装；模板刷隔离剂；模板拆除、运输、整理、堆放；混凝土浇筑、捣固、养护。
0401020000 | PT4-16 | 现浇混凝土 异形柱 复合模板 | m³ | 878.34 | 0 | 325.74 | 513.03 | 39.57 | 0 | 0 | 0 | 3.576 |  | 工作内容：木模板制作与安装、复合模板制作与安装、钢模板组合与安装；模板刷隔离剂；模板拆除、运输、整理、堆放；混凝土浇筑、捣固、养护。
0401020000 | PT4-17 | 现浇混凝土 构造柱 | m³ | 565.75 | 0 | 147.01 | 396.84 | 21.9 | 0 | 0 | 0 | 1.6461 |  | 工作内容：木模板制作与安装、复合模板制作与安装、钢模板组合与安装；模板刷隔离剂；模板拆除、运输、整理、堆放；混凝土浇筑、捣固、养护。
0401030000 | PT4-18 | 现浇混凝土 基础梁 | m³ | 572.83 | 0 | 168.29 | 394.09 | 10.45 | 0 | 0 | 0 | 1.8407 |  | 工作内容：木模板制作与安装、复合模板制作与安装、钢模板组合与安装；模板刷隔离剂；模板拆除、运输、整理、堆放；混凝土浇筑、捣固、养护。
0401030000 | PT4-19 | 现浇混凝土 矩形梁 组合模板 | m³ | 768.88 | 0 | 259.07 | 460.87 | 48.94 | 0 | 0 | 0 | 2.8246 |  | 工作内容：木模板制作与安装、复合模板制作与安装、钢模板组合与安装；模板刷隔离剂；模板拆除、运输、整理、堆放；混凝土浇筑、捣固、养护。
0401030000 | PT4-20 | 现浇混凝土 矩形梁 复合模板 | m³ | 768.78 | 0 | 228.85 | 490.91 | 49.02 | 0 | 0 | 0 | 2.4986 |  | 工作内容：木模板制作与安装、复合模板制作与安装、钢模板组合与安装；模板刷隔离剂；模板拆除、运输、整理、堆放；混凝土浇筑、捣固、养护。
0401030000 | PT4-21 | 现浇混凝土 异形梁 木模板 | m³ | 835.52 | 0 | 286.08 | 469.23 | 80.21 | 0 | 0 | 0 | 3.1184 |  | 工作内容：木模板制作与安装、复合模板制作与安装、钢模板组合与安装；模板刷隔离剂；模板拆除、运输、整理、堆放；混凝土浇筑、捣固、养护。
0401030000 | PT4-22 | 现浇混凝土 异形梁 复合模板 | m³ | 872.55 | 0 | 246.83 | 545.89 | 79.83 | 0 | 0 | 0 | 2.6936 |  | 工作内容：木模板制作与安装、复合模板制作与安装、钢模板组合与安装；模板刷隔离剂；模板拆除、运输、整理、堆放；混凝土浇筑、捣固、养护。
0401030000 | PT4-23 | 现浇混凝土 悬臂梁 组合模板 | m³ | 868.25 | 0 | 314.07 | 502.74 | 51.44 | 0 | 0 | 0 | 3.4213 |  | 工作内容：木模板制作与安装、复合模板制作与安装、钢模板组合与安装；模板刷隔离剂；模板拆除、运输、整理、堆放；混凝土浇筑、捣固、养护。
0401030000 | PT4-24 | 现浇混凝土 悬臂梁 复合模板 | m³ | 870.95 | 0 | 276.25 | 542.25 | 52.45 | 0 | 0 | 0 | 3.012 |  | 工作内容：木模板制作与安装、复合模板制作与安装、钢模板组合与安装；模板刷隔离剂；模板拆除、运输、整理、堆放；混凝土浇筑、捣固、养护。
0401030000 | PT4-25 | 现浇混凝土 圈梁 | m³ | 664.41 | 0 | 139.8 | 507.94 | 16.67 | 0 | 0 | 0 | 1.5373 |  | 工作内容：木模板制作与安装、复合模板制作与安装、钢模板组合与安装；模板刷隔离剂；模板拆除、运输、整理、堆放；混凝土浇筑、捣固、养护。
0401030000 | PT4-26 | 现浇混凝土 过梁 | m³ | 886.55 | 0 | 301.39 | 542.08 | 43.08 | 0 | 0 | 0 | 3.2877 |  | 工作内容：木模板制作与安装、复合模板制作与安装、钢模板组合与安装；模板刷隔离剂；模板拆除、运输、整理、堆放；混凝土浇筑、捣固、养护。
0401040000 | PT4-27 | 现浇混凝土 有梁板 组合模板 | m³ | 672.01 | 0 | 178.01 | 463.83 | 30.17 | 0 | 0 | 0 | 1.9447 |  | 工作内容：木模板制作与安装、复合模板制作与安装、钢模板组合与安装；模板刷隔离剂；模板拆除、运输、整理、堆放；混凝土浇筑、捣固、养护。
0401040000 | PT4-28 | 现浇混凝土 有梁板 复合模板 | m³ | 700.57 | 0 | 156.79 | 513.5 | 30.28 | 0 | 0 | 0 | 1.715 |  | 工作内容：木模板制作与安装、复合模板制作与安装、钢模板组合与安装；模板刷隔离剂；模板拆除、运输、整理、堆放；混凝土浇筑、捣固、养护。
0401040000 | PT4-29 | 现浇混凝土 平板 组合模板 | m³ | 653.18 | 0 | 169.18 | 461.1 | 22.9 | 0 | 0 | 0 | 1.8505 |  | 工作内容：木模板制作与安装、复合模板制作与安装、钢模板组合与安装；模板刷隔离剂；模板拆除、运输、整理、堆放；混凝土浇筑、捣固、养护。
0401040000 | PT4-30 | 现浇混凝土 平板 复合模板 | m³ | 672.79 | 0 | 149.3 | 500.59 | 22.9 | 0 | 0 | 0 | 1.6353 |  | 工作内容：木模板制作与安装、复合模板制作与安装、钢模板组合与安装；模板刷隔离剂；模板拆除、运输、整理、堆放；混凝土浇筑、捣固、养护。
0401040000 | PT4-31 | 现浇混凝土 悬臂板 组合模板 | m³ | 724.04 | 0 | 231.57 | 453.02 | 39.45 | 0 | 0 | 0 | 2.5266 |  | 工作内容：木模板制作与安装、复合模板制作与安装、钢模板组合与安装；模板刷隔离剂；模板拆除、运输、整理、堆放；混凝土浇筑、捣固、养护。
0401040000 | PT4-32 | 现浇混凝土 悬臂板 复合模板 | m³ | 754.32 | 0 | 203.45 | 511.27 | 39.6 | 0 | 0 | 0 | 2.2221 |  | 工作内容：木模板制作与安装、复合模板制作与安装、钢模板组合与安装；模板刷隔离剂；模板拆除、运输、整理、堆放；混凝土浇筑、捣固、养护。
0401040000 | PT4-33 | 现浇混凝土 地下建筑底板 厚300mm以内 | m³ | 368.13 | 0 | 29.07 | 336.56 | 2.5 | 0 | 0 | 0 | 0.3322 |  | 工作内容：木模板制作与安装、复合模板制作与安装、钢模板组合与安装；模板刷隔离剂；模板拆除、运输、整理、堆放；混凝土浇筑、捣固、养护。
0401040000 | PT4-34 | 现浇混凝土 地下建筑底板 厚300mm以外 | m³ | 366.6 | 0 | 28.02 | 336.08 | 2.5 | 0 | 0 | 0 | 0.3208 |  | 工作内容：木模板制作与安装、复合模板制作与安装、钢模板组合与安装；模板刷隔离剂；模板拆除、运输、整理、堆放；混凝土浇筑、捣固、养护。
0401050000 | PT4-35 | 现浇混凝土 地下建筑墙（壁） 组合模板 | m³ | 564.39 | 0 | 131.02 | 406.17 | 27.2 | 0 | 0 | 0 | 1.4438 |  | 工作内容：木模板制作与安装、复合模板制作与安装、钢模板组合与安装；模板刷隔离剂；模板拆除、运输、整理、堆放；混凝土浇筑、捣固、养护。
0401050000 | PT4-36 | 现浇混凝土 地下建筑墙（壁） 复合模板 | m³ | 591.97 | 0 | 113.35 | 451.42 | 27.2 | 0 | 0 | 0 | 1.2524 |  | 工作内容：木模板制作与安装、复合模板制作与安装、钢模板组合与安装；模板刷隔离剂；模板拆除、运输、整理、堆放；混凝土浇筑、捣固、养护。
0401050000 | PT4-37 | 现浇混凝土 地上建筑墙（壁） 组合模板 | m³ | 753.56 | 0 | 228.8 | 480.36 | 44.4 | 0 | 0 | 0 | 2.5046 |  | 工作内容：木模板制作与安装、复合模板制作与安装、钢模板组合与安装；模板刷隔离剂；模板拆除、运输、整理、堆放；混凝土浇筑、捣固、养护。
0401050000 | PT4-38 | 现浇混凝土 地上建筑墙（壁） 复合模板 | m³ | 799.1 | 0 | 200.11 | 554.59 | 44.4 | 0 | 0 | 0 | 2.194 |  | 工作内容：木模板制作与安装、复合模板制作与安装、钢模板组合与安装；模板刷隔离剂；模板拆除、运输、整理、堆放；混凝土浇筑、捣固、养护。
0401050000 | PT4-39 | 现浇混凝土 防火墙 组合模板 | m³ | 706.41 | 0 | 168.63 | 494.68 | 43.1 | 0 | 0 | 0 | 1.8484 |  | 工作内容：木模板制作与安装、复合模板制作与安装、钢模板组合与安装；模板刷隔离剂；模板拆除、运输、整理、堆放；混凝土浇筑、捣固、养护。
0401050000 | PT4-40 | 现浇混凝土 防火墙 复合模板 | m³ | 714.28 | 0 | 143.91 | 535.39 | 34.98 | 0 | 0 | 0 | 1.5806 |  | 工作内容：木模板制作与安装、复合模板制作与安装、钢模板组合与安装；模板刷隔离剂；模板拆除、运输、整理、堆放；混凝土浇筑、捣固、养护。
0401050000 | PT4-41 | 现浇混凝土 混凝土挡土墙 | m³ | 722.45 | 0 | 198.41 | 480.13 | 43.91 | 0 | 0 | 0 | 2.1739 |  | 工作内容：木模板制作与安装、复合模板制作与安装、钢模板组合与安装；模板刷隔离剂；模板拆除、运输、整理、堆放；混凝土浇筑、捣固、养护。
0401050000 | PT4-42 | 现浇混凝土 墙 电梯井壁 组合模板 | m³ | 816.35 | 0 | 287.81 | 485.31 | 43.23 | 0 | 0 | 0 | 3.1432 |  | 工作内容：木模板制作与安装、复合模板制作与安装、钢模板组合与安装；模板刷隔离剂；模板拆除、运输、整理、堆放；混凝土浇筑、捣固、养护。
0401050000 | PT4-43 | 现浇混凝土 墙 电梯井壁 复合模板 | m³ | 801.71 | 0 | 250.47 | 507.78 | 43.46 | 0 | 0 | 0 | 2.7391 |  | 工作内容：木模板制作与安装、复合模板制作与安装、钢模板组合与安装；模板刷隔离剂；模板拆除、运输、整理、堆放；混凝土浇筑、捣固、养护。
0401050000 | PT4-44 | 现浇混凝土 墙 电缆、通风竖井 | m³ | 888.87 | 0 | 312.15 | 534.31 | 42.41 | 0 | 0 | 0 | 3.4066 |  | 工作内容：木模板制作与安装、复合模板制作与安装、钢模板组合与安装；模板刷隔离剂；模板拆除、运输、整理、堆放；混凝土浇筑、捣固、养护。
0401060000 | PT4-45 | 现浇混凝土 一般设备基础 组合模板 | m³ | 480.6 | 0 | 69.53 | 393.46 | 17.61 | 0 | 0 | 0 | 0.7787 |  | 工作内容：木模板制作与安装、复合模板制作与安装、钢模板组合与安装；模板刷隔离剂；模板拆除、运输、整理、堆放；混凝土浇筑、捣固、养护。
0401060000 | PT4-46 | 现浇混凝土 一般设备基础 复合模板 | m³ | 504.73 | 0 | 65.97 | 421.15 | 17.61 | 0 | 0 | 0 | 0.7395 |  | 工作内容：木模板制作与安装、复合模板制作与安装、钢模板组合与安装；模板刷隔离剂；模板拆除、运输、整理、堆放；混凝土浇筑、捣固、养护。
0401060000 | PT4-47 | 现浇混凝土 复杂设备基础 组合模板 | m³ | 544.89 | 0 | 91.9 | 437.77 | 15.22 | 0 | 0 | 0 | 1.0225 |  | 工作内容：木模板制作与安装、复合模板制作与安装、钢模板组合与安装；模板刷隔离剂；模板拆除、运输、整理、堆放；混凝土浇筑、捣固、养护。
0401060000 | PT4-48 | 现浇混凝土 复杂设备基础 复合模板 | m³ | 598.51 | 0 | 87.46 | 495.83 | 15.22 | 0 | 0 | 0 | 0.9736 |  | 工作内容：木模板制作与安装、复合模板制作与安装、钢模板组合与安装；模板刷隔离剂；模板拆除、运输、整理、堆放；混凝土浇筑、捣固、养护。
0401060000 | PT4-49 | 现浇混凝土 设备基础 管道弧形基础 | m³ | 515.7 | 0 | 88.18 | 402 | 25.52 | 0 | 0 | 0 | 0.9735 |  | 工作内容：木模板制作与安装、复合模板制作与安装、钢模板组合与安装；模板刷隔离剂；模板拆除、运输、整理、堆放；混凝土浇筑、捣固、养护。
0401070000 | PT4-50 | 现浇混凝土 室内沟道、地坑 隧道 | m³ | 626.57 | 0 | 183.45 | 419.58 | 23.54 | 0 | 0 | 0 | 2.0135 |  | 工作内容：木模板制作与安装、复合模板制作与安装、钢模板组合与安装；模板刷隔离剂；模板拆除、运输、整理、堆放；混凝土浇筑、捣固、养护。
0401070000 | PT4-51 | 现浇混凝土 室内沟道、地坑 沟道 | m³ | 651.67 | 0 | 200.26 | 425.17 | 26.24 | 0 | 0 | 0 | 2.1955 |  | 工作内容：木模板制作与安装、复合模板制作与安装、钢模板组合与安装；模板刷隔离剂；模板拆除、运输、整理、堆放；混凝土浇筑、捣固、养护。
0401070000 | PT4-52 | 现浇混凝土 室内沟道、地坑 复杂地坑 | m³ | 635.05 | 0 | 210.24 | 405.44 | 19.37 | 0 | 0 | 0 | 2.3035 |  | 工作内容：木模板制作与安装、复合模板制作与安装、钢模板组合与安装；模板刷隔离剂；模板拆除、运输、整理、堆放；混凝土浇筑、捣固、养护。
0401070000 | PT4-53 | 现浇混凝土 室内沟道、地坑 一般地坑 | m³ | 586.55 | 0 | 180.56 | 390.27 | 15.72 | 0 | 0 | 0 | 1.9823 |  | 工作内容：木模板制作与安装、复合模板制作与安装、钢模板组合与安装；模板刷隔离剂；模板拆除、运输、整理、堆放；混凝土浇筑、捣固、养护。
0401080000 | PT4-54 | 现浇混凝土 楼梯及其他 整体楼梯 | m² | 296.26 | 0 | 138.35 | 152.17 | 5.74 | 0 | 0 | 0 | 1.5115 |  | 工作内容：木模板制作与安装、复合模板制作与安装、钢模板组合与安装；模板刷隔离剂；模板拆除、运输、整理、堆放；混凝土浇筑、捣固、养护。
0401080000 | PT4-55 | 现浇混凝土 楼梯及其他 混凝土台阶 | m² | 109.84 | 0 | 42.23 | 65.63 | 1.98 | 0 | 0 | 0 | 0.4687 |  | 工作内容：木模板制作与安装、复合模板制作与安装、钢模板组合与安装；模板刷隔离剂；模板拆除、运输、整理、堆放；混凝土浇筑、捣固、养护。
0401080000 | PT4-56 | 现浇混凝土 楼梯及其他 门窗框 | m³ | 784.53 | 0 | 300.84 | 463.01 | 20.68 | 0 | 0 | 0 | 3.283 |  | 工作内容：木模板制作与安装、复合模板制作与安装、钢模板组合与安装；模板刷隔离剂；模板拆除、运输、整理、堆放；混凝土浇筑、捣固、养护。
0401080000 | PT4-57 | 现浇混凝土 楼梯及其他 挑檐、天沟 | m³ | 1029.35 | 0 | 452.16 | 549.66 | 27.53 | 0 | 0 | 0 | 4.9204 |  | 工作内容：木模板制作与安装、复合模板制作与安装、钢模板组合与安装；模板刷隔离剂；模板拆除、运输、整理、堆放；混凝土浇筑、捣固、养护。
0401080000 | PT4-58 | 现浇混凝土 楼梯及其他 现浇零星构件 | m³ | 1202.55 | 0 | 423.73 | 740.6 | 38.22 | 0 | 0 | 0 | 4.6228 |  | 工作内容：木模板制作与安装、复合模板制作与安装、钢模板组合与安装；模板刷隔离剂；模板拆除、运输、整理、堆放；混凝土浇筑、捣固、养护。
0401080000 | PT4-59 | 现浇混凝土 楼梯及其他 混凝土倒角 | m | 10.04 | 0 | 5.4 | 4.64 | 0 | 0 | 0 | 0 | 0.0515 |  | 工作内容：定位、弹线、清理基层、选截材料、打磨、刷清油、钉子固定、清洁表面等全部过程。
0401090000 | PT4-60 | 现浇混凝土 杯芯支撑、螺栓孔 杯芯支撑 | 个 | 84.7 | 0 | 31.98 | 52.72 | 0 | 0 | 0 | 0 | 0.3244 |  | 工作内容：杯芯支撑制作、安装、刷隔离剂、拆除；螺栓孔芯支撑制作、安装、刷隔离剂、拆除。
0401090000 | PT4-61 | 现浇混凝土 杯芯支撑、螺栓孔 螺栓孔 深1m以内 | 个 | 24.03 | 0 | 3.75 | 20.28 | 0 | 0 | 0 | 0 | 0.038 |  | 工作内容：杯芯支撑制作、安装、刷隔离剂、拆除；螺栓孔芯支撑制作、安装、刷隔离剂、拆除。
0401090000 | PT4-62 | 现浇混凝土 杯芯支撑、螺栓孔 螺栓孔 深1m以外 | 个 | 48.82 | 0 | 6.24 | 42.58 | 0 | 0 | 0 | 0 | 0.0633 |  | 工作内容：杯芯支撑制作、安装、刷隔离剂、拆除；螺栓孔芯支撑制作、安装、刷隔离剂、拆除。
0401100000 | PT4-63 | 现浇混凝土 二次灌浆 基础灌细石混凝土 | m³ | 563.19 | 0 | 181 | 378.75 | 3.44 | 0 | 0 | 0 | 2.0998 |  | 工作内容：木模板制作与安装、刷隔离剂；模板拆除、运输、整理、堆放；细石混凝土浇筑、捣固、养护；高强灌浆料浇筑、密实、养护。
0401100000 | PT4-64 | 现浇混凝土 二次灌浆 设备基础灌高强砂浆 | m³ | 5058.57 | 0 | 196.71 | 4834.36 | 27.5 | 0 | 0 | 0 | 2.282 |  | 工作内容：木模板制作与安装、刷隔离剂；模板拆除、运输、整理、堆放；细石混凝土浇筑、捣固、养护；高强灌浆料浇筑、密实、养护。
0401100000 | PT4-65 | 现浇混凝土 二次灌浆 柱头灌高强砂浆 | m³ | 5620.75 | 0 | 218.57 | 5371.56 | 30.62 | 0 | 0 | 0 | 2.5356 |  | 工作内容：木模板制作与安装、刷隔离剂；模板拆除、运输、整理、堆放；细石混凝土浇筑、捣固、养护；高强灌浆料浇筑、密实、养护。
0402010000 | PT4-66 | 预制混凝土构件制作 预制柱、支架、梁 矩形柱 | m³ | 533.63 | 0 | 84.79 | 433.83 | 15.01 | 0 | 0 | 0 | 0.9401 |  | 工作内容：清理地模、木模板制作与安装、复合模板制作与安装、钢模板组合与安装；模板刷隔离剂；模板拆除、运输、整理、堆放；混凝土浇筑、捣固、养护；成品起模、运输、堆放。
0402010000 | PT4-67 | 预制混凝土构件制作 预制柱、支架、梁 支架 | m³ | 568.49 | 0 | 108.2 | 435.96 | 24.33 | 0 | 0 | 0 | 1.1934 |  | 工作内容：清理地模、木模板制作与安装、复合模板制作与安装、钢模板组合与安装；模板刷隔离剂；模板拆除、运输、整理、堆放；混凝土浇筑、捣固、养护；成品起模、运输、堆放。
0402010000 | PT4-68 | 预制混凝土构件制作 预制柱、支架、梁 矩形梁 | m³ | 635.93 | 0 | 163.53 | 445.56 | 26.84 | 0 | 0 | 0 | 1.7928 |  | 工作内容：清理地模、木模板制作与安装、复合模板制作与安装、钢模板组合与安装；模板刷隔离剂；模板拆除、运输、整理、堆放；混凝土浇筑、捣固、养护；成品起模、运输、堆放。
0402010000 | PT4-69 | 预制混凝土构件制作 预制柱、支架、梁 混凝土过梁 | m³ | 630.04 | 0 | 128.02 | 475.55 | 26.47 | 0 | 0 | 0 | 1.4121 |  | 工作内容：清理地模、木模板制作与安装、复合模板制作与安装、钢模板组合与安装；模板刷隔离剂；模板拆除、运输、整理、堆放；混凝土浇筑、捣固、养护；成品起模、运输、堆放。
0402020000 | PT4-70 | 预制混凝土构件制作 预制板及其他 平板 | m³ | 527.68 | 0 | 52.3 | 409.1 | 66.28 | 0 | 0 | 0 | 0.5851 |  | 工作内容：清理地模、木模板制作与安装、复合模板制作与安装、钢模板组合与安装；模板刷隔离剂；模板拆除、运输、整理、堆放；混凝土浇筑、捣固、养护；成品起模、运输、堆放。
0402020000 | PT4-71 | 预制混凝土构件制作 预制板及其他 地沟盖板 | m³ | 536.92 | 0 | 72.91 | 411.79 | 52.22 | 0 | 0 | 0 | 0.8183 |  | 工作内容：清理地模、木模板制作与安装、复合模板制作与安装、钢模板组合与安装；模板刷隔离剂；模板拆除、运输、整理、堆放；混凝土浇筑、捣固、养护；成品起模、运输、堆放。
0402020000 | PT4-72 | 预制混凝土构件制作 预制板及其他 角钢框混凝土盖板 | m³ | 3260.84 | 0 | 792.61 | 2280.63 | 187.6 | 0 | 0 | 0 | 8.0895 |  | 工作内容：清理地模、木模板制作与安装、复合模板制作与安装、钢模板组合与安装；模板刷隔离剂；模板拆除、运输、整理、堆放；混凝土浇筑、捣固、养护；成品起模、运输、堆放。
0402020000 | PT4-73 | 预制混凝土构件制作 预制板及其他 小型构件 | m³ | 1191.4 | 0 | 311.02 | 783.46 | 96.92 | 0 | 0 | 0 | 3.4026 |  | 工作内容：清理地模、木模板制作与安装、复合模板制作与安装、钢模板组合与安装；模板刷隔离剂；模板拆除、运输、整理、堆放；混凝土浇筑、捣固、养护；成品起模、运输、堆放。
0403000000 | PT4-74 | 钢筋制作、安装 Φ10以内 | t | 5807.98 | 0 | 553.2 | 4911.91 | 342.87 | 0 | 0 | 0 | 5.439 |  | 工作内容：钢筋加工、绑扎、焊接、安装。
0403000000 | PT4-75 | 钢筋制作、安装 Φ10以外 | t | 5595.7 | 0 | 373.82 | 4927.99 | 293.89 | 0 | 0 | 0 | 3.6761 |  | 工作内容：钢筋加工、绑扎、焊接、安装。
0403000000 | PT4-76 | 支撑钢筋（铁马） | t | 5910.16 | 0 | 676.63 | 4938.97 | 294.56 | 0 | 0 | 0 | 6.862 |  | 工作内容：钢筋加工、绑扎、焊接、安装。
0403000000 | PT4-77 | 钢筋 支撑型钢（铁马） | t | 8929.13 | 0 | 1066.4 | 7565.12 | 297.61 | 0 | 0 | 0 | 9.7307 |  | 工作内容：钢筋加工、绑扎、焊接、安装。
0403000000 | PT4-78 | 钢筋连接 套筒冷压接头 | 个 | 10.19 | 0 | 2.17 | 8.02 | 0 | 0 | 0 | 0 | 0.0252 |  | 工作内容：套筒：刻划钢筋套入长度标记、套筒套入钢筋、安装连接机、开动液压泵、加压套筒至接头成型、卸下连接机、接头外形检查；螺纹接头：钢筋就位，拧下钢筋保护帽、接头拧紧、做标记、施工检验。
0403000000 | PT4-79 | 钢筋连接 螺纹接头Φ20以内 | 个 | 13.73 | 0 | 4.24 | 8.79 | 0.7 | 0 | 0 | 0 | 0.0492 |  | 工作内容：套筒：刻划钢筋套入长度标记、套筒套入钢筋、安装连接机、开动液压泵、加压套筒至接头成型、卸下连接机、接头外形检查；螺纹接头：钢筋就位，拧下钢筋保护帽、接头拧紧、做标记、施工检验。
0403000000 | PT4-80 | 钢筋连接 螺纹接头Φ25以内 | 个 | 16.12 | 0 | 5.77 | 9.42 | 0.93 | 0 | 0 | 0 | 0.067 |  | 工作内容：套筒：刻划钢筋套入长度标记、套筒套入钢筋、安装连接机、开动液压泵、加压套筒至接头成型、卸下连接机、接头外形检查；螺纹接头：钢筋就位，拧下钢筋保护帽、接头拧紧、做标记、施工检验。
0403000000 | PT4-81 | 钢筋连接 螺纹接头Φ32以内 | 个 | 19.96 | 0 | 7.31 | 11.5 | 1.15 | 0 | 0 | 0 | 0.0848 |  | 工作内容：套筒：刻划钢筋套入长度标记、套筒套入钢筋、安装连接机、开动液压泵、加压套筒至接头成型、卸下连接机、接头外形检查；螺纹接头：钢筋就位，拧下钢筋保护帽、接头拧紧、做标记、施工检验。
0403000000 | PT4-82 | 钢筋植筋 Φ14以内 | 根 | 25.92 | 0 | 2.17 | 7.59 | 16.16 | 0 | 0 | 0 | 0.0252 |  | 工作内容：定位、放线、钻孔、清孔、钢筋切断、注射强力胶、种植钢筋、检查验收。
0403000000 | PT4-83 | 钢筋植筋 Φ22以内 | 根 | 54.12 | 0 | 11.31 | 15.33 | 27.48 | 0 | 0 | 0 | 0.1316 |  | 工作内容：定位、放线、钻孔、清孔、钢筋切断、注射强力胶、种植钢筋、检查验收。
0403000000 | PT4-84 | 钢筋植筋 Φ32以内 | 根 | 86.77 | 0 | 16.7 | 22.73 | 47.34 | 0 | 0 | 0 | 0.1939 |  | 工作内容：定位、放线、钻孔、清孔、钢筋切断、注射强力胶、种植钢筋、检查验收。
0404000000 | PT4-85 | 铁件、螺栓 预埋铁件制作 | t | 6944.03 | 0 | 984.67 | 5555.65 | 403.71 | 0 | 0 | 0 | 9.9865 |  | 工作内容：下料、制作、除锈、刷防锈漆，安装埋设；螺栓购置、安装埋设、焊接固定。
0404000000 | PT4-86 | 铁件、螺栓 设备螺栓固定架制作 | t | 6812.1 | 0 | 1188.67 | 5385.04 | 238.39 | 0 | 0 | 0 | 12.0076 |  | 工作内容：下料、制作、除锈、刷防锈漆，安装埋设；螺栓购置、安装埋设、焊接固定。
0404000000 | PT4-87 | 铁件、螺栓 穿墙钢套管埋件制作 | t | 5761.95 | 0 | 590.31 | 4819.25 | 352.39 | 0 | 0 | 0 | 5.9869 |  | 工作内容：下料、制作、除锈、刷防锈漆，安装埋设；螺栓购置、安装埋设、焊接固定。
0404000000 | PT4-88 | 铁件、螺栓 预埋铁件安装 | t | 832.82 | 0 | 517.34 | 102.59 | 212.89 | 0 | 0 | 0 | 5.7933 |  | 工作内容：下料、制作、除锈、刷防锈漆，安装埋设；螺栓购置、安装埋设、焊接固定。
0404000000 | PT4-89 | 铁件、螺栓 设备螺栓固定架安装 | t | 677.24 | 0 | 489.78 | 75.31 | 112.15 | 0 | 0 | 0 | 5.4847 |  | 工作内容：下料、制作、除锈、刷防锈漆，安装埋设；螺栓购置、安装埋设、焊接固定。
0404000000 | PT4-90 | 铁件、螺栓 穿墙钢套管埋件安装 | t | 456.08 | 0 | 402.16 | 10.52 | 43.4 | 0 | 0 | 0 | 4.5035 |  | 工作内容：下料、制作、除锈、刷防锈漆，安装埋设；螺栓购置、安装埋设、焊接固定。
0404000000 | PT4-91 | 铁件、螺栓 预埋高强螺栓 | t | 10637.5 | 0 | 462.48 | 10167.58 | 7.44 | 0 | 0 | 0 | 5.179 |  | 工作内容：下料、制作、除锈、刷防锈漆，安装埋设；螺栓购置、安装埋设、焊接固定。
0404000000 | PT4-92 | 铁件、螺栓 化学锚栓埋设 M32以下 | 个 | 83.24 | 0 | 23.36 | 38.33 | 21.55 | 0 | 0 | 0 | 0.2616 |  | 工作内容：下料、制作、除锈、刷防锈漆，安装埋设；螺栓购置、安装埋设、焊接固定。
0404000000 | PT4-93 | 铁件、螺栓 化学锚栓埋设 M16以下 | 个 | 40.02 | 0 | 15.58 | 18.85 | 5.59 | 0 | 0 | 0 | 0.1745 |  | 工作内容：下料、制作、除锈、刷防锈漆，安装埋设；螺栓购置、安装埋设、焊接固定。
0405000000 | PT4-94 | 预制混凝土构件运输 运距1km | m³ | 108.27 | 0 | 8.2 | 2.59 | 97.48 | 0 | 0 | 0 | 0.1025 |  | 工作内容：设置运输支架、装车、运输、卸车、堆放，支垫稳固。
0405000000 | PT4-95 | 预制混凝土构件运输 运距每增加1km | m³ | 8.14 | 0 | 0 | 0 | 8.14 | 0 | 0 | 0 | 0 |  | 工作内容：设置运输支架、装车、运输、卸车、堆放，支垫稳固。
0406010000 | PT4-96 | 预制混凝土构件安装 现场制作混凝土构件安装 柱 | m³ | 325.98 | 0 | 112.02 | 74.25 | 139.71 | 0 | 0 | 0 | 1.2995 |  | 工作内容：构件翻身、起吊、就位、临时加固、校正、焊接，接头二次浇灌、养护。
0406010000 | PT4-97 | 预制混凝土构件安装 现场制作混凝土构件安装 支架 | m³ | 210.09 | 0 | 86.39 | 53.86 | 69.84 | 0 | 0 | 0 | 1.0022 |  | 工作内容：构件翻身、起吊、就位、临时加固、校正、焊接，接头二次浇灌、养护。
0406010000 | PT4-98 | 预制混凝土构件安装 现场制作混凝土构件安装 矩形梁 | m³ | 89.56 | 0 | 29.79 | 29.71 | 30.06 | 0 | 0 | 0 | 0.3456 |  | 工作内容：构件翻身、起吊、就位、临时加固、校正、焊接，接头二次浇灌、养护。
0406010000 | PT4-99 | 预制混凝土构件安装 现场制作混凝土构件安装 过梁 | m³ | 190.55 | 0 | 39.44 | 33.69 | 117.42 | 0 | 0 | 0 | 0.4576 |  | 工作内容：构件翻身、起吊、就位、临时加固、校正、焊接，接头二次浇灌、养护。
0406010000 | PT4-100 | 预制混凝土构件安装 现场制作混凝土构件安装 平板 | m³ | 166.7 | 0 | 80.62 | 62.25 | 23.83 | 0 | 0 | 0 | 0.9353 |  | 工作内容：构件翻身、起吊、就位、临时加固、校正、焊接，接头二次浇灌、养护。
0406010000 | PT4-101 | 预制混凝土构件安装 现场制作混凝土构件安装 地沟盖板 | m³ | 55.7 | 0 | 31.88 | 17.32 | 6.5 | 0 | 0 | 0 | 0.3401 |  | 工作内容：构件翻身、起吊、就位、临时加固、校正、焊接，接头二次浇灌、养护。
0406010000 | PT4-102 | 预制混凝土构件安装 现场制作混凝土构件安装 小型构件 | m³ | 276.72 | 0 | 55.34 | 82.1 | 139.28 | 0 | 0 | 0 | 0.642 |  | 工作内容：构件翻身、起吊、就位、临时加固、校正、焊接，接头二次浇灌、养护。
0406020000 | PT4-103 | 预制混凝土构件安装 成品混凝土构件安装 过梁 | m³ | 1351.82 | 0 | 43.39 | 1191.01 | 117.42 | 0 | 0 | 0 | 0.5033 |  | 工作内容：构件购置、运输、现场堆放；构件翻身、起吊、就位、临时加固、校正、焊接，接头二次浇灌、养护。
0406020000 | PT4-104 | 预制混凝土构件安装 成品混凝土构件安装 轻骨料混凝土墙板 | m³ | 1108.77 | 0 | 84.69 | 985.26 | 38.82 | 0 | 0 | 0 | 0.9825 |  | 工作内容：构件购置、运输、现场堆放；构件翻身、起吊、就位、临时加固、校正、焊接，接头二次浇灌、养护。
0406020000 | PT4-105 | 预制混凝土构件安装 成品混凝土构件安装 空心板 | m³ | 1421.31 | 0 | 85.52 | 1312.54 | 23.25 | 0 | 0 | 0 | 0.9921 |  | 工作内容：构件购置、运输、现场堆放；构件翻身、起吊、就位、临时加固、校正、焊接，接头二次浇灌、养护。
0406020000 | PT4-106 | 预制混凝土构件安装 成品混凝土构件安装 平板 | m³ | 1315.72 | 0 | 80.62 | 1211.27 | 23.83 | 0 | 0 | 0 | 0.9353 |  | 工作内容：构件购置、运输、现场堆放；构件翻身、起吊、就位、临时加固、校正、焊接，接头二次浇灌、养护。
0406020000 | PT4-107 | 预制混凝土构件安装 成品混凝土构件安装 地沟盖板 | m³ | 1305.46 | 0 | 27.3 | 1271.66 | 6.5 | 0 | 0 | 0 | 0.2828 |  | 工作内容：构件购置、运输、现场堆放；构件翻身、起吊、就位、临时加固、校正、焊接，接头二次浇灌、养护。
0407000000 | PT4-108 | 装配式建筑构件安装 混凝土基础 | m³ | 2614.52 | 0 | 53.12 | 2397.95 | 163.45 | 0 | 0 | 0 | 0.6162 |  | 工作内容：构件吊装、校正、螺栓固定、预埋铁件、搭设及拆除钢支撑等。
0407000000 | PT4-109 | 装配式建筑构件安装 混凝土柱 | m³ | 3277.07 | 0 | 118.44 | 3012.6 | 146.03 | 0 | 0 | 0 | 1.1646 |  | 工作内容：构件吊装、校正、螺栓固定、预埋铁件、搭设及拆除钢支撑等。
0407000000 | PT4-110 | 装配式建筑构件安装 混凝土梁 | m³ | 3091.87 | 0 | 51.26 | 2898 | 142.61 | 0 | 0 | 0 | 0.504 |  | 工作内容：构件吊装、校正、螺栓固定、预埋铁件、搭设及拆除钢支撑等。
0407000000 | PT4-111 | 装配式建筑构件安装 混凝土板 | m³ | 2775.49 | 0 | 120.09 | 2528.77 | 126.63 | 0 | 0 | 0 | 1.0972 |  | 工作内容：构件吊装、校正、螺栓固定、预埋铁件、搭设及拆除钢支撑等。
0407000000 | PT4-112 | 装配式建筑构件安装 混凝土外墙板 | m³ | 3013.32 | 0 | 47.22 | 2802.39 | 163.71 | 0 | 0 | 0 | 0.4643 |  | 工作内容：构件吊装、校正、螺栓固定、预埋铁件、搭设及拆除钢支撑等。
0407000000 | PT4-113 | 装配式建筑构件安装 混凝土内墙板 | m³ | 2564.78 | 0 | 45.35 | 2361.86 | 157.57 | 0 | 0 | 0 | 0.4459 |  | 工作内容：构件吊装、校正、螺栓固定、预埋铁件、搭设及拆除钢支撑等。
0407000000 | PT4-114 | 装配式建筑构件安装 混凝土女儿墙 | m³ | 2499.27 | 0 | 58.77 | 2385.61 | 54.89 | 0 | 0 | 0 | 0.5779 |  | 工作内容：构件翻身、起吊、就位（包括临时加固）、校正、焊接，接头二次浇灌、养护。
0407000000 | PT4-115 | 装配式建筑构件安装 混凝土压顶 | m³ | 2694.49 | 0 | 115.45 | 2426.09 | 152.95 | 0 | 0 | 0 | 1.1352 |  | 工作内容：构件翻身、起吊、就位（包括临时加固）、校正、焊接，接头二次浇灌、养护。
0407000000 | PT4-116 | 装配式建筑构件安装 混凝土柱帽 | m³ | 2740.57 | 0 | 109.04 | 2495.95 | 135.58 | 0 | 0 | 0 | 1.0722 |  | 工作内容：构件翻身、起吊、就位（包括临时加固）、校正、焊接，接头二次浇灌、养护。
0407000000 | PT4-117 | 装配式建筑构件安装 混凝土电缆沟 | m³ | 2922.59 | 0 | 90.64 | 2630.65 | 201.3 | 0 | 0 | 0 | 1.0515 |  | 工作内容：构件翻身、起吊、就位（包括临时加固）、校正、焊接，接头二次浇灌、养护。
0407000000 | PT4-118 | 装配式建筑构件安装 混凝土水池 | m³ | 2896.69 | 0 | 99.92 | 2667.22 | 129.55 | 0 | 0 | 0 | 1.1592 |  | 工作内容：构件翻身、起吊、就位（包括临时加固）、校正、焊接，接头二次浇灌、养护。
0407000000 | PT4-119 | 装配式建筑构件安装 箱式变电站基础 | m³ | 2650.65 | 0 | 63.97 | 2382.88 | 203.8 | 0 | 0 | 0 | 0.751 |  | 工作内容：构件翻身、起吊、就位（包括临时加固）、校正、焊接，接头二次浇灌、养护。
0407000000 | PT4-120 | 装配式建筑构件安装 混凝土围墙板 | m³ | 2716.35 | 0 | 52.91 | 2531.54 | 131.9 | 0 | 0 | 0 | 0.5726 |  | 工作内容：构件翻身、起吊、就位（包括临时加固）、校正、焊接，接头二次浇灌、养护。
0407000000 | PT4-121 | 装配式建筑构件安装 混凝土预制板 防火墙 | m³ | 3082.45 | 0 | 89.74 | 2876.18 | 116.53 | 0 | 0 | 0 | 1.0411 |  | 工作内容：构件翻身、起吊、就位（包括临时加固）、校正、焊接，接头二次浇灌、养护。
0407000000 | PT4-122 | 装配式建筑构件安装 蒸压轻质加气预制板 防火墙 | m³ | 3284.28 | 0 | 91.54 | 3081.2 | 111.54 | 0 | 0 | 0 | 1.0619 |  | 工作内容：构件翻身、起吊、就位（包括临时加固）、校正、焊接，接头二次浇灌、养护。
0407000000 | PT4-123 | 装配式建筑构件安装 钢筋桁架楼承板 | m² | 405.64 | 0 | 13.25 | 388.47 | 3.92 | 0 | 0 | 0 | 0.1467 |  | 工作内容：铝镁锰板压顶：场内运输、放料、下料、弹线、安装。
0407000000 | PT4-124 | 装配式建筑构件安装 复合沟盖板 | m² | 502.18 | 0 | 2.42 | 497.87 | 1.89 | 0 | 0 | 0 | 0.0251 |  | 工作内容：铝镁锰板压顶：场内运输、放料、下料、弹线、安装。
0407000000 | PT4-125 | 装配式建筑构件安装 带槽口盖板 | m² | 335.11 | 0 | 2.68 | 326.19 | 6.24 | 0 | 0 | 0 | 0.0278 |  | 工作内容：铝镁锰板压顶：场内运输、放料、下料、弹线、安装。
0407000000 | PT4-126 | 装配式建筑构件安装 玻璃钢格栅 | m² | 245.59 | 0 | 11.05 | 224.72 | 9.82 | 0 | 0 | 0 | 0.108 |  | 工作内容：铝镁锰板压顶：场内运输、放料、下料、弹线、安装。
0407000000 | PT4-127 | 装配式建筑构件安装 铝镁锰板 女儿墙压顶 | m | 156.74 | 0 | 9.8 | 146.29 | 0.65 | 0 | 0 | 0 | 0.0973 |  | 工作内容：铝镁锰板压顶：场内运输、放料、下料、弹线、安装。
0408000000 | PT4-128 | 混凝土蒸汽养护 | m³ | 203.04 | 0 | 36.66 | 112.05 | 54.33 | 0 | 0 | 0 | 0.4256 |  | 工作内容：设施安装、运行；锅炉供汽；设备与管道维护。
0501010000 | PT5-1 | 钢结构现场制作 钢柱、钢支架 钢柱 | t | 5925.3 | 0 | 429.18 | 4669.42 | 826.7 | 0 | 0 | 0 | 4.331 |  | 工作内容：材料放样、划线、下料；平直、钻孔、拼装、焊接；成品校正、成品编号、堆放。
0501010000 | PT5-2 | 钢结构现场制作 钢柱、钢支架 钢支架 | t | 5833.05 | 0 | 488.61 | 4608.47 | 735.97 | 0 | 0 | 0 | 4.9337 |  | 工作内容：材料放样、划线、下料；平直、钻孔、拼装、焊接；成品校正、成品编号、堆放。
0501020000 | PT5-3 | 钢结构现场制作 钢梁、钢檩条 钢梁 | t | 6389.59 | 0 | 292.97 | 5356.06 | 740.56 | 0 | 0 | 0 | 2.9387 |  | 工作内容：材料放样、划线、下料；平直、钻孔、拼装、焊接；成品校正、成品编号、堆放。
0501020000 | PT5-4 | 钢结构现场制作 钢梁、钢檩条 钢檩条 | t | 6384.25 | 0 | 299.92 | 5369.91 | 714.42 | 0 | 0 | 0 | 3.0335 |  | 工作内容：材料放样、划线、下料；平直、钻孔、拼装、焊接；成品校正、成品编号、堆放。
0501030000 | PT5-5 | 钢结构现场制作 钢屋架、钢桁架 轻型屋架 | t | 7434.07 | 0 | 958.15 | 5489.54 | 986.38 | 0 | 0 | 0 | 9.6813 |  | 工作内容：材料放样、划线、下料；平直、钻孔、拼装、焊接；成品校正、成品编号、堆放。
0501030000 | PT5-6 | 钢结构现场制作 钢屋架、钢桁架 钢屋架 | t | 7150.12 | 0 | 792.23 | 5454.33 | 903.56 | 0 | 0 | 0 | 7.9985 |  | 工作内容：材料放样、划线、下料；平直、钻孔、拼装、焊接；成品校正、成品编号、堆放。
0501030000 | PT5-7 | 钢结构现场制作 钢屋架、钢桁架 钢桁架 | t | 7141.8 | 0 | 792.23 | 5454.33 | 895.24 | 0 | 0 | 0 | 7.9985 |  | 工作内容：材料放样、划线、下料；平直、钻孔、拼装、焊接；成品校正、成品编号、堆放。
0501040000 | PT5-8 | 钢结构现场制作 钢支撑、钢墙架 钢支撑 | t | 6898.27 | 0 | 712.46 | 5422.26 | 763.55 | 0 | 0 | 0 | 7.1894 |  | 工作内容：材料放样、划线、下料；平直、钻孔、拼装、焊接；成品校正、成品编号、堆放。
0501040000 | PT5-9 | 钢结构现场制作 钢支撑、钢墙架 钢系杆 | t | 6534.26 | 0 | 662.98 | 5233.76 | 637.52 | 0 | 0 | 0 | 6.6876 |  | 工作内容：材料放样、划线、下料；平直、钻孔、拼装、焊接；成品校正、成品编号、堆放。
0501040000 | PT5-10 | 钢结构现场制作 钢支撑、钢墙架 钢挡风架 | t | 6729.62 | 0 | 553.04 | 5413.03 | 763.55 | 0 | 0 | 0 | 5.5727 |  | 工作内容：材料放样、划线、下料；平直、钻孔、拼装、焊接；成品校正、成品编号、堆放。
0501040000 | PT5-11 | 钢结构现场制作 钢支撑、钢墙架 钢墙架 | t | 7278.7 | 0 | 792.53 | 5440.53 | 1045.64 | 0 | 0 | 0 | 8.0016 |  | 工作内容：材料放样、划线、下料；平直、钻孔、拼装、焊接；成品校正、成品编号、堆放。
0501050000 | PT5-12 | 钢结构现场制作 钢平台、钢梯子、钢栏杆 钢平台 | t | 7068.57 | 0 | 643.78 | 5629.32 | 795.47 | 0 | 0 | 0 | 6.4966 |  | 工作内容：材料放样、划线、下料；平直、钻孔、拼装、焊接；成品校正、成品编号、堆放。
0501050000 | PT5-13 | 钢结构现场制作 钢平台、钢梯子、钢栏杆 钢走道平台 | t | 6974.76 | 0 | 718.06 | 5467.6 | 789.1 | 0 | 0 | 0 | 7.2499 |  | 工作内容：材料放样、划线、下料；平直、钻孔、拼装、焊接；成品校正、成品编号、堆放。
0501050000 | PT5-14 | 钢结构现场制作 钢平台、钢梯子、钢栏杆 钢格栅板 | t | 7146.95 | 0 | 829.64 | 5641.27 | 676.04 | 0 | 0 | 0 | 8.3779 |  | 工作内容：材料放样、划线、下料；平直、钻孔、拼装、焊接；成品校正、成品编号、堆放。
0501050000 | PT5-15 | 钢结构现场制作 钢平台、钢梯子、钢栏杆 钢梯 | t | 7304.54 | 0 | 1010.82 | 5619.32 | 674.4 | 0 | 0 | 0 | 10.2807 |  | 工作内容：材料放样、划线、下料；平直、钻孔、拼装、焊接；成品校正、成品编号、堆放。
0501050000 | PT5-16 | 钢结构现场制作 钢平台、钢梯子、钢栏杆 钢栏杆、钢格栅 | t | 7047.23 | 0 | 1030.89 | 5351.04 | 665.3 | 0 | 0 | 0 | 10.4009 |  | 工作内容：材料放样、划线、下料；平直、钻孔、拼装、焊接；成品校正、成品编号、堆放。
0501060000 | PT5-17 | 钢结构现场制作 其他金属结构 零星构件制作 | t | 7564.84 | 0 | 1298.54 | 5546.85 | 719.45 | 0 | 0 | 0 | 13.1444 |  | 工作内容：材料放样、划线、下料；平直、钻孔、拼装、焊接；成品校正、成品编号、堆放。
0501060000 | PT5-18 | 钢结构现场制作 其他金属结构 外包钢结构 | t | 7284.34 | 0 | 1146.87 | 5527.91 | 609.56 | 0 | 0 | 0 | 11.6279 |  | 工作内容：材料放样、划线、下料；平直、钻孔、拼装、焊接；成品校正、成品编号、堆放。
0502000000 | PT5-19 | 不锈钢结构制作 不锈钢栏杆 | t | 22230.61 | 0 | 1401.16 | 20533.12 | 296.33 | 0 | 0 | 0 | 14.2106 |  | 工作内容：材料放样、划线、下料；平直、钻孔、拼装、焊接；成品校正、编号、堆放。
0502000000 | PT5-20 | 不锈钢结构制作 不锈钢格栅板 | t | 21540.66 | 0 | 1376.72 | 19894.42 | 269.52 | 0 | 0 | 0 | 13.9627 |  | 工作内容：材料放样、划线、下料；平直、钻孔、拼装、焊接；成品校正、编号、堆放。
0502000000 | PT5-21 | 不锈钢结构制作 不锈钢盖板 | t | 21099.19 | 0 | 954.34 | 19881.45 | 263.4 | 0 | 0 | 0 | 9.6789 |  | 工作内容：材料放样、划线、下料；平直、钻孔、拼装、焊接；成品校正、编号、堆放。
0503000000 | PT5-22 | 金属结构运输 金属构件运输 运距1km | t | 54.83 | 0 | 4.8 | 5.15 | 44.88 | 0 | 0 | 0 | 0.06 |  | 工作内容：设置运输支架、装车、运输、卸车、堆放，支垫稳固。
0503000000 | PT5-23 | 金属结构运输 金属构件运输 运距每增加1km | t | 4.01 | 0 | 0 | 0 | 4.01 | 0 | 0 | 0 | 0 |  | 工作内容：设置运输支架、装车、运输、卸车、堆放，支垫稳固。
0504010000 | PT5-24 | 金属结构安装 现场制作金属结构安装 钢柱 | t | 497.94 | 0 | 75.68 | 74.39 | 347.87 | 0 | 0 | 0 | 0.7675 |  | 工作内容：构件组装、起吊、就位、临时加固、校正、螺栓连接、焊接；补漆。
0504010000 | PT5-25 | 金属结构安装 现场制作金属结构安装 钢支架 | t | 395.47 | 0 | 86.5 | 75.98 | 232.99 | 0 | 0 | 0 | 0.8773 |  | 工作内容：构件组装、起吊、就位、临时加固、校正、螺栓连接、焊接；补漆。
0504010000 | PT5-26 | 金属结构安装 现场制作金属结构安装 钢梁 | t | 477.95 | 0 | 92.12 | 59.78 | 326.05 | 0 | 0 | 0 | 0.9343 |  | 工作内容：构件组装、起吊、就位、临时加固、校正、螺栓连接、焊接；补漆。
0504010000 | PT5-27 | 金属结构安装 现场制作金属结构安装 钢檩条 | t | 482.7 | 0 | 110.88 | 38.99 | 332.83 | 0 | 0 | 0 | 1.1246 |  | 工作内容：构件组装、起吊、就位、临时加固、校正、螺栓连接、焊接；补漆。
0504010000 | PT5-28 | 金属结构安装 现场制作金属结构安装 轻型屋架 | t | 784.73 | 0 | 225.47 | 263.51 | 295.75 | 0 | 0 | 0 | 2.2869 |  | 工作内容：构件组装、起吊、就位、临时加固、校正、螺栓连接、焊接；补漆。
0504010000 | PT5-29 | 金属结构安装 现场制作金属结构安装 钢屋架 | t | 698.32 | 0 | 204.99 | 64.71 | 428.62 | 0 | 0 | 0 | 2.079 |  | 工作内容：构件组装、起吊、就位、临时加固、校正、螺栓连接、焊接；补漆。
0504010000 | PT5-30 | 金属结构安装 现场制作金属结构安装 钢桁架 | t | 635.3 | 0 | 96.72 | 64.23 | 474.35 | 0 | 0 | 0 | 0.9809 |  | 工作内容：构件组装、起吊、就位、临时加固、校正、螺栓连接、焊接；补漆。
0504010000 | PT5-31 | 金属结构安装 现场制作金属结构安装 钢支撑、钢系杆 | t | 663.71 | 0 | 231.69 | 82.93 | 349.09 | 0 | 0 | 0 | 2.3498 |  | 工作内容：构件组装、起吊、就位、临时加固、校正、螺栓连接、焊接；补漆。
0504010000 | PT5-32 | 金属结构安装 现场制作金属结构安装 钢墙架、钢挡风架 | t | 456.86 | 0 | 106.41 | 42.25 | 308.2 | 0 | 0 | 0 | 1.0792 |  | 工作内容：构件组装、起吊、就位、临时加固、校正、螺栓连接、焊接；补漆。
0504010000 | PT5-33 | 金属结构安装 现场制作金属结构安装 钢油箅子 | t | 244.16 | 0 | 101.33 | 67.56 | 75.27 | 0 | 0 | 0 | 1.0277 |  | 工作内容：构件组装、起吊、就位、临时加固、校正、螺栓连接、焊接；补漆。
0504010000 | PT5-34 | 金属结构安装 现场制作金属结构安装 钢平台、钢走道板、钢格栅板 | t | 509.12 | 0 | 110.89 | 88 | 310.23 | 0 | 0 | 0 | 1.1246 |  | 工作内容：构件组装、起吊、就位、临时加固、校正、螺栓连接、焊接；补漆。
0504010000 | PT5-35 | 金属结构安装 现场制作金属结构安装 钢梯、钢栏杆 | t | 675 | 0 | 285.58 | 80.01 | 309.41 | 0 | 0 | 0 | 2.8963 |  | 工作内容：构件组装、起吊、就位、临时加固、校正、螺栓连接、焊接；补漆。
0504010000 | PT5-36 | 金属结构安装 现场制作金属结构安装 零星钢构件 | t | 797.79 | 0 | 300.6 | 109.9 | 387.29 | 0 | 0 | 0 | 3.0487 |  | 工作内容：构件组装、起吊、就位、临时加固、校正、螺栓连接、焊接；补漆。
0504020000 | PT5-37 | 金属结构安装 成品金属结构安装 钢柱 | t | 7369.51 | 0 | 75.68 | 6952.26 | 341.57 | 0 | 0 | 0 | 0.7675 |  | 工作内容：构件购置、运输、现场堆放；构件组装、起吊、就位、临时加固、校正、螺栓连接、焊接；补漆。
0504020000 | PT5-38 | 金属结构安装 成品金属结构安装 钢支架 | t | 7261.38 | 0 | 86.5 | 6943.28 | 231.6 | 0 | 0 | 0 | 0.8773 |  | 工作内容：构件购置、运输、现场堆放；构件组装、起吊、就位、临时加固、校正、螺栓连接、焊接；补漆。
0504020000 | PT5-39 | 金属结构安装 成品金属结构安装 钢梁 | t | 7268.17 | 0 | 92.12 | 6856.3 | 319.75 | 0 | 0 | 0 | 0.9343 |  | 工作内容：构件购置、运输、现场堆放；构件组装、起吊、就位、临时加固、校正、螺栓连接、焊接；补漆。
0504020000 | PT5-40 | 金属结构安装 成品金属结构安装 钢檩条 | t | 6472.15 | 0 | 110.88 | 6048.49 | 312.78 | 0 | 0 | 0 | 1.1246 |  | 工作内容：构件购置、运输、现场堆放；构件组装、起吊、就位、临时加固、校正、螺栓连接、焊接；补漆。
0504020000 | PT5-41 | 金属结构安装 成品金属结构安装 钢网架 | t | 7181.35 | 0 | 315.1 | 6574.68 | 291.57 | 0 | 0 | 0 | 3.1957 |  | 工作内容：构件购置、运输、现场堆放；构件组装、起吊、就位、临时加固、校正、螺栓连接、焊接；补漆。
0504020000 | PT5-42 | 金属结构安装 成品金属结构安装 轻型屋架 | t | 6916.06 | 0 | 225.47 | 6408.88 | 281.71 | 0 | 0 | 0 | 2.2869 |  | 工作内容：构件购置、运输、现场堆放；构件组装、起吊、就位、临时加固、校正、螺栓连接、焊接；补漆。
0504020000 | PT5-43 | 金属结构安装 成品金属结构安装 钢屋架 | t | 6311.66 | 0 | 204.99 | 5706.45 | 400.22 | 0 | 0 | 0 | 2.079 |  | 工作内容：构件购置、运输、现场堆放；构件组装、起吊、就位、临时加固、校正、螺栓连接、焊接；补漆。
0504020000 | PT5-44 | 金属结构安装 成品金属结构安装 钢桁架 | t | 6290.1 | 0 | 96.72 | 5522.71 | 670.67 | 0 | 0 | 0 | 0.9809 |  | 工作内容：构件购置、运输、现场堆放；构件组装、起吊、就位、临时加固、校正、螺栓连接、焊接；补漆。
0504020000 | PT5-45 | 金属结构安装 成品金属结构安装 钢支撑、钢系杆 | t | 6818.98 | 0 | 231.69 | 6145.84 | 441.45 | 0 | 0 | 0 | 2.3498 |  | 工作内容：构件购置、运输、现场堆放；构件组装、起吊、就位、临时加固、校正、螺栓连接、焊接；补漆。
0504020000 | PT5-46 | 金属结构安装 成品金属结构安装 钢墙架、钢挡风架 | t | 7332.44 | 0 | 106.41 | 6759.44 | 466.59 | 0 | 0 | 0 | 1.0792 |  | 工作内容：构件购置、运输、现场堆放；构件组装、起吊、就位、临时加固、校正、螺栓连接、焊接；补漆。
0504020000 | PT5-47 | 金属结构安装 成品金属结构安装 铸铁油箅子 | t | 4835.21 | 0 | 111.45 | 4689.53 | 34.23 | 0 | 0 | 0 | 1.1303 |  | 工作内容：构件购置、运输、现场堆放；构件组装、起吊、就位、临时加固、校正、螺栓连接、焊接；补漆。
0504020000 | PT5-48 | 金属结构安装 成品金属结构安装 铸铁沟盖板安装 | t | 4785.84 | 0 | 122.6 | 4630.58 | 32.66 | 0 | 0 | 0 | 1.2434 |  | 工作内容：构件购置、运输、现场堆放；构件组装、起吊、就位、临时加固、校正、螺栓连接、焊接；补漆。
0504020000 | PT5-49 | 金属结构安装 成品金属结构安装 钢平台、钢走道板 | t | 7378.02 | 0 | 110.89 | 6970.36 | 296.77 | 0 | 0 | 0 | 1.1246 |  | 工作内容：构件购置、运输、现场堆放；构件组装、起吊、就位、临时加固、校正、螺栓连接、焊接；补漆。
0504020000 | PT5-50 | 金属结构安装 成品金属结构安装 钢格栅板 | t | 8121.85 | 0 | 121.97 | 7074.7 | 925.18 | 0 | 0 | 0 | 1.237 |  | 工作内容：构件购置、运输、现场堆放；构件组装、起吊、就位、临时加固、校正、螺栓连接、焊接；补漆。
0504020000 | PT5-51 | 金属结构安装 成品金属结构安装 钢梯、钢栏杆 | t | 7754.84 | 0 | 285.58 | 6539.09 | 930.17 | 0 | 0 | 0 | 2.8963 |  | 工作内容：构件购置、运输、现场堆放；构件组装、起吊、就位、临时加固、校正、螺栓连接、焊接；补漆。
0504020000 | PT5-52 | 金属结构安装 成品金属结构安装 零星钢构件 | t | 7663.78 | 0 | 300.6 | 7101.37 | 261.81 | 0 | 0 | 0 | 3.0487 |  | 工作内容：构件购置、运输、现场堆放；构件组装、起吊、就位、临时加固、校正、螺栓连接、焊接；补漆。
0504020000 | PT5-53 | 金属结构安装 成品金属结构安装 沉降观测标 | 套 | 162.75 | 0 | 71.95 | 85.23 | 5.57 | 0 | 0 | 0 | 0.6557 |  | 工作内容：构件购置、运输、现场堆放；构件组装、起吊、就位、临时加固、校正、螺栓连接、焊接；补漆。
0504020000 | PT5-54 | 金属结构安装 成品金属结构安装 沉降观测标保护盒 | 套 | 283.15 | 0 | 64.75 | 213.91 | 4.49 | 0 | 0 | 0 | 0.5901 |  | 工作内容：构件购置、运输、现场堆放；构件组装、起吊、就位、临时加固、校正、螺栓连接、焊接；补漆。
0504020000 | PT5-55 | 金属结构安装 成品金属结构安装 压型钢板墙板 有保温 | m² | 182.98 | 0 | 7.51 | 169.5 | 5.97 | 0 | 0 | 0 | 0.0762 |  | 工作内容：构件购置、运输、现场堆放；构件组装、起吊、就位、临时加固、校正、螺栓连接、焊接；补漆。
0504020000 | PT5-56 | 金属结构安装 成品金属结构安装 压型钢板墙板 无保温 | m² | 101.13 | 0 | 4.51 | 94.64 | 1.98 | 0 | 0 | 0 | 0.0457 |  | 工作内容：构件购置、运输、现场堆放；构件组装、起吊、就位、临时加固、校正、螺栓连接、焊接；补漆。
0504020000 | PT5-57 | 金属结构安装 成品金属结构安装 墙面板 铝镁锰复合板 | m² | 349.02 | 0 | 8.14 | 334.53 | 6.35 | 0 | 0 | 0 | 0.0823 |  | 工作内容：构件购置、运输、现场堆放；构件组装、起吊、就位、临时加固、校正、螺栓连接、焊接；补漆。
0504020000 | PT5-58 | 金属结构安装 成品金属结构安装 压型钢板屋面板 有保温 | m² | 231.95 | 0 | 6.87 | 219.11 | 5.97 | 0 | 0 | 0 | 0.0697 |  | 工作内容：构件购置、运输、现场堆放；构件组装、起吊、就位、临时加固、校正、螺栓连接、焊接；补漆。
0504020000 | PT5-59 | 金属结构安装 成品金属结构安装 压型钢板屋面板 无保温 | m² | 99.88 | 0 | 3.13 | 94.77 | 1.98 | 0 | 0 | 0 | 0.0317 |  | 工作内容：构件购置、运输、现场堆放；构件组装、起吊、就位、临时加固、校正、螺栓连接、焊接；补漆。
0504020000 | PT5-60 | 金属结构安装 成品金属结构安装 不锈钢天沟 | m² | 151.82 | 0 | 4.32 | 142.29 | 5.21 | 0 | 0 | 0 | 0.0425 |  | 工作内容：构件购置、运输、现场堆放；构件组装、起吊、就位、临时加固、校正、螺栓连接、焊接；补漆。
0505000000 | PT5-61 | 金属墙板制作与安装 压型钢板墙板 有保温 | m² | 146.54 | 0 | 25.2 | 115.37 | 5.97 | 0 | 0 | 0 | 0.2556 |  | 工作内容：放样、划线、下料；平直、钻孔、拼装、焊接；墙板固定、包边、收口。
0505000000 | PT5-62 | 金属墙板制作与安装 压型钢板墙板 无保温 | m² | 67.38 | 0 | 11.2 | 54.2 | 1.98 | 0 | 0 | 0 | 0.1136 |  | 工作内容：放样、划线、下料；平直、钻孔、拼装、焊接；墙板固定、包边、收口。
0505000000 | PT5-63 | 金属墙板制作与安装 彩钢夹芯板墙板 50mm以内 | m² | 134.43 | 0 | 14.74 | 113.72 | 5.97 | 0 | 0 | 0 | 0.1495 |  | 工作内容：放样、划线、下料；平直、钻孔、拼装、焊接；墙板固定、包边、收口。
0505000000 | PT5-64 | 金属墙板制作与安装 彩钢夹芯板墙板 100mm以内 | m² | 193.2 | 0 | 16.4 | 170.39 | 6.41 | 0 | 0 | 0 | 0.1663 |  | 工作内容：放样、划线、下料；平直、钻孔、拼装、焊接；墙板固定、包边、收口。
0506000000 | PT5-65 | 金属屋面板制作与安装 压型钢板屋面板 有保温 | m² | 140.89 | 0 | 22.95 | 111.97 | 5.97 | 0 | 0 | 0 | 0.2328 |  | 工作内容：放样、划线、下料；平直、钻孔、拼装、焊接；屋面板固定、包边、收口。
0506000000 | PT5-66 | 金属屋面板制作与安装 压型钢板屋面板 无保温 | m² | 66.34 | 0 | 10.44 | 53.92 | 1.98 | 0 | 0 | 0 | 0.1059 |  | 工作内容：放样、划线、下料；平直、钻孔、拼装、焊接；屋面板固定、包边、收口。
0506000000 | PT5-67 | 金属屋面板制作与安装 彩钢夹芯板屋面板 50mm以内 | m² | 116.07 | 0 | 14.74 | 95.36 | 5.97 | 0 | 0 | 0 | 0.1495 |  | 工作内容：放样、划线、下料；平直、钻孔、拼装、焊接；屋面板固定、包边、收口。
0506000000 | PT5-68 | 金属屋面板制作与安装 彩钢夹芯板屋面板 100mm以内 | m² | 154.38 | 0 | 16.4 | 131.57 | 6.41 | 0 | 0 | 0 | 0.1663 |  | 工作内容：放样、划线、下料；平直、钻孔、拼装、焊接；屋面板固定、包边、收口。
0601010000 | PT6-1 | 隔墙 隔墙制作与安装 胶合板墙 单面 | m² | 52.93 | 0 | 5.73 | 46.63 | 0.57 | 0 | 0 | 0 | 0.0563 |  | 工作内容：定位、弹线、安装楞木、刷防腐油；安装立柱、横梁；钉面层、安装面板；龙骨安装、安装玻璃。
0601010000 | PT6-2 | 隔墙 隔墙制作与安装 胶合板墙 双面 | m² | 68.91 | 0 | 8.28 | 60.06 | 0.57 | 0 | 0 | 0 | 0.0814 |  | 工作内容：定位、弹线、安装楞木、刷防腐油；安装立柱、横梁；钉面层、安装面板；龙骨安装、安装玻璃。
0601010000 | PT6-3 | 隔墙 隔墙制作与安装 铝合金隔断 | m² | 206.22 | 0 | 33.49 | 161.08 | 11.65 | 0 | 0 | 0 | 0.3293 |  | 工作内容：定位、弹线、安装楞木、刷防腐油；安装立柱、横梁；钉面层、安装面板；龙骨安装、安装玻璃。
0601010000 | PT6-4 | 隔墙 隔墙制作与安装 铝合金玻璃隔断 | m² | 191.88 | 0 | 31.81 | 148.42 | 11.65 | 0 | 0 | 0 | 0.3128 |  | 工作内容：定位、弹线、安装楞木、刷防腐油；安装立柱、横梁；钉面层、安装面板；龙骨安装、安装玻璃。
0601010000 | PT6-5 | 隔墙 隔墙制作与安装 木隔断 | m² | 119.59 | 0 | 28.49 | 88.65 | 2.45 | 0 | 0 | 0 | 0.2801 |  | 工作内容：定位、弹线、安装楞木、刷防腐油；安装立柱、横梁；钉面层、安装面板；龙骨安装、安装玻璃。
0601010000 | PT6-6 | 隔墙 隔墙制作与安装 木龙骨石膏板墙 单面 | m² | 31.38 | 0 | 9.75 | 21.63 | 0 | 0 | 0 | 0 | 0.0959 |  | 工作内容：定位、弹线、安装楞木、刷防腐油；安装立柱、横梁；钉面层、安装面板；龙骨安装、安装玻璃。
0601010000 | PT6-7 | 隔墙 隔墙制作与安装 木龙骨石膏板墙 双面 | m² | 55.4 | 0 | 14.88 | 40.52 | 0 | 0 | 0 | 0 | 0.1463 |  | 工作内容：定位、弹线、安装楞木、刷防腐油；安装立柱、横梁；钉面层、安装面板；龙骨安装、安装玻璃。
0601010000 | PT6-8 | 隔墙 隔墙制作与安装 轻钢龙骨石膏板墙 单面 | m² | 64.18 | 0 | 11.98 | 52.2 | 0 | 0 | 0 | 0 | 0.1178 |  | 工作内容：定位、弹线、安装楞木、刷防腐油；安装立柱、横梁；钉面层、安装面板；龙骨安装、安装玻璃。
0601010000 | PT6-9 | 隔墙 隔墙制作与安装 轻钢龙骨石膏板墙 双面 | m² | 86.42 | 0 | 15.33 | 71.09 | 0 | 0 | 0 | 0 | 0.1508 |  | 工作内容：定位、弹线、安装楞木、刷防腐油；安装立柱、横梁；钉面层、安装面板；龙骨安装、安装玻璃。
0601010000 | PT6-10 | 隔墙 隔墙制作与安装 石膏板墙基层 每增加一层 | m² | 28.52 | 0 | 5.94 | 22.58 | 0 | 0 | 0 | 0 | 0.0563 |  | 工作内容：基层清理、面层铺贴、嵌缝等全过程。基层清理、安放超细玻璃棉。
0601010000 | PT6-11 | 隔墙 隔墙制作与安装 防火岩棉 | m² | 11.87 | 0 | 3.1 | 8.77 | 0 | 0 | 0 | 0 | 0.0296 |  | 工作内容：基层清理、面层铺贴、嵌缝等全过程。基层清理、安放超细玻璃棉。
0601020000 | PT6-12 | 隔墙 成品隔墙安装 GRC轻质墙板 厚度90mm以内 | m² | 85.87 | 0 | 9.7 | 76.17 | 0 | 0 | 0 | 0 | 0.0954 |  | 工作内容：定位、弹线、安装楞木、刷防腐油；安装立柱、横梁；钉面层、安装面板；安装玻璃。
0601020000 | PT6-13 | 隔墙 成品隔墙安装 GRC轻质墙板 厚度90mm以外 | m² | 110.07 | 0 | 10.18 | 99.89 | 0 | 0 | 0 | 0 | 0.1001 |  | 工作内容：定位、弹线、安装楞木、刷防腐油；安装立柱、横梁；钉面层、安装面板；安装玻璃。
0601020000 | PT6-14 | 隔墙 成品隔墙安装 高强轻质板 厚度80mm以内 | m² | 84.17 | 0 | 4.7 | 79.47 | 0 | 0 | 0 | 0 | 0.0462 |  | 工作内容：定位、弹线、安装楞木、刷防腐油；安装立柱、横梁；钉面层、安装面板；安装玻璃。
0601020000 | PT6-15 | 隔墙 成品隔墙安装 高强轻质板 厚度80mm以外 | m² | 113.84 | 0 | 4.7 | 109.14 | 0 | 0 | 0 | 0 | 0.0462 |  | 工作内容：定位、弹线、安装楞木、刷防腐油；安装立柱、横梁；钉面层、安装面板；安装玻璃。
0601020000 | PT6-16 | 隔墙 成品隔墙安装 高密板 厚度18mm | m² | 58.38 | 0 | 11.65 | 46.49 | 0.24 | 0 | 0 | 0 | 0.1146 |  | 工作内容：定位、弹线、安装楞木、刷防腐油；安装立柱、横梁；钉面层、安装面板；安装玻璃。
0601020000 | PT6-17 | 隔墙 成品隔墙安装 玻璃板 玻璃厚度8mm | m² | 129.61 | 0 | 20.06 | 109.55 | 0 | 0 | 0 | 0 | 0.1972 |  | 工作内容：定位、弹线、安装楞木、刷防腐油；安装立柱、横梁；钉面层、安装面板；安装玻璃。
0602010000 | PT6-18 | 天棚吊顶 龙骨安装 铝合金龙骨 上人型 | m² | 44.44 | 0 | 11.38 | 29.19 | 3.87 | 0 | 0 | 0 | 0.1119 |  | 工作内容：定位、弹线、钻孔、安装膨胀螺栓、吊件加工及安装；安装龙骨、横撑、预留孔洞；临时加固、校正；设置灯箱与风口龙骨、封边；木龙骨制作、安装、刷防腐油。
0602010000 | PT6-19 | 天棚吊顶 龙骨安装 铝合金龙骨 不上人型 | m² | 33.2 | 0 | 9.88 | 19.45 | 3.87 | 0 | 0 | 0 | 0.0971 |  | 工作内容：定位、弹线、钻孔、安装膨胀螺栓、吊件加工及安装；安装龙骨、横撑、预留孔洞；临时加固、校正；设置灯箱与风口龙骨、封边；木龙骨制作、安装、刷防腐油。
0602010000 | PT6-20 | 天棚吊顶 龙骨安装 U型轻钢龙骨 上人型 | m² | 58.46 | 0 | 9.98 | 44.89 | 3.59 | 0 | 0 | 0 | 0.0981 |  | 工作内容：定位、弹线、钻孔、安装膨胀螺栓、吊件加工及安装；安装龙骨、横撑、预留孔洞；临时加固、校正；设置灯箱与风口龙骨、封边；木龙骨制作、安装、刷防腐油。
0602010000 | PT6-21 | 天棚吊顶 龙骨安装 U型轻钢龙骨 不上人型 | m² | 49.8 | 0 | 9.41 | 36.9 | 3.49 | 0 | 0 | 0 | 0.0925 |  | 工作内容：定位、弹线、钻孔、安装膨胀螺栓、吊件加工及安装；安装龙骨、横撑、预留孔洞；临时加固、校正；设置灯箱与风口龙骨、封边；木龙骨制作、安装、刷防腐油。
0602010000 | PT6-22 | 天棚吊顶 龙骨安装 梁板下钉木方 | m² | 49.25 | 0 | 6.56 | 40.83 | 1.86 | 0 | 0 | 0 | 0.0645 |  | 工作内容：定位、弹线、钻孔、安装膨胀螺栓、吊件加工及安装；安装龙骨、横撑、预留孔洞；临时加固、校正；设置灯箱与风口龙骨、封边；木龙骨制作、安装、刷防腐油。
0602020000 | PT6-23 | 天棚吊顶 面板安装 铝合金方形板 | m² | 148.58 | 0 | 9.28 | 139.3 | 0 | 0 | 0 | 0 | 0.0913 |  | 工作内容：面板下料、安装、封口、封边、清理。
0602020000 | PT6-24 | 天棚吊顶 面板安装 铝合金条形板 | m² | 133.83 | 0 | 15.13 | 118.7 | 0 | 0 | 0 | 0 | 0.1488 |  | 工作内容：面板下料、安装、封口、封边、清理。
0602020000 | PT6-25 | 天棚吊顶 面板安装 铝塑板 | m² | 96.04 | 0 | 9.46 | 86.46 | 0.12 | 0 | 0 | 0 | 0.093 |  | 工作内容：面板下料、安装、封口、封边、清理。
0602020000 | PT6-26 | 天棚吊顶 面板安装 石膏板 | m² | 24.61 | 0 | 6.12 | 18.49 | 0 | 0 | 0 | 0 | 0.0602 |  | 工作内容：面板下料、安装、封口、封边、清理。
0602020000 | PT6-27 | 天棚吊顶 面板安装 矿棉板 | m² | 36.31 | 0 | 6.45 | 29.86 | 0 | 0 | 0 | 0 | 0.0634 |  | 工作内容：面板下料、安装、封口、封边、清理。
0602020000 | PT6-28 | 天棚吊顶 面板安装 细木工板 | m² | 46.94 | 0 | 6.24 | 40.7 | 0 | 0 | 0 | 0 | 0.0614 |  | 工作内容：面板下料、安装、封口、封边、清理。
0602020000 | PT6-29 | 天棚吊顶 面板安装 PVC复合板 | m² | 33.11 | 0 | 9.81 | 23.2 | 0.1 | 0 | 0 | 0 | 0.0965 |  | 工作内容：面板下料、安装、封口、封边、清理。
0602020000 | PT6-30 | 天棚吊顶 面板安装 胶合板 | m² | 24.61 | 0 | 3.76 | 20.85 | 0 | 0 | 0 | 0 | 0.037 |  | 工作内容：面板下料、安装、封口、封边、清理。
0602020000 | PT6-31 | 天棚吊顶 面板安装 不锈钢板 | m² | 152.92 | 0 | 9.04 | 143.88 | 0 | 0 | 0 | 0 | 0.0862 |  | 工作内容：面板下料、安装、封口、封边、清理。
0602020000 | PT6-32 | 天棚吊顶 面板安装 吸音板 | m² | 59.75 | 0 | 5.83 | 53.92 | 0 | 0 | 0 | 0 | 0.0556 |  | 工作内容：面板下料、安装、封口、封边、清理。
0701010000 | PT7-1 | 木门、窗 木门制作与安装 镶板门 | m² | 196.38 | 0 | 28.57 | 164.59 | 3.22 | 0 | 0 | 0 | 0.2809 |  | 工作内容：木门框制作、安装；木门扇制作、安装；门亮子制作、安装；装配纱扇；安装五金、配件、玻璃；周边塞口、清理。
0701010000 | PT7-2 | 木门、窗 木门制作与安装 胶合板门 | m² | 183.54 | 0 | 24.78 | 154.16 | 4.6 | 0 | 0 | 0 | 0.2422 |  | 工作内容：木门框制作、安装；木门扇制作、安装；门亮子制作、安装；装配纱扇；安装五金、配件、玻璃；周边塞口、清理。
0701010000 | PT7-3 | 木门、窗 木门制作与安装 普通纱门 | m² | 60.47 | 0 | 11.26 | 47.96 | 1.25 | 0 | 0 | 0 | 0.1107 |  | 工作内容：木门框制作、安装；木门扇制作、安装；门亮子制作、安装；装配纱扇；安装五金、配件、玻璃；周边塞口、清理。
0701020000 | PT7-4 | 木门、窗 成品木门安装 木门 | m² | 318.91 | 0 | 10.93 | 307.98 | 0 | 0 | 0 | 0 | 0.1078 |  | 工作内容：门购置、运输、现场堆放；现场搬运、安装框扇；安装五金、配件、玻璃；周边塞口、清理。
0701020000 | PT7-5 | 木门、窗 成品木门安装 普通纱门 | m² | 104.56 | 0 | 7.34 | 97.22 | 0 | 0 | 0 | 0 | 0.0721 |  | 工作内容：门购置、运输、现场堆放；现场搬运、安装框扇；安装五金、配件、玻璃；周边塞口、清理。
0701020000 | PT7-6 | 木门、窗 成品木门安装 钢木大门 两面板 | m² | 200.26 | 0 | 15.49 | 184.77 | 0 | 0 | 0 | 0 | 0.1521 |  | 工作内容：门购置、运输、现场堆放；现场搬运、安装框扇；安装五金、配件、玻璃；周边塞口、清理。
0701020000 | PT7-7 | 木门、窗 成品木门安装 钢木大门 防寒两面板 | m² | 233.32 | 0 | 18.28 | 215.04 | 0 | 0 | 0 | 0 | 0.1798 |  | 工作内容：门购置、运输、现场堆放；现场搬运、安装框扇；安装五金、配件、玻璃；周边塞口、清理。
0701020000 | PT7-8 | 木门、窗 成品木门安装 保温隔音门 | m² | 283.97 | 0 | 10.59 | 273.38 | 0 | 0 | 0 | 0 | 0.1057 |  | 工作内容：门购置、运输、现场堆放；现场搬运、安装框扇；安装五金、配件、玻璃；周边塞口、清理。
0701030000 | PT7-9 | 木门、窗 木窗制作与安装 木窗 | m² | 180.94 | 0 | 38.54 | 139.63 | 2.77 | 0 | 0 | 0 | 0.379 |  | 工作内容：木窗框制作、安装；木窗扇制作、安装；安装纱网；安装五金、配件、玻璃；周边塞口、清理。
0701030000 | PT7-10 | 木门、窗 木窗制作与安装 无框木窗 | m² | 137.02 | 0 | 30.84 | 103.93 | 2.25 | 0 | 0 | 0 | 0.3032 |  | 工作内容：木窗框制作、安装；木窗扇制作、安装；安装纱网；安装五金、配件、玻璃；周边塞口、清理。
0701030000 | PT7-11 | 木门、窗 木窗制作与安装 普通纱窗 | m² | 75.78 | 0 | 12.87 | 61.18 | 1.73 | 0 | 0 | 0 | 0.1276 |  | 工作内容：木窗框制作、安装；木窗扇制作、安装；安装纱网；安装五金、配件、玻璃；周边塞口、清理。
0701040000 | PT7-12 | 木门、窗 成品木窗安装 木窗 | m² | 324.73 | 0 | 18.53 | 306.18 | 0.02 | 0 | 0 | 0 | 0.1822 |  | 工作内容：窗购置、运输、现场堆放；现场搬运、安装框扇；安装五金、配件、玻璃；周边塞口、清理。
0701040000 | PT7-13 | 木门、窗 成品木窗安装 无框木窗 | m² | 276.59 | 0 | 15.75 | 260.82 | 0.02 | 0 | 0 | 0 | 0.1549 |  | 工作内容：窗购置、运输、现场堆放；现场搬运、安装框扇；安装五金、配件、玻璃；周边塞口、清理。
0701040000 | PT7-14 | 木门、窗 成品木窗安装 普通纱窗 | m² | 124.86 | 0 | 6.2 | 118.66 | 0 | 0 | 0 | 0 | 0.061 |  | 工作内容：窗购置、运输、现场堆放；现场搬运、安装框扇；安装五金、配件、玻璃；周边塞口、清理。
0702010000 | PT7-15 | 钢门、窗 成品钢门安装 全钢板门 | m² | 142.73 | 0 | 16.55 | 125.54 | 0.64 | 0 | 0 | 0 | 0.1628 |  | 工作内容：钢门购置、运输、现场堆放；钢门框校正、稳固铁件、安装框扇；安装五金、配件、玻璃；周边塞口、清理。
0702010000 | PT7-16 | 钢门、窗 成品钢门安装 玻璃钢板门 | m² | 124.46 | 0 | 18.02 | 105.8 | 0.64 | 0 | 0 | 0 | 0.1781 |  | 工作内容：钢门购置、运输、现场堆放；钢门框校正、稳固铁件、安装框扇；安装五金、配件、玻璃；周边塞口、清理。
0702010000 | PT7-17 | 钢门、窗 成品钢门安装 平开防盗门 | m² | 313.69 | 0 | 16.55 | 296.5 | 0.64 | 0 | 0 | 0 | 0.1628 |  | 工作内容：钢门购置、运输、现场堆放；钢门框校正、稳固铁件、安装框扇；安装五金、配件、玻璃；周边塞口、清理。
0702010000 | PT7-18 | 钢门、窗 成品钢门安装 半截百叶门 | m² | 176.49 | 0 | 14.55 | 159.48 | 2.46 | 0 | 0 | 0 | 0.1431 |  | 工作内容：钢门购置、运输、现场堆放；钢门框校正、稳固铁件、安装框扇；安装五金、配件、玻璃；周边塞口、清理。
0702010000 | PT7-19 | 钢门、窗 成品钢门安装 防射线门 | m² | 359.83 | 0 | 21.53 | 337.66 | 0.64 | 0 | 0 | 0 | 0.2117 |  | 工作内容：钢门购置、运输、现场堆放；钢门框校正、稳固铁件、安装框扇；安装五金、配件、玻璃；周边塞口、清理。
0702010000 | PT7-20 | 钢门、窗 成品钢门安装 防火门 | m² | 457.31 | 0 | 22.68 | 433.99 | 0.64 | 0 | 0 | 0 | 0.223 |  | 工作内容：钢门购置、运输、现场堆放；钢门框校正、稳固铁件、安装框扇；安装五金、配件、玻璃；周边塞口、清理。
0702010000 | PT7-21 | 钢门、窗 成品钢门安装 屏蔽门 | m² | 440.62 | 0 | 16.86 | 423.12 | 0.64 | 0 | 0 | 0 | 0.1658 |  | 工作内容：钢门购置、运输、现场堆放；钢门框校正、稳固铁件、安装框扇；安装五金、配件、玻璃；周边塞口、清理。
0702020000 | PT7-22 | 钢门、窗 成品钢窗安装 单层钢窗 | m² | 185.59 | 0 | 15.93 | 169.25 | 0.41 | 0 | 0 | 0 | 0.1566 |  | 工作内容：钢窗购置、运输、现场堆放；钢窗框校正、稳固铁件、安装框扇；安装五金、配件、玻璃；周边塞口、清理。
0702020000 | PT7-23 | 钢门、窗 成品钢窗安装 钢纱窗 | m² | 186.64 | 0 | 7.24 | 114.32 | 65.08 | 0 | 0 | 0 | 0.0712 |  | 工作内容：钢窗购置、运输、现场堆放；钢窗框校正、稳固铁件、安装框扇；安装五金、配件、玻璃；周边塞口、清理。
0702020000 | PT7-24 | 钢门、窗 成品钢窗安装 屏蔽窗 | m² | 386.95 | 0 | 17.59 | 369.36 | 0 | 0 | 0 | 0 | 0.173 |  | 工作内容：钢窗购置、运输、现场堆放；钢窗框校正、稳固铁件、安装框扇；安装五金、配件、玻璃；周边塞口、清理。
0702020000 | PT7-25 | 钢门、窗 成品钢窗安装 窗防护格栅 钢结构 | m² | 100.92 | 0 | 3.37 | 97.55 | 0 | 0 | 0 | 0 | 0.0331 |  | 工作内容：钢窗购置、运输、现场堆放；钢窗框校正、稳固铁件、安装框扇；安装五金、配件、玻璃；周边塞口、清理。
0702020000 | PT7-26 | 钢门、窗 成品钢窗安装 窗防护格栅 不锈钢结构 | m² | 297.75 | 0 | 3.37 | 294.38 | 0 | 0 | 0 | 0 | 0.0331 |  | 工作内容：钢窗购置、运输、现场堆放；钢窗框校正、稳固铁件、安装框扇；安装五金、配件、玻璃；周边塞口、清理。
0703010000 | PT7-27 | 铝合金门、窗 成品铝合金门安装 铝合金门 | m² | 295.75 | 0 | 19.18 | 276.57 | 0 | 0 | 0 | 0 | 0.1886 |  | 工作内容：铝合金门购置、运输、现场堆放；门框校正、稳固铁件、安装框扇；安装五金、配件、玻璃；周边塞口、清理。
0703010000 | PT7-28 | 铝合金门、窗 成品铝合金门安装 铝合金纱门 | m² | 111.04 | 0 | 9.6 | 101.44 | 0 | 0 | 0 | 0 | 0.0944 |  | 工作内容：铝合金门购置、运输、现场堆放；门框校正、稳固铁件、安装框扇；安装五金、配件、玻璃；周边塞口、清理。
0703010000 | PT7-29 | 铝合金门、窗 成品铝合金门安装 隔热断桥铝合金门 | m² | 531.46 | 0 | 19.14 | 512.32 | 0 | 0 | 0 | 0 | 0.1878 |  | 工作内容：铝合金门购置、运输、现场堆放；门框校正、稳固铁件、安装框扇；安装五金、配件、玻璃；周边塞口、清理。
0703010000 | PT7-30 | 铝合金门、窗 成品铝合金门安装 单扇全玻地弹门 | m² | 302.61 | 0 | 19.18 | 283.43 | 0 | 0 | 0 | 0 | 0.1886 |  | 工作内容：铝合金门购置、运输、现场堆放；门框校正、稳固铁件、安装框扇；安装五金、配件、玻璃；周边塞口、清理。
0703010000 | PT7-31 | 铝合金门、窗 成品铝合金门安装 双扇全玻地弹门 | m² | 338.5 | 0 | 20.14 | 318.36 | 0 | 0 | 0 | 0 | 0.198 |  | 工作内容：铝合金门购置、运输、现场堆放；门框校正、稳固铁件、安装框扇；安装五金、配件、玻璃；周边塞口、清理。
0703020000 | PT7-32 | 铝合金门、窗 成品铝合金窗安装 铝合金固定窗 | m² | 235.59 | 0 | 8.97 | 226.62 | 0 | 0 | 0 | 0 | 0.0882 |  | 工作内容：铝合金窗购置、运输、现场堆放；窗框校正、稳固铁件、安装框扇；安装五金、配件、玻璃；周边塞口、清理。
0703020000 | PT7-33 | 铝合金门、窗 成品铝合金窗安装 铝合金推拉窗 | m² | 262.83 | 0 | 13.59 | 249.24 | 0 | 0 | 0 | 0 | 0.1336 |  | 工作内容：铝合金窗购置、运输、现场堆放；窗框校正、稳固铁件、安装框扇；安装五金、配件、玻璃；周边塞口、清理。
0703020000 | PT7-34 | 铝合金门、窗 成品铝合金窗安装 铝合金平开窗 | m² | 271.11 | 0 | 12.49 | 258.62 | 0 | 0 | 0 | 0 | 0.1228 |  | 工作内容：铝合金窗购置、运输、现场堆放；窗框校正、稳固铁件、安装框扇；安装五金、配件、玻璃；周边塞口、清理。
0703020000 | PT7-35 | 铝合金门、窗 成品铝合金窗安装 隔热断桥铝合金窗 | m² | 450.4 | 0 | 11.78 | 438.62 | 0 | 0 | 0 | 0 | 0.1158 |  | 工作内容：铝合金窗购置、运输、现场堆放；窗框校正、稳固铁件、安装框扇；安装五金、配件、玻璃；周边塞口、清理。
0703020000 | PT7-36 | 铝合金门、窗 成品铝合金窗安装 铝合金纱窗 | m² | 108.01 | 0 | 6.47 | 101.54 | 0 | 0 | 0 | 0 | 0.0643 |  | 工作内容：铝合金窗购置、运输、现场堆放；窗框校正、稳固铁件、安装框扇；安装五金、配件、玻璃；周边塞口、清理。
0703020000 | PT7-37 | 铝合金门、窗 成品铝合金窗安装 铝合金百叶窗 | m² | 312.95 | 0 | 9.43 | 303.52 | 0 | 0 | 0 | 0 | 0.0927 |  | 工作内容：铝合金窗购置、运输、现场堆放；窗框校正、稳固铁件、安装框扇；安装五金、配件、玻璃；周边塞口、清理。
0704010000 | PT7-38 | 塑钢门、窗 成品塑钢门安装 塑钢门 单层玻璃 | m² | 301.91 | 0 | 21.6 | 274.86 | 5.45 | 0 | 0 | 0 | 0.2124 |  | 工作内容：塑钢门购置、运输、现场堆放；门框校正、稳固铁件、安装框扇；安装五金、配件、玻璃；周边塞口、清理。
0704010000 | PT7-39 | 塑钢门、窗 成品塑钢门安装 塑钢门 双层玻璃 | m² | 322.23 | 0 | 23.77 | 293.01 | 5.45 | 0 | 0 | 0 | 0.2337 |  | 工作内容：塑钢门购置、运输、现场堆放；门框校正、稳固铁件、安装框扇；安装五金、配件、玻璃；周边塞口、清理。
0704020000 | PT7-40 | 塑钢门、窗 成品塑钢窗安装 塑钢窗 单层玻璃 | m² | 259.79 | 0 | 18.84 | 235.57 | 5.38 | 0 | 0 | 0 | 0.1852 |  | 工作内容：塑钢窗购置、运输、现场堆放；窗框校正、稳固铁件、安装框扇；安装五金、配件、玻璃；周边塞口、清理。
0704020000 | PT7-41 | 塑钢门、窗 成品塑钢窗安装 塑钢窗 双层玻璃 | m² | 298.61 | 0 | 20.73 | 272.5 | 5.38 | 0 | 0 | 0 | 0.2038 |  | 工作内容：塑钢窗购置、运输、现场堆放；窗框校正、稳固铁件、安装框扇；安装五金、配件、玻璃；周边塞口、清理。
0705000000 | PT7-42 | 成品卷帘门 镀锌薄钢板卷闸门 | m² | 193.69 | 0 | 22.88 | 169.6 | 1.21 | 0 | 0 | 0 | 0.225 |  | 工作内容：卷帘门购置、运输、现场堆放；门框校正、安装铁件、焊接连接件；安装卷闸与电动装置、调试；安装五金、配件；周边塞口、清理。
0705000000 | PT7-43 | 成品卷帘门 铝合金卷闸门 | m² | 243.94 | 0 | 22.88 | 219.85 | 1.21 | 0 | 0 | 0 | 0.225 |  | 工作内容：卷帘门购置、运输、现场堆放；门框校正、安装铁件、焊接连接件；安装卷闸与电动装置、调试；安装五金、配件；周边塞口、清理。
0705000000 | PT7-44 | 成品卷帘门 卷闸门电动装置 | 套 | 1702.43 | 0 | 47.38 | 1655.05 | 0 | 0 | 0 | 0 | 0.4659 |  | 工作内容：卷帘门购置、运输、现场堆放；门框校正、安装铁件、焊接连接件；安装卷闸与电动装置、调试；安装五金、配件；周边塞口、清理。
0706000000 | PT7-45 | 成品不锈钢门、窗 固定玻璃窗 | m² | 529.92 | 0 | 21.7 | 508.22 | 0 | 0 | 0 | 0 | 0.2134 |  | 工作内容：不锈钢门窗购置、运输、现场堆放；校正框扇、安装门窗；安装五金、配件、玻璃；安装感应装置、调试；周边塞口、清理。
0706000000 | PT7-46 | 成品不锈钢门、窗 玻璃地弹门 | m² | 657.12 | 0 | 39.15 | 617.97 | 0 | 0 | 0 | 0 | 0.385 |  | 工作内容：不锈钢门窗购置、运输、现场堆放；校正框扇、安装门窗；安装五金、配件、玻璃；安装感应装置、调试；周边塞口、清理。
0706000000 | PT7-47 | 成品不锈钢门、窗 电子感应门 | m² | 558.62 | 0 | 65.46 | 493.16 | 0 | 0 | 0 | 0 | 0.6437 |  | 工作内容：不锈钢门窗购置、运输、现场堆放；校正框扇、安装门窗；安装五金、配件、玻璃；安装感应装置、调试；周边塞口、清理。
0706000000 | PT7-48 | 成品不锈钢门、窗 门电子感应装置 | 套 | 1722.69 | 0 | 44.86 | 1670.85 | 6.98 | 0 | 0 | 0 | 0.4411 |  | 工作内容：不锈钢门窗购置、运输、现场堆放；校正框扇、安装门窗；安装五金、配件、玻璃；安装感应装置、调试；周边塞口、清理。
0707000000 | PT7-49 | 铝合金框玻璃幕墙 | m² | 548.79 | 0 | 93.45 | 394.76 | 60.58 | 0 | 0 | 0 | 0.9189 |  | 工作内容：放样、划线、下料；钻孔、组装焊接、安装龙骨；装配玻璃、配件；周边嵌胶、清理。
0707000000 | PT7-50 | 不锈钢框玻璃幕墙 | m² | 631.24 | 0 | 95.8 | 464.21 | 71.23 | 0 | 0 | 0 | 0.942 |  | 工作内容：放样、划线、下料；钻孔、组装焊接、安装龙骨；装配玻璃、配件；周边嵌胶、清理。
0707000000 | PT7-51 | 全玻璃幕墙 | m² | 205.62 | 0 | 13.11 | 190.48 | 2.03 | 0 | 0 | 0 | 0.1289 |  | 工作内容：放样、划线、下料；钻孔、组装焊接、安装龙骨；装配玻璃、配件；周边嵌胶、清理。
0708010000 | PT7-52 | 木制作、扶手栏杆 木制作 暖气罩 | m² | 121.45 | 0 | 25.57 | 94.69 | 1.19 | 0 | 0 | 0 | 0.2514 |  | 工作内容：木构件制作、拼装、组装、安装、固定、清理。
0708010000 | PT7-53 | 木制作、扶手栏杆 木制作 窗帘盒 单轨 | m | 42.96 | 0 | 6.98 | 35.52 | 0.46 | 0 | 0 | 0 | 0.0686 |  | 工作内容：木构件制作、拼装、组装、安装、固定、清理。
0708010000 | PT7-54 | 木制作、扶手栏杆 木制作 窗帘盒 双轨 | m | 58.4 | 0 | 7.74 | 50.24 | 0.42 | 0 | 0 | 0 | 0.0761 |  | 工作内容：木构件制作、拼装、组装、安装、固定、清理。
0708010000 | PT7-55 | 木制作、扶手栏杆 木制作 门窗套 | m² | 155.52 | 0 | 29.89 | 125.04 | 0.59 | 0 | 0 | 0 | 0.2939 |  | 工作内容：木构件制作、拼装、组装、安装、固定、清理。
0708010000 | PT7-56 | 木制作、扶手栏杆 木制作 木线条 | m² | 118.26 | 0 | 11.99 | 106.24 | 0.03 | 0 | 0 | 0 | 0.118 |  | 工作内容：木构件制作、拼装、组装、安装、固定、清理。
0708020000 | PT7-57 | 木制作、扶手栏杆 扶手栏杆 硬木扶手 型钢栏杆 | m | 131.32 | 0 | 15.13 | 102.87 | 13.32 | 0 | 0 | 0 | 0.1488 |  | 工作内容：木扶手购置、加工、安装、清理；钢栏杆制作、除锈、刷防锈漆、安装。
0708020000 | PT7-58 | 木制作、扶手栏杆 扶手栏杆 硬木扶手 靠墙扶手 | m | 98.58 | 0 | 8.56 | 89.95 | 0.07 | 0 | 0 | 0 | 0.0842 |  | 工作内容：木扶手购置、加工、安装、清理；钢栏杆制作、除锈、刷防锈漆、安装。
0708020000 | PT7-59 | 木制作、扶手栏杆 扶手栏杆 硬木扶手 不锈钢栏杆 | m | 256.01 | 0 | 24.28 | 218.11 | 13.62 | 0 | 0 | 0 | 0.2387 |  | 工作内容：木扶手购置、加工、安装、清理；钢栏杆制作、除锈、刷防锈漆、安装。
0708020000 | PT7-60 | 木制作、扶手栏杆 扶手栏杆 不锈钢管栏板 半玻璃 | m | 197.71 | 0 | 55.22 | 135.52 | 6.97 | 0 | 0 | 0 | 0.543 |  | 工作内容：木扶手购置、加工、安装、清理；钢栏杆制作、除锈、刷防锈漆、安装。
0708020000 | PT7-61 | 木制作、扶手栏杆 扶手栏杆 不锈钢管栏板 全玻璃 | m | 210.59 | 0 | 55.22 | 148.4 | 6.97 | 0 | 0 | 0 | 0.543 |  | 工作内容：木扶手购置、加工、安装、清理；钢栏杆制作、除锈、刷防锈漆、安装。
0708020000 | PT7-62 | 木制作、扶手栏杆 扶手栏杆 不锈钢管扶手 二横档栏杆 | m | 236.77 | 0 | 32.42 | 190.73 | 13.62 | 0 | 0 | 0 | 0.3188 |  | 工作内容：木扶手购置、加工、安装、清理；钢栏杆制作、除锈、刷防锈漆、安装。
0801000000 | PT8-1 | 地面垫层 土 | m³ | 22.63 | 0 | 19.89 | 1.28 | 1.46 | 0 | 0 | 0 | 0.2153 |  | 工作内容：基底夯实；铺设垫层、灌浆、找平、密实。
0801000000 | PT8-2 | 地面垫层 灰土 | m³ | 90.13 | 0 | 24.11 | 64.74 | 1.28 | 0 | 0 | 0 | 0.2609 |  | 工作内容：基底夯实；铺设垫层、灌浆、找平、密实。
0801000000 | PT8-3 | 地面垫层 砂 | m³ | 119.26 | 0 | 20.47 | 98.32 | 0.47 | 0 | 0 | 0 | 0.2215 |  | 工作内容：基底夯实；铺设垫层、灌浆、找平、密实。
0801000000 | PT8-4 | 地面垫层 石灰粉煤灰砂 | m³ | 123.16 | 0 | 4.15 | 118.31 | 0.7 | 0 | 0 | 0 | 0.0445 |  | 工作内容：基底夯实；铺设垫层、灌浆、找平、密实。
0801000000 | PT8-5 | 地面垫层 石灰粉煤灰碎石 | m³ | 119.92 | 0 | 4.66 | 114.56 | 0.7 | 0 | 0 | 0 | 0.0509 |  | 工作内容：基底夯实；铺设垫层、灌浆、找平、密实。
0801000000 | PT8-6 | 地面垫层 毛石干铺 | m³ | 161.81 | 0 | 33.87 | 126.37 | 1.57 | 0 | 0 | 0 | 0.3666 |  | 工作内容：基底夯实；铺设垫层、灌浆、找平、密实。
0801000000 | PT8-7 | 地面垫层 毛石灌浆 | m³ | 223.74 | 0 | 56.17 | 166 | 1.57 | 0 | 0 | 0 | 0.6079 |  | 工作内容：基底夯实；铺设垫层、灌浆、找平、密实。
0801000000 | PT8-8 | 地面垫层 碎石 干铺 | m³ | 135.42 | 0 | 31.39 | 103.27 | 0.76 | 0 | 0 | 0 | 0.3397 |  | 工作内容：基底夯实；铺设垫层、灌浆、找平、密实。
0801000000 | PT8-9 | 地面垫层 碎石 灌浆 | m³ | 179.59 | 0 | 33.99 | 144.84 | 0.76 | 0 | 0 | 0 | 0.361 |  | 工作内容：基底夯实；铺设垫层、灌浆、找平、密实。
0801000000 | PT8-10 | 地面垫层 混凝土 | m³ | 345.65 | 0 | 57.22 | 287.16 | 1.27 | 0 | 0 | 0 | 0.6193 |  | 工作内容：基底夯实；铺设垫层、灌浆、找平、密实。
0801000000 | PT8-11 | 地面垫层 水泥炉渣 | m³ | 280.95 | 0 | 56.87 | 224.08 | 0 | 0 | 0 | 0 | 0.6155 |  | 工作内容：基底夯实；铺设垫层、灌浆、找平、密实。
0801000000 | PT8-12 | 地面垫层 油池铺填卵石 | m³ | 347.9 | 0 | 55.17 | 292.73 | 0 | 0 | 0 | 0 | 0.5971 |  | 工作内容：基底夯实；铺设垫层、灌浆、找平、密实。
0802010000 | PT8-13 | 防潮、防水 防水砂浆 平面 | m² | 12.26 | 0 | 3.98 | 8.28 | 0 | 0 | 0 | 0 | 0.0425 |  | 工作内容：清理基层、抹灰、养护。
0802010000 | PT8-14 | 防潮、防水 防水砂浆 立面 | m² | 14.48 | 0 | 6.2 | 8.28 | 0 | 0 | 0 | 0 | 0.0666 |  | 工作内容：清理基层、抹灰、养护。
0802020000 | PT8-15 | 防潮、防水 卷材防水 三元乙丙橡胶 平面 | m² | 61.08 | 0 | 9.01 | 52.07 | 0 | 0 | 0 | 0 | 0.0975 |  | 工作内容：涂刷基层处理剂；铺附加层、铺贴卷材、卷材接缝、收头。
0802020000 | PT8-16 | 防潮、防水 卷材防水 三元乙丙橡胶 立面 | m² | 63.48 | 0 | 11.41 | 52.07 | 0 | 0 | 0 | 0 | 0.1235 |  | 工作内容：涂刷基层处理剂；铺附加层、铺贴卷材、卷材接缝、收头。
0802020000 | PT8-17 | 防潮、防水 卷材防水 再生橡胶 平面 | m² | 54.47 | 0 | 9.01 | 45.46 | 0 | 0 | 0 | 0 | 0.0975 |  | 工作内容：涂刷基层处理剂；铺附加层、铺贴卷材、卷材接缝、收头。
0802020000 | PT8-18 | 防潮、防水 卷材防水 再生橡胶 立面 | m² | 56.87 | 0 | 11.41 | 45.46 | 0 | 0 | 0 | 0 | 0.1235 |  | 工作内容：涂刷基层处理剂；铺附加层、铺贴卷材、卷材接缝、收头。
0802020000 | PT8-19 | 防潮、防水 卷材防水 改性沥青卷材 平面 | m² | 46.29 | 0 | 9.01 | 37.28 | 0 | 0 | 0 | 0 | 0.0975 |  | 工作内容：涂刷基层处理剂；铺附加层、铺贴卷材、卷材接缝、收头。
0802020000 | PT8-20 | 防潮、防水 卷材防水 改性沥青卷材 立面 | m² | 48.69 | 0 | 11.41 | 37.28 | 0 | 0 | 0 | 0 | 0.1235 |  | 工作内容：涂刷基层处理剂；铺附加层、铺贴卷材、卷材接缝、收头。
0802030000 | PT8-21 | 防潮、防水 涂膜防水 聚氨酯涂膜 二遍（2mm） | m² | 37.98 | 0 | 3.1 | 34.88 | 0 | 0 | 0 | 0 | 0.0335 |  | 工作内容：涂刷底胶、涂刷附加层、刷涂料、贴布、做保护层。
0802030000 | PT8-22 | 防潮、防水 涂膜防水 聚氨酯涂膜 每增加一遍 | m² | 14.93 | 0 | 1.18 | 13.75 | 0 | 0 | 0 | 0 | 0.0128 |  | 工作内容：涂刷底胶、涂刷附加层、刷涂料、贴布、做保护层。
0802030000 | PT8-23 | 防潮、防水 涂膜防水 冷底子油 第一遍 | m² | 2.79 | 0 | 0.82 | 1.97 | 0 | 0 | 0 | 0 | 0.0089 |  | 工作内容：涂刷底胶、涂刷附加层、刷涂料、贴布、做保护层。
0802030000 | PT8-24 | 防潮、防水 涂膜防水 冷底子油 第二遍 | m² | 2.24 | 0 | 0.76 | 1.48 | 0 | 0 | 0 | 0 | 0.0082 |  | 工作内容：涂刷底胶、涂刷附加层、刷涂料、贴布、做保护层。
0802030000 | PT8-25 | 防潮、防水 涂膜防水 石油沥青一遍 平面 | m² | 10.55 | 0 | 0.87 | 9.68 | 0 | 0 | 0 | 0 | 0.0094 |  | 工作内容：涂刷底胶、涂刷附加层、刷涂料、贴布、做保护层。
0802030000 | PT8-26 | 防潮、防水 涂膜防水 石油沥青一遍 立面 | m² | 11.2 | 0 | 1.04 | 10.16 | 0 | 0 | 0 | 0 | 0.0113 |  | 工作内容：涂刷底胶、涂刷附加层、刷涂料、贴布、做保护层。
0802030000 | PT8-27 | 防潮、防水 涂膜防水 石油沥青每增加一遍 平面 | m² | 6.39 | 0 | 0.42 | 5.97 | 0 | 0 | 0 | 0 | 0.0045 |  | 工作内容：涂刷底胶、涂刷附加层、刷涂料、贴布、做保护层。
0802030000 | PT8-28 | 防潮、防水 涂膜防水 石油沥青每增加一遍 立面 | m² | 7.28 | 0 | 0.53 | 6.75 | 0 | 0 | 0 | 0 | 0.0057 |  | 工作内容：涂刷底胶、涂刷附加层、刷涂料、贴布、做保护层。
0802030000 | PT8-29 | 防潮、防水 涂膜防水 乳化沥青聚酯布 一布二涂 平面 | m² | 25.91 | 0 | 3.25 | 22.66 | 0 | 0 | 0 | 0 | 0.0352 |  | 工作内容：涂刷底胶、涂刷附加层、刷涂料、贴布、做保护层。
0802030000 | PT8-30 | 防潮、防水 涂膜防水 乳化沥青聚酯布 每增加一布一涂 平面 | m² | 21.39 | 0 | 1.73 | 19.66 | 0 | 0 | 0 | 0 | 0.0187 |  | 工作内容：涂刷底胶、涂刷附加层、刷涂料、贴布、做保护层。
0802030000 | PT8-31 | 防潮、防水 涂膜防水 乳化沥青聚酯布 一布二涂 立面 | m² | 27.79 | 0 | 5.13 | 22.66 | 0 | 0 | 0 | 0 | 0.0555 |  | 工作内容：涂刷底胶、涂刷附加层、刷涂料、贴布、做保护层。
0802030000 | PT8-32 | 防潮、防水 涂膜防水 乳化沥青聚酯布 每增加一布一涂 立面 | m² | 21.67 | 0 | 2.01 | 19.66 | 0 | 0 | 0 | 0 | 0.0218 |  | 工作内容：涂刷底胶、涂刷附加层、刷涂料、贴布、做保护层。
0802030000 | PT8-33 | 防潮、防水 涂膜防水 混凝土面高强防渗剂 | m² | 18.79 | 0 | 5.71 | 13.08 | 0 | 0 | 0 | 0 | 0.0618 |  | 工作内容：涂刷底胶、涂刷附加层、刷涂料、贴布、做保护层。
0803010000 | PT8-34 | 伸缩缝 填缝 油浸麻丝 | m | 16.56 | 0 | 4.36 | 12.2 | 0 | 0 | 0 | 0 | 0.0472 |  | 工作内容：填缝材料制备；清理缝、填缝；止水带下料、连接、安装。
0803010000 | PT8-35 | 伸缩缝 填缝 油浸木丝板 | m | 11.65 | 0 | 2.47 | 9.18 | 0 | 0 | 0 | 0 | 0.0267 |  | 工作内容：填缝材料制备；清理缝、填缝；止水带下料、连接、安装。
0803010000 | PT8-36 | 伸缩缝 填缝 沥青砂浆 | m | 10.48 | 0 | 3.07 | 7.41 | 0 | 0 | 0 | 0 | 0.0332 |  | 工作内容：填缝材料制备；清理缝、填缝；止水带下料、连接、安装。
0803010000 | PT8-37 | 伸缩缝 填缝 玛蹄脂 | m | 24.25 | 0 | 3.1 | 21.15 | 0 | 0 | 0 | 0 | 0.0335 |  | 工作内容：填缝材料制备；清理缝、填缝；止水带下料、连接、安装。
0803010000 | PT8-38 | 伸缩缝 填缝 建筑油膏 | m | 5.44 | 0 | 2.59 | 2.85 | 0 | 0 | 0 | 0 | 0.028 |  | 工作内容：填缝材料制备；清理缝、填缝；止水带下料、连接、安装。
0803010000 | PT8-39 | 伸缩缝 填缝 橡胶止水带 | m | 52.15 | 0 | 5.13 | 47.02 | 0 | 0 | 0 | 0 | 0.0555 |  | 工作内容：填缝材料制备；清理缝、填缝；止水带下料、连接、安装。
0803010000 | PT8-40 | 伸缩缝 填缝 塑料止水带 | m | 32.15 | 0 | 5.13 | 27.02 | 0 | 0 | 0 | 0 | 0.0555 |  | 工作内容：填缝材料制备；清理缝、填缝；止水带下料、连接、安装。
0803020000 | PT8-41 | 伸缩缝 盖缝 铁皮盖面 平面 | m | 45.95 | 0 | 6.26 | 39.69 | 0 | 0 | 0 | 0 | 0.0677 |  | 工作内容：盖缝材料制备；清理缝、盖缝；连接、固定、清理。
0803020000 | PT8-42 | 伸缩缝 盖缝 铁皮盖面 立面 | m | 23.95 | 0 | 4.94 | 19.01 | 0 | 0 | 0 | 0 | 0.0535 |  | 工作内容：盖缝材料制备；清理缝、盖缝；连接、固定、清理。
0803020000 | PT8-43 | 伸缩缝 盖缝 木板盖面 平面 | m | 15.04 | 0 | 1.82 | 13.22 | 0 | 0 | 0 | 0 | 0.0197 |  | 工作内容：盖缝材料制备；清理缝、盖缝；连接、固定、清理。
0803020000 | PT8-44 | 伸缩缝 盖缝 木板盖面 立面 | m | 29.3 | 0 | 5.68 | 23.62 | 0 | 0 | 0 | 0 | 0.0615 |  | 工作内容：盖缝材料制备；清理缝、盖缝；连接、固定、清理。
0803020000 | PT8-45 | 伸缩缝 盖缝 钢板盖面 平面 | m | 13.19 | 0 | 2.38 | 10.81 | 0 | 0 | 0 | 0 | 0.0258 |  | 工作内容：盖缝材料制备；清理缝、盖缝；连接、固定、清理。
0803020000 | PT8-46 | 伸缩缝 盖缝 钢板盖面 立面 | m | 7.08 | 0 | 1.96 | 5.12 | 0 | 0 | 0 | 0 | 0.0212 |  | 工作内容：盖缝材料制备；清理缝、盖缝；连接、固定、清理。
0803020000 | PT8-47 | 伸缩缝 盖缝 不锈钢板盖面 平面 | m | 39.57 | 0 | 2.38 | 37.19 | 0 | 0 | 0 | 0 | 0.0258 |  | 工作内容：盖缝材料制备；清理缝、盖缝；连接、固定、清理。
0803020000 | PT8-48 | 伸缩缝 盖缝 不锈钢板盖面 立面 | m | 19.51 | 0 | 1.96 | 17.55 | 0 | 0 | 0 | 0 | 0.0212 |  | 工作内容：盖缝材料制备；清理缝、盖缝；连接、固定、清理。
0804000000 | PT8-49 | 找平层 水泥砂浆 在填充料上 厚度20mm | m² | 12.06 | 0 | 3.73 | 8.33 | 0 | 0 | 0 | 0 | 0.0404 |  | 工作内容：清理底层；找平、压光；细石混凝土浇筑、密实、养护。
0804000000 | PT8-50 | 找平层 水泥砂浆 在混凝土或硬基层上 厚度20mm | m² | 10.83 | 0 | 3.64 | 7.19 | 0 | 0 | 0 | 0 | 0.0394 |  | 工作内容：清理底层；找平、压光；细石混凝土浇筑、密实、养护。
0804000000 | PT8-51 | 找平层 水泥砂浆 厚度每增减5mm | m² | 2.3 | 0 | 0.65 | 1.65 | 0 | 0 | 0 | 0 | 0.0071 |  | 工作内容：清理底层；找平、压光；细石混凝土浇筑、密实、养护。
0804000000 | PT8-52 | 找平层 细石混凝土 厚度30mm | m² | 13.7 | 0 | 3.79 | 9.87 | 0.04 | 0 | 0 | 0 | 0.041 |  | 工作内容：清理底层；找平、压光；细石混凝土浇筑、密实、养护。
0804000000 | PT8-53 | 找平层 细石混凝土 厚度每增加5mm | m² | 2.2 | 0 | 0.64 | 1.55 | 0.01 | 0 | 0 | 0 | 0.0069 |  | 工作内容：清理底层；找平、压光；细石混凝土浇筑、密实、养护。
0805010000 | PT8-54 | 整体面层 水泥砂浆面层 地面 | m² | 13.82 | 0 | 5.02 | 8.8 | 0 | 0 | 0 | 0 | 0.0537 |  | 工作内容：清理底层；刷素水泥浆；水泥砂浆抹面、压光。
0805010000 | PT8-55 | 整体面层 水泥砂浆面层 楼梯 | m² | 29.39 | 0 | 19.27 | 10.12 | 0 | 0 | 0 | 0 | 0.2078 |  | 工作内容：清理底层；刷素水泥浆；水泥砂浆抹面、压光。
0805010000 | PT8-56 | 整体面层 水泥砂浆面层 台阶 | m² | 25.02 | 0 | 13.79 | 11.23 | 0 | 0 | 0 | 0 | 0.1485 |  | 工作内容：清理底层；刷素水泥浆；水泥砂浆抹面、压光。
0805010000 | PT8-57 | 整体面层 水泥砂浆面层 防滑坡道 | m² | 31.09 | 0 | 16.02 | 15.07 | 0 | 0 | 0 | 0 | 0.1731 |  | 工作内容：清理底层；刷素水泥浆；水泥砂浆抹面、压光。
0805010000 | PT8-58 | 整体面层 水泥砂浆面层 加浆压光 | m² | 5.73 | 0 | 3.49 | 2.24 | 0 | 0 | 0 | 0 | 0.0378 |  | 工作内容：清理底层；刷素水泥浆；水泥砂浆抹面、压光。
0805010000 | PT8-59 | 整体面层 水泥砂浆面层 水泥自流平地坪 3～5mm | m² | 7.39 | 0 | 1.92 | 5.47 | 0 | 0 | 0 | 0 | 0.0208 |  | 工作内容：清理底层；刷素水泥浆；水泥砂浆抹面、压光。
0805010000 | PT8-60 | 整体面层 水泥砂浆面层 防滑条 金属条 | m | 14.53 | 0 | 4.07 | 10.46 | 0 | 0 | 0 | 0 | 0.044 |  | 工作内容：清理底层；刷素水泥浆；水泥砂浆抹面、压光。
0805010000 | PT8-61 | 整体面层 水泥砂浆面层 防滑条 金刚砂 | m | 3.22 | 0 | 1.29 | 1.93 | 0 | 0 | 0 | 0 | 0.014 |  | 工作内容：清理底层；刷素水泥浆；水泥砂浆抹面、压光。
0805020000 | PT8-62 | 整体面层 混凝土面层 地面 厚度40mm | m² | 20.13 | 0 | 4.75 | 15.3 | 0.08 | 0 | 0 | 0 | 0.0514 |  | 工作内容：清理底层；混凝土浇筑、密实、养护，水泥砂浆抹面、压光。
0805020000 | PT8-63 | 整体面层 混凝土面层 地面 厚度每增减5mm | m² | 2.29 | 0 | 0.63 | 1.64 | 0.02 | 0 | 0 | 0 | 0.0068 |  | 工作内容：清理底层；混凝土浇筑、密实、养护，水泥砂浆抹面、压光。
0805020000 | PT8-64 | 整体面层 混凝土面层 散水 厚度60mm | m² | 27.63 | 0 | 5.7 | 21.93 | 0 | 0 | 0 | 0 | 0.0617 |  | 工作内容：清理底层；混凝土浇筑、密实、养护，水泥砂浆抹面、压光。
0805020000 | PT8-65 | 整体面层 混凝土面层 坡道 平均厚度100mm | m² | 41.19 | 0 | 8.28 | 32.91 | 0 | 0 | 0 | 0 | 0.0896 |  | 工作内容：清理底层；混凝土浇筑、密实、养护，水泥砂浆抹面、压光。
0805020000 | PT8-66 | 整体面层 混凝土面层 散水、坡道 厚度每增减10mm | m² | 3.98 | 0 | 0.64 | 3.34 | 0 | 0 | 0 | 0 | 0.0069 |  | 工作内容：清理底层；混凝土浇筑、密实、养护，水泥砂浆抹面、压光。
0805030000 | PT8-67 | 整体面层 环氧类面层 环氧树脂自流平地坪 | m² | 49.52 | 0 | 5.29 | 44.23 | 0 | 0 | 0 | 0 | 0.0573 |  | 工作内容：基层清理；涂抹面层、养护、清理。
0805030000 | PT8-68 | 整体面层 环氧类面层 环氧砂浆 厚度5mm | m² | 95.23 | 0 | 19.57 | 75.66 | 0 | 0 | 0 | 0 | 0.2118 |  | 工作内容：基层清理；涂抹面层、养护、清理。
0805030000 | PT8-69 | 整体面层 环氧类面层 环氧砂浆 厚度每增减1mm | m² | 15.82 | 0 | 3.08 | 12.74 | 0 | 0 | 0 | 0 | 0.0333 |  | 工作内容：基层清理；涂抹面层、养护、清理。
0806000000 | PT8-70 | 块料面层 地面砖 地面 | m² | 95.86 | 0 | 13.62 | 82.24 | 0 | 0 | 0 | 0 | 0.1474 |  | 工作内容：清理基层；刷素水泥浆；锯板磨边、贴块料地面；清理净面。
0806000000 | PT8-71 | 块料面层 地面砖 楼梯及台阶 | m² | 146.97 | 0 | 30.51 | 116.46 | 0 | 0 | 0 | 0 | 0.3302 |  | 工作内容：清理基层；刷素水泥浆；锯板磨边、贴块料地面；清理净面。
0806000000 | PT8-72 | 块料面层 地面砖 踢脚板 | m | 14.72 | 0 | 3.36 | 11.36 | 0 | 0 | 0 | 0 | 0.0364 |  | 工作内容：清理基层；刷素水泥浆；锯板磨边、贴块料地面；清理净面。
0806000000 | PT8-73 | 块料面层 石材 地面 | m² | 234.83 | 0 | 11.65 | 223.18 | 0 | 0 | 0 | 0 | 0.1261 |  | 工作内容：清理基层；刷素水泥浆；锯板磨边、贴块料地面；清理净面。
0806000000 | PT8-74 | 块料面层 石材 楼梯及台阶 | m² | 346.94 | 0 | 28.56 | 318.38 | 0 | 0 | 0 | 0 | 0.3091 |  | 工作内容：清理基层；刷素水泥浆；锯板磨边、贴块料地面；清理净面。
0806000000 | PT8-75 | 块料面层 石材 踢脚板 | m | 37.1 | 0 | 3.7 | 33.4 | 0 | 0 | 0 | 0 | 0.04 |  | 工作内容：清理基层；刷素水泥浆；锯板磨边、贴块料地面；清理净面。
0807000000 | PT8-76 | 橡胶地板 | m² | 56.65 | 0 | 5.59 | 51.06 | 0 | 0 | 0 | 0 | 0.0605 |  | 工作内容：清理底层；涂刷粘结剂、铺贴面层、收边；铺设基层、安装木地板；清理净面。
0807000000 | PT8-77 | 塑胶地板 | m² | 27.1 | 0 | 5.59 | 21.51 | 0 | 0 | 0 | 0 | 0.0605 |  | 工作内容：清理底层；涂刷粘结剂、铺贴面层、收边；铺设基层、安装木地板；清理净面。
0807000000 | PT8-78 | 木地板 木楞 | m² | 43.14 | 0 | 8.22 | 34.86 | 0.06 | 0 | 0 | 0 | 0.089 |  | 工作内容：清理底层；涂刷粘结剂、铺贴面层、收边；铺设基层、安装木地板；清理净面。
0807000000 | PT8-79 | 木地板 基层板 | m² | 23.72 | 0 | 2.38 | 21.25 | 0.09 | 0 | 0 | 0 | 0.0258 |  | 工作内容：清理底层；涂刷粘结剂、铺贴面层、收边；铺设基层、安装木地板；清理净面。
0807000000 | PT8-80 | 木地板 复合地板 | m² | 98.79 | 0 | 9.36 | 89.43 | 0 | 0 | 0 | 0 | 0.1013 |  | 工作内容：清理底层；涂刷粘结剂、铺贴面层、收边；铺设基层、安装木地板；清理净面。
0807000000 | PT8-81 | 木地板 硬木企口地板 | m² | 183.17 | 0 | 10.44 | 172.64 | 0.09 | 0 | 0 | 0 | 0.113 |  | 工作内容：清理底层；涂刷粘结剂、铺贴面层、收边；铺设基层、安装木地板；清理净面。
0807000000 | PT8-82 | 地板 木踢脚板 | m | 27.36 | 0 | 1.86 | 25.44 | 0.06 | 0 | 0 | 0 | 0.0202 |  | 工作内容：清理底层；涂刷粘结剂、铺贴面层、收边；铺设基层、安装木地板；清理净面。
0807000000 | PT8-83 | 防静电活动木地板 | m² | 310.6 | 0 | 29.26 | 281.34 | 0 | 0 | 0 | 0 | 0.3167 |  | 工作内容：清理底层；涂刷粘结剂、铺贴面层、收边；铺设基层、安装木地板；清理净面。
0807000000 | PT8-84 | 防静电活动木地板踢脚板 | m | 16.97 | 0 | 1.86 | 15.11 | 0 | 0 | 0 | 0 | 0.0202 |  | 工作内容：清理底层；涂刷粘结剂、铺贴面层、收边；铺设基层、安装木地板；清理净面。
0901000000 | PT9-1 | 保温层、隔热层 泡沫混凝土 | m³ | 225.4 | 0 | 20.75 | 204.65 | 0 | 0 | 0 | 0 | 0.2246 |  | 工作内容：清理底层；铺设保温层；混凝土浇筑、养护；砌筑砖腿、安装架空隔热板。
0901000000 | PT9-2 | 保温层、隔热层 水泥蛭石 | m³ | 260.03 | 0 | 23.87 | 236.16 | 0 | 0 | 0 | 0 | 0.2583 |  | 工作内容：清理底层；铺设保温层；混凝土浇筑、养护；砌筑砖腿、安装架空隔热板。
0901000000 | PT9-3 | 保温层、隔热层 珍珠岩 现浇 | m³ | 271.53 | 0 | 30.33 | 241.2 | 0 | 0 | 0 | 0 | 0.3283 |  | 工作内容：清理底层；铺设保温层；混凝土浇筑、养护；砌筑砖腿、安装架空隔热板。
0901000000 | PT9-4 | 保温层、隔热层 珍珠岩 干铺 | m³ | 227.68 | 0 | 19.17 | 208.51 | 0 | 0 | 0 | 0 | 0.2075 |  | 工作内容：清理底层；铺设保温层；混凝土浇筑、养护；砌筑砖腿、安装架空隔热板。
0901000000 | PT9-5 | 保温层、隔热层 聚苯乙烯板 | m³ | 661.92 | 0 | 28.88 | 633.04 | 0 | 0 | 0 | 0 | 0.3125 |  | 工作内容：清理底层；铺设保温层；混凝土浇筑、养护；砌筑砖腿、安装架空隔热板。
0901000000 | PT9-6 | 保温层、隔热层 炉（矿）渣混凝土 | m³ | 185.03 | 0 | 22.17 | 162.86 | 0 | 0 | 0 | 0 | 0.2399 |  | 工作内容：清理底层；铺设保温层；混凝土浇筑、养护；砌筑砖腿、安装架空隔热板。
0901000000 | PT9-7 | 保温层、隔热层 预制板架空隔热 | m² | 27.86 | 0 | 5.72 | 22.14 | 0 | 0 | 0 | 0 | 0.0619 |  | 工作内容：清理底层；铺设保温层；混凝土浇筑、养护；砌筑砖腿、安装架空隔热板。
0902000000 | PT9-8 | 瓦屋面 石棉瓦 | m² | 35.73 | 0 | 7.77 | 27.96 | 0 | 0 | 0 | 0 | 0.0772 |  | 工作内容：清理基层；安装挂瓦钉、铺设屋面瓦；安装瓦脊、封檐；清理面层。
0902000000 | PT9-9 | 瓦屋面 玻璃钢波纹瓦 | m² | 65.96 | 0 | 8.65 | 57.31 | 0 | 0 | 0 | 0 | 0.0883 |  | 工作内容：清理基层；安装挂瓦钉、铺设屋面瓦；安装瓦脊、封檐；清理面层。
0902000000 | PT9-10 | 瓦屋面 琉璃瓦 | m² | 236.82 | 0 | 34.37 | 202.45 | 0 | 0 | 0 | 0 | 0.372 |  | 工作内容：清理基层；安装挂瓦钉、铺设屋面瓦；安装瓦脊、封檐；清理面层。
0902000000 | PT9-11 | 瓦屋面 釉面瓦 | m² | 170.78 | 0 | 34.37 | 136.41 | 0 | 0 | 0 | 0 | 0.372 |  | 工作内容：清理基层；安装挂瓦钉、铺设屋面瓦；安装瓦脊、封檐；清理面层。
0902000000 | PT9-12 | 瓦屋面 琉璃瓦檐口线 | m² | 87.13 | 0 | 17.38 | 69.75 | 0 | 0 | 0 | 0 | 0.1881 |  | 工作内容：清理基层；安装挂瓦钉、铺设屋面瓦；安装瓦脊、封檐；清理面层。
0903000000 | PT9-13 | 卷材屋面 玻璃布二布三油 | m² | 39.65 | 0 | 2.37 | 37.28 | 0 | 0 | 0 | 0 | 0.0256 |  | 工作内容：清扫基层；刷冷底子油；沥青玛蹄脂制备、铺贴卷材。
0903000000 | PT9-14 | 卷材屋面 玻璃布一布二油 | m² | 25.05 | 0 | 1.46 | 23.59 | 0 | 0 | 0 | 0 | 0.0158 |  | 工作内容：清扫基层；刷冷底子油；沥青玛蹄脂制备、铺贴卷材。
0903000000 | PT9-15 | 卷材屋面 三元乙丙橡胶冷贴 | m² | 42.59 | 0 | 3.89 | 38.7 | 0 | 0 | 0 | 0 | 0.0421 |  | 工作内容：清扫基层；刷冷底子油；沥青玛蹄脂制备、铺贴卷材。
0903000000 | PT9-16 | 卷材屋面 氯丁橡胶冷贴 | m² | 34.41 | 0 | 3.89 | 30.52 | 0 | 0 | 0 | 0 | 0.0421 |  | 工作内容：清扫基层；刷冷底子油；沥青玛蹄脂制备、铺贴卷材。
0903000000 | PT9-17 | 卷材屋面 氯化聚乙烯橡胶 | m² | 34.07 | 0 | 3.89 | 30.18 | 0 | 0 | 0 | 0 | 0.0421 |  | 工作内容：清扫基层；刷冷底子油；沥青玛蹄脂制备、铺贴卷材。
0903000000 | PT9-18 | 卷材屋面 改性沥青卷材 | m² | 40.06 | 0 | 2.54 | 37.52 | 0 | 0 | 0 | 0 | 0.0275 |  | 工作内容：清扫基层；刷冷底子油；沥青玛蹄脂制备、铺贴卷材。
0904000000 | PT9-19 | 屋面排水 铁皮排水 | m² | 40.14 | 0 | 12.17 | 27.97 | 0 | 0 | 0 | 0 | 0.1317 |  | 工作内容：排水管安装；雨水口、雨水斗安装。
0904000000 | PT9-20 | 屋面排水 钢制雨水管 DN100 以内 | m | 36.64 | 0 | 14.38 | 21.58 | 0.68 | 0 | 0 | 0 | 0.1556 |  | 工作内容：排水管安装；雨水口、雨水斗安装。
0904000000 | PT9-21 | 屋面排水 钢制雨水管 DN150 以内 | m | 44.74 | 0 | 15.98 | 28.08 | 0.68 | 0 | 0 | 0 | 0.1729 |  | 工作内容：排水管安装；雨水口、雨水斗安装。
0904000000 | PT9-22 | 屋面排水 钢制雨水口 DN100 以内 | 个 | 123.72 | 0 | 18.49 | 105.23 | 0 | 0 | 0 | 0 | 0.2001 |  | 工作内容：排水管安装；雨水口、雨水斗安装。
0904000000 | PT9-23 | 屋面排水 钢制雨水口 DN150 以内 | 个 | 127.29 | 0 | 19.13 | 108.16 | 0 | 0 | 0 | 0 | 0.207 |  | 工作内容：排水管安装；雨水口、雨水斗安装。
0904000000 | PT9-24 | 屋面排水 钢制雨水斗 DN100 以内 | 个 | 48.48 | 0 | 15.4 | 33.08 | 0 | 0 | 0 | 0 | 0.1667 |  | 工作内容：排水管安装；雨水口、雨水斗安装。
0904000000 | PT9-25 | 屋面排水 钢制雨水斗 DN150 以内 | 个 | 61.01 | 0 | 15.93 | 45.08 | 0 | 0 | 0 | 0 | 0.1724 |  | 工作内容：排水管安装；雨水口、雨水斗安装。
0904000000 | PT9-26 | 屋面排水 钢制弯头 DN100 以内 | 个 | 39.42 | 0 | 15.98 | 23.44 | 0 | 0 | 0 | 0 | 0.1729 |  | 工作内容：排水管安装；雨水口、雨水斗安装。
0904000000 | PT9-27 | 屋面排水 钢制弯头 DN150 以内 | 个 | 54.48 | 0 | 15.98 | 38.5 | 0 | 0 | 0 | 0 | 0.1729 |  | 工作内容：排水管安装；雨水口、雨水斗安装。
0904000000 | PT9-28 | 屋面排水 UPVC塑料雨水管 φ100 以内 | m | 35.55 | 0 | 11.68 | 23.87 | 0 | 0 | 0 | 0 | 0.1264 |  | 工作内容：排水管安装；雨水口、雨水斗安装。
0904000000 | PT9-29 | 屋面排水 UPVC塑料雨水口 φ100 以内 | 个 | 54.24 | 0 | 2.32 | 51.92 | 0 | 0 | 0 | 0 | 0.0251 |  | 工作内容：排水管安装；雨水口、雨水斗安装。
0904000000 | PT9-30 | 屋面排水 UPVC塑料雨水斗 φ100 以内 | 个 | 27.93 | 0 | 10.65 | 17.28 | 0 | 0 | 0 | 0 | 0.1153 |  | 工作内容：排水管安装；雨水口、雨水斗安装。
0904000000 | PT9-31 | 屋面排水 UPVC塑料弯头 φ100 以内 | 个 | 17.88 | 0 | 5.52 | 12.36 | 0 | 0 | 0 | 0 | 0.0598 |  | 工作内容：排水管安装；雨水口、雨水斗安装。
0905000000 | PT9-32 | 刚性屋面 细石混凝土 厚度 4cm | m² | 26.68 | 0 | 5.07 | 21.61 | 0 | 0 | 0 | 0 | 0.0541 |  | 工作内容：清理基层；钢筋网制作、铺设；混凝土浇筑、抹平、密实；刷素水泥浆、压光、养护。
0905000000 | PT9-33 | 刚性屋面 细石混凝土 厚度 每增减1cm | m² | 4.6 | 0 | 1.06 | 3.54 | 0 | 0 | 0 | 0 | 0.0115 |  | 工作内容：清理基层；钢筋网制作、铺设；混凝土浇筑、抹平、密实；刷素水泥浆、压光、养护。
0906000000 | PT9-34 | 采光屋面 中空玻璃 铝合金龙骨上安装 | m² | 368.76 | 0 | 51.29 | 317.47 | 0 | 0 | 0 | 0 | 0.5048 |  | 工作内容：龙骨制作与安装、面板下料、安装、封口、封边、清理。
1001000000 | PT10-1 | 贴挂防开裂网 贴玻纤网格布 | m² | 9.1 | 0 | 2.62 | 6.48 | 0 | 0 | 0 | 0 | 0.025 |  | 工作内容：基层清理，运输；翻包网格布；挂钢丝网。
1001000000 | PT10-2 | 贴挂防开裂网 挂钢丝网 | m² | 12.48 | 0 | 3.42 | 9.06 | 0 | 0 | 0 | 0 | 0.0326 |  | 工作内容：基层清理，运输；翻包网格布；挂钢丝网。
1002000000 | PT10-3 | 混合砂浆 天棚 | m² | 9.88 | 0 | 6.09 | 3.79 | 0 | 0 | 0 | 0 | 0.0599 |  | 工作内容：清理基层、补堵墙眼、湿润基层；找平、抹灰、刷浆、罩面压光；天棚小圆角抹光；门窗洞口侧壁抹护角线；抹阴阳角、装饰线；清理面层。
1002000000 | PT10-4 | 混合砂浆 砖、砌块墙 | m² | 14.15 | 0 | 7.7 | 6.45 | 0 | 0 | 0 | 0 | 0.0757 |  | 工作内容：清理基层、补堵墙眼、湿润基层；找平、抹灰、刷浆、罩面压光；天棚小圆角抹光；门窗洞口侧壁抹护角线；抹阴阳角、装饰线；清理面层。
1002000000 | PT10-5 | 混合砂浆 混凝土墙 | m² | 16.58 | 0 | 9.41 | 7.17 | 0 | 0 | 0 | 0 | 0.0925 |  | 工作内容：清理基层、补堵墙眼、湿润基层；找平、抹灰、刷浆、罩面压光；天棚小圆角抹光；门窗洞口侧壁抹护角线；抹阴阳角、装饰线；清理面层。
1002000000 | PT10-6 | 混合砂浆 混凝土梁柱 | m² | 17.96 | 0 | 10.83 | 7.13 | 0 | 0 | 0 | 0 | 0.1065 |  | 工作内容：清理基层、补堵墙眼、湿润基层；找平、抹灰、刷浆、罩面压光；天棚小圆角抹光；门窗洞口侧壁抹护角线；抹阴阳角、装饰线；清理面层。
1002000000 | PT10-7 | 混合砂浆 轻质墙 | m² | 14.17 | 0 | 7.72 | 6.45 | 0 | 0 | 0 | 0 | 0.0759 |  | 工作内容：清理基层、补堵墙眼、湿润基层；找平、抹灰、刷浆、罩面压光；天棚小圆角抹光；门窗洞口侧壁抹护角线；抹阴阳角、装饰线；清理面层。
1002000000 | PT10-8 | 混合砂浆 零星项目 | m² | 24.59 | 0 | 17.96 | 6.63 | 0 | 0 | 0 | 0 | 0.1766 |  | 工作内容：清理基层、补堵墙眼、湿润基层；找平、抹灰、刷浆、罩面压光；天棚小圆角抹光；门窗洞口侧壁抹护角线；抹阴阳角、装饰线；清理面层。
1003000000 | PT10-9 | 水泥砂浆 天棚 | m² | 17.04 | 0 | 8.3 | 8.74 | 0 | 0 | 0 | 0 | 0.0816 |  | 工作内容：清理基层、补堵墙眼、湿润基层；找平、抹灰、刷浆、罩面压光；护角、外墙分格；清理面层。
1003000000 | PT10-10 | 水泥砂浆 砖墙、砌块墙 | m² | 15.59 | 0 | 7.61 | 7.98 | 0 | 0 | 0 | 0 | 0.0748 |  | 工作内容：清理基层、补堵墙眼、湿润基层；找平、抹灰、刷浆、罩面压光；护角、外墙分格；清理面层。
1003000000 | PT10-11 | 水泥砂浆 混凝土墙 | m² | 16.79 | 0 | 8.21 | 8.58 | 0 | 0 | 0 | 0 | 0.0807 |  | 工作内容：清理基层、补堵墙眼、湿润基层；找平、抹灰、刷浆、罩面压光；护角、外墙分格；清理面层。
1003000000 | PT10-12 | 水泥砂浆 混凝土梁柱 | m² | 18.04 | 0 | 9.46 | 8.58 | 0 | 0 | 0 | 0 | 0.093 |  | 工作内容：清理基层、补堵墙眼、湿润基层；找平、抹灰、刷浆、罩面压光；护角、外墙分格；清理面层。
1003000000 | PT10-13 | 水泥砂浆 轻质墙 | m² | 15.64 | 0 | 7.76 | 7.88 | 0 | 0 | 0 | 0 | 0.0763 |  | 工作内容：清理基层、补堵墙眼、湿润基层；找平、抹灰、刷浆、罩面压光；护角、外墙分格；清理面层。
1003000000 | PT10-14 | 水泥砂浆 零星项目 | m² | 26.52 | 0 | 17.47 | 9.05 | 0 | 0 | 0 | 0 | 0.1718 |  | 工作内容：清理基层、补堵墙眼、湿润基层；找平、抹灰、刷浆、罩面压光；护角、外墙分格；清理面层。
1003000000 | PT10-15 | 水泥砂浆 刷素水泥浆 一道 | m² | 1.72 | 0 | 1.13 | 0.59 | 0 | 0 | 0 | 0 | 0.0118 |  | 工作内容：清理基层、补堵墙眼、湿润基层；找平、抹灰、刷浆、罩面压光；护角、外墙分格；清理面层。
1004000000 | PT10-16 | 涂料 外墙刷丙烯酸漆 | m² | 15.37 | 0 | 5.08 | 7.85 | 2.44 | 0 | 0 | 0 | 0.0532 |  | 工作内容：清理基层、补小孔洞、磨砂纸；遮盖、喷涂料；清理被喷污处。
1004000000 | PT10-17 | 涂料 内墙、天棚刷乳胶漆 | m² | 6.97 | 0 | 5.08 | 1.89 | 0 | 0 | 0 | 0 | 0.0532 |  | 工作内容：清理基层、补小孔洞、磨砂纸；遮盖、喷涂料；清理被喷污处。
1004000000 | PT10-18 | 涂料 外墙刷氟碳漆 | m² | 38.92 | 0 | 18.49 | 20.43 | 0 | 0 | 0 | 0 | 0.1936 |  | 工作内容：清理基层、补小孔洞、磨砂纸；遮盖、喷涂料；清理被喷污处。
1004000000 | PT10-19 | 涂料 内墙、天棚刷氟碳漆 | m² | 31.58 | 0 | 14.11 | 17.47 | 0 | 0 | 0 | 0 | 0.1478 |  | 工作内容：清理基层、补小孔洞、磨砂纸；遮盖、喷涂料；清理被喷污处。
1004000000 | PT10-20 | 涂料 抹灰面刷白水泥 | m² | 1.08 | 0 | 0.8 | 0.28 | 0 | 0 | 0 | 0 | 0.0084 |  | 工作内容：清理基层、补小孔洞、磨砂纸；遮盖、喷涂料；清理被喷污处。
1004000000 | PT10-21 | 涂料 刮腻子 满刮二遍 | m² | 15.35 | 0 | 6.5 | 8.85 | 0 | 0 | 0 | 0 | 0.062 |  | 工作内容：清扫、满刮腻子、打磨等全部操作过程。
1004000000 | PT10-22 | 涂料 刮腻子 每增减一遍 | m² | 7.09 | 0 | 2.66 | 4.43 | 0 | 0 | 0 | 0 | 0.0254 |  | 工作内容：清扫、满刮腻子、打磨等全部操作过程。
1005010000 | PT10-23 | 块料面层 水泥砂浆结合层 内墙面砖 墙面 | m² | 77.55 | 0 | 23.49 | 54.06 | 0 | 0 | 0 | 0 | 0.231 |  | 工作内容：清理修补基层、打底抹灰；切割、磨光块料；镶贴面层、镶贴阴阳角；修补缝隙、清理面层、养护。
1005010000 | PT10-24 | 块料面层 水泥砂浆结合层 内墙面砖 独立梁柱面 | m² | 76.99 | 0 | 26.11 | 50.88 | 0 | 0 | 0 | 0 | 0.2567 |  | 工作内容：清理修补基层、打底抹灰；切割、磨光块料；镶贴面层、镶贴阴阳角；修补缝隙、清理面层、养护。
1005010000 | PT10-25 | 块料面层 水泥砂浆结合层 内墙面砖 零星项目 | m² | 90 | 0 | 30.79 | 59.21 | 0 | 0 | 0 | 0 | 0.3028 |  | 工作内容：清理修补基层、打底抹灰；切割、磨光块料；镶贴面层、镶贴阴阳角；修补缝隙、清理面层、养护。
1005010000 | PT10-26 | 块料面层 水泥砂浆结合层 镶贴石材 墙面 | m² | 247.77 | 0 | 22.73 | 225.04 | 0 | 0 | 0 | 0 | 0.2235 |  | 工作内容：清理修补基层、打底抹灰；切割、磨光块料；镶贴面层、镶贴阴阳角；修补缝隙、清理面层、养护。
1005010000 | PT10-27 | 块料面层 水泥砂浆结合层 镶贴石材 柱面 | m² | 249 | 0 | 26.1 | 222.9 | 0 | 0 | 0 | 0 | 0.2566 |  | 工作内容：清理修补基层、打底抹灰；切割、磨光块料；镶贴面层、镶贴阴阳角；修补缝隙、清理面层、养护。
1005010000 | PT10-28 | 块料面层 水泥砂浆结合层 镶贴石材 零星项目 | m² | 261.52 | 0 | 27.45 | 234.07 | 0 | 0 | 0 | 0 | 0.2698 |  | 工作内容：清理修补基层、打底抹灰；切割、磨光块料；镶贴面层、镶贴阴阳角；修补缝隙、清理面层、养护。
1005020000 | PT10-29 | 块料面层 粘结剂结合层 内墙面砖 墙面 | m² | 73.69 | 0 | 19.69 | 54 | 0 | 0 | 0 | 0 | 0.1936 |  | 工作内容：清理修补基层、打底抹灰；切割、磨光块料；粘贴面层、粘贴阴阳角；修补缝隙、清理面层、养护。
1005020000 | PT10-30 | 块料面层 粘结剂结合层 内墙面砖 独立梁、柱面 | m² | 77.74 | 0 | 21.54 | 56.2 | 0 | 0 | 0 | 0 | 0.2118 |  | 工作内容：清理修补基层、打底抹灰；切割、磨光块料；粘贴面层、粘贴阴阳角；修补缝隙、清理面层、养护。
1005020000 | PT10-31 | 块料面层 粘结剂结合层 内墙面砖 零星项目 | m² | 88.46 | 0 | 29.26 | 59.2 | 0 | 0 | 0 | 0 | 0.2877 |  | 工作内容：清理修补基层、打底抹灰；切割、磨光块料；粘贴面层、粘贴阴阳角；修补缝隙、清理面层、养护。
1005020000 | PT10-32 | 块料面层 粘结剂结合层 外墙面砖 墙面 | m² | 86.62 | 0 | 22.94 | 63.68 | 0 | 0 | 0 | 0 | 0.2255 |  | 工作内容：清理修补基层、打底抹灰；切割、磨光块料；粘贴面层、粘贴阴阳角；修补缝隙、清理面层、养护。
1005020000 | PT10-33 | 块料面层 粘结剂结合层 外墙面砖 独立梁、柱面 | m² | 91.62 | 0 | 25.35 | 66.27 | 0 | 0 | 0 | 0 | 0.249 |  | 工作内容：清理修补基层、打底抹灰；切割、磨光块料；粘贴面层、粘贴阴阳角；修补缝隙、清理面层、养护。
1005020000 | PT10-34 | 块料面层 粘结剂结合层 外墙面砖 零星项目 | m² | 113.13 | 0 | 43.29 | 69.84 | 0 | 0 | 0 | 0 | 0.4257 |  | 工作内容：清理修补基层、打底抹灰；切割、磨光块料；粘贴面层、粘贴阴阳角；修补缝隙、清理面层、养护。
1005020000 | PT10-35 | 块料面层 粘结剂结合层 石材 墙面 | m² | 245 | 0 | 20.22 | 224.78 | 0 | 0 | 0 | 0 | 0.1988 |  | 工作内容：清理修补基层、打底抹灰；切割、磨光块料；粘贴面层、粘贴阴阳角；修补缝隙、清理面层、养护。
1005020000 | PT10-36 | 块料面层 粘结剂结合层 石材 柱面 | m² | 254.5 | 0 | 25.14 | 229.36 | 0 | 0 | 0 | 0 | 0.2472 |  | 工作内容：清理修补基层、打底抹灰；切割、磨光块料；粘贴面层、粘贴阴阳角；修补缝隙、清理面层、养护。
1005020000 | PT10-37 | 块料面层 粘结剂结合层 石材 零星项目 | m² | 260.62 | 0 | 26.56 | 234.06 | 0 | 0 | 0 | 0 | 0.2612 |  | 工作内容：清理修补基层、打底抹灰；切割、磨光块料；粘贴面层、粘贴阴阳角；修补缝隙、清理面层、养护。
1005020000 | PT10-38 | 块料面层 粘结剂结合层 仿石外墙砖 勒脚 | m² | 95.93 | 0 | 25.21 | 70.72 | 0 | 0 | 0 | 0 | 0.2479 |  | 工作内容：清理修补基层、打底抹灰；切割、磨光块料；粘贴面层、粘贴阴阳角；修补缝隙、清理面层、养护。
1005020000 | PT10-39 | 块料面层 粘结剂结合层 仿石外墙砖 零星项目 | m² | 107.19 | 0 | 32.56 | 74.63 | 0 | 0 | 0 | 0 | 0.3201 |  | 工作内容：清理修补基层、打底抹灰；切割、磨光块料；粘贴面层、粘贴阴阳角；修补缝隙、清理面层、养护。
1005030000 | PT10-40 | 块料面层 干挂石材 | m² | 260.07 | 0 | 38.71 | 221.36 | 0 | 0 | 0 | 0 | 0.3806 |  | 工作内容：清理基层、钻孔成槽，安装挂件；挂块料、封口磨边、灌胶密封；清理、打蜡。
1005040000 | PT10-41 | 块料面层 装饰台面 石材洗漱台板 | m² | 430.46 | 0 | 77.66 | 344.14 | 8.66 | 0 | 0 | 0 | 0.7636 |  | 工作内容：铁件制作、安装；铺钢板网、抹水泥砂浆；铺块料面板、磨边、嵌缝；清理面层、养护。
1005040000 | PT10-42 | 块料面层 装饰台面 石材窗台板 | m² | 246.97 | 0 | 30.01 | 216.96 | 0 | 0 | 0 | 0 | 0.2956 |  | 工作内容：铁件制作、安装；铺钢板网、抹水泥砂浆；铺块料面板、磨边、嵌缝；清理面层、养护。
1005040000 | PT10-43 | 块料面层 装饰台面 水磨石窗台板 | m² | 85.18 | 0 | 28.77 | 56.41 | 0 | 0 | 0 | 0 | 0.2829 |  | 工作内容：铁件制作、安装；铺钢板网、抹水泥砂浆；铺块料面板、磨边、嵌缝；清理面层、养护。
1006000000 | PT10-44 | 石材、瓷砖开槽 开槽（断面面积） ≤30mm² | m | 4.46 | 0 | 3.02 | 1.44 | 0 | 0 | 0 | 0 | 0.0288 |  | 工作内容：开槽、清理。
1006000000 | PT10-45 | 石材、瓷砖开槽 开槽（断面面积） ≤100mm² | m | 14.44 | 0 | 9.07 | 0.01 | 5.36 | 0 | 0 | 0 | 0.0865 |  | 工作内容：开槽、清理。
1006000000 | PT10-46 | 石材、瓷砖开槽 开槽（断面面积） ≤200mm² | m | 15.93 | 0 | 10.56 | 0.01 | 5.36 | 0 | 0 | 0 | 0.1008 |  | 工作内容：开槽、清理。
1007000000 | PT10-47 | 石材、瓷砖开孔 开孔（周长） ≤400mm | 个 | 2.57 | 0 | 2.12 | 0.45 | 0 | 0 | 0 | 0 | 0.0202 |  | 工作内容：切割、清理。
1007000000 | PT10-48 | 石材、瓷砖开孔 开孔（周长） ≤800mm | 个 | 5.11 | 0 | 4.22 | 0.89 | 0 | 0 | 0 | 0 | 0.0403 |  | 工作内容：切割、清理。
1007000000 | PT10-49 | 石材、瓷砖开孔 开孔（周长） ≤1000mm | 个 | 6.38 | 0 | 5.27 | 1.11 | 0 | 0 | 0 | 0 | 0.0503 |  | 工作内容：切割、清理。
1008010000 | PT10-50 | 油漆 木材面油漆 调和漆 单层木门 | m² | 15.03 | 0 | 8.09 | 6.53 | 0.41 | 0 | 0 | 0 | 0.0795 |  | 工作内容：清扫、磨砂纸、刮腻子；刷油漆；清理面层。
1008010000 | PT10-51 | 油漆 木材面油漆 调和漆 单层木窗 | m² | 13.53 | 0 | 7.68 | 5.44 | 0.41 | 0 | 0 | 0 | 0.0755 |  | 工作内容：清扫、磨砂纸、刮腻子；刷油漆；清理面层。
1008010000 | PT10-52 | 油漆 木材面油漆 调和漆 木扶手 | m | 7.03 | 0 | 6.26 | 0.63 | 0.14 | 0 | 0 | 0 | 0.073 |  | 工作内容：清扫、磨砂纸、刮腻子；刷油漆；清理面层。
1008010000 | PT10-53 | 油漆 木材面油漆 调和漆 门、窗套 | m² | 11.74 | 0 | 7.39 | 3.87 | 0.48 | 0 | 0 | 0 | 0.0727 |  | 工作内容：清扫、磨砂纸、刮腻子；刷油漆；清理面层。
1008010000 | PT10-54 | 油漆 木材面油漆 调和漆 木线条 | m² | 11.08 | 0 | 6.96 | 3.64 | 0.48 | 0 | 0 | 0 | 0.0685 |  | 工作内容：清扫、磨砂纸、刮腻子；刷油漆；清理面层。
1008010000 | PT10-55 | 油漆 木材面油漆 调和漆 其他木材面 | m² | 11.48 | 0 | 7.18 | 3.75 | 0.55 | 0 | 0 | 0 | 0.0706 |  | 工作内容：清扫、磨砂纸、刮腻子；刷油漆；清理面层。
1008010000 | PT10-56 | 油漆 木材面油漆 木地板漆 | m² | 10.82 | 0 | 7.12 | 3.15 | 0.55 | 0 | 0 | 0 | 0.07 |  | 工作内容：清扫、磨砂纸、刮腻子；刷油漆；清理面层。
1008010000 | PT10-57 | 油漆 木材面油漆 聚氨酯清漆 单层木门 | m² | 32.24 | 0 | 17.12 | 14.55 | 0.57 | 0 | 0 | 0 | 0.1683 |  | 工作内容：清扫、磨砂纸、刮腻子；刷油漆；清理面层。
1008010000 | PT10-58 | 油漆 木材面油漆 聚氨酯清漆 单层木窗 | m² | 28.11 | 0 | 15.41 | 12.13 | 0.57 | 0 | 0 | 0 | 0.1515 |  | 工作内容：清扫、磨砂纸、刮腻子；刷油漆；清理面层。
1008010000 | PT10-59 | 油漆 木材面油漆 聚氨酯清漆 木扶手 | m | 5.92 | 0 | 4.28 | 1.43 | 0.21 | 0 | 0 | 0 | 0.0421 |  | 工作内容：清扫、磨砂纸、刮腻子；刷油漆；清理面层。
1008010000 | PT10-60 | 油漆 木材面油漆 聚氨酯清漆 门、窗套 | m² | 21.72 | 0 | 10.78 | 10.19 | 0.75 | 0 | 0 | 0 | 0.106 |  | 工作内容：清扫、磨砂纸、刮腻子；刷油漆；清理面层。
1008010000 | PT10-61 | 油漆 木材面油漆 聚氨酯清漆 木线条 | m² | 20.52 | 0 | 10.16 | 9.61 | 0.75 | 0 | 0 | 0 | 0.0999 |  | 工作内容：清扫、磨砂纸、刮腻子；刷油漆；清理面层。
1008010000 | PT10-62 | 油漆 木材面油漆 聚氨酯清漆 木地板 | m² | 20.81 | 0 | 12.28 | 7.71 | 0.82 | 0 | 0 | 0 | 0.1207 |  | 工作内容：清扫、磨砂纸、刮腻子；刷油漆；清理面层。
1008010000 | PT10-63 | 油漆 木材面油漆 聚氨酯清漆 其他木材面 | m² | 19.31 | 0 | 11.15 | 7.34 | 0.82 | 0 | 0 | 0 | 0.1096 |  | 工作内容：清扫、磨砂纸、刮腻子；刷油漆；清理面层。
1008010000 | PT10-64 | 油漆 木材面油漆 防火漆 木线条 | m² | 11.44 | 0 | 7.45 | 3.24 | 0.75 | 0 | 0 | 0 | 0.0733 |  | 工作内容：清扫、磨砂纸、刮腻子；刷油漆；清理面层。
1008010000 | PT10-65 | 油漆 木材面油漆 防火漆 木地板 | m² | 14.64 | 0 | 10.44 | 3.38 | 0.82 | 0 | 0 | 0 | 0.1027 |  | 工作内容：清扫、磨砂纸、刮腻子；刷油漆；清理面层。
1008010000 | PT10-66 | 油漆 木材面油漆 防火漆 其他木材面 | m² | 16.2 | 0 | 12.17 | 3.21 | 0.82 | 0 | 0 | 0 | 0.1197 |  | 工作内容：清扫、磨砂纸、刮腻子；刷油漆；清理面层。
1008020000 | PT10-67 | 油漆 金属面油漆 防锈漆 33μm | t | 114.12 | 0 | 56.68 | 50.24 | 7.2 | 0 | 0 | 0 | 0.5748 |  | 工作内容：1.清扫、磨砂纸、刷油漆、清理表面。2.挂件、喷砂、除尘、回收砂；清理现场、修理工具。3.清扫、配料、喷锌、清理面层。4.装运、酸洗、镀锌。
1008020000 | PT10-68 | 油漆 金属面油漆 环氧富锌漆 50μm | t | 341.17 | 0 | 66.57 | 266.04 | 8.56 | 0 | 0 | 0 | 0.6546 |  | 工作内容：1.清扫、磨砂纸、刷油漆、清理表面。2.挂件、喷砂、除尘、回收砂；清理现场、修理工具。3.清扫、配料、喷锌、清理面层。4.装运、酸洗、镀锌。
1008020000 | PT10-69 | 油漆 金属面油漆 水性无机富锌底漆 50μm | t | 510.88 | 0 | 76.55 | 359.63 | 74.7 | 0 | 0 | 0 | 0.7527 |  | 工作内容：1.清扫、磨砂纸、刷油漆、清理表面。2.挂件、喷砂、除尘、回收砂；清理现场、修理工具。3.清扫、配料、喷锌、清理面层。4.装运、酸洗、镀锌。
1008020000 | PT10-70 | 油漆 金属面油漆 环氧云铁漆 100μm | t | 383.75 | 0 | 112.74 | 256.92 | 14.09 | 0 | 0 | 0 | 1.1086 |  | 工作内容：1.清扫、磨砂纸、刷油漆、清理表面。2.挂件、喷砂、除尘、回收砂；清理现场、修理工具。3.清扫、配料、喷锌、清理面层。4.装运、酸洗、镀锌。
1008020000 | PT10-71 | 油漆 金属面油漆 氟碳漆 100μm | t | 1030.24 | 0 | 208.76 | 798.5 | 22.98 | 0 | 0 | 0 | 2.0527 |  | 工作内容：1.清扫、磨砂纸、刷油漆、清理表面。2.挂件、喷砂、除尘、回收砂；清理现场、修理工具。3.清扫、配料、喷锌、清理面层。4.装运、酸洗、镀锌。
1008020000 | PT10-72 | 油漆 金属面油漆 调和漆 100μm | t | 257.84 | 0 | 137.39 | 104.17 | 16.28 | 0 | 0 | 0 | 1.3507 |  | 工作内容：1.清扫、磨砂纸、刷油漆、清理表面。2.挂件、喷砂、除尘、回收砂；清理现场、修理工具。3.清扫、配料、喷锌、清理面层。4.装运、酸洗、镀锌。
1008020000 | PT10-73 | 油漆 金属面油漆 磁漆 100μm | t | 269.73 | 0 | 137.39 | 116.06 | 16.28 | 0 | 0 | 0 | 1.3507 |  | 工作内容：1.清扫、磨砂纸、刷油漆、清理表面。2.挂件、喷砂、除尘、回收砂；清理现场、修理工具。3.清扫、配料、喷锌、清理面层。4.装运、酸洗、镀锌。
1008020000 | PT10-74 | 油漆 金属面油漆 沥青漆 100μm | t | 298.18 | 0 | 171.53 | 106.27 | 20.38 | 0 | 0 | 0 | 1.6866 |  | 工作内容：1.清扫、磨砂纸、刷油漆、清理表面。2.挂件、喷砂、除尘、回收砂；清理现场、修理工具。3.清扫、配料、喷锌、清理面层。4.装运、酸洗、镀锌。
1008020000 | PT10-75 | 油漆 金属面油漆 防腐漆 180μm | t | 1114.36 | 0 | 398.37 | 680.23 | 35.76 | 0 | 0 | 0 | 3.9172 |  | 工作内容：1.清扫、磨砂纸、刷油漆、清理表面。2.挂件、喷砂、除尘、回收砂；清理现场、修理工具。3.清扫、配料、喷锌、清理面层。4.装运、酸洗、镀锌。
1008020000 | PT10-76 | 油漆 金属面油漆 防腐底漆 35μm | t | 254.97 | 0 | 86.51 | 160.88 | 7.58 | 0 | 0 | 0 | 0.8506 |  | 工作内容：1.清扫、磨砂纸、刷油漆、清理表面。2.挂件、喷砂、除尘、回收砂；清理现场、修理工具。3.清扫、配料、喷锌、清理面层。4.装运、酸洗、镀锌。
1008020000 | PT10-77 | 油漆 金属面油漆 防腐中间漆 40μm | t | 219.34 | 0 | 78.02 | 135.11 | 6.21 | 0 | 0 | 0 | 0.7671 |  | 工作内容：1.清扫、磨砂纸、刷油漆、清理表面。2.挂件、喷砂、除尘、回收砂；清理现场、修理工具。3.清扫、配料、喷锌、清理面层。4.装运、酸洗、镀锌。
1008020000 | PT10-78 | 油漆 金属面油漆 防腐面漆 35μm | t | 222.27 | 0 | 78.02 | 137.05 | 7.2 | 0 | 0 | 0 | 0.7671 |  | 工作内容：1.清扫、磨砂纸、刷油漆、清理表面。2.挂件、喷砂、除尘、回收砂；清理现场、修理工具。3.清扫、配料、喷锌、清理面层。4.装运、酸洗、镀锌。
1008020000 | PT10-79 | 油漆 金属面油漆 银粉漆 100μm | t | 208.17 | 0 | 151.28 | 41.98 | 14.91 | 0 | 0 | 0 | 1.5096 |  | 工作内容：1.清扫、磨砂纸、刷油漆、清理表面。2.挂件、喷砂、除尘、回收砂；清理现场、修理工具。3.清扫、配料、喷锌、清理面层。4.装运、酸洗、镀锌。
1008020000 | PT10-80 | 油漆 金属面油漆 防火漆 120μm | t | 327.23 | 0 | 153.04 | 155.31 | 18.88 | 0 | 0 | 0 | 1.5048 |  | 工作内容：1.清扫、磨砂纸、刷油漆、清理表面。2.挂件、喷砂、除尘、回收砂；清理现场、修理工具。3.清扫、配料、喷锌、清理面层。4.装运、酸洗、镀锌。
1008020000 | PT10-81 | 油漆 金属面油漆 防火涂料 1h | t | 815.26 | 0 | 196.07 | 307.07 | 312.12 | 0 | 0 | 0 | 1.9279 |  | 工作内容：1.清扫、磨砂纸、刷油漆、清理表面。2.挂件、喷砂、除尘、回收砂；清理现场、修理工具。3.清扫、配料、喷锌、清理面层。4.装运、酸洗、镀锌。
1008020000 | PT10-82 | 油漆 金属面油漆 919防腐油漆 35μm | t | 357.5 | 0 | 95.8 | 254.5 | 7.2 | 0 | 0 | 0 | 0.9419 |  | 工作内容：1.清扫、磨砂纸、刷油漆、清理表面。2.挂件、喷砂、除尘、回收砂；清理现场、修理工具。3.清扫、配料、喷锌、清理面层。4.装运、酸洗、镀锌。
1008020000 | PT10-83 | 金属面油漆 | m² | 15.03 | 0 | 8.09 | 6.53 | 0.41 | 0 | 0 | 0 | 0.0795 |  | 工作内容：1.清扫、磨砂纸、刷油漆、清理表面。2.挂件、喷砂、除尘、回收砂；清理现场、修理工具。3.清扫、配料、喷锌、清理面层。4.装运、酸洗、镀锌。
1008020000 | PT10-84 | 油漆 金属面油漆 喷砂除锈 | t | 987.46 | 0 | 289.74 | 199.23 | 498.49 | 0 | 0 | 0 | 3.1357 |  | 工作内容：1.清扫、磨砂纸、刷油漆、清理表面。2.挂件、喷砂、除尘、回收砂；清理现场、修理工具。3.清扫、配料、喷锌、清理面层。4.装运、酸洗、镀锌。
1008020000 | PT10-85 | 油漆 金属面油漆 手工除锈 | t | 171.75 | 0 | 171.75 | 0 | 0 | 0 | 0 | 0 | 1.7419 |  | 工作内容：1.清扫、磨砂纸、刷油漆、清理表面。2.挂件、喷砂、除尘、回收砂；清理现场、修理工具。3.清扫、配料、喷锌、清理面层。4.装运、酸洗、镀锌。
1008020000 | PT10-86 | 油漆 金属面油漆 化学除锈 | t | 145.92 | 0 | 59.98 | 70.07 | 15.87 | 0 | 0 | 0 | 0.6088 |  | 工作内容：1.清扫、磨砂纸、刷油漆、清理表面。2.挂件、喷砂、除尘、回收砂；清理现场、修理工具。3.清扫、配料、喷锌、清理面层。4.装运、酸洗、镀锌。
1008020000 | PT10-87 | 油漆 金属面油漆 钢结构热喷锌 | t | 989.29 | 0 | 79.81 | 798.8 | 110.68 | 0 | 0 | 0 | 0.8094 |  | 工作内容：1.清扫、磨砂纸、刷油漆、清理表面。2.挂件、喷砂、除尘、回收砂；清理现场、修理工具。3.清扫、配料、喷锌、清理面层。4.装运、酸洗、镀锌。
1008020000 | PT10-88 | 油漆 金属面油漆 钢结构镀锌 | t | 1968.87 | 0 | 4.88 | 1809.91 | 154.08 | 0 | 0 | 0 | 0.061 |  | 工作内容：1.清扫、磨砂纸、刷油漆、清理表面。2.挂件、喷砂、除尘、回收砂；清理现场、修理工具。3.清扫、配料、喷锌、清理面层。4.装运、酸洗、镀锌。
1008030000 | PT10-89 | 油漆 抹灰面油漆 调和漆 100μm | m² | 6.92 | 0 | 3.58 | 2.66 | 0.68 | 0 | 0 | 0 | 0.0352 |  | 工作内容：清理基层、磨砂纸、刮腻子；刷油漆；清理面层。
1008030000 | PT10-90 | 油漆 抹灰面油漆 防腐漆 180μm | m² | 25.54 | 0 | 7.67 | 16.78 | 1.09 | 0 | 0 | 0 | 0.0752 |  | 工作内容：清理基层、磨砂纸、刮腻子；刷油漆；清理面层。
1008030000 | PT10-91 | 油漆 抹灰面油漆 防腐底漆 35μm | m² | 5.72 | 0 | 1.77 | 3.7 | 0.25 | 0 | 0 | 0 | 0.0176 |  | 工作内容：清理基层、磨砂纸、刮腻子；刷油漆；清理面层。
1008030000 | PT10-92 | 油漆 抹灰面油漆 防腐中间漆 40μm | m² | 4.64 | 0 | 1.53 | 2.93 | 0.18 | 0 | 0 | 0 | 0.0153 |  | 工作内容：清理基层、磨砂纸、刮腻子；刷油漆；清理面层。
1008030000 | PT10-93 | 油漆 抹灰面油漆 防腐面漆 35μm | m² | 4.96 | 0 | 1.53 | 3.22 | 0.21 | 0 | 0 | 0 | 0.0153 |  | 工作内容：清理基层、磨砂纸、刮腻子；刷油漆；清理面层。
1008040000 | PT10-94 | 油漆 钢门、钢窗油漆 防锈漆 33μm | m² | 4.34 | 0 | 2.31 | 1.78 | 0.25 | 0 | 0 | 0 | 0.0227 |  | 工作内容：清扫、磨砂纸、刷油漆、清理表面。
1008040000 | PT10-95 | 油漆 钢门、钢窗油漆 环氧富锌漆 50μm | m² | 9.56 | 0 | 2.14 | 7.04 | 0.38 | 0 | 0 | 0 | 0.0223 |  | 工作内容：清扫、磨砂纸、刷油漆、清理表面。
1008040000 | PT10-96 | 油漆 钢门、钢窗油漆 调和漆 100μm | m² | 7.88 | 0 | 4.42 | 2.71 | 0.75 | 0 | 0 | 0 | 0.0442 |  | 工作内容：清扫、磨砂纸、刷油漆、清理表面。
1008040000 | PT10-97 | 油漆 钢门、钢窗油漆 磁漆 100μm | m² | 8.98 | 0 | 4.7 | 3.53 | 0.75 | 0 | 0 | 0 | 0.0451 |  | 工作内容：清扫、磨砂纸、刷油漆、清理表面。
1008040000 | PT10-98 | 油漆 钢门、钢窗油漆 防腐漆 180μm | m² | 38.8 | 0 | 16.69 | 20.87 | 1.24 | 0 | 0 | 0 | 0.1641 |  | 工作内容：清扫、磨砂纸、刷油漆、清理表面。
1008040000 | PT10-99 | 油漆 钢门、钢窗油漆 防腐底漆 35μm | m² | 7.45 | 0 | 3.55 | 3.63 | 0.27 | 0 | 0 | 0 | 0.0349 |  | 工作内容：清扫、磨砂纸、刷油漆、清理表面。
1008040000 | PT10-100 | 油漆 钢门、钢窗油漆 防腐中间漆 40μm | m² | 6.97 | 0 | 3 | 3.76 | 0.21 | 0 | 0 | 0 | 0.0295 |  | 工作内容：清扫、磨砂纸、刷油漆、清理表面。
1008040000 | PT10-101 | 油漆 钢门、钢窗油漆 防腐面漆 35μm | m² | 8.62 | 0 | 3.3 | 5.07 | 0.25 | 0 | 0 | 0 | 0.0325 |  | 工作内容：清扫、磨砂纸、刷油漆、清理表面。
1009000000 | PT10-102 | 贴壁纸 墙面 | m² | 31.61 | 0 | 11.36 | 20.25 | 0 | 0 | 0 | 0 | 0.1117 |  | 工作内容：清扫、撕缝、粘贴壁纸、对花。
1009000000 | PT10-103 | 贴壁纸 柱面 | m² | 33.68 | 0 | 12.29 | 21.39 | 0 | 0 | 0 | 0 | 0.1208 |  | 工作内容：清扫、撕缝、粘贴壁纸、对花。
1009000000 | PT10-104 | 贴壁纸 天棚 | m² | 34.82 | 0 | 14.57 | 20.25 | 0 | 0 | 0 | 0 | 0.1432 |  | 工作内容：清扫、撕缝、粘贴壁纸、对花。
1010000000 | PT10-105 | 木饰面 胶合板面层 | m² | 26.15 | 0 | 5.3 | 20.85 | 0 | 0 | 0 | 0 | 0.0521 |  | 工作内容：下料、贴面层、封边、嵌缝、清理面层。
1010000000 | PT10-106 | 木饰面 柚面板面层 | m² | 49.07 | 0 | 7.09 | 41.9 | 0.08 | 0 | 0 | 0 | 0.0697 |  | 工作内容：下料、贴面层、封边、嵌缝、清理面层。
1010000000 | PT10-107 | 木饰面 吸音板面层 | m² | 56.31 | 0 | 4.13 | 52.18 | 0 | 0 | 0 | 0 | 0.0406 |  | 工作内容：下料、贴面层、封边、嵌缝、清理面层。
1010000000 | PT10-108 | 木饰面 木质装饰板面层 | m² | 24.55 | 0 | 7.48 | 17.07 | 0 | 0 | 0 | 0 | 0.0736 |  | 工作内容：下料、贴面层、封边、嵌缝、清理面层。
1010000000 | PT10-109 | 木饰面 不锈钢面层 | m² | 173.45 | 0 | 18.02 | 155.43 | 0 | 0 | 0 | 0 | 0.172 |  | 工作内容：下料、贴面层、封边、嵌缝、清理面层。
1010000000 | PT10-110 | 木饰面 纤维复合板面层 | m² | 310.45 | 0 | 9.48 | 300.97 | 0 | 0 | 0 | 0 | 0.0905 |  | 工作内容：下料、贴面层、封边、嵌缝、清理面层。
1011000000 | PT10-111 | 界面处理剂 混凝土面 | m² | 5.35 | 0 | 1.24 | 4.11 | 0 | 0 | 0 | 0 | 0.013 |  | 工作内容：清理基层、调制界面剂；涂抹界面剂。
1011000000 | PT10-112 | 界面处理剂 加气混凝土砌块 | m² | 7.21 | 0 | 1.49 | 5.72 | 0 | 0 | 0 | 0 | 0.0156 |  | 工作内容：清理基层、调制界面剂；涂抹界面剂。
1011000000 | PT10-113 | 界面处理 混凝土面凿毛 | m² | 17.88 | 0 | 17.88 | 0 | 0 | 0 | 0 | 0 | 0.2235 |  | 工作内容：清理基层、调制界面剂；涂抹界面剂。
1101010000 | PT11-1 | 室外混凝土沟道、混凝土池井 室外混凝土沟道、隧道 底板 | m³ | 414.23 | 0 | 37.43 | 371.55 | 5.25 | 0 | 0 | 0 | 0.4172 |  | 工作内容：木模板制作与安装、钢模板组合与安装；模板刷隔离剂；模板拆除、运输、整理、堆放；混凝土浇筑、捣固、养护。
1101010000 | PT11-2 | 室外混凝土沟道、混凝土池井 室外混凝土沟道、隧道 壁板 | m³ | 616.15 | 0 | 155.26 | 444.21 | 16.68 | 0 | 0 | 0 | 1.7094 |  | 工作内容：木模板制作与安装、钢模板组合与安装；模板刷隔离剂；模板拆除、运输、整理、堆放；混凝土浇筑、捣固、养护。
1101010000 | PT11-3 | 室外混凝土沟道、混凝土池井 室外混凝土沟道、隧道 顶板 | m³ | 577.57 | 0 | 128.82 | 435.17 | 13.58 | 0 | 0 | 0 | 1.4161 |  | 工作内容：木模板制作与安装、钢模板组合与安装；模板刷隔离剂；模板拆除、运输、整理、堆放；混凝土浇筑、捣固、养护。
1101020000 | PT11-4 | 室外混凝土沟道、混凝土池井 室外混凝土池井 底板 矩形 | m³ | 408.11 | 0 | 34 | 370.99 | 3.12 | 0 | 0 | 0 | 0.3767 |  | 工作内容：木模板制作与安装、钢模板组合与安装；模板刷隔离剂；模板拆除、运输、整理、堆放；混凝土浇筑、捣固、养护。
1101020000 | PT11-5 | 室外混凝土沟道、混凝土池井 室外混凝土池井 底板 圆形 | m³ | 429.4 | 0 | 42.5 | 383.34 | 3.56 | 0 | 0 | 0 | 0.4709 |  | 工作内容：木模板制作与安装、钢模板组合与安装；模板刷隔离剂；模板拆除、运输、整理、堆放；混凝土浇筑、捣固、养护。
1101020000 | PT11-6 | 室外混凝土沟道、混凝土池井 室外混凝土池井 壁板 矩形 | m³ | 556.11 | 0 | 108.3 | 431.06 | 16.75 | 0 | 0 | 0 | 1.1944 |  | 工作内容：木模板制作与安装、钢模板组合与安装；模板刷隔离剂；模板拆除、运输、整理、堆放；混凝土浇筑、捣固、养护。
1101020000 | PT11-7 | 室外混凝土沟道、混凝土池井 室外混凝土池井 壁板 圆形 | m³ | 644 | 0 | 162.45 | 448.37 | 33.18 | 0 | 0 | 0 | 1.7917 |  | 工作内容：木模板制作与安装、钢模板组合与安装；模板刷隔离剂；模板拆除、运输、整理、堆放；混凝土浇筑、捣固、养护。
1101020000 | PT11-8 | 室外混凝土沟道、混凝土池井 室外混凝土池井 顶板 矩形 | m³ | 564.9 | 0 | 114.88 | 436.51 | 13.51 | 0 | 0 | 0 | 1.2624 |  | 工作内容：木模板制作与安装、钢模板组合与安装；模板刷隔离剂；模板拆除、运输、整理、堆放；混凝土浇筑、捣固、养护。
1101020000 | PT11-9 | 室外混凝土沟道、混凝土池井 室外混凝土池井 顶板 圆形 | m³ | 643.91 | 0 | 160.84 | 456.32 | 26.75 | 0 | 0 | 0 | 1.7674 |  | 工作内容：木模板制作与安装、钢模板组合与安装；模板刷隔离剂；模板拆除、运输、整理、堆放；混凝土浇筑、捣固、养护。
1102000000 | PT11-10 | 钢筋混凝土管道安装 DN200 | m | 44.36 | 0 | 6.25 | 35.15 | 2.96 | 0 | 0 | 0 | 0.0644 |  | 工作内容：场内运输、清理基坑；清扫管材、起吊、就位、找中、安装；水压试验。
1102000000 | PT11-11 | 钢筋混凝土管道安装 DN300 | m | 68.5 | 0 | 7.12 | 57.53 | 3.85 | 0 | 0 | 0 | 0.0734 |  | 工作内容：场内运输、清理基坑；清扫管材、起吊、就位、找中、安装；水压试验。
1102000000 | PT11-12 | 钢筋混凝土管道安装 DN400 | m | 86.94 | 0 | 8.09 | 75 | 3.85 | 0 | 0 | 0 | 0.0839 |  | 工作内容：场内运输、清理基坑；清扫管材、起吊、就位、找中、安装；水压试验。
1102000000 | PT11-13 | 钢筋混凝土管道安装 DN500 | m | 125.13 | 0 | 9.34 | 109.8 | 5.99 | 0 | 0 | 0 | 0.0976 |  | 工作内容：场内运输、清理基坑；清扫管材、起吊、就位、找中、安装；水压试验。
1102000000 | PT11-14 | 钢筋混凝土管道安装 DN600 | m | 162.64 | 0 | 8.8 | 147.85 | 5.99 | 0 | 0 | 0 | 0.0906 |  | 工作内容：场内运输、清理基坑；清扫管材、起吊、就位、找中、安装；水压试验。
1102000000 | PT11-15 | 钢筋混凝土管道安装 DN700 | m | 199.79 | 0 | 9.81 | 183.99 | 5.99 | 0 | 0 | 0 | 0.1012 |  | 工作内容：场内运输、清理基坑；清扫管材、起吊、就位、找中、安装；水压试验。
1102000000 | PT11-16 | 钢筋混凝土管道安装 DN800 | m | 252.72 | 0 | 11.03 | 233.99 | 7.7 | 0 | 0 | 0 | 0.1142 |  | 工作内容：场内运输、清理基坑；清扫管材、起吊、就位、找中、安装；水压试验。
1102000000 | PT11-17 | 钢筋混凝土管道安装 DN900 | m | 307.42 | 0 | 12.64 | 287.08 | 7.7 | 0 | 0 | 0 | 0.1313 |  | 工作内容：场内运输、清理基坑；清扫管材、起吊、就位、找中、安装；水压试验。
1103000000 | PT11-18 | HDPE管道安装 HDPE管安装 DN400以内 | m | 167.13 | 0 | 4.13 | 153.77 | 9.23 | 0 | 0 | 0 | 0.0383 |  | 工作内容：挂线、清扫基座、成品管场内运输、铺管。
1103000000 | PT11-19 | HDPE管道安装 HDPE管安装 DN600以内 | m | 368.08 | 0 | 5.12 | 353.66 | 9.3 | 0 | 0 | 0 | 0.0475 |  | 工作内容：挂线、清扫基座、成品管场内运输、铺管。
1103000000 | PT11-20 | HDPE管道安装 HDPE管安装 DN800以内 | m | 566.35 | 0 | 7 | 549.73 | 9.62 | 0 | 0 | 0 | 0.0649 |  | 工作内容：挂线、清扫基座、成品管场内运输、铺管。
1104010000 | PT11-21 | 道路与场地地坪 基层 路床土方 | m³ | 13.16 | 0 | 8.07 | 0 | 5.09 | 0 | 0 | 0 | 0.0919 |  | 工作内容：路床土方开挖、运输、碾压、检验；放样、清理路床、取料、运料、摊铺、灌缝、找平、碾压。
1104010000 | PT11-22 | 道路与场地地坪 2:8灰土基层 | m³ | 81.17 | 0 | 16.32 | 57.58 | 7.27 | 0 | 0 | 0 | 0.1673 |  | 工作内容：路床土方开挖、运输、碾压、检验；放样、清理路床、取料、运料、摊铺、灌缝、找平、碾压。
1104010000 | PT11-23 | 道路与场地地坪 粉煤灰基层 | m³ | 116.58 | 0 | 18.04 | 89.04 | 9.5 | 0 | 0 | 0 | 0.196 |  | 工作内容：路床土方开挖、运输、碾压、检验；放样、清理路床、取料、运料、摊铺、灌缝、找平、碾压。
1104010000 | PT11-24 | 道路与场地地坪 水泥稳定土基层 水泥含量5% | m³ | 56.93 | 0 | 5.21 | 36.73 | 14.99 | 0 | 0 | 0 | 0.0483 |  | 工作内容：路床土方开挖、运输、碾压、检验；放样、清理路床、取料、运料、摊铺、灌缝、找平、碾压。
1104010000 | PT11-25 | 道路与场地地坪 水泥稳定碎石基层 | m³ | 183.52 | 0 | 2.81 | 135.09 | 45.62 | 0 | 0 | 0 | 0.026 |  | 工作内容：路床土方开挖、运输、碾压、检验；放样、清理路床、取料、运料、摊铺、灌缝、找平、碾压。
1104010000 | PT11-26 | 道路与场地地坪 基层 土工格栅 | m² | 7.08 | 0 | 3.8 | 3.28 | 0 | 0 | 0 | 0 | 0.0352 |  | 工作内容：路床土方开挖、运输、碾压、检验；放样、清理路床、取料、运料、摊铺、灌缝、找平、碾压。
1104010000 | PT11-27 | 道路与场地地坪 块石基层 | m³ | 171.92 | 0 | 40.71 | 126.63 | 4.58 | 0 | 0 | 0 | 0.4722 |  | 工作内容：路床土方开挖、运输、碾压、检验；放样、清理路床、取料、运料、摊铺、灌缝、找平、碾压。
1104010000 | PT11-28 | 道路与场地地坪 碎石基层 | m³ | 119.3 | 0 | 19.1 | 93.77 | 6.43 | 0 | 0 | 0 | 0.2216 |  | 工作内容：路床土方开挖、运输、碾压、检验；放样、清理路床、取料、运料、摊铺、灌缝、找平、碾压。
1104010000 | PT11-29 | 道路与场地地坪 砂基层 | m³ | 127.02 | 0 | 17.97 | 102.34 | 6.71 | 0 | 0 | 0 | 0.2085 |  | 工作内容：路床土方开挖、运输、碾压、检验；放样、清理路床、取料、运料、摊铺、灌缝、找平、碾压。
1104020000 | PT11-30 | 道路与场地地坪 面层 混凝土 | m³ | 480.98 | 0 | 72.48 | 340.73 | 67.77 | 0 | 0 | 0 | 0.8408 |  | 工作内容：混凝土浇筑、密实、抹光、养护；沥青混凝土摊铺、找平、碾压、养护；配料拌合、分层铺装、找平、洒水、压实、养护；放样、运料、摊平、夯实、铺块料地坪、灌缝、扫缝；清理地坪、撒硬化剂、撒养护液。
1104020000 | PT11-31 | 道路与场地地坪 面层 沥青混凝土 人工摊铺 | m³ | 754.78 | 0 | 31.57 | 705.38 | 17.83 | 0 | 0 | 0 | 0.3663 |  | 工作内容：混凝土浇筑、密实、抹光、养护；沥青混凝土摊铺、找平、碾压、养护；配料拌合、分层铺装、找平、洒水、压实、养护；放样、运料、摊平、夯实、铺块料地坪、灌缝、扫缝；清理地坪、撒硬化剂、撒养护液。
1104020000 | PT11-32 | 道路与场地地坪 面层 沥青混凝土 机械摊铺 | m³ | 738.54 | 0 | 4.87 | 705.38 | 28.29 | 0 | 0 | 0 | 0.0565 |  | 工作内容：混凝土浇筑、密实、抹光、养护；沥青混凝土摊铺、找平、碾压、养护；配料拌合、分层铺装、找平、洒水、压实、养护；放样、运料、摊平、夯实、铺块料地坪、灌缝、扫缝；清理地坪、撒硬化剂、撒养护液。
1104020000 | PT11-33 | 道路与场地地坪 面层 泥结碎石路面 | m³ | 149.97 | 0 | 30 | 95.92 | 24.05 | 0 | 0 | 0 | 0.348 |  | 工作内容：混凝土浇筑、密实、抹光、养护；沥青混凝土摊铺、找平、碾压、养护；配料拌合、分层铺装、找平、洒水、压实、养护；放样、运料、摊平、夯实、铺块料地坪、灌缝、扫缝；清理地坪、撒硬化剂、撒养护液。
1104020000 | PT11-34 | 道路与场地地坪 面层 预制块 | m² | 43 | 0 | 6.22 | 33.64 | 3.14 | 0 | 0 | 0 | 0.0694 |  | 工作内容：混凝土浇筑、密实、抹光、养护；沥青混凝土摊铺、找平、碾压、养护；配料拌合、分层铺装、找平、洒水、压实、养护；放样、运料、摊平、夯实、铺块料地坪、灌缝、扫缝；清理地坪、撒硬化剂、撒养护液。
1104020000 | PT11-35 | 道路与场地地坪 面层 彩色预制块 水泥砂浆结合层 | m² | 77.81 | 0 | 11.43 | 63.24 | 3.14 | 0 | 0 | 0 | 0.1235 |  | 工作内容：混凝土浇筑、密实、抹光、养护；沥青混凝土摊铺、找平、碾压、养护；配料拌合、分层铺装、找平、洒水、压实、养护；放样、运料、摊平、夯实、铺块料地坪、灌缝、扫缝；清理地坪、撒硬化剂、撒养护液。
1104020000 | PT11-36 | 道路与场地地坪 面层 卵石地坪 | m² | 59.58 | 0 | 34.56 | 21.88 | 3.14 | 0 | 0 | 0 | 0.3898 |  | 工作内容：混凝土浇筑、密实、抹光、养护；沥青混凝土摊铺、找平、碾压、养护；配料拌合、分层铺装、找平、洒水、压实、养护；放样、运料、摊平、夯实、铺块料地坪、灌缝、扫缝；清理地坪、撒硬化剂、撒养护液。
1104020000 | PT11-37 | 道路与场地地坪 面层 广场砖 砂结合层 | m² | 64.39 | 0 | 13.2 | 48.05 | 3.14 | 0 | 0 | 0 | 0.1429 |  | 工作内容：混凝土浇筑、密实、抹光、养护；沥青混凝土摊铺、找平、碾压、养护；配料拌合、分层铺装、找平、洒水、压实、养护；放样、运料、摊平、夯实、铺块料地坪、灌缝、扫缝；清理地坪、撒硬化剂、撒养护液。
1104020000 | PT11-38 | 道路与场地地坪 硬化地坪面层 | m² | 22.49 | 0 | 5.27 | 14.08 | 3.14 | 0 | 0 | 0 | 0.0611 |  | 工作内容：混凝土浇筑、密实、抹光、养护；沥青混凝土摊铺、找平、碾压、养护；配料拌合、分层铺装、找平、洒水、压实、养护；放样、运料、摊平、夯实、铺块料地坪、灌缝、扫缝；清理地坪、撒硬化剂、撒养护液。
1104020000 | PT11-39 | 道路与场地地坪 面层 方整石地面 砂结合层 | m² | 85.05 | 0 | 14.11 | 67.94 | 3 | 0 | 0 | 0 | 0.1533 |  | 工作内容：混凝土浇筑、密实、抹光、养护；沥青混凝土摊铺、找平、碾压、养护；配料拌合、分层铺装、找平、洒水、压实、养护；放样、运料、摊平、夯实、铺块料地坪、灌缝、扫缝；清理地坪、撒硬化剂、撒养护液。
1104030000 | PT11-40 | 道路与场地地坪 路缘石 安砌侧石 | m | 30.96 | 0 | 7.78 | 23.02 | 0.16 | 0 | 0 | 0 | 0.0902 |  | 工作内容：放样、运料、开槽；整平、安砌、勾缝；清理、养护。
1104030000 | PT11-41 | 道路与场地地坪 路缘石 安砌平石 | m | 34.57 | 0 | 3.07 | 31.34 | 0.16 | 0 | 0 | 0 | 0.0357 |  | 工作内容：放样、运料、开槽；整平、安砌、勾缝；清理、养护。
1104040000 | PT11-42 | 道路与场地地坪 伸缩缝及其他 伸缩缝 油浸麻丝 | m | 12.45 | 0 | 3.94 | 8.51 | 0 | 0 | 0 | 0 | 0.0426 |  | 工作内容：放样、备料；锯缝、上料灌缝；搓浆、锯纹；清理、养护。
1104040000 | PT11-43 | 道路与场地地坪 伸缩缝及其他 混凝土路面锯纹 | m² | 1.21 | 0 | 0.54 | 0 | 0.67 | 0 | 0 | 0 | 0.0063 |  | 工作内容：放样、备料；锯缝、上料灌缝；搓浆、锯纹；清理、养护。
1104040000 | PT11-44 | 道路与场地地坪 伸缩缝及其他 混凝土路面切缝 | m | 2.24 | 0 | 1.75 | 0 | 0.49 | 0 | 0 | 0 | 0.0203 |  | 工作内容：放样、备料；锯缝、上料灌缝；搓浆、锯纹；清理、养护。
1105000000 | PT11-45 | 围墙、围墙大门 钢围栅制作、安装 | m² | 336.4 | 0 | 72.6 | 212.56 | 51.24 | 0 | 0 | 0 | 0.7494 |  | 工作内容：钢结构围墙制作、除锈、刷防锈漆，购置，安装、校正、固定；钢结构大门制作、除锈、刷防锈漆，购置，安装、校正、固定；大门轨道安装。
1105000000 | PT11-46 | 围墙、围墙大门 钢柱钢丝网围栅安装 | m² | 242.84 | 0 | 80.02 | 127.03 | 35.79 | 0 | 0 | 0 | 0.9283 |  | 工作内容：钢结构围墙制作、除锈、刷防锈漆，购置，安装、校正、固定；钢结构大门制作、除锈、刷防锈漆，购置，安装、校正、固定；大门轨道安装。
1105000000 | PT11-47 | 围墙、围墙大门 铁艺围栏安装 | m² | 101.95 | 0 | 31 | 43.49 | 27.46 | 0 | 0 | 0 | 0.3597 |  | 工作内容：钢结构围墙制作、除锈、刷防锈漆，购置，安装、校正、固定；钢结构大门制作、除锈、刷防锈漆，购置，安装、校正、固定；大门轨道安装。
1105000000 | PT11-48 | 围墙、围墙大门 钢隔栏安装 | m² | 93.79 | 0 | 29.91 | 38.05 | 25.83 | 0 | 0 | 0 | 0.347 |  | 工作内容：钢结构围墙制作、除锈、刷防锈漆，购置，安装、校正、固定；钢结构大门制作、除锈、刷防锈漆，购置，安装、校正、固定；大门轨道安装。
1105000000 | PT11-49 | 围墙、围墙大门 钢管框铁丝网大门安装 | m² | 169.39 | 0 | 30.64 | 111.11 | 27.64 | 0 | 0 | 0 | 0.3554 |  | 工作内容：钢结构围墙制作、除锈、刷防锈漆，购置，安装、校正、固定；钢结构大门制作、除锈、刷防锈漆，购置，安装、校正、固定；大门轨道安装。
1105000000 | PT11-50 | 围墙、围墙大门 角铁柱铁刺网安装 | m² | 81.26 | 0 | 20.69 | 50.14 | 10.43 | 0 | 0 | 0 | 0.24 |  | 工作内容：钢结构围墙制作、除锈、刷防锈漆，购置，安装、校正、固定；钢结构大门制作、除锈、刷防锈漆，购置，安装、校正、固定；大门轨道安装。
1105000000 | PT11-51 | 围墙、围墙大门 电动伸缩门 | m² | 1018.79 | 0 | 16.51 | 972.68 | 29.6 | 0 | 0 | 0 | 0.1817 |  | 工作内容：钢结构围墙制作、除锈、刷防锈漆，购置，安装、校正、固定；钢结构大门制作、除锈、刷防锈漆，购置，安装、校正、固定；大门轨道安装。
1105000000 | PT11-52 | 围墙、围墙大门 不锈钢大门安装 | m² | 863.35 | 0 | 35.8 | 798.79 | 28.76 | 0 | 0 | 0 | 0.4153 |  | 工作内容：钢结构围墙制作、除锈、刷防锈漆，购置，安装、校正、固定；钢结构大门制作、除锈、刷防锈漆，购置，安装、校正、固定；大门轨道安装。
1105000000 | PT11-53 | 围墙、围墙大门 电动门电动装置安装 | 套 | 2897.62 | 0 | 70.37 | 2827.25 | 0 | 0 | 0 | 0 | 0.6919 |  | 工作内容：钢结构围墙制作、除锈、刷防锈漆，购置，安装、校正、固定；钢结构大门制作、除锈、刷防锈漆，购置，安装、校正、固定；大门轨道安装。
1105000000 | PT11-54 | 围墙、围墙大门 汽车限行栏杆 | 套 | 3043.95 | 0 | 30.43 | 3006.54 | 6.98 | 0 | 0 | 0 | 0.3321 |  | 工作内容：钢结构围墙制作、除锈、刷防锈漆，购置，安装、校正、固定；钢结构大门制作、除锈、刷防锈漆，购置，安装、校正、固定；大门轨道安装。
1201010000 | PT12-1 | 施工降水、排水 明排水 离心水泵排水 出口直径100mm以内 | 套·天 | 258.46 | 0 | 58.82 | 0 | 199.64 | 0 | 0 | 0 | 0.7352 |  | 工作内容：挖排水沟、挖集水坑；安拆设备与管道、场内搬运、降排水设施运行维护。
1201010000 | PT12-2 | 施工降水、排水 明排水 离心水泵排水 出口直径200mm以内 | 套·天 | 433.68 | 0 | 58.82 | 0 | 374.86 | 0 | 0 | 0 | 0.7352 |  | 工作内容：挖排水沟、挖集水坑；安拆设备与管道、场内搬运、降排水设施运行维护。
1201020000 | PT12-3 | 施工降水、排水 轻型井点降水 安装 | 根 | 194.07 | 0 | 57.32 | 65.74 | 71.01 | 0 | 0 | 0 | 0.6419 |  | 工作内容：井点系统布置装配、打拔井点管、安拆设备与管道、井点连接抽水试验、场内运输、降排水设施运行维护、填井点坑。
1201020000 | PT12-4 | 施工降水、排水 轻型井点降水 拆除 | 根 | 39.01 | 0 | 13.65 | 0.4 | 24.96 | 0 | 0 | 0 | 0.1528 |  | 工作内容：井点系统布置装配、打拔井点管、安拆设备与管道、井点连接抽水试验、场内运输、降排水设施运行维护、填井点坑。
1201020000 | PT12-5 | 施工降水、排水 轻型井点降水 运行 | 套·天 | 841.16 | 0 | 154.46 | 41.55 | 645.15 | 0 | 0 | 0 | 1.7297 |  | 工作内容：井点系统布置装配、打拔井点管、安拆设备与管道、井点连接抽水试验、场内运输、降排水设施运行维护、填井点坑。
1202010000 | PT12-6 | 围护桩 机械打、拔钢板桩 打钢板桩 桩长6m以内 | t | 7420.81 | 0 | 112.37 | 7084.22 | 224.22 | 0 | 0 | 0 | 1.3036 |  | 工作内容：打桩机具布置、移动打桩机、桩吊装就位、安卸桩帽、校正、打桩； 安拆导向夹具、系桩，拔桩；场内临时堆放。
1202010000 | PT12-7 | 围护桩 机械打、拔钢板桩 打钢板桩 桩长10m以内 | t | 7333.1 | 0 | 77.33 | 7084.22 | 171.55 | 0 | 0 | 0 | 0.8971 |  | 工作内容：打桩机具布置、移动打桩机、桩吊装就位、安卸桩帽、校正、打桩； 安拆导向夹具、系桩，拔桩；场内临时堆放。
1202010000 | PT12-8 | 围护桩 机械打、拔钢板桩 打钢板桩 桩长15m以内 | t | 7296.98 | 0 | 54.94 | 7084.22 | 157.82 | 0 | 0 | 0 | 0.6373 |  | 工作内容：打桩机具布置、移动打桩机、桩吊装就位、安卸桩帽、校正、打桩； 安拆导向夹具、系桩，拔桩；场内临时堆放。
1202010000 | PT12-9 | 围护桩 机械打、拔钢板桩 打钢板桩 桩长20m以内 | t | 7267.94 | 0 | 43.53 | 7084.22 | 140.19 | 0 | 0 | 0 | 0.505 |  | 工作内容：打桩机具布置、移动打桩机、桩吊装就位、安卸桩帽、校正、打桩； 安拆导向夹具、系桩，拔桩；场内临时堆放。
1202010000 | PT12-10 | 围护桩 机械打、拔钢板桩 拔钢板桩 桩长6m以内 | t | 363.52 | 0 | 82.81 | 10.14 | 270.57 | 0 | 0 | 0 | 0.9607 |  | 工作内容：打桩机具布置、移动打桩机、桩吊装就位、安卸桩帽、校正、打桩； 安拆导向夹具、系桩，拔桩；场内临时堆放。
1202010000 | PT12-11 | 围护桩 机械打、拔钢板桩 拔钢板桩 桩长10m以内 | t | 280.59 | 0 | 57.06 | 10.14 | 213.39 | 0 | 0 | 0 | 0.6619 |  | 工作内容：打桩机具布置、移动打桩机、桩吊装就位、安卸桩帽、校正、打桩； 安拆导向夹具、系桩，拔桩；场内临时堆放。
1202010000 | PT12-12 | 围护桩 机械打、拔钢板桩 拔钢板桩 桩长15m以内 | t | 259 | 0 | 46.91 | 10.14 | 201.95 | 0 | 0 | 0 | 0.5442 |  | 工作内容：打桩机具布置、移动打桩机、桩吊装就位、安卸桩帽、校正、打桩； 安拆导向夹具、系桩，拔桩；场内临时堆放。
1202010000 | PT12-13 | 围护桩 机械打、拔钢板桩 拔钢板桩 桩长20m以内 | t | 246.27 | 0 | 45.62 | 10.14 | 190.51 | 0 | 0 | 0 | 0.5293 |  | 工作内容：打桩机具布置、移动打桩机、桩吊装就位、安卸桩帽、校正、打桩； 安拆导向夹具、系桩，拔桩；场内临时堆放。
1202020000 | PT12-14 | 围护桩 机械打、拔钢管桩 打钢管桩 桩长6m以内 | t | 6672.86 | 0 | 101.14 | 6357.64 | 214.08 | 0 | 0 | 0 | 1.1733 |  | 工作内容：打桩机具布置、移动打桩机、桩吊装就位、安卸桩帽、校正、打桩； 安拆导向夹具、系桩，拔桩；场内临时堆放。
1202020000 | PT12-15 | 围护桩 机械打、拔钢管桩 打钢管桩 桩长10m以内 | t | 6588.65 | 0 | 69.61 | 6357.64 | 161.4 | 0 | 0 | 0 | 0.8075 |  | 工作内容：打桩机具布置、移动打桩机、桩吊装就位、安卸桩帽、校正、打桩； 安拆导向夹具、系桩，拔桩；场内临时堆放。
1202020000 | PT12-16 | 围护桩 机械打、拔钢管桩 打钢管桩 桩长15m以内 | t | 6554.75 | 0 | 49.44 | 6357.64 | 147.67 | 0 | 0 | 0 | 0.5735 |  | 工作内容：打桩机具布置、移动打桩机、桩吊装就位、安卸桩帽、校正、打桩； 安拆导向夹具、系桩，拔桩；场内临时堆放。
1202020000 | PT12-17 | 围护桩 机械打、拔钢管桩 打钢管桩 桩长20m以内 | t | 6527.08 | 0 | 39.17 | 6357.64 | 130.27 | 0 | 0 | 0 | 0.4544 |  | 工作内容：打桩机具布置、移动打桩机、桩吊装就位、安卸桩帽、校正、打桩； 安拆导向夹具、系桩，拔桩；场内临时堆放。
1202020000 | PT12-18 | 围护桩 机械打、拔钢管桩 拔钢管桩 桩长6m以内 | t | 322.12 | 0 | 66.24 | 4.06 | 251.82 | 0 | 0 | 0 | 0.7685 |  | 工作内容：打桩机具布置、移动打桩机、桩吊装就位、安卸桩帽、校正、打桩； 安拆导向夹具、系桩，拔桩；场内临时堆放。
1202020000 | PT12-19 | 围护桩 机械打、拔钢管桩 拔钢管桩 桩长10m以内 | t | 253.02 | 0 | 45.64 | 4.06 | 203.32 | 0 | 0 | 0 | 0.5295 |  | 工作内容：打桩机具布置、移动打桩机、桩吊装就位、安卸桩帽、校正、打桩； 安拆导向夹具、系桩，拔桩；场内临时堆放。
1202020000 | PT12-20 | 围护桩 机械打、拔钢管桩 拔钢管桩 桩长15m以内 | t | 229.34 | 0 | 37.52 | 4.06 | 187.76 | 0 | 0 | 0 | 0.4353 |  | 工作内容：打桩机具布置、移动打桩机、桩吊装就位、安卸桩帽、校正、打桩； 安拆导向夹具、系桩，拔桩；场内临时堆放。
1202020000 | PT12-21 | 围护桩 机械打、拔钢管桩 拔钢管桩 桩长20m以内 | t | 220.09 | 0 | 36.5 | 4.06 | 179.53 | 0 | 0 | 0 | 0.4234 |  | 工作内容：打桩机具布置、移动打桩机、桩吊装就位、安卸桩帽、校正、打桩； 安拆导向夹具、系桩，拔桩；场内临时堆放。
1203010000 | PT12-22 | 脚手架工程 综合脚手架 建筑高度 13m以内 | m³ | 6.37 | 0 | 2.54 | 3.15 | 0.68 | 0 | 0 | 0 | 0.029 |  | 工作内容：场内外材料搬运、搭设、拆除；斜道、上料平台搭拆；施工期间加固、维修；脚手杆堆放、绑扎、场内运输。
1203010000 | PT12-23 | 脚手架工程 综合脚手架 建筑高度 22m以内 | m³ | 9.16 | 0 | 3.04 | 5.34 | 0.78 | 0 | 0 | 0 | 0.0346 |  | 工作内容：场内外材料搬运、搭设、拆除；斜道、上料平台搭拆；施工期间加固、维修；脚手杆堆放、绑扎、场内运输。
1203010000 | PT12-24 | 脚手架工程 综合脚手架 建筑高度 30m以内 | m³ | 11.15 | 0 | 3.68 | 6.64 | 0.83 | 0 | 0 | 0 | 0.0419 |  | 工作内容：场内外材料搬运、搭设、拆除；斜道、上料平台搭拆；施工期间加固、维修；脚手杆堆放、绑扎、场内运输。
1203020000 | PT12-25 | 脚手架工程 单项脚手架 单排外脚手架 建筑高度 10m以内 | m² | 8.27 | 0 | 3.18 | 4.41 | 0.68 | 0 | 0 | 0 | 0.0362 |  | 工作内容：场内外材料搬运、搭设、拆除；斜道、上料平台搭拆；施工期间加固、维修；脚手杆堆放、绑扎、场内运输。
1203020000 | PT12-26 | 脚手架工程 单项脚手架 双排外脚手架 建筑高度 10m以内 | m² | 11.09 | 0 | 3.9 | 6.41 | 0.78 | 0 | 0 | 0 | 0.0445 |  | 工作内容：场内外材料搬运、搭设、拆除；斜道、上料平台搭拆；施工期间加固、维修；脚手杆堆放、绑扎、场内运输。
1203020000 | PT12-27 | 脚手架工程 单项脚手架 双排外脚手架 建筑高度 20m以内 | m² | 13.16 | 0 | 4.75 | 7.49 | 0.92 | 0 | 0 | 0 | 0.0542 |  | 工作内容：场内外材料搬运、搭设、拆除；斜道、上料平台搭拆；施工期间加固、维修；脚手杆堆放、绑扎、场内运输。
1203020000 | PT12-28 | 脚手架工程 单项脚手架 双排外脚手架 建筑高度 30m以内 | m² | 17.77 | 0 | 6.71 | 9.89 | 1.17 | 0 | 0 | 0 | 0.0765 |  | 工作内容：场内外材料搬运、搭设、拆除；斜道、上料平台搭拆；施工期间加固、维修；脚手杆堆放、绑扎、场内运输。
1203020000 | PT12-29 | 脚手架工程 单项脚手架 里脚手架 建筑高度 3.6m以内 | m² | 2.67 | 0 | 2.22 | 0.35 | 0.1 | 0 | 0 | 0 | 0.0253 |  | 工作内容：场内外材料搬运、搭设、拆除；斜道、上料平台搭拆；施工期间加固、维修；脚手杆堆放、绑扎、场内运输。
1203020000 | PT12-30 | 脚手架工程 单项脚手架 挑脚手架 | m | 1.25 | 0 | 0.74 | 0.46 | 0.05 | 0 | 0 | 0 | 0.0076 |  | 工作内容：场内外材料搬运、搭设、拆除；斜道、上料平台搭拆；施工期间加固、维修；脚手杆堆放、绑扎、场内运输。
1203020000 | PT12-31 | 脚手架工程 单项脚手架 悬空脚手架 | m² | 4.04 | 0 | 3.07 | 0.73 | 0.24 | 0 | 0 | 0 | 0.035 |  | 工作内容：场内外材料搬运、搭设、拆除；斜道、上料平台搭拆；施工期间加固、维修；脚手杆堆放、绑扎、场内运输。
1203020000 | PT12-32 | 脚手架工程 单项脚手架 满堂脚手架 3.6m高基本层 | m² | 6.89 | 0 | 3.81 | 2.74 | 0.34 | 0 | 0 | 0 | 0.0434 |  | 工作内容：场内外材料搬运、搭设、拆除；斜道、上料平台搭拆；施工期间加固、维修；脚手杆堆放、绑扎、场内运输。
1203020000 | PT12-33 | 脚手架工程 单项脚手架 满堂脚手架 1.2m高增加层 | m² | 1.71 | 0 | 1.46 | 0.2 | 0.05 | 0 | 0 | 0 | 0.0166 |  | 工作内容：场内外材料搬运、搭设、拆除；斜道、上料平台搭拆；施工期间加固、维修；脚手杆堆放、绑扎、场内运输。
1204010000 | PT12-34 | 垂直运输 混合结构 建筑高度 13m以内 | m³ | 6.36 | 0 | 0.14 | 0 | 6.22 | 0 | 0 | 0 | 0.0015 |  | 工作内容：人员、工具、材料垂直运输；通信联络。
1204010000 | PT12-35 | 垂直运输 混合结构 建筑高度 22m以内 | m³ | 14.22 | 0 | 0.27 | 0 | 13.95 | 0 | 0 | 0 | 0.0028 |  | 工作内容：人员、工具、材料垂直运输；通信联络。
1204020000 | PT12-36 | 垂直运输 排架结构 建筑高度 13m以内 | m³ | 4.64 | 0 | 0.12 | 0 | 4.52 | 0 | 0 | 0 | 0.0013 |  | 工作内容：人员、工具、材料垂直运输；通信联络。
1204020000 | PT12-37 | 垂直运输 排架结构 建筑高度 22m以内 | m³ | 8.82 | 0 | 0.23 | 0 | 8.59 | 0 | 0 | 0 | 0.0024 |  | 工作内容：人员、工具、材料垂直运输；通信联络。
1204030000 | PT12-38 | 垂直运输 框架结构 建筑高度 13m以内 | m³ | 7.07 | 0 | 0.19 | 0 | 6.88 | 0 | 0 | 0 | 0.002 |  | 工作内容：人员、工具、材料垂直运输；通信联络。
1204030000 | PT12-39 | 垂直运输 框架结构 建筑高度 22m以内 | m³ | 7.91 | 0 | 0.32 | 0 | 7.59 | 0 | 0 | 0 | 0.0034 |  | 工作内容：人员、工具、材料垂直运输；通信联络。
1204030000 | PT12-40 | 垂直运输 框架结构 建筑高度 30m以内 | m³ | 12.11 | 0 | 0.48 | 0 | 11.63 | 0 | 0 | 0 | 0.005 |  | 工作内容：人员、工具、材料垂直运输；通信联络。
1204040000 | PT12-41 | 垂直运输 钢结构 建筑高度 13m以内 | m³ | 4.56 | 0 | 0.14 | 0 | 4.42 | 0 | 0 | 0 | 0.0015 |  | 工作内容：人员、工具、材料垂直运输；通信联络。
1204040000 | PT12-42 | 垂直运输 钢结构 建筑高度 22m以内 | m³ | 7.8 | 0 | 0.3 | 0 | 7.5 | 0 | 0 | 0 | 0.0031 |  | 工作内容：人员、工具、材料垂直运输；通信联络。
1204040000 | PT12-43 | 垂直运输 钢结构 建筑高度 30m以内 | m³ | 9.58 | 0 | 0.4 | 0 | 9.18 | 0 | 0 | 0 | 0.0042 |  | 工作内容：人员、工具、材料垂直运输；通信联络。
1204050000 | PT12-44 | 垂直运输 单体建筑 高度大于3.6m 独立现浇混凝土柱、支架、吊架 | m³ | 70.91 | 0 | 16.5 | 0 | 54.41 | 0 | 0 | 0 | 0.1728 |  | 工作内容：工具、材料垂直运输；通信联系。
1204050000 | PT12-45 | 垂直运输 单体建筑 高度大于3.6m 防火墙 | m³ | 46.18 | 0 | 9.91 | 0 | 36.27 | 0 | 0 | 0 | 0.1038 |  | 工作内容：工具、材料垂直运输；通信联系。
1301010000 | PT13-1 | 室外管道安装 镀锌钢管——螺纹连接 镀锌钢管 DN20 | m | 13.58 | 0 | 3.17 | 10.3 | 0.11 | 0 | 0 | 0 | 0.0323 |  | 工作内容：切管、套丝、安装零件、调直、管道安装、水压试验。
1301010000 | PT13-2 | 室外管道安装 镀锌钢管——螺纹连接 镀锌钢管 DN25 | m | 18.54 | 0 | 3.28 | 15.15 | 0.11 | 0 | 0 | 0 | 0.0333 |  | 工作内容：切管、套丝、安装零件、调直、管道安装、水压试验。
1301010000 | PT13-3 | 室外管道安装 镀锌钢管——螺纹连接 镀锌钢管 DN32 | m | 23.45 | 0 | 3.42 | 19.92 | 0.11 | 0 | 0 | 0 | 0.0347 |  | 工作内容：切管、套丝、安装零件、调直、管道安装、水压试验。
1301010000 | PT13-4 | 室外管道安装 镀锌钢管——螺纹连接 镀锌钢管 DN40 | m | 28.28 | 0 | 3.73 | 24.44 | 0.11 | 0 | 0 | 0 | 0.0378 |  | 工作内容：切管、套丝、安装零件、调直、管道安装、水压试验。
1301010000 | PT13-5 | 室外管道安装 镀锌钢管——螺纹连接 镀锌钢管 DN50 | m | 36.03 | 0 | 4.34 | 31.49 | 0.2 | 0 | 0 | 0 | 0.044 |  | 工作内容：切管、套丝、安装零件、调直、管道安装、水压试验。
1301010000 | PT13-6 | 室外管道安装 镀锌钢管——螺纹连接 镀锌钢管 DN65 | m | 47.81 | 0 | 4.66 | 43.01 | 0.14 | 0 | 0 | 0 | 0.0473 |  | 工作内容：切管、套丝、安装零件、调直、管道安装、水压试验。
1301010000 | PT13-7 | 室外管道安装 镀锌钢管——螺纹连接 镀锌钢管 DN80 | m | 59.74 | 0 | 5.03 | 54.54 | 0.17 | 0 | 0 | 0 | 0.051 |  | 工作内容：切管、套丝、安装零件、调直、管道安装、水压试验。
1301010000 | PT13-8 | 室外管道安装 镀锌钢管——螺纹连接 镀锌钢管 DN100 | m | 78.2 | 0 | 6.03 | 72 | 0.17 | 0 | 0 | 0 | 0.0612 |  | 工作内容：切管、套丝、安装零件、调直、管道安装、水压试验。
1301020000 | PT13-9 | 室外管道安装 焊接钢管——螺纹连接 焊接钢管 DN20 | m | 11.67 | 0 | 3.42 | 8.25 | 0 | 0 | 0 | 0 | 0.0347 |  | 工作内容：切管、套丝、安装零件、调直、管道安装、水压试验。
1301020000 | PT13-10 | 室外管道安装 焊接钢管——螺纹连接 焊接钢管 DN25 | m | 15.76 | 0 | 3.42 | 12.26 | 0.08 | 0 | 0 | 0 | 0.0347 |  | 工作内容：切管、套丝、安装零件、调直、管道安装、水压试验。
1301020000 | PT13-11 | 室外管道安装 焊接钢管——螺纹连接 焊接钢管 DN32 | m | 19.46 | 0 | 3.42 | 15.93 | 0.11 | 0 | 0 | 0 | 0.0347 |  | 工作内容：切管、套丝、安装零件、调直、管道安装、水压试验。
1301020000 | PT13-12 | 室外管道安装 焊接钢管——螺纹连接 焊接钢管 DN40 | m | 23.45 | 0 | 3.73 | 19.61 | 0.11 | 0 | 0 | 0 | 0.0378 |  | 工作内容：切管、套丝、安装零件、调直、管道安装、水压试验。
1301020000 | PT13-13 | 室外管道安装 焊接钢管——螺纹连接 焊接钢管 DN50 | m | 29.53 | 0 | 4.34 | 25.06 | 0.13 | 0 | 0 | 0 | 0.044 |  | 工作内容：切管、套丝、安装零件、调直、管道安装、水压试验。
1301020000 | PT13-14 | 室外管道安装 焊接钢管——螺纹连接 焊接钢管 DN65 | m | 39.65 | 0 | 4.66 | 34.82 | 0.17 | 0 | 0 | 0 | 0.0473 |  | 工作内容：切管、套丝、安装零件、调直、管道安装、水压试验。
1301020000 | PT13-15 | 室外管道安装 焊接钢管——螺纹连接 焊接钢管 DN80 | m | 48.86 | 0 | 5.03 | 43.66 | 0.17 | 0 | 0 | 0 | 0.051 |  | 工作内容：切管、套丝、安装零件、调直、管道安装、水压试验。
1301020000 | PT13-16 | 室外管道安装 焊接钢管——螺纹连接 焊接钢管 DN100 | m | 63.73 | 0 | 6.03 | 57.51 | 0.19 | 0 | 0 | 0 | 0.0612 |  | 工作内容：切管、套丝、安装零件、调直、管道安装、水压试验。
1301030000 | PT13-17 | 室外管道安装 钢管——焊接 钢管 DN32 | m | 19.75 | 0 | 3.97 | 15.54 | 0.24 | 0 | 0 | 0 | 0.0403 |  | 工作内容：切管、坡口、调直、煨弯、对口、焊接、管道及管件安装、水压试验。
1301030000 | PT13-18 | 室外管道安装 钢管——焊接 钢管 DN40 | m | 23.22 | 0 | 3.91 | 19.07 | 0.24 | 0 | 0 | 0 | 0.0396 |  | 工作内容：切管、坡口、调直、煨弯、对口、焊接、管道及管件安装、水压试验。
1301030000 | PT13-19 | 室外管道安装 钢管——焊接 钢管 DN50 | m | 28.99 | 0 | 4.52 | 24.23 | 0.24 | 0 | 0 | 0 | 0.0459 |  | 工作内容：切管、坡口、调直、煨弯、对口、焊接、管道及管件安装、水压试验。
1301030000 | PT13-20 | 室外管道安装 钢管——焊接 钢管 DN65 | m | 41.65 | 0 | 5.1 | 33.47 | 3.08 | 0 | 0 | 0 | 0.0517 |  | 工作内容：切管、坡口、调直、煨弯、对口、焊接、管道及管件安装、水压试验。
1301030000 | PT13-21 | 室外管道安装 钢管——焊接 钢管 DN80 | m | 50.83 | 0 | 5.91 | 41.84 | 3.08 | 0 | 0 | 0 | 0.0599 |  | 工作内容：切管、坡口、调直、煨弯、对口、焊接、管道及管件安装、水压试验。
1301030000 | PT13-22 | 室外管道安装 钢管——焊接 钢管 DN100 | m | 64.14 | 0 | 6.33 | 54.57 | 3.24 | 0 | 0 | 0 | 0.0642 |  | 工作内容：切管、坡口、调直、煨弯、对口、焊接、管道及管件安装、水压试验。
1301040000 | PT13-23 | 室外管道安装 塑料管 DN20 | m | 7.34 | 0 | 1.77 | 5.57 | 0 | 0 | 0 | 0 | 0.018 |  | 工作内容：切管、调直、对口黏接、管道及管件安装、水压试验。
1301040000 | PT13-24 | 室外管道安装 塑料管 DN25 | m | 9.33 | 0 | 1.77 | 7.56 | 0 | 0 | 0 | 0 | 0.018 |  | 工作内容：切管、调直、对口黏接、管道及管件安装、水压试验。
1301040000 | PT13-25 | 室外管道安装 塑料管 DN32 | m | 13.81 | 0 | 1.77 | 12.04 | 0 | 0 | 0 | 0 | 0.018 |  | 工作内容：切管、调直、对口黏接、管道及管件安装、水压试验。
1301040000 | PT13-26 | 室外管道安装 塑料管 DN40 | m | 20.66 | 0 | 1.87 | 18.79 | 0 | 0 | 0 | 0 | 0.019 |  | 工作内容：切管、调直、对口黏接、管道及管件安装、水压试验。
1301040000 | PT13-27 | 室外管道安装 塑料管 DN50 | m | 30.62 | 0 | 1.87 | 28.75 | 0 | 0 | 0 | 0 | 0.019 |  | 工作内容：切管、调直、对口黏接、管道及管件安装、水压试验。
1301040000 | PT13-28 | 室外管道安装 塑料管 DN65 | m | 65.52 | 0 | 2.47 | 63.05 | 0 | 0 | 0 | 0 | 0.025 |  | 工作内容：切管、调直、对口黏接、管道及管件安装、水压试验。
1301040000 | PT13-29 | 室外管道安装 塑料管 DN80 | m | 73.85 | 0 | 2.87 | 70.98 | 0 | 0 | 0 | 0 | 0.0291 |  | 工作内容：切管、调直、对口黏接、管道及管件安装、水压试验。
1301040000 | PT13-30 | 室外管道安装 塑料管 DN100 | m | 98.78 | 0 | 3.17 | 95.61 | 0 | 0 | 0 | 0 | 0.0321 |  | 工作内容：切管、调直、对口黏接、管道及管件安装、水压试验。
1301050000 | PT13-31 | 室外管道安装 塑料管——承插连接 塑料管 DN100 | m | 48.49 | 0 | 4.2 | 44.29 | 0 | 0 | 0 | 0 | 0.0454 |  | 工作内容：切管、管道及管件安装、调制接口材料、接口养护、水压试验。
1301050000 | PT13-32 | 室外管道安装 塑料管——承插连接 塑料管 DN150 | m | 93.2 | 0 | 5.12 | 88.08 | 0 | 0 | 0 | 0 | 0.0554 |  | 工作内容：切管、管道及管件安装、调制接口材料、接口养护、水压试验。
1301060000 | PT13-33 | 室外管道安装 承插铸铁管——胶圈连接 承插铸铁管 DN75 | m | 61.52 | 0 | 4.11 | 57.41 | 0 | 0 | 0 | 0 | 0.0417 |  | 工作内容：切管、安装胶圈、接口、管道安装、水压试验。
1301060000 | PT13-34 | 室外管道安装 承插铸铁管——胶圈连接 承插铸铁管 DN100 | m | 89.27 | 0 | 6.09 | 83.18 | 0 | 0 | 0 | 0 | 0.0618 |  | 工作内容：切管、安装胶圈、接口、管道安装、水压试验。
1301060000 | PT13-35 | 室外管道安装 承插铸铁管——胶圈连接 承插铸铁管 DN125 | m | 111.32 | 0 | 5.52 | 105.8 | 0 | 0 | 0 | 0 | 0.0578 |  | 工作内容：切管、安装胶圈、接口、管道安装、水压试验。
1301060000 | PT13-36 | 室外管道安装 承插铸铁管——胶圈连接 承插铸铁管 DN150 | m | 134.39 | 0 | 6.34 | 128.05 | 0 | 0 | 0 | 0 | 0.0664 |  | 工作内容：切管、安装胶圈、接口、管道安装、水压试验。
1301070000 | PT13-37 | 室外管道安装 承插铸铁管——石棉水泥接口 承插铸铁管 DN50 | m | 51.22 | 0 | 5.84 | 45.38 | 0 | 0 | 0 | 0 | 0.0592 |  | 工作内容：切管、管道及管件安装、调制接口材料、接口养护、水压试验。
1301070000 | PT13-38 | 室外管道安装 承插铸铁管——石棉水泥接口 承插铸铁管 DN75 | m | 64.65 | 0 | 7.2 | 57.45 | 0 | 0 | 0 | 0 | 0.073 |  | 工作内容：切管、管道及管件安装、调制接口材料、接口养护、水压试验。
1301070000 | PT13-39 | 室外管道安装 承插铸铁管——石棉水泥接口 承插铸铁管 DN100 | m | 92.35 | 0 | 8.76 | 83.59 | 0 | 0 | 0 | 0 | 0.0888 |  | 工作内容：切管、管道及管件安装、调制接口材料、接口养护、水压试验。
1301070000 | PT13-40 | 室外管道安装 承插铸铁管——石棉水泥接口 承插铸铁管 DN125 | m | 116.35 | 0 | 9.88 | 106.47 | 0 | 0 | 0 | 0 | 0.1002 |  | 工作内容：切管、管道及管件安装、调制接口材料、接口养护、水压试验。
1301070000 | PT13-41 | 室外管道安装 承插铸铁管——石棉水泥接口 承插铸铁管 DN150 | m | 139.01 | 0 | 10 | 129.01 | 0 | 0 | 0 | 0 | 0.1014 |  | 工作内容：切管、管道及管件安装、调制接口材料、接口养护、水压试验。
1302010000 | PT13-42 | 室内管道安装 镀锌钢管——螺纹接口 镀锌钢管 DN15 | m | 16.37 | 0 | 9 | 7.37 | 0 | 0 | 0 | 0 | 0.0913 |  | 工作内容：配合土建预留孔洞、打孔、堵眼；测量划线、切管、套丝、安装零件、调直；安装钩卡、安装管道、安装管件；水压试验。
1302010000 | PT13-43 | 室内管道安装 镀锌钢管——螺纹接口 镀锌钢管 DN20 | m | 21.19 | 0 | 9.69 | 11.5 | 0 | 0 | 0 | 0 | 0.0983 |  | 工作内容：配合土建预留孔洞、打孔、堵眼；测量划线、切管、套丝、安装零件、调直；安装钩卡、安装管道、安装管件；水压试验。
1302010000 | PT13-44 | 室内管道安装 镀锌钢管——螺纹接口 镀锌钢管 DN25 | m | 28.59 | 0 | 11.62 | 16.83 | 0.14 | 0 | 0 | 0 | 0.1178 |  | 工作内容：配合土建预留孔洞、打孔、堵眼；测量划线、切管、套丝、安装零件、调直；安装钩卡、安装管道、安装管件；水压试验。
1302010000 | PT13-45 | 室内管道安装 镀锌钢管——螺纹接口 镀锌钢管 DN32 | m | 33.7 | 0 | 11.62 | 21.94 | 0.14 | 0 | 0 | 0 | 0.1178 |  | 工作内容：配合土建预留孔洞、打孔、堵眼；测量划线、切管、套丝、安装零件、调直；安装钩卡、安装管道、安装管件；水压试验。
1302010000 | PT13-46 | 室内管道安装 镀锌钢管——螺纹接口 镀锌钢管 DN40 | m | 40.6 | 0 | 13.84 | 26.62 | 0.14 | 0 | 0 | 0 | 0.1404 |  | 工作内容：配合土建预留孔洞、打孔、堵眼；测量划线、切管、套丝、安装零件、调直；安装钩卡、安装管道、安装管件；水压试验。
1302010000 | PT13-47 | 室内管道安装 镀锌钢管——螺纹接口 镀锌钢管 DN50 | m | 48.88 | 0 | 14.16 | 34.35 | 0.37 | 0 | 0 | 0 | 0.1436 |  | 工作内容：配合土建预留孔洞、打孔、堵眼；测量划线、切管、套丝、安装零件、调直；安装钩卡、安装管道、安装管件；水压试验。
1302010000 | PT13-48 | 室内管道安装 镀锌钢管——螺纹接口 镀锌钢管 DN65 | m | 60.76 | 0 | 14.48 | 45.89 | 0.39 | 0 | 0 | 0 | 0.1468 |  | 工作内容：配合土建预留孔洞、打孔、堵眼；测量划线、切管、套丝、安装零件、调直；安装钩卡、安装管道、安装管件；水压试验。
1302010000 | PT13-49 | 室内管道安装 镀锌钢管——螺纹接口 镀锌钢管 DN80 | m | 74.25 | 0 | 15.34 | 58.5 | 0.41 | 0 | 0 | 0 | 0.1556 |  | 工作内容：配合土建预留孔洞、打孔、堵眼；测量划线、切管、套丝、安装零件、调直；安装钩卡、安装管道、安装管件；水压试验。
1302010000 | PT13-50 | 室内管道安装 镀锌钢管——螺纹接口 镀锌钢管 DN100 | m | 93.2 | 0 | 17.38 | 75.37 | 0.45 | 0 | 0 | 0 | 0.1763 |  | 工作内容：配合土建预留孔洞、打孔、堵眼；测量划线、切管、套丝、安装零件、调直；安装钩卡、安装管道、安装管件；水压试验。
1302020000 | PT13-51 | 室内管道安装 焊接钢管—螺纹接口 焊接钢管 DN20 | m | 19.1 | 0 | 9.69 | 9.41 | 0 | 0 | 0 | 0 | 0.0983 |  | 工作内容：配合土建预留孔洞、打孔、堵眼；测量划线、切管、套丝、安装零件、调直；安装钩卡、安装管道、安装管件；水压试验。
1302020000 | PT13-52 | 室内管道安装 焊接钢管—螺纹接口 焊接钢管 DN25 | m | 25.78 | 0 | 11.62 | 14.02 | 0.14 | 0 | 0 | 0 | 0.1178 |  | 工作内容：配合土建预留孔洞、打孔、堵眼；测量划线、切管、套丝、安装零件、调直；安装钩卡、安装管道、安装管件；水压试验。
1302020000 | PT13-53 | 室内管道安装 焊接钢管—螺纹接口 焊接钢管 DN32 | m | 29.59 | 0 | 11.62 | 17.83 | 0.14 | 0 | 0 | 0 | 0.1178 |  | 工作内容：配合土建预留孔洞、打孔、堵眼；测量划线、切管、套丝、安装零件、调直；安装钩卡、安装管道、安装管件；水压试验。
1302020000 | PT13-54 | 室内管道安装 焊接钢管—螺纹接口 焊接钢管 DN40 | m | 35.49 | 0 | 13.84 | 21.44 | 0.21 | 0 | 0 | 0 | 0.1404 |  | 工作内容：配合土建预留孔洞、打孔、堵眼；测量划线、切管、套丝、安装零件、调直；安装钩卡、安装管道、安装管件；水压试验。
1302020000 | PT13-55 | 室内管道安装 焊接钢管—螺纹接口 焊接钢管 DN50 | m | 41.75 | 0 | 14.16 | 27.13 | 0.46 | 0 | 0 | 0 | 0.1436 |  | 工作内容：配合土建预留孔洞、打孔、堵眼；测量划线、切管、套丝、安装零件、调直；安装钩卡、安装管道、安装管件；水压试验。
1302020000 | PT13-56 | 室内管道安装 焊接钢管—螺纹接口 焊接钢管 DN65 | m | 52.49 | 0 | 14.48 | 37.7 | 0.31 | 0 | 0 | 0 | 0.1468 |  | 工作内容：配合土建预留孔洞、打孔、堵眼；测量划线、切管、套丝、安装零件、调直；安装钩卡、安装管道、安装管件；水压试验。
1302020000 | PT13-57 | 室内管道安装 焊接钢管—螺纹接口 焊接钢管 DN80 | m | 61.91 | 0 | 15.34 | 46.24 | 0.33 | 0 | 0 | 0 | 0.1556 |  | 工作内容：配合土建预留孔洞、打孔、堵眼；测量划线、切管、套丝、安装零件、调直；安装钩卡、安装管道、安装管件；水压试验。
1302020000 | PT13-58 | 室内管道安装 焊接钢管—螺纹接口 焊接钢管 DN100 | m | 79.67 | 0 | 17.38 | 61.94 | 0.35 | 0 | 0 | 0 | 0.1763 |  | 工作内容：配合土建预留孔洞、打孔、堵眼；测量划线、切管、套丝、安装零件、调直；安装钩卡、安装管道、安装管件；水压试验。
1302030000 | PT13-59 | 室内管道安装 钢管——焊接 钢管 DN32 | m | 25.33 | 0 | 8.76 | 15.62 | 0.95 | 0 | 0 | 0 | 0.0888 |  | 工作内容：配合土建预留孔洞、打孔、堵眼；测量划线、切管、坡口、调直、煨弯、对口、焊接；安装钩卡、安装管道、安装管件；水压试验。
1302030000 | PT13-60 | 室内管道安装 钢管——焊接 钢管 DN40 | m | 29.83 | 0 | 9.56 | 19.16 | 1.11 | 0 | 0 | 0 | 0.097 |  | 工作内容：配合土建预留孔洞、打孔、堵眼；测量划线、切管、坡口、调直、煨弯、对口、焊接；安装钩卡、安装管道、安装管件；水压试验。
1302030000 | PT13-61 | 室内管道安装 钢管——焊接 钢管 DN50 | m | 36.11 | 0 | 10.5 | 24.35 | 1.26 | 0 | 0 | 0 | 0.1065 |  | 工作内容：配合土建预留孔洞、打孔、堵眼；测量划线、切管、坡口、调直、煨弯、对口、焊接；安装钩卡、安装管道、安装管件；水压试验。
1302030000 | PT13-62 | 室内管道安装 钢管——焊接 钢管 DN65 | m | 53.65 | 0 | 11.8 | 34.03 | 7.82 | 0 | 0 | 0 | 0.1197 |  | 工作内容：配合土建预留孔洞、打孔、堵眼；测量划线、切管、坡口、调直、煨弯、对口、焊接；安装钩卡、安装管道、安装管件；水压试验。
1302030000 | PT13-63 | 室内管道安装 钢管——焊接 钢管 DN80 | m | 65.34 | 0 | 13.42 | 43.06 | 8.86 | 0 | 0 | 0 | 0.1361 |  | 工作内容：配合土建预留孔洞、打孔、堵眼；测量划线、切管、坡口、调直、煨弯、对口、焊接；安装钩卡、安装管道、安装管件；水压试验。
1302030000 | PT13-64 | 室内管道安装 钢管——焊接 钢管 DN100 | m | 85.37 | 0 | 16.58 | 56.79 | 12 | 0 | 0 | 0 | 0.1682 |  | 工作内容：配合土建预留孔洞、打孔、堵眼；测量划线、切管、坡口、调直、煨弯、对口、焊接；安装钩卡、安装管道、安装管件；水压试验。
1302030000 | PT13-65 | 室内管道安装 钢管——焊接 钢管 DN125 | m | 116.69 | 0 | 18.39 | 84.71 | 13.59 | 0 | 0 | 0 | 0.1865 |  | 工作内容：配合土建预留孔洞、打孔、堵眼；测量划线、切管、坡口、调直、煨弯、对口、焊接；安装钩卡、安装管道、安装管件；水压试验。
1302040000 | PT13-66 | 室内管道安装 塑料管 DN20 | m | 11.98 | 0 | 6.58 | 5.4 | 0 | 0 | 0 | 0 | 0.0667 |  | 工作内容：配合土建预留孔洞、打孔、堵眼；测量划线、切管、管口清理、黏接；安装钩卡、安装管道、安装管件；水压试验。
1302040000 | PT13-67 | 室内管道安装 塑料管 DN25 | m | 14.88 | 0 | 6.82 | 8.06 | 0 | 0 | 0 | 0 | 0.0692 |  | 工作内容：配合土建预留孔洞、打孔、堵眼；测量划线、切管、管口清理、黏接；安装钩卡、安装管道、安装管件；水压试验。
1302040000 | PT13-68 | 室内管道安装 塑料管 DN32 | m | 19.81 | 0 | 7.62 | 12.19 | 0 | 0 | 0 | 0 | 0.0773 |  | 工作内容：配合土建预留孔洞、打孔、堵眼；测量划线、切管、管口清理、黏接；安装钩卡、安装管道、安装管件；水压试验。
1302040000 | PT13-69 | 室内管道安装 塑料管 DN40 | m | 28 | 0 | 8.42 | 19.58 | 0 | 0 | 0 | 0 | 0.0862 |  | 工作内容：配合土建预留孔洞、打孔、堵眼；测量划线、切管、管口清理、黏接；安装钩卡、安装管道、安装管件；水压试验。
1302040000 | PT13-70 | 室内管道安装 塑料管 DN50 | m | 38.19 | 0 | 8.61 | 29.58 | 0 | 0 | 0 | 0 | 0.0873 |  | 工作内容：配合土建预留孔洞、打孔、堵眼；测量划线、切管、管口清理、黏接；安装钩卡、安装管道、安装管件；水压试验。
1302040000 | PT13-71 | 室内管道安装 塑料管 DN65 | m | 72.76 | 0 | 8.91 | 63.85 | 0 | 0 | 0 | 0 | 0.0904 |  | 工作内容：配合土建预留孔洞、打孔、堵眼；测量划线、切管、管口清理、黏接；安装钩卡、安装管道、安装管件；水压试验。
1302040000 | PT13-72 | 室内管道安装 塑料管 DN80 | m | 81.36 | 0 | 9.29 | 72.07 | 0 | 0 | 0 | 0 | 0.0942 |  | 工作内容：配合土建预留孔洞、打孔、堵眼；测量划线、切管、管口清理、黏接；安装钩卡、安装管道、安装管件；水压试验。
1302040000 | PT13-73 | 室内管道安装 塑料管 DN100 | m | 106.56 | 0 | 10.58 | 95.98 | 0 | 0 | 0 | 0 | 0.1073 |  | 工作内容：配合土建预留孔洞、打孔、堵眼；测量划线、切管、管口清理、黏接；安装钩卡、安装管道、安装管件；水压试验。
1302050000 | PT13-74 | 室内管道安装 复合管——暗装连接 复合管 DN15 | m | 17.52 | 0 | 8.39 | 9.13 | 0 | 0 | 0 | 0 | 0.0851 |  | 工作内容：配合土建预留孔洞、打孔、堵眼；测量划线、切管、管口清理、安装钩卡、管件管道安装、水压试验。
1302050000 | PT13-75 | 室内管道安装 复合管——暗装连接 复合管 DN20 | m | 22.32 | 0 | 9.29 | 13.03 | 0 | 0 | 0 | 0 | 0.0942 |  | 工作内容：配合土建预留孔洞、打孔、堵眼；测量划线、切管、管口清理、安装钩卡、管件管道安装、水压试验。
1302050000 | PT13-76 | 室内管道安装 复合管——暗装连接 复合管 DN25 | m | 28.42 | 0 | 10.58 | 17.84 | 0 | 0 | 0 | 0 | 0.1073 |  | 工作内容：配合土建预留孔洞、打孔、堵眼；测量划线、切管、管口清理、安装钩卡、管件管道安装、水压试验。
1302050000 | PT13-77 | 室内管道安装 复合管——暗装连接 复合管 DN32 | m | 33.87 | 0 | 11.68 | 22.19 | 0 | 0 | 0 | 0 | 0.1184 |  | 工作内容：配合土建预留孔洞、打孔、堵眼；测量划线、切管、管口清理、安装钩卡、管件管道安装、水压试验。
1302050000 | PT13-78 | 室内管道安装 复合管——暗装连接 复合管 DN40 | m | 39.32 | 0 | 13.15 | 26.17 | 0 | 0 | 0 | 0 | 0.1334 |  | 工作内容：配合土建预留孔洞、打孔、堵眼；测量划线、切管、管口清理、安装钩卡、管件管道安装、水压试验。
1302050000 | PT13-79 | 室内管道安装 复合管——暗装连接 复合管 DN50 | m | 49.93 | 0 | 13.72 | 36.21 | 0 | 0 | 0 | 0 | 0.1392 |  | 工作内容：配合土建预留孔洞、打孔、堵眼；测量划线、切管、管口清理、安装钩卡、管件管道安装、水压试验。
1302050000 | PT13-80 | 室内管道安装 复合管——暗装连接 复合管 DN65 | m | 74.23 | 0 | 14.02 | 60.21 | 0 | 0 | 0 | 0 | 0.1422 |  | 工作内容：配合土建预留孔洞、打孔、堵眼；测量划线、切管、管口清理、安装钩卡、管件管道安装、水压试验。
1302050000 | PT13-81 | 室内管道安装 复合管——暗装连接 复合管 DN80 | m | 139.31 | 0 | 58.18 | 81.13 | 0 | 0 | 0 | 0 | 0.6923 |  | 工作内容：配合土建预留孔洞、打孔、堵眼；测量划线、切管、管口清理、安装钩卡、管件管道安装、水压试验。
1302060000 | PT13-82 | 室内管道安装 不锈钢给水管——螺纹连接 不锈钢给水管 DN15 | m | 38.05 | 0 | 9.55 | 28.3 | 0.2 | 0 | 0 | 0 | 0.0969 |  | 工作内容：配合土建预留孔洞、打孔、堵眼；测量划线、切管、调直、套丝；管件连接、管道安装；水压试验。
1302060000 | PT13-83 | 室内管道安装 不锈钢给水管——螺纹连接 不锈钢给水管 DN20 | m | 57.92 | 0 | 9.55 | 48.17 | 0.2 | 0 | 0 | 0 | 0.0969 |  | 工作内容：配合土建预留孔洞、打孔、堵眼；测量划线、切管、调直、套丝；管件连接、管道安装；水压试验。
1302060000 | PT13-84 | 室内管道安装 不锈钢给水管——螺纹连接 不锈钢给水管 DN25 | m | 72.82 | 0 | 10.81 | 61.79 | 0.22 | 0 | 0 | 0 | 0.1096 |  | 工作内容：配合土建预留孔洞、打孔、堵眼；测量划线、切管、调直、套丝；管件连接、管道安装；水压试验。
1302060000 | PT13-85 | 室内管道安装 不锈钢给水管——螺纹连接 不锈钢给水管 DN32 | m | 98.62 | 0 | 10.81 | 87.5 | 0.31 | 0 | 0 | 0 | 0.1096 |  | 工作内容：配合土建预留孔洞、打孔、堵眼；测量划线、切管、调直、套丝；管件连接、管道安装；水压试验。
1302060000 | PT13-86 | 室内管道安装 不锈钢给水管——螺纹连接 不锈钢给水管 DN40 | m | 123.98 | 0 | 12.84 | 110.83 | 0.31 | 0 | 0 | 0 | 0.1302 |  | 工作内容：配合土建预留孔洞、打孔、堵眼；测量划线、切管、调直、套丝；管件连接、管道安装；水压试验。
1302060000 | PT13-87 | 室内管道安装 不锈钢给水管——螺纹连接 不锈钢给水管 DN50 | m | 140.44 | 0 | 12.84 | 127.25 | 0.35 | 0 | 0 | 0 | 0.1302 |  | 工作内容：配合土建预留孔洞、打孔、堵眼；测量划线、切管、调直、套丝；管件连接、管道安装；水压试验。
1302070000 | PT13-88 | 室内管道安装 不锈钢给水管——电弧焊连接 不锈钢给水管 DN20 | m | 57.75 | 0 | 10.97 | 46.66 | 0.12 | 0 | 0 | 0 | 0.1113 |  | 工作内容：配合土建预留孔洞、打孔、堵眼；测量划线、切管、坡口磨平、管口组对、焊前预热、焊接；管件连接、管道安装；水压实验。
1302070000 | PT13-89 | 室内管道安装 不锈钢给水管——电弧焊连接 不锈钢给水管 DN25 | m | 72.87 | 0 | 11.68 | 61.04 | 0.15 | 0 | 0 | 0 | 0.1184 |  | 工作内容：配合土建预留孔洞、打孔、堵眼；测量划线、切管、坡口磨平、管口组对、焊前预热、焊接；管件连接、管道安装；水压实验。
1302070000 | PT13-90 | 室内管道安装 不锈钢给水管——电弧焊连接 不锈钢给水管 DN32 | m | 98.86 | 0 | 12.44 | 86.16 | 0.26 | 0 | 0 | 0 | 0.1262 |  | 工作内容：配合土建预留孔洞、打孔、堵眼；测量划线、切管、坡口磨平、管口组对、焊前预热、焊接；管件连接、管道安装；水压实验。
1302070000 | PT13-91 | 室内管道安装 不锈钢给水管——电弧焊连接 不锈钢给水管 DN40 | m | 124.24 | 0 | 15.1 | 108.88 | 0.26 | 0 | 0 | 0 | 0.1532 |  | 工作内容：配合土建预留孔洞、打孔、堵眼；测量划线、切管、坡口磨平、管口组对、焊前预热、焊接；管件连接、管道安装；水压实验。
1302070000 | PT13-92 | 室内管道安装 不锈钢给水管——电弧焊连接 不锈钢给水管 DN50 | m | 143.18 | 0 | 17.82 | 124.81 | 0.55 | 0 | 0 | 0 | 0.1798 |  | 工作内容：配合土建预留孔洞、打孔、堵眼；测量划线、切管、坡口磨平、管口组对、焊前预热、焊接；管件连接、管道安装；水压实验。
1302080000 | PT13-93 | 室内管道安装 镀锌铁皮套管制作 DN50及以下 | 个 | 4.59 | 0 | 3.17 | 1.42 | 0 | 0 | 0 | 0 | 0.0321 |  | 工作内容：测量划线、下料、卷制、咬口。
1302080000 | PT13-94 | 室内管道安装 镀锌铁皮套管制作 DN100及以下 | 个 | 6.85 | 0 | 4.72 | 2.13 | 0 | 0 | 0 | 0 | 0.0479 |  | 工作内容：测量划线、下料、卷制、咬口。
1302080000 | PT13-95 | 室内管道安装 镀锌铁皮套管制作 DN150及以下 | 个 | 8.44 | 0 | 5.84 | 2.6 | 0 | 0 | 0 | 0 | 0.0592 |  | 工作内容：测量划线、下料、卷制、咬口。
1303000000 | PT13-96 | 刚性穿墙套管安装 DN50以内 | m | 346.77 | 0 | 170.42 | 141.69 | 34.66 | 0 | 0 | 0 | 1.6502 |  | 工作内容：放样、下料、切割、组对、焊接、刷防锈漆；配合预留孔洞及混凝土浇筑、套管就位、安装、填塞密封材料。
1303000000 | PT13-97 | 刚性穿墙套管安装 DN100以内 | m | 532.23 | 0 | 230.65 | 240.44 | 61.14 | 0 | 0 | 0 | 2.2339 |  | 工作内容：放样、下料、切割、组对、焊接、刷防锈漆；配合预留孔洞及混凝土浇筑、套管就位、安装、填塞密封材料。
1304000000 | PT13-98 | 柔性穿墙套管安装 DN50以内 | m | 658.85 | 0 | 251.69 | 320.64 | 86.52 | 0 | 0 | 0 | 2.438 |  | 工作内容：放样、下料、切割、组对、焊接、刷防锈漆；配合预留孔洞及混凝土浇筑、套管就位、安装、填塞密封材料。
1304000000 | PT13-99 | 柔性穿墙套管安装 DN100以内 | m | 1091.81 | 0 | 377.84 | 560.61 | 153.36 | 0 | 0 | 0 | 3.6594 |  | 工作内容：放样、下料、切割、组对、焊接、刷防锈漆；配合预留孔洞及混凝土浇筑、套管就位、安装、填塞密封材料。
1305000000 | PT13-100 | 管道支架制作安装 | kg | 15.87 | 0 | 5.34 | 5.2 | 5.33 | 0 | 0 | 0 | 0.0541 |  | 工作内容：测量划线、切断、调直、煨制、钻孔、组对、焊接；打孔、安装、堵眼。
1306000000 | PT13-101 | 法兰安装——焊接 碳钢法兰 DN32 | 副 | 71.64 | 0 | 14.78 | 36.63 | 20.23 | 0 | 0 | 0 | 0.1499 |  | 工作内容：切口、坡口、焊接；加垫、安装组对、紧螺栓；水压试验。
1306000000 | PT13-102 | 法兰安装——焊接 碳钢法兰 DN40 | 副 | 85.67 | 0 | 14.78 | 50.66 | 20.23 | 0 | 0 | 0 | 0.1499 |  | 工作内容：切口、坡口、焊接；加垫、安装组对、紧螺栓；水压试验。
1306000000 | PT13-103 | 法兰安装——焊接 碳钢法兰 DN50 | 副 | 102.09 | 0 | 15.28 | 65.03 | 21.78 | 0 | 0 | 0 | 0.1549 |  | 工作内容：切口、坡口、焊接；加垫、安装组对、紧螺栓；水压试验。
1306000000 | PT13-104 | 法兰安装——焊接 碳钢法兰 DN65 | 副 | 133.68 | 0 | 23.73 | 74.17 | 35.78 | 0 | 0 | 0 | 0.2407 |  | 工作内容：切口、坡口、焊接；加垫、安装组对、紧螺栓；水压试验。
1306000000 | PT13-105 | 法兰安装——焊接 碳钢法兰 DN80 | 副 | 150.82 | 0 | 23.73 | 91.31 | 35.78 | 0 | 0 | 0 | 0.2407 |  | 工作内容：切口、坡口、焊接；加垫、安装组对、紧螺栓；水压试验。
1306000000 | PT13-106 | 法兰安装——焊接 碳钢法兰 DN100 | 副 | 183.34 | 0 | 26.41 | 114.92 | 42.01 | 0 | 0 | 0 | 0.2678 |  | 工作内容：切口、坡口、焊接；加垫、安装组对、紧螺栓；水压试验。
1307010000 | PT13-107 | 伸缩器制作安装 螺纹连接法兰式套筒伸缩器安装 DN25 | 个 | 65.73 | 0 | 15.84 | 49.89 | 0 | 0 | 0 | 0 | 0.1607 |  | 工作内容：切管、套丝、检修盘根；加垫、安装；水压试验。
1307010000 | PT13-108 | 伸缩器制作安装 螺纹连接法兰式套筒伸缩器安装 DN32 | 个 | 73.14 | 0 | 15.84 | 57.3 | 0 | 0 | 0 | 0 | 0.1607 |  | 工作内容：切管、套丝、检修盘根；加垫、安装；水压试验。
1307010000 | PT13-109 | 伸缩器制作安装 螺纹连接法兰式套筒伸缩器安装 DN40 | 个 | 84.39 | 0 | 21.61 | 62.78 | 0 | 0 | 0 | 0 | 0.2192 |  | 工作内容：切管、套丝、检修盘根；加垫、安装；水压试验。
1307010000 | PT13-110 | 伸缩器制作安装 螺纹连接法兰式套筒伸缩器安装 DN50 | 个 | 114.06 | 0 | 27.45 | 86.61 | 0 | 0 | 0 | 0 | 0.2784 |  | 工作内容：切管、套丝、检修盘根；加垫、安装；水压试验。
1307020000 | PT13-111 | 伸缩器制作安装 焊接法兰式套筒伸缩器安装 DN50 | 个 | 109.84 | 0 | 25.34 | 62.72 | 21.78 | 0 | 0 | 0 | 0.257 |  | 工作内容：切管、检修盘根、对口、焊接法兰；加垫、安装；水压试验。
1307020000 | PT13-112 | 伸缩器制作安装 焊接法兰式套筒伸缩器安装 DN65 | 个 | 144.82 | 0 | 31.67 | 77.37 | 35.78 | 0 | 0 | 0 | 0.3212 |  | 工作内容：切管、检修盘根、对口、焊接法兰；加垫、安装；水压试验。
1307020000 | PT13-113 | 伸缩器制作安装 焊接法兰式套筒伸缩器安装 DN80 | 个 | 159.03 | 0 | 35.9 | 87.35 | 35.78 | 0 | 0 | 0 | 0.3641 |  | 工作内容：切管、检修盘根、对口、焊接法兰；加垫、安装；水压试验。
1307020000 | PT13-114 | 伸缩器制作安装 焊接法兰式套筒伸缩器安装 DN100 | 个 | 211.22 | 0 | 50.67 | 118.54 | 42.01 | 0 | 0 | 0 | 0.5139 |  | 工作内容：切管、检修盘根、对口、焊接法兰；加垫、安装；水压试验。
1307030000 | PT13-115 | 方形伸缩器制作安装 DN32 | 个 | 45.06 | 0 | 32.17 | 6.64 | 6.25 | 0 | 0 | 0 | 0.3263 |  | 工作内容：测量划线、制作堵头、加热、煨制；组装、焊接、张拉、安装；水压试验。
1307030000 | PT13-116 | 方形伸缩器制作安装 DN40 | 个 | 52.32 | 0 | 38.5 | 7.57 | 6.25 | 0 | 0 | 0 | 0.3905 |  | 工作内容：测量划线、制作堵头、加热、煨制；组装、焊接、张拉、安装；水压试验。
1307030000 | PT13-117 | 方形伸缩器制作安装 DN50 | 个 | 68.55 | 0 | 50.67 | 8.5 | 9.38 | 0 | 0 | 0 | 0.5139 |  | 工作内容：测量划线、制作堵头、加热、煨制；组装、焊接、张拉、安装；水压试验。
1307030000 | PT13-118 | 方形伸缩器制作安装 DN65 | 个 | 137.9 | 0 | 86.07 | 17.52 | 34.31 | 0 | 0 | 0 | 0.8729 |  | 工作内容：测量划线、制作堵头、加热、煨制；组装、焊接、张拉、安装；水压试验。
1307030000 | PT13-119 | 方形伸缩器制作安装 DN80 | 个 | 207.55 | 0 | 152.53 | 20.71 | 34.31 | 0 | 0 | 0 | 1.547 |  | 工作内容：测量划线、制作堵头、加热、煨制；组装、焊接、张拉、安装；水压试验。
1307030000 | PT13-120 | 方形伸缩器制作安装 DN100 | 个 | 285.7 | 0 | 217.48 | 30.8 | 37.42 | 0 | 0 | 0 | 2.2057 |  | 工作内容：测量划线、制作堵头、加热、煨制；组装、焊接、张拉、安装；水压试验。
1308000000 | PT13-121 | 管道消毒、冲洗 公称直径 DN50 | m | 0.57 | 0 | 0.25 | 0.32 | 0 | 0 | 0 | 0 | 0.0025 |  | 工作内容：溶解漂白粉、装水、消毒、冲洗。
1308000000 | PT13-122 | 管道消毒、冲洗 公称直径 DN100 | m | 0.89 | 0 | 0.38 | 0.51 | 0 | 0 | 0 | 0 | 0.0038 |  | 工作内容：溶解漂白粉、装水、消毒、冲洗。
1309010000 | PT13-123 | 阀门安装 螺纹阀 DN15 | 个 | 28.13 | 0 | 5.28 | 22.85 | 0 | 0 | 0 | 0 | 0.0536 |  | 工作内容：切管、套丝、制垫、加垫、安装阀门、水压试验。
1309010000 | PT13-124 | 阀门安装 螺纹阀 DN20 | 个 | 37.7 | 0 | 5.28 | 32.42 | 0 | 0 | 0 | 0 | 0.0536 |  | 工作内容：切管、套丝、制垫、加垫、安装阀门、水压试验。
1309010000 | PT13-125 | 阀门安装 螺纹阀 DN25 | 个 | 47.14 | 0 | 6.33 | 40.81 | 0 | 0 | 0 | 0 | 0.0642 |  | 工作内容：切管、套丝、制垫、加垫、安装阀门、水压试验。
1309010000 | PT13-126 | 阀门安装 螺纹阀 DN32 | 个 | 70.36 | 0 | 7.95 | 62.41 | 0 | 0 | 0 | 0 | 0.0806 |  | 工作内容：切管、套丝、制垫、加垫、安装阀门、水压试验。
1309010000 | PT13-127 | 阀门安装 螺纹阀 DN40 | 个 | 89.35 | 0 | 13.16 | 76.19 | 0 | 0 | 0 | 0 | 0.1335 |  | 工作内容：切管、套丝、制垫、加垫、安装阀门、水压试验。
1309010000 | PT13-128 | 阀门安装 螺纹阀 DN50 | 个 | 136.31 | 0 | 13.16 | 123.15 | 0 | 0 | 0 | 0 | 0.1335 |  | 工作内容：切管、套丝、制垫、加垫、安装阀门、水压试验。
1309010000 | PT13-129 | 阀门安装 螺纹阀 DN65 | 个 | 181.89 | 0 | 20.68 | 161.21 | 0 | 0 | 0 | 0 | 0.2097 |  | 工作内容：切管、套丝、制垫、加垫、安装阀门、水压试验。
1309010000 | PT13-130 | 阀门安装 螺纹阀 DN80 | 个 | 268.53 | 0 | 27.94 | 240.59 | 0 | 0 | 0 | 0 | 0.2834 |  | 工作内容：切管、套丝、制垫、加垫、安装阀门、水压试验。
1309010000 | PT13-131 | 阀门安装 螺纹阀 DN100 | 个 | 375.01 | 0 | 54.22 | 320.79 | 0 | 0 | 0 | 0 | 0.5499 |  | 工作内容：切管、套丝、制垫、加垫、安装阀门、水压试验。
1309020000 | PT13-132 | 阀门安装 螺纹法兰阀 DN15 | 个 | 99.54 | 0 | 9.94 | 89.6 | 0 | 0 | 0 | 0 | 0.1008 |  | 工作内容：切管、套丝、安装法兰、制垫、加垫、紧螺栓、水压试验。
1309020000 | PT13-133 | 阀门安装 螺纹法兰阀 DN20 | 个 | 100.16 | 0 | 10.56 | 89.6 | 0 | 0 | 0 | 0 | 0.1071 |  | 工作内容：切管、套丝、安装法兰、制垫、加垫、紧螺栓、水压试验。
1309020000 | PT13-134 | 阀门安装 螺纹法兰阀 DN25 | 个 | 123.71 | 0 | 13.16 | 110.55 | 0 | 0 | 0 | 0 | 0.1335 |  | 工作内容：切管、套丝、安装法兰、制垫、加垫、紧螺栓、水压试验。
1309020000 | PT13-135 | 阀门安装 螺纹法兰阀 DN32 | 个 | 146.32 | 0 | 15.28 | 131.04 | 0 | 0 | 0 | 0 | 0.1549 |  | 工作内容：切管、套丝、安装法兰、制垫、加垫、紧螺栓、水压试验。
1309020000 | PT13-136 | 阀门安装 螺纹法兰阀 DN40 | 个 | 188.65 | 0 | 25.83 | 162.82 | 0 | 0 | 0 | 0 | 0.262 |  | 工作内容：切管、套丝、安装法兰、制垫、加垫、紧螺栓、水压试验。
1309020000 | PT13-137 | 阀门安装 螺纹法兰阀 DN50 | 个 | 233.84 | 0 | 25.83 | 208.01 | 0 | 0 | 0 | 0 | 0.262 |  | 工作内容：切管、套丝、安装法兰、制垫、加垫、紧螺栓、水压试验。
1309030000 | PT13-138 | 阀门安装 焊接法兰阀 DN32 | 个 | 145.15 | 0 | 20.07 | 104.85 | 20.23 | 0 | 0 | 0 | 0.2035 |  | 工作内容：切管、焊接、安装法兰、制垫、加垫、紧螺栓、水压试验。
1309030000 | PT13-139 | 阀门安装 焊接法兰阀 DN40 | 个 | 167.8 | 0 | 21.11 | 126.46 | 20.23 | 0 | 0 | 0 | 0.2141 |  | 工作内容：切管、焊接、安装法兰、制垫、加垫、紧螺栓、水压试验。
1309030000 | PT13-140 | 阀门安装 焊接法兰阀 DN50 | 个 | 224.51 | 0 | 25.83 | 178.45 | 20.23 | 0 | 0 | 0 | 0.262 |  | 工作内容：切管、焊接、安装法兰、制垫、加垫、紧螺栓、水压试验。
1309030000 | PT13-141 | 阀门安装 焊接法兰阀 DN65 | 个 | 304.5 | 0 | 34.84 | 233.88 | 35.78 | 0 | 0 | 0 | 0.3533 |  | 工作内容：切管、焊接、安装法兰、制垫、加垫、紧螺栓、水压试验。
1309030000 | PT13-142 | 阀门安装 焊接法兰阀 DN80 | 个 | 415.81 | 0 | 39.63 | 340.4 | 35.78 | 0 | 0 | 0 | 0.4019 |  | 工作内容：切管、焊接、安装法兰、制垫、加垫、紧螺栓、水压试验。
1309030000 | PT13-143 | 阀门安装 焊接法兰阀 DN100 | 个 | 527.97 | 0 | 49.07 | 436.89 | 42.01 | 0 | 0 | 0 | 0.4977 |  | 工作内容：切管、焊接、安装法兰、制垫、加垫、紧螺栓、水压试验。
1309030000 | PT13-144 | 阀门安装 焊接法兰阀 DN125 | 个 | 734.97 | 0 | 62.85 | 628.56 | 43.56 | 0 | 0 | 0 | 0.6374 |  | 工作内容：切管、焊接、安装法兰、制垫、加垫、紧螺栓、水压试验。
1309030000 | PT13-145 | 阀门安装 焊接法兰阀 DN150 | 个 | 1012.16 | 0 | 74.4 | 891.08 | 46.68 | 0 | 0 | 0 | 0.7546 |  | 工作内容：切管、焊接、安装法兰、制垫、加垫、紧螺栓、水压试验。
1309040000 | PT13-146 | 阀门安装 自动排气阀、手动放风阀 自动排气阀 DN15 | 个 | 80.56 | 0 | 8.94 | 71.62 | 0 | 0 | 0 | 0 | 0.0907 |  | 工作内容：支架制作安装、套丝、丝堵改丝、安装、水压试验。
1309040000 | PT13-147 | 阀门安装 自动排气阀、手动放风阀 自动排气阀 DN20 | 个 | 87.18 | 0 | 11.62 | 75.56 | 0 | 0 | 0 | 0 | 0.1178 |  | 工作内容：支架制作安装、套丝、丝堵改丝、安装、水压试验。
1309040000 | PT13-148 | 阀门安装 自动排气阀、手动放风阀 自动排气阀 DN25 | 个 | 99.77 | 0 | 14.29 | 85.48 | 0 | 0 | 0 | 0 | 0.1449 |  | 工作内容：支架制作安装、套丝、丝堵改丝、安装、水压试验。
1309040000 | PT13-149 | 阀门安装 自动排气阀、手动放风阀 手动放风阀 DN10 | 个 | 10.6 | 0 | 1.62 | 8.98 | 0 | 0 | 0 | 0 | 0.0164 |  | 工作内容：支架制作安装、套丝、丝堵改丝、安装、水压试验。
1309050000 | PT13-150 | 阀门安装 液压式法兰水位控制阀 DN50 | 个 | 541.28 | 0 | 30.06 | 480.1 | 31.12 | 0 | 0 | 0 | 0.3049 |  | 工作内容：切管、挖眼、焊接、制垫、加垫、固定、安装、水压试验。
1309050000 | PT13-151 | 阀门安装 液压式法兰水位控制阀 DN80 | 个 | 761 | 0 | 45.41 | 661.13 | 54.46 | 0 | 0 | 0 | 0.4605 |  | 工作内容：切管、挖眼、焊接、制垫、加垫、固定、安装、水压试验。
1309050000 | PT13-152 | 阀门安装 液压式法兰水位控制阀 DN100 | 个 | 877.32 | 0 | 55.39 | 758.14 | 63.79 | 0 | 0 | 0 | 0.5618 |  | 工作内容：切管、挖眼、焊接、制垫、加垫、固定、安装、水压试验。
1309050000 | PT13-153 | 阀门安装 液压式法兰水位控制阀 DN150 | 个 | 1528.27 | 0 | 71.29 | 1386.97 | 70.01 | 0 | 0 | 0 | 0.723 |  | 工作内容：切管、挖眼、焊接、制垫、加垫、固定、安装、水压试验。
1310000000 | PT13-154 | 水表安装 螺纹水表 DN20 | 组 | 72.1 | 0 | 21.11 | 50.99 | 0 | 0 | 0 | 0 | 0.2141 |  | 工作内容：切管、套丝、制垫、加垫、安装、水压试验。
1310000000 | PT13-155 | 水表安装 螺纹水表 DN25 | 组 | 127.64 | 0 | 25.34 | 102.3 | 0 | 0 | 0 | 0 | 0.257 |  | 工作内容：切管、套丝、制垫、加垫、安装、水压试验。
1310000000 | PT13-156 | 水表安装 螺纹水表 DN32 | 组 | 166.5 | 0 | 29.56 | 136.94 | 0 | 0 | 0 | 0 | 0.2998 |  | 工作内容：切管、套丝、制垫、加垫、安装、水压试验。
1310000000 | PT13-157 | 水表安装 螺纹水表 DN40 | 组 | 217.39 | 0 | 35.9 | 181.49 | 0 | 0 | 0 | 0 | 0.3641 |  | 工作内容：切管、套丝、制垫、加垫、安装、水压试验。
1310000000 | PT13-158 | 水表安装 螺纹水表 DN50 | 组 | 285.25 | 0 | 42.23 | 243.02 | 0 | 0 | 0 | 0 | 0.4283 |  | 工作内容：切管、套丝、制垫、加垫、安装、水压试验。
1310000000 | PT13-159 | 水表安装 螺纹水表 DN80 | 组 | 453.02 | 0 | 55.39 | 397.63 | 0 | 0 | 0 | 0 | 0.5618 |  | 工作内容：切管、套丝、制垫、加垫、安装、水压试验。
1310000000 | PT13-160 | 水表安装 螺纹水表 DN100 | 组 | 595.23 | 0 | 61.73 | 533.5 | 0 | 0 | 0 | 0 | 0.6261 |  | 工作内容：切管、套丝、制垫、加垫、安装、水压试验。
1310000000 | PT13-161 | 水表安装 螺纹水表 DN125 | 组 | 725.21 | 0 | 68.08 | 657.13 | 0 | 0 | 0 | 0 | 0.6904 |  | 工作内容：切管、套丝、制垫、加垫、安装、水压试验。
1310000000 | PT13-162 | 水表安装 螺纹水表 DN150 | 组 | 873.46 | 0 | 74.96 | 798.5 | 0 | 0 | 0 | 0 | 0.7602 |  | 工作内容：切管、套丝、制垫、加垫、安装、水压试验。
1311000000 | PT13-163 | 压力表、温度计安装 温度计安装 | 支 | 31.97 | 0 | 10.31 | 21.66 | 0 | 0 | 0 | 0 | 0.1046 |  | 工作内容：清理、安装、固定、挂牌。
1311000000 | PT13-164 | 压力表、温度计安装 压力表安装 | 支 | 160.18 | 0 | 110.17 | 50.01 | 0 | 0 | 0 | 0 | 1.1173 |  | 工作内容：清理、安装、固定、挂牌。
1312010000 | PT13-165 | 卫生洁具安装 洗脸盆安装 钢管组成 冷水 | 组 | 516.39 | 0 | 27.89 | 488.5 | 0 | 0 | 0 | 0 | 0.2829 |  | 工作内容：墙面打孔、埋木楔、切管、套丝、安装附件、盆及托架安装、上下水管连接、试水。
1312010000 | PT13-166 | 卫生洁具安装 洗脸盆安装 钢管组成 冷热水 | 组 | 583.47 | 0 | 34.34 | 549.13 | 0 | 0 | 0 | 0 | 0.3483 |  | 工作内容：墙面打孔、埋木楔、切管、套丝、安装附件、盆及托架安装、上下水管连接、试水。
1312020000 | PT13-167 | 卫生洁具安装 洗涤盆安装 单嘴 | 组 | 419.41 | 0 | 24.85 | 394.56 | 0 | 0 | 0 | 0 | 0.252 |  | 工作内容：墙面打孔、埋螺栓、切管、套丝、安装零件、器具安装、托架安装、上下水管连接、试水。
1312020000 | PT13-168 | 卫生洁具安装 洗涤盆安装 双嘴 | 组 | 534.07 | 0 | 24.34 | 509.73 | 0 | 0 | 0 | 0 | 0.2468 |  | 工作内容：墙面打孔、埋螺栓、切管、套丝、安装零件、器具安装、托架安装、上下水管连接、试水。
1312030000 | PT13-169 | 卫生洁具安装 淋浴器组合安装 钢管组成 冷水 | 组 | 78.52 | 0 | 11.8 | 66.72 | 0 | 0 | 0 | 0 | 0.1197 |  | 工作内容：留堵洞眼、埋木楔、切管、套丝、淋浴器组成与安装、试水。
1312030000 | PT13-170 | 卫生洁具安装 淋浴器组合安装 钢管组成 冷热水 | 组 | 139.47 | 0 | 29.56 | 109.91 | 0 | 0 | 0 | 0 | 0.2998 |  | 工作内容：留堵洞眼、埋木楔、切管、套丝、淋浴器组成与安装、试水。
1312030000 | PT13-171 | 卫生洁具安装 淋浴器组合安装 铜管制品 冷水 | 组 | 419.7 | 0 | 5.91 | 413.79 | 0 | 0 | 0 | 0 | 0.0599 |  | 工作内容：留堵洞眼、埋木楔、切管、套丝、淋浴器组成与安装、试水。
1312030000 | PT13-172 | 卫生洁具安装 淋浴器组合安装 铜管制品 冷热水 | 组 | 532.95 | 0 | 10.06 | 522.89 | 0 | 0 | 0 | 0 | 0.102 |  | 工作内容：留堵洞眼、埋木楔、切管、套丝、淋浴器组成与安装、试水。
1312040000 | PT13-173 | 卫生洁具安装 蹲式大便器安装 | 套 | 551.35 | 0 | 47.51 | 503.84 | 0 | 0 | 0 | 0 | 0.4818 |  | 工作内容：留堵洞眼、埋木楔、切管、套丝、大便器与水箱及附件安装、上下水管连接、试水。
1312040000 | PT13-174 | 卫生洁具安装 坐式大便器安装 | 套 | 588.59 | 0 | 33.41 | 555.18 | 0 | 0 | 0 | 0 | 0.3388 |  | 工作内容：留堵洞眼、埋木楔、切管、套丝、大便器与水箱及附件安装、上下水管连接、试水。
1312040000 | PT13-175 | 卫生洁具安装 大便器安装 大便槽自动冲洗水箱安装 | 套 | 367.78 | 0 | 24.95 | 342.83 | 0 | 0 | 0 | 0 | 0.253 |  | 工作内容：留堵洞眼、埋木楔、切管、套丝、大便器与水箱及附件安装、上下水管连接、试水。
1312050000 | PT13-176 | 卫生洁具安装 挂斗式小便器安装 普通式 | 组 | 292.24 | 0 | 17.76 | 274.48 | 0 | 0 | 0 | 0 | 0.1801 |  | 工作内容：墙面打孔、埋木楔、切管、套丝、小便器安装、上下水管连接、试水。
1312050000 | PT13-177 | 卫生洁具安装 立式小便器安装 普通式 | 组 | 325.95 | 0 | 21.24 | 304.71 | 0 | 0 | 0 | 0 | 0.2154 |  | 工作内容：墙面打孔、埋木楔、切管、套丝、小便器安装、上下水管连接、试水。
1312060000 | PT13-178 | 卫生洁具安装 普通水龙头安装 水龙头安装 DN15 | 个 | 18.5 | 0 | 1.37 | 17.13 | 0 | 0 | 0 | 0 | 0.0139 |  | 工作内容：安装、试水。
1312060000 | PT13-179 | 卫生洁具安装 普通水龙头安装 水龙头安装 DN20 | 个 | 22.68 | 0 | 1.49 | 21.19 | 0 | 0 | 0 | 0 | 0.0151 |  | 工作内容：安装、试水。
1312060000 | PT13-180 | 卫生洁具安装 普通水龙头安装 水龙头安装 DN25 | 个 | 29.27 | 0 | 1.92 | 27.35 | 0 | 0 | 0 | 0 | 0.0195 |  | 工作内容：安装、试水。
1312070000 | PT13-181 | 卫生洁具安装 感应水龙头安装 水龙头安装 DN15 | 个 | 116.96 | 0 | 1.48 | 115.48 | 0 | 0 | 0 | 0 | 0.015 |  | 工作内容：安装、试水。
1312070000 | PT13-182 | 卫生洁具安装 感应水龙头安装 水龙头安装 DN20 | 个 | 155.55 | 0 | 1.58 | 153.97 | 0 | 0 | 0 | 0 | 0.016 |  | 工作内容：安装、试水。
1312070000 | PT13-183 | 卫生洁具安装 感应水龙头安装 水龙头安装 DN25 | 个 | 176.35 | 0 | 1.87 | 174.48 | 0 | 0 | 0 | 0 | 0.019 |  | 工作内容：安装、试水。
1313010000 | PT13-184 | 地漏、地面扫除口安装 不锈钢地漏安装 地漏安装 公称直径 DN50 | 个 | 34.02 | 0 | 8.44 | 25.58 | 0 | 0 | 0 | 0 | 0.0856 |  | 工作内容：切管、套丝、安装、连接下水管道。
1313010000 | PT13-185 | 地漏、地面扫除口安装 不锈钢地漏安装 地漏安装 公称直径 DN80 | 个 | 52.18 | 0 | 19.69 | 32.49 | 0 | 0 | 0 | 0 | 0.1997 |  | 工作内容：切管、套丝、安装、连接下水管道。
1313010000 | PT13-186 | 地漏、地面扫除口安装 不锈钢地漏安装 地漏安装 公称直径 DN100 | 个 | 67.34 | 0 | 19.69 | 47.65 | 0 | 0 | 0 | 0 | 0.1997 |  | 工作内容：切管、套丝、安装、连接下水管道。
1313020000 | PT13-187 | 地漏、地面扫除口安装 塑料地漏安装 地漏安装 公称直径 DN50 | 个 | 13.4 | 0 | 6.3 | 7.1 | 0 | 0 | 0 | 0 | 0.0639 |  | 工作内容：切管、套丝、安装、连接下水管道。
1313020000 | PT13-188 | 地漏、地面扫除口安装 塑料地漏安装 地漏安装 公称直径 DN80 | 个 | 28.44 | 0 | 14.65 | 13.79 | 0 | 0 | 0 | 0 | 0.1486 |  | 工作内容：切管、套丝、安装、连接下水管道。
1313020000 | PT13-189 | 地漏、地面扫除口安装 塑料地漏安装 地漏安装 公称直径 DN100 | 个 | 39.82 | 0 | 14.65 | 25.17 | 0 | 0 | 0 | 0 | 0.1486 |  | 工作内容：切管、套丝、安装、连接下水管道。
1313030000 | PT13-190 | 地漏、地面扫除口安装 不锈钢地面扫除孔安装 扫除孔安装 公称直径 DN50 | 个 | 18.12 | 0 | 3.7 | 14.42 | 0 | 0 | 0 | 0 | 0.0375 |  | 工作内容：安装、连接下水管道、试水。
1313030000 | PT13-191 | 地漏、地面扫除口安装 不锈钢地面扫除孔安装 扫除孔安装 公称直径 DN80 | 个 | 25.46 | 0 | 4.67 | 20.79 | 0 | 0 | 0 | 0 | 0.0474 |  | 工作内容：安装、连接下水管道、试水。
1313030000 | PT13-192 | 地漏、地面扫除口安装 不锈钢地面扫除孔安装 扫除孔安装 公称直径 DN100 | 个 | 34.92 | 0 | 4.76 | 30.16 | 0 | 0 | 0 | 0 | 0.0483 |  | 工作内容：安装、连接下水管道、试水。
1313040000 | PT13-193 | 地漏、地面扫除口安装 塑料地面扫除孔安装 扫除孔安装 公称直径 DN50 | 个 | 6.22 | 0 | 2.95 | 3.27 | 0 | 0 | 0 | 0 | 0.0299 |  | 工作内容：安装、连接下水管道、试水。
1313040000 | PT13-194 | 地漏、地面扫除口安装 塑料地面扫除孔安装 扫除孔安装 公称直径 DN80 | 个 | 9.06 | 0 | 3.75 | 5.31 | 0 | 0 | 0 | 0 | 0.038 |  | 工作内容：安装、连接下水管道、试水。
1313040000 | PT13-195 | 地漏、地面扫除口安装 塑料地面扫除孔安装 扫除孔安装 公称直径 DN100 | 个 | 11.67 | 0 | 3.82 | 7.85 | 0 | 0 | 0 | 0 | 0.0387 |  | 工作内容：安装、连接下水管道、试水。
1314000000 | PT13-196 | 电热水器安装 | 台 | 93.78 | 0 | 58.08 | 35.7 | 0 | 0 | 0 | 0 | 0.589 |  | 工作内容：墙面打孔、就位、稳固、附件安装、水压试验。
1314000000 | PT13-197 | 热水器安装 电开水炉安装 | 台 | 75.44 | 0 | 46.64 | 28.8 | 0 | 0 | 0 | 0 | 0.473 |  | 工作内容：墙面打孔、就位、稳固、附件安装、水压试验。
1314000000 | PT13-198 | 太阳能热水器安装 | 台 | 459.85 | 0 | 162.28 | 180.77 | 116.8 | 0 | 0 | 0 | 1.6458 |  | 工作内容：墙面打孔、就位、稳固、附件安装、水压试验。
1314000000 | PT13-199 | 热水器安装 烘手机安装 | 台 | 34.75 | 0 | 24.6 | 10.15 | 0 | 0 | 0 | 0 | 0.2495 |  | 工作内容：墙面打孔、就位、稳固、附件安装、水压试验。
1314000000 | PT13-200 | 热水器安装 饮水机安装 | 台 | 63.64 | 0 | 27.51 | 0.35 | 35.78 | 0 | 0 | 0 | 0.279 |  | 工作内容：墙面打孔、就位、稳固、附件安装、水压试验。
1401010000 | PT14-1 | 配管 钢管明敷设——砖、混凝土结构 明配钢管 DN15 | m | 14.81 | 0 | 5.83 | 8.7 | 0.28 | 0 | 0 | 0 | 0.061 |  | 工作内容：测位、划线、打眼、埋螺栓、锯管、套丝、煨弯、配管、接地、刷漆。
1401010000 | PT14-2 | 配管 钢管明敷设——砖、混凝土结构 明配钢管 DN20 | m | 17.75 | 0 | 6.44 | 11.04 | 0.27 | 0 | 0 | 0 | 0.0674 |  | 工作内容：测位、划线、打眼、埋螺栓、锯管、套丝、煨弯、配管、接地、刷漆。
1401010000 | PT14-3 | 配管 钢管明敷设——砖、混凝土结构 明配钢管 DN25 | m | 23.41 | 0 | 7.41 | 15.6 | 0.4 | 0 | 0 | 0 | 0.0776 |  | 工作内容：测位、划线、打眼、埋螺栓、锯管、套丝、煨弯、配管、接地、刷漆。
1401010000 | PT14-4 | 配管 钢管明敷设——砖、混凝土结构 明配钢管 DN32 | m | 28.46 | 0 | 7.89 | 20.17 | 0.4 | 0 | 0 | 0 | 0.0826 |  | 工作内容：测位、划线、打眼、埋螺栓、锯管、套丝、煨弯、配管、接地、刷漆。
1401010000 | PT14-5 | 配管 钢管明敷设——砖、混凝土结构 明配钢管 DN40 | m | 34.58 | 0 | 9.63 | 24.48 | 0.47 | 0 | 0 | 0 | 0.1008 |  | 工作内容：测位、划线、打眼、埋螺栓、锯管、套丝、煨弯、配管、接地、刷漆。
1401010000 | PT14-6 | 配管 钢管明敷设——砖、混凝土结构 明配钢管 DN50 | m | 41.71 | 0 | 10.24 | 31 | 0.47 | 0 | 0 | 0 | 0.1072 |  | 工作内容：测位、划线、打眼、埋螺栓、锯管、套丝、煨弯、配管、接地、刷漆。
1401010000 | PT14-7 | 配管 钢管明敷设——砖、混凝土结构 明配钢管 DN70 | m | 57.56 | 0 | 15.28 | 41.62 | 0.66 | 0 | 0 | 0 | 0.16 |  | 工作内容：测位、划线、打眼、埋螺栓、锯管、套丝、煨弯、配管、接地、刷漆。
1401010000 | PT14-8 | 配管 钢管明敷设——砖、混凝土结构 明配钢管 DN80 | m | 74.41 | 0 | 21.37 | 52.38 | 0.66 | 0 | 0 | 0 | 0.2238 |  | 工作内容：测位、划线、打眼、埋螺栓、锯管、套丝、煨弯、配管、接地、刷漆。
1401020000 | PT14-9 | 配管 钢管暗敷设——砖、混凝土结构 暗配钢管 DN15 | m | 11.63 | 0 | 3.5 | 7.85 | 0.28 | 0 | 0 | 0 | 0.0366 |  | 工作内容：测位、划线、打眼、埋螺栓、锯管、套丝、煨弯、配管、接地、刷漆。
1401020000 | PT14-10 | 配管 钢管暗敷设——砖、混凝土结构 暗配钢管 DN20 | m | 13.9 | 0 | 3.67 | 9.96 | 0.27 | 0 | 0 | 0 | 0.0384 |  | 工作内容：测位、划线、打眼、埋螺栓、锯管、套丝、煨弯、配管、接地、刷漆。
1401020000 | PT14-11 | 配管 钢管暗敷设——砖、混凝土结构 暗配钢管 DN25 | m | 19.64 | 0 | 4.45 | 14.79 | 0.4 | 0 | 0 | 0 | 0.0466 |  | 工作内容：测位、划线、打眼、埋螺栓、锯管、套丝、煨弯、配管、接地、刷漆。
1401020000 | PT14-12 | 配管 钢管暗敷设——砖、混凝土结构 暗配钢管 DN32 | m | 24.34 | 0 | 4.76 | 19.18 | 0.4 | 0 | 0 | 0 | 0.0498 |  | 工作内容：测位、划线、打眼、埋螺栓、锯管、套丝、煨弯、配管、接地、刷漆。
1401020000 | PT14-13 | 配管 钢管暗敷设——砖、混凝土结构 暗配钢管 DN40 | m | 31.63 | 0 | 7.64 | 23.52 | 0.47 | 0 | 0 | 0 | 0.08 |  | 工作内容：测位、划线、打眼、埋螺栓、锯管、套丝、煨弯、配管、接地、刷漆。
1401020000 | PT14-14 | 配管 钢管暗敷设——砖、混凝土结构 暗配钢管 DN50 | m | 38.53 | 0 | 8.12 | 29.94 | 0.47 | 0 | 0 | 0 | 0.085 |  | 工作内容：测位、划线、打眼、埋螺栓、锯管、套丝、煨弯、配管、接地、刷漆。
1401020000 | PT14-15 | 配管 钢管暗敷设——砖、混凝土结构 暗配钢管 DN70 | m | 53.03 | 0 | 11.78 | 40.59 | 0.66 | 0 | 0 | 0 | 0.1234 |  | 工作内容：测位、划线、打眼、埋螺栓、锯管、套丝、煨弯、配管、接地、刷漆。
1401020000 | PT14-16 | 配管 钢管暗敷设——砖、混凝土结构 暗配钢管 DN80 | m | 69.41 | 0 | 17.57 | 51.18 | 0.66 | 0 | 0 | 0 | 0.184 |  | 工作内容：测位、划线、打眼、埋螺栓、锯管、套丝、煨弯、配管、接地、刷漆。
1401030000 | PT14-17 | 配管 钢管敷设——钢结构、支架 钢结构、支架配管 DN15 | m | 13.1 | 0 | 3.97 | 8.86 | 0.27 | 0 | 0 | 0 | 0.0416 |  | 工作内容：测位、划线、打眼、安装 卡子、锯管、套丝、煨弯、配管、接地、刷漆。
1401030000 | PT14-18 | 配管 钢管敷设——钢结构、支架 钢结构、支架配管 DN20 | m | 16 | 0 | 4.7 | 11.03 | 0.27 | 0 | 0 | 0 | 0.0492 |  | 工作内容：测位、划线、打眼、安装 卡子、锯管、套丝、煨弯、配管、接地、刷漆。
1401030000 | PT14-19 | 配管 钢管敷设——钢结构、支架 钢结构、支架配管 DN25 | m | 21.38 | 0 | 5.42 | 15.56 | 0.4 | 0 | 0 | 0 | 0.0568 |  | 工作内容：测位、划线、打眼、安装 卡子、锯管、套丝、煨弯、配管、接地、刷漆。
1401030000 | PT14-20 | 配管 钢管敷设——钢结构、支架 钢结构、支架配管 DN32 | m | 26.85 | 0 | 6.32 | 20.13 | 0.4 | 0 | 0 | 0 | 0.0662 |  | 工作内容：测位、划线、打眼、安装 卡子、锯管、套丝、煨弯、配管、接地、刷漆。
1401030000 | PT14-21 | 配管 钢管敷设——钢结构、支架 钢结构、支架配管 DN40 | m | 33.65 | 0 | 8.84 | 24.34 | 0.47 | 0 | 0 | 0 | 0.0926 |  | 工作内容：测位、划线、打眼、安装 卡子、锯管、套丝、煨弯、配管、接地、刷漆。
1401030000 | PT14-22 | 配管 钢管敷设——钢结构、支架 钢结构、支架配管 DN50 | m | 40.72 | 0 | 9.38 | 30.87 | 0.47 | 0 | 0 | 0 | 0.0982 |  | 工作内容：测位、划线、打眼、安装 卡子、锯管、套丝、煨弯、配管、接地、刷漆。
1401030000 | PT14-23 | 配管 钢管敷设——钢结构、支架 钢结构、支架配管 DN70 | m | 56.21 | 0 | 14.13 | 41.42 | 0.66 | 0 | 0 | 0 | 0.148 |  | 工作内容：测位、划线、打眼、安装 卡子、锯管、套丝、煨弯、配管、接地、刷漆。
1401030000 | PT14-24 | 配管 钢管敷设——钢结构、支架 钢结构、支架配管 DN80 | m | 72.98 | 0 | 20.15 | 52.17 | 0.66 | 0 | 0 | 0 | 0.211 |  | 工作内容：测位、划线、打眼、安装 卡子、锯管、套丝、煨弯、配管、接地、刷漆。
1401040000 | PT14-25 | 配管 塑料管明敷设——砖、混凝土结构 塑料管 DN15 | m | 8.97 | 0 | 4.34 | 4.46 | 0.17 | 0 | 0 | 0 | 0.0454 |  | 工作内容：测位、划线、打眼、埋螺栓、锯管、煨弯、接管、配管。
1401040000 | PT14-26 | 配管 塑料管明敷设——砖、混凝土结构 塑料管 DN20 | m | 9.14 | 0 | 4.51 | 4.46 | 0.17 | 0 | 0 | 0 | 0.0472 |  | 工作内容：测位、划线、打眼、埋螺栓、锯管、煨弯、接管、配管。
1401040000 | PT14-27 | 配管 塑料管明敷设——砖、混凝土结构 塑料管 DN25 | m | 10.8 | 0 | 4.56 | 5.97 | 0.27 | 0 | 0 | 0 | 0.0478 |  | 工作内容：测位、划线、打眼、埋螺栓、锯管、煨弯、接管、配管。
1401040000 | PT14-28 | 配管 塑料管明敷设——砖、混凝土结构 塑料管 DN32 | m | 14.6 | 0 | 4.81 | 9.52 | 0.27 | 0 | 0 | 0 | 0.0504 |  | 工作内容：测位、划线、打眼、埋螺栓、锯管、煨弯、接管、配管。
1401040000 | PT14-29 | 配管 塑料管明敷设——砖、混凝土结构 塑料管 DN40 | m | 18.99 | 0 | 5.18 | 13.54 | 0.27 | 0 | 0 | 0 | 0.0542 |  | 工作内容：测位、划线、打眼、埋螺栓、锯管、煨弯、接管、配管。
1401040000 | PT14-30 | 配管 塑料管明敷设——砖、混凝土结构 塑料管 DN50 | m | 24.79 | 0 | 5.48 | 19.04 | 0.27 | 0 | 0 | 0 | 0.0574 |  | 工作内容：测位、划线、打眼、埋螺栓、锯管、煨弯、接管、配管。
1401040000 | PT14-31 | 配管 塑料管明敷设——砖、混凝土结构 塑料管 DN70 | m | 37.28 | 0 | 7.35 | 29.66 | 0.27 | 0 | 0 | 0 | 0.077 |  | 工作内容：测位、划线、打眼、埋螺栓、锯管、煨弯、接管、配管。
1401040000 | PT14-32 | 配管 塑料管明敷设——砖、混凝土结构 塑料管 DN80 | m | 44.25 | 0 | 8.48 | 35.5 | 0.27 | 0 | 0 | 0 | 0.0888 |  | 工作内容：测位、划线、打眼、埋螺栓、锯管、煨弯、接管、配管。
1401050000 | PT14-33 | 配管 塑料管暗敷设——砖、混凝土结构 塑料管 DN15 | m | 6 | 0 | 2.29 | 3.54 | 0.17 | 0 | 0 | 0 | 0.024 |  | 工作内容：测位、划线、打眼、埋螺栓、锯管、煨弯、接管、配管。
1401050000 | PT14-34 | 配管 塑料管暗敷设——砖、混凝土结构 塑料管 DN20 | m | 6.17 | 0 | 2.46 | 3.54 | 0.17 | 0 | 0 | 0 | 0.0258 |  | 工作内容：测位、划线、打眼、埋螺栓、锯管、煨弯、接管、配管。
1401050000 | PT14-35 | 配管 塑料管暗敷设——砖、混凝土结构 塑料管 DN25 | m | 8.79 | 0 | 3.42 | 5.1 | 0.27 | 0 | 0 | 0 | 0.0358 |  | 工作内容：测位、划线、打眼、埋螺栓、锯管、煨弯、接管、配管。
1401050000 | PT14-36 | 配管 塑料管暗敷设——砖、混凝土结构 塑料管 DN32 | m | 12.42 | 0 | 3.67 | 8.48 | 0.27 | 0 | 0 | 0 | 0.0384 |  | 工作内容：测位、划线、打眼、埋螺栓、锯管、煨弯、接管、配管。
1401050000 | PT14-37 | 配管 塑料管暗敷设——砖、混凝土结构 塑料管 DN40 | m | 17.49 | 0 | 4.51 | 12.71 | 0.27 | 0 | 0 | 0 | 0.0472 |  | 工作内容：测位、划线、打眼、埋螺栓、锯管、煨弯、接管、配管。
1401050000 | PT14-38 | 配管 塑料管暗敷设——砖、混凝土结构 塑料管 DN50 | m | 22.97 | 0 | 4.76 | 17.94 | 0.27 | 0 | 0 | 0 | 0.0498 |  | 工作内容：测位、划线、打眼、埋螺栓、锯管、煨弯、接管、配管。
1401050000 | PT14-39 | 配管 塑料管暗敷设——砖、混凝土结构 塑料管 DN70 | m | 34.85 | 0 | 5.9 | 28.68 | 0.27 | 0 | 0 | 0 | 0.0618 |  | 工作内容：测位、划线、打眼、埋螺栓、锯管、煨弯、接管、配管。
1401050000 | PT14-40 | 配管 塑料管暗敷设——砖、混凝土结构 塑料管 DN80 | m | 42.14 | 0 | 7.35 | 34.52 | 0.27 | 0 | 0 | 0 | 0.077 |  | 工作内容：测位、划线、打眼、埋螺栓、锯管、煨弯、接管、配管。
1401050000 | PT14-41 | 配管 塑料管暗敷设——砖、混凝土结构 塑料管 DN100 | m | 57.66 | 0 | 7.83 | 49.56 | 0.27 | 0 | 0 | 0 | 0.082 |  | 工作内容：测位、划线、打眼、埋螺栓、锯管、煨弯、接管、配管。
1401060000 | PT14-42 | 配管 金属软管敷设 DN15 | m | 14.86 | 0 | 12.99 | 1.87 | 0 | 0 | 0 | 0 | 0.136 |  | 工作内容：测量、断管、连接接头、钻眼、攻丝、固定。
1401060000 | PT14-43 | 配管 金属软管敷设 DN20 | m | 18.78 | 0 | 16.25 | 2.53 | 0 | 0 | 0 | 0 | 0.1702 |  | 工作内容：测量、断管、连接接头、钻眼、攻丝、固定。
1401060000 | PT14-44 | 配管 金属软管敷设 DN25 | m | 20.9 | 0 | 17.21 | 3.69 | 0 | 0 | 0 | 0 | 0.1802 |  | 工作内容：测量、断管、连接接头、钻眼、攻丝、固定。
1401060000 | PT14-45 | 配管 金属软管敷设 DN32 | m | 22.38 | 0 | 18.24 | 4.14 | 0 | 0 | 0 | 0 | 0.191 |  | 工作内容：测量、断管、连接接头、钻眼、攻丝、固定。
1401060000 | PT14-46 | 配管 金属软管敷设 DN40 | m | 27.86 | 0 | 21.11 | 6.75 | 0 | 0 | 0 | 0 | 0.221 |  | 工作内容：测量、断管、连接接头、钻眼、攻丝、固定。
1401060000 | PT14-47 | 配管 金属软管敷设 DN50 | m | 33.42 | 0 | 24.07 | 9.35 | 0 | 0 | 0 | 0 | 0.252 |  | 工作内容：测量、断管、连接接头、钻眼、攻丝、固定。
1401070000 | PT14-48 | 配管混凝土地面刨沟 DN20 | m | 13.46 | 0 | 13.12 | 0.34 | 0 | 0 | 0 | 0 | 0.1374 |  | 工作内容：测位、划线、刨沟、清理、填补。
1401070000 | PT14-49 | 配管混凝土地面刨沟 DN32 | m | 17.81 | 0 | 17.13 | 0.68 | 0 | 0 | 0 | 0 | 0.1794 |  | 工作内容：测位、划线、刨沟、清理、填补。
1401070000 | PT14-50 | 配管混凝土地面刨沟 DN50 | m | 25.37 | 0 | 23.76 | 1.61 | 0 | 0 | 0 | 0 | 0.2488 |  | 工作内容：测位、划线、刨沟、清理、填补。
1401080000 | PT14-51 | 配管砖墙面刨沟 DN20 | m | 11.33 | 0 | 9.21 | 2.12 | 0 | 0 | 0 | 0 | 0.0964 |  | 工作内容：测位、划线、刨沟、清理、填补。
1401080000 | PT14-52 | 配管砖墙面刨沟 DN32 | m | 14.95 | 0 | 12.03 | 2.92 | 0 | 0 | 0 | 0 | 0.126 |  | 工作内容：测位、划线、刨沟、清理、填补。
1401080000 | PT14-53 | 配管砖墙面刨沟 DN50 | m | 21.26 | 0 | 16.56 | 4.7 | 0 | 0 | 0 | 0 | 0.1734 |  | 工作内容：测位、划线、刨沟、清理、填补。
1402010000 | PT14-54 | 管内穿线 铜芯导线 管内穿线 S=2.5mm² | m单线 | 2.91 | 0 | 0.27 | 2.64 | 0 | 0 | 0 | 0 | 0.0028 |  | 工作内容：穿引线、扫管、涂滑石粉、穿线、编号、接焊包头。
1402010000 | PT14-55 | 管内穿线 铜芯导线 管内穿线 S=4mm² | m单线 | 3.86 | 0 | 0.32 | 3.54 | 0 | 0 | 0 | 0 | 0.0034 |  | 工作内容：穿引线、扫管、涂滑石粉、穿线、编号、接焊包头。
1402010000 | PT14-56 | 管内穿线 铜芯导线 管内穿线 S=6mm² | m单线 | 5.23 | 0 | 0.38 | 4.85 | 0 | 0 | 0 | 0 | 0.004 |  | 工作内容：穿引线、扫管、涂滑石粉、穿线、编号、接焊包头。
1402010000 | PT14-57 | 管内穿线 铜芯导线 管内穿线 S=10mm² | m单线 | 7.65 | 0 | 0.44 | 7.21 | 0 | 0 | 0 | 0 | 0.0046 |  | 工作内容：穿引线、扫管、涂滑石粉、穿线、编号、接焊包头。
1402020000 | PT14-58 | 管内穿线 开关盒、接线盒安装 暗装接线盒 | 个 | 4.2 | 0 | 2.29 | 1.91 | 0 | 0 | 0 | 0 | 0.024 |  | 工作内容：测位、固定、修孔。
1402020000 | PT14-59 | 管内穿线 开关盒、接线盒安装 暗装开关盒 | 个 | 4.37 | 0 | 2.46 | 1.91 | 0 | 0 | 0 | 0 | 0.0258 |  | 工作内容：测位、固定、修孔。
1402020000 | PT14-60 | 管内穿线 开关盒、接线盒安装 明装普通接线盒 | 个 | 6.41 | 0 | 4.11 | 2.3 | 0 | 0 | 0 | 0 | 0.043 |  | 工作内容：测位、固定、修孔。
1402020000 | PT14-61 | 管内穿线 开关盒、接线盒安装 明装防爆接线盒 | 个 | 8.77 | 0 | 6.32 | 2.45 | 0 | 0 | 0 | 0 | 0.0662 |  | 工作内容：测位、固定、修孔。
1403000000 | PT14-62 | 照明电缆敷设 铜芯电缆 二芯 4 | m | 8.15 | 0 | 0.99 | 7.03 | 0.13 | 0 | 0 | 0 | 0.0104 |  | 工作内容：开箱检查、架线盒、敷设、锯断、排列整理、固定、配合试验、临时封头、挂牌。
1403000000 | PT14-63 | 照明电缆敷设 铜芯电缆 二芯 6 | m | 14.05 | 0 | 1.11 | 12.81 | 0.13 | 0 | 0 | 0 | 0.0116 |  | 工作内容：开箱检查、架线盒、敷设、锯断、排列整理、固定、配合试验、临时封头、挂牌。
1403000000 | PT14-64 | 照明电缆敷设 铜芯电缆 二芯 10 | m | 18.78 | 0 | 1.22 | 17.43 | 0.13 | 0 | 0 | 0 | 0.0128 |  | 工作内容：开箱检查、架线盒、敷设、锯断、排列整理、固定、配合试验、临时封头、挂牌。
1403000000 | PT14-65 | 照明电缆敷设 铜芯电缆 二芯 16 | m | 28.33 | 0 | 1.32 | 26.88 | 0.13 | 0 | 0 | 0 | 0.0138 |  | 工作内容：开箱检查、架线盒、敷设、锯断、排列整理、固定、配合试验、临时封头、挂牌。
1403000000 | PT14-66 | 照明电缆敷设 铜芯电缆 三芯 4 | m | 12.62 | 0 | 0.99 | 11.5 | 0.13 | 0 | 0 | 0 | 0.0104 |  | 工作内容：开箱检查、架线盒、敷设、锯断、排列整理、固定、配合试验、临时封头、挂牌。
1403000000 | PT14-67 | 照明电缆敷设 铜芯电缆 三芯 6 | m | 19.88 | 0 | 1.11 | 18.64 | 0.13 | 0 | 0 | 0 | 0.0116 |  | 工作内容：开箱检查、架线盒、敷设、锯断、排列整理、固定、配合试验、临时封头、挂牌。
1403000000 | PT14-68 | 照明电缆敷设 铜芯电缆 三芯 10 | m | 28.49 | 0 | 1.22 | 27.14 | 0.13 | 0 | 0 | 0 | 0.0128 |  | 工作内容：开箱检查、架线盒、敷设、锯断、排列整理、固定、配合试验、临时封头、挂牌。
1403000000 | PT14-69 | 照明电缆敷设 铜芯电缆 三芯 16 | m | 40.39 | 0 | 1.32 | 38.94 | 0.13 | 0 | 0 | 0 | 0.0138 |  | 工作内容：开箱检查、架线盒、敷设、锯断、排列整理、固定、配合试验、临时封头、挂牌。
1403000000 | PT14-70 | 照明电缆敷设 铜芯电缆 四芯 4 | m | 17.04 | 0 | 1.15 | 15.76 | 0.13 | 0 | 0 | 0 | 0.012 |  | 工作内容：开箱检查、架线盒、敷设、锯断、排列整理、固定、配合试验、临时封头、挂牌。
1403000000 | PT14-71 | 照明电缆敷设 铜芯电缆 四芯 6 | m | 25.6 | 0 | 1.26 | 24.21 | 0.13 | 0 | 0 | 0 | 0.0132 |  | 工作内容：开箱检查、架线盒、敷设、锯断、排列整理、固定、配合试验、临时封头、挂牌。
1403000000 | PT14-72 | 照明电缆敷设 铜芯电缆 四芯 10 | m | 35.63 | 0 | 1.39 | 34.11 | 0.13 | 0 | 0 | 0 | 0.0146 |  | 工作内容：开箱检查、架线盒、敷设、锯断、排列整理、固定、配合试验、临时封头、挂牌。
1403000000 | PT14-73 | 照明电缆敷设 铜芯电缆 四芯 16 | m | 53.77 | 0 | 1.53 | 52.11 | 0.13 | 0 | 0 | 0 | 0.016 |  | 工作内容：开箱检查、架线盒、敷设、锯断、排列整理、固定、配合试验、临时封头、挂牌。
1403000000 | PT14-74 | 照明电缆敷设 铜芯电缆 五芯 4 | m | 19.49 | 0 | 0.92 | 18.44 | 0.13 | 0 | 0 | 0 | 0.0096 |  | 工作内容：开箱检查、架线盒、敷设、锯断、排列整理、固定、配合试验、临时封头、挂牌。
1403000000 | PT14-75 | 照明电缆敷设 铜芯电缆 五芯 6 | m | 29.89 | 0 | 1.2 | 28.56 | 0.13 | 0 | 0 | 0 | 0.0126 |  | 工作内容：开箱检查、架线盒、敷设、锯断、排列整理、固定、配合试验、临时封头、挂牌。
1403000000 | PT14-76 | 照明电缆敷设 铜芯电缆 五芯 10 | m | 43.57 | 0 | 1.32 | 42.12 | 0.13 | 0 | 0 | 0 | 0.0138 |  | 工作内容：开箱检查、架线盒、敷设、锯断、排列整理、固定、配合试验、临时封头、挂牌。
1403000000 | PT14-77 | 照明电缆敷设 铜芯电缆 五芯 16 | m | 66.07 | 0 | 1.32 | 64.62 | 0.13 | 0 | 0 | 0 | 0.0138 |  | 工作内容：开箱检查、架线盒、敷设、锯断、排列整理、固定、配合试验、临时封头、挂牌。
1404010000 | PT14-78 | 灯具安装 普通灯具 半圆球吸顶灯 | 套 | 80.62 | 0 | 11.08 | 69.54 | 0 | 0 | 0 | 0 | 0.116 |  | 工作内容：测位、划线、打眼、埋螺栓、安装底座；灯具安装、接线、接焊包头。
1404010000 | PT14-79 | 灯具安装 普通灯具 软线吊灯 | 套 | 23.21 | 0 | 4.81 | 18.4 | 0 | 0 | 0 | 0 | 0.0504 |  | 工作内容：测位、划线、打眼、埋螺栓、安装底座；灯具安装、接线、接焊包头。
1404010000 | PT14-80 | 灯具安装 普通灯具 吊链灯 | 套 | 37.75 | 0 | 10.33 | 27.42 | 0 | 0 | 0 | 0 | 0.1082 |  | 工作内容：测位、划线、打眼、埋螺栓、安装底座；灯具安装、接线、接焊包头。
1404010000 | PT14-81 | 灯具安装 普通灯具 防水吊灯 | 套 | 50.09 | 0 | 4.81 | 45.28 | 0 | 0 | 0 | 0 | 0.0504 |  | 工作内容：测位、划线、打眼、埋螺栓、安装底座；灯具安装、接线、接焊包头。
1404010000 | PT14-82 | 灯具安装 普通灯具 一般壁灯 | 套 | 53.19 | 0 | 10.33 | 42.86 | 0 | 0 | 0 | 0 | 0.1082 |  | 工作内容：测位、划线、打眼、埋螺栓、安装底座；灯具安装、接线、接焊包头。
1404010000 | PT14-83 | 灯具安装 普通灯具 座灯头 | 套 | 13.51 | 0 | 4.81 | 8.7 | 0 | 0 | 0 | 0 | 0.0504 |  | 工作内容：测位、划线、打眼、埋螺栓、安装底座；灯具安装、接线、接焊包头。
1404020000 | PT14-84 | 灯具安装 荧光灯具 成套型 吸顶式 单管 | 套 | 60.73 | 0 | 11.14 | 49.59 | 0 | 0 | 0 | 0 | 0.1166 |  | 工作内容：测位、划线、打眼、埋螺栓、安装底座；吊链或吊管加工、灯具安装、接线、接焊包头。
1404020000 | PT14-85 | 灯具安装 荧光灯具 成套型 吸顶式 双管 | 套 | 79.03 | 0 | 13.96 | 65.07 | 0 | 0 | 0 | 0 | 0.1462 |  | 工作内容：测位、划线、打眼、埋螺栓、安装底座；吊链或吊管加工、灯具安装、接线、接焊包头。
1404020000 | PT14-86 | 灯具安装 荧光灯具 成套型 吸顶式 三管 | 套 | 103.89 | 0 | 15.59 | 88.3 | 0 | 0 | 0 | 0 | 0.1632 |  | 工作内容：测位、划线、打眼、埋螺栓、安装底座；吊链或吊管加工、灯具安装、接线、接焊包头。
1404020000 | PT14-87 | 灯具安装 荧光灯具 成套型 嵌入式 单管 | 套 | 90.52 | 0 | 10.1 | 80.42 | 0 | 0 | 0 | 0 | 0.1058 |  | 工作内容：测位、划线、打眼、埋螺栓、安装底座；吊链或吊管加工、灯具安装、接线、接焊包头。
1404020000 | PT14-88 | 灯具安装 荧光灯具 成套型 嵌入式 双管 | 套 | 110.79 | 0 | 16.25 | 94.54 | 0 | 0 | 0 | 0 | 0.1702 |  | 工作内容：测位、划线、打眼、埋螺栓、安装底座；吊链或吊管加工、灯具安装、接线、接焊包头。
1404020000 | PT14-89 | 灯具安装 荧光灯具 成套型 嵌入式 三管 | 套 | 139.01 | 0 | 20.02 | 118.99 | 0 | 0 | 0 | 0 | 0.2096 |  | 工作内容：测位、划线、打眼、埋螺栓、安装底座；吊链或吊管加工、灯具安装、接线、接焊包头。
1404020000 | PT14-90 | 灯具安装 荧光灯具 成套型 嵌入式 四管 | 套 | 164.67 | 0 | 24.07 | 140.6 | 0 | 0 | 0 | 0 | 0.252 |  | 工作内容：测位、划线、打眼、埋螺栓、安装底座；吊链或吊管加工、灯具安装、接线、接焊包头。
1404030000 | PT14-91 | 灯具安装 标志、诱导灯具 吸顶式 | 套 | 214.6 | 0 | 10.94 | 203.66 | 0 | 0 | 0 | 0 | 0.1146 |  | 工作内容：测位、划线、打眼、埋螺栓、支架安装；灯具安装、接线、接焊包头。
1404030000 | PT14-92 | 灯具安装 标志、诱导灯具 吊杆式 | 套 | 254.12 | 0 | 12.84 | 241.28 | 0 | 0 | 0 | 0 | 0.1344 |  | 工作内容：测位、划线、打眼、埋螺栓、支架安装；灯具安装、接线、接焊包头。
1404030000 | PT14-93 | 灯具安装 标志、诱导灯具 墙壁式 | 套 | 206.77 | 0 | 10.94 | 195.83 | 0 | 0 | 0 | 0 | 0.1146 |  | 工作内容：测位、划线、打眼、埋螺栓、支架安装；灯具安装、接线、接焊包头。
1404030000 | PT14-94 | 灯具安装 标志、诱导灯具 嵌入式 | 套 | 208.61 | 0 | 12.78 | 195.83 | 0 | 0 | 0 | 0 | 0.1338 |  | 工作内容：测位、划线、打眼、埋螺栓、支架安装；灯具安装、接线、接焊包头。
1405010000 | PT14-95 | 开关、插座安装 开关安装 扳式暗开关 单联 | 套 | 14.35 | 0 | 4.05 | 10.3 | 0 | 0 | 0 | 0 | 0.0424 |  | 工作内容：测位、划线、打眼、缠埋螺栓、清扫盒子、安装底座；安装开关、接线、装盖。
1405010000 | PT14-96 | 开关、插座安装 开关安装 扳式暗开关 双联 | 套 | 15.68 | 0 | 4.24 | 11.44 | 0 | 0 | 0 | 0 | 0.0444 |  | 工作内容：测位、划线、打眼、缠埋螺栓、清扫盒子、安装底座；安装开关、接线、装盖。
1405010000 | PT14-97 | 开关、插座安装 开关安装 扳式暗开关 三联 | 套 | 19.68 | 0 | 4.43 | 15.25 | 0 | 0 | 0 | 0 | 0.0464 |  | 工作内容：测位、划线、打眼、缠埋螺栓、清扫盒子、安装底座；安装开关、接线、装盖。
1405010000 | PT14-98 | 开关、插座安装 开关安装 扳式暗开关 四联 | 套 | 28.25 | 0 | 4.99 | 23.26 | 0 | 0 | 0 | 0 | 0.0522 |  | 工作内容：测位、划线、打眼、缠埋螺栓、清扫盒子、安装底座；安装开关、接线、装盖。
1405020000 | PT14-99 | 开关、插座安装 插座安装 单相明插座15A 2孔 | 套 | 18.66 | 0 | 4.28 | 14.38 | 0 | 0 | 0 | 0 | 0.0448 |  | 工作内容：测位、划线、打眼、缠埋螺栓、清扫盒子、安装底座；安装插座、接线、装盖。
1405020000 | PT14-100 | 开关、插座安装 插座安装 单相明插座15A 5孔 | 套 | 23.63 | 0 | 5.65 | 17.98 | 0 | 0 | 0 | 0 | 0.0592 |  | 工作内容：测位、划线、打眼、缠埋螺栓、清扫盒子、安装底座；安装插座、接线、装盖。
1405020000 | PT14-101 | 开关、插座安装 插座安装 单相暗插座15A 2孔 | 套 | 20.73 | 0 | 3.95 | 16.78 | 0 | 0 | 0 | 0 | 0.0414 |  | 工作内容：测位、划线、打眼、缠埋螺栓、清扫盒子、安装底座；安装插座、接线、装盖。
1405020000 | PT14-102 | 开关、插座安装 插座安装 单相暗插座15A 3孔 | 套 | 23.52 | 0 | 4.34 | 19.18 | 0 | 0 | 0 | 0 | 0.0454 |  | 工作内容：测位、划线、打眼、缠埋螺栓、清扫盒子、安装底座；安装插座、接线、装盖。
1405020000 | PT14-103 | 开关、插座安装 插座安装 单相暗插座15A 5孔 | 套 | 26.83 | 0 | 5.25 | 21.58 | 0 | 0 | 0 | 0 | 0.055 |  | 工作内容：测位、划线、打眼、缠埋螺栓、清扫盒子、安装底座；安装插座、接线、装盖。
1405020000 | PT14-104 | 开关、插座安装 插座安装 三相明插座15A 4孔 | 套 | 41.79 | 0 | 5.52 | 36.27 | 0 | 0 | 0 | 0 | 0.0578 |  | 工作内容：测位、划线、打眼、缠埋螺栓、清扫盒子、安装底座；安装插座、接线、装盖。
1405020000 | PT14-105 | 开关、插座安装 插座安装 三相明插座30A 4孔 | 套 | 47.47 | 0 | 6.02 | 41.45 | 0 | 0 | 0 | 0 | 0.063 |  | 工作内容：测位、划线、打眼、缠埋螺栓、清扫盒子、安装底座；安装插座、接线、装盖。
1406010000 | PT14-106 | 风扇、门铃安装 风扇安装 吊风扇 | 台 | 24.34 | 0 | 22.02 | 2.32 | 0 | 0 | 0 | 0 | 0.2306 |  | 工作内容：测位、划线、打眼、固定吊钩；安装调速开关、接焊包头、接地。
1406010000 | PT14-107 | 风扇、门铃安装 风扇安装 壁扇 | 台 | 26.62 | 0 | 26.11 | 0.51 | 0 | 0 | 0 | 0 | 0.2734 |  | 工作内容：测位、划线、打眼、固定吊钩；安装调速开关、接焊包头、接地。
1406010000 | PT14-108 | 风扇、门铃安装 风扇安装 轴流排气扇 | 台 | 31.68 | 0 | 31.17 | 0.51 | 0 | 0 | 0 | 0 | 0.3264 |  | 工作内容：测位、划线、打眼、固定吊钩；安装调速开关、接焊包头、接地。
1406020000 | PT14-109 | 风扇、门铃安装 门铃安装 门铃明装 | 个 | 31.22 | 0 | 6.09 | 25.13 | 0 | 0 | 0 | 0 | 0.0638 |  | 工作内容：测位、划线、打眼、安装门铃。
1406020000 | PT14-110 | 风扇、门铃安装 门铃安装 门铃暗装 | 个 | 29.81 | 0 | 4.68 | 25.13 | 0 | 0 | 0 | 0 | 0.049 |  | 工作内容：测位、划线、打眼、安装门铃。
1407000000 | PT14-111 | 照明配电盘、箱、柜安装 落地式 | 个 | 257.4 | 0 | 172.93 | 13.48 | 70.99 | 0 | 0 | 0 | 1.8108 |  | 工作内容：开箱、检查、安装、校线、接线、接地。
1407000000 | PT14-112 | 照明配电盘、箱、柜安装 嵌入式 8回路以下 | 个 | 75.79 | 0 | 71.47 | 4.32 | 0 | 0 | 0 | 0 | 0.7484 |  | 工作内容：开箱、检查、安装、校线、接线、接地。
1407000000 | PT14-113 | 照明配电盘、箱、柜安装 嵌入式 8回路以上 | 个 | 114.08 | 0 | 109.6 | 4.48 | 0 | 0 | 0 | 0 | 1.1476 |  | 工作内容：开箱、检查、安装、校线、接线、接地。
1408010000 | PT14-114 | 防雷接地工程 接地极(板)制作安装 钢管接地极 普通土 | 根 | 77.06 | 0 | 30.92 | 27.84 | 18.3 | 0 | 0 | 0 | 0.3238 |  | 工作内容：下料、尖端及加固帽加工、油漆、接地极打入地下及埋设。
1408010000 | PT14-115 | 防雷接地工程 接地极(板)制作安装 钢管接地极 坚土 | 根 | 79.97 | 0 | 33.83 | 27.84 | 18.3 | 0 | 0 | 0 | 0.3542 |  | 工作内容：下料、尖端及加固帽加工、油漆、接地极打入地下及埋设。
1408010000 | PT14-116 | 防雷接地工程 接地极(板)制作安装 角钢接地极 普通土 | 根 | 57.93 | 0 | 24.24 | 21.49 | 12.2 | 0 | 0 | 0 | 0.2538 |  | 工作内容：下料、尖端及加固帽加工、油漆、接地极打入地下及埋设。
1408010000 | PT14-117 | 防雷接地工程 接地极(板)制作安装 角钢接地极 坚土 | 根 | 60.33 | 0 | 26.64 | 21.49 | 12.2 | 0 | 0 | 0 | 0.279 |  | 工作内容：下料、尖端及加固帽加工、油漆、接地极打入地下及埋设。
1408010000 | PT14-118 | 防雷接地工程 接地极(板)制作安装 圆钢接地极 普通土 | 根 | 53.17 | 0 | 19.96 | 23.04 | 10.17 | 0 | 0 | 0 | 0.209 |  | 工作内容：下料、尖端及加固帽加工、油漆、接地极打入地下及埋设。
1408010000 | PT14-119 | 防雷接地工程 接地极(板)制作安装 圆钢接地极 坚土 | 根 | 62.76 | 0 | 29.55 | 23.04 | 10.17 | 0 | 0 | 0 | 0.3094 |  | 工作内容：下料、尖端及加固帽加工、油漆、接地极打入地下及埋设。
1408010000 | PT14-120 | 防雷接地工程 接地极(板)制作安装 接地极板 铜板 | 块 | 205.79 | 0 | 128.12 | 77.67 | 0 | 0 | 0 | 0 | 1.3416 |  | 工作内容：下料、尖端及加固帽加工、油漆、接地极打入地下及埋设。
1408010000 | PT14-121 | 防雷接地工程 接地极(板)制作安装 接地极板 钢板 | 块 | 192.83 | 0 | 175.76 | 6.9 | 10.17 | 0 | 0 | 0 | 1.8404 |  | 工作内容：下料、尖端及加固帽加工、油漆、接地极打入地下及埋设。
1408020000 | PT14-122 | 防雷接地工程 接地母线敷设 埋地敷设 | m | 42.17 | 0 | 18.34 | 23.56 | 0.27 | 0 | 0 | 0 | 0.192 |  | 工作内容：挖地沟、接地线平直、下料、测位、打眼、埋卡子、煨弯、敷设、焊接、回填土夯实、刷漆。
1408020000 | PT14-123 | 防雷接地工程 接地母线敷设 沿电缆沟内支架敷设 | m | 28.6 | 0 | 4.14 | 23.44 | 1.02 | 0 | 0 | 0 | 0.0434 |  | 工作内容：挖地沟、接地线平直、下料、测位、打眼、埋卡子、煨弯、敷设、焊接、回填土夯实、刷漆。
1408020000 | PT14-124 | 防雷接地工程 接地母线敷设 沿砖混凝土敷设 | m | 33.54 | 0 | 8.23 | 24.56 | 0.75 | 0 | 0 | 0 | 0.0862 |  | 工作内容：挖地沟、接地线平直、下料、测位、打眼、埋卡子、煨弯、敷设、焊接、回填土夯实、刷漆。
1408020000 | PT14-125 | 防雷接地工程 均压环圈梁内接地母线敷设 | m | 27.01 | 0 | 3.3 | 23.44 | 0.27 | 0 | 0 | 0 | 0.0346 |  | 工作内容：挖地沟、接地线平直、下料、测位、打眼、埋卡子、煨弯、敷设、焊接、回填土夯实、刷漆。
1408020000 | PT14-126 | 防雷接地工程 接地母线敷设 均压环利用圈梁内主筋 | m | 2.75 | 0 | 1.32 | 0.75 | 0.68 | 0 | 0 | 0 | 0.0138 |  | 工作内容：挖地沟、接地线平直、下料、测位、打眼、埋卡子、煨弯、敷设、焊接、回填土夯实、刷漆。
1408030000 | PT14-127 | 防雷接地工程 接地跨接线 | 处 | 10.61 | 0 | 7.03 | 2.9 | 0.68 | 0 | 0 | 0 | 0.0736 |  | 工作内容：下料、钻孔、煨弯、固定、刷漆。
1408030000 | PT14-128 | 防雷接地工程 接地跨接线 构架接地 | 处 | 30.04 | 0 | 9.76 | 16.55 | 3.73 | 0 | 0 | 0 | 0.1022 |  | 工作内容：下料、钻孔、煨弯、固定、刷漆。
1408030000 | PT14-129 | 防雷接地工程 接地跨接线 幕墙支架支持点接地 | 处 | 8.98 | 0 | 6.67 | 0.28 | 2.03 | 0 | 0 | 0 | 0.0698 |  | 工作内容：下料、钻孔、煨弯、固定、刷漆。
1408030000 | PT14-130 | 防雷接地工程 接地跨接线 钢铝门窗接地 | 处 | 14.99 | 0 | 6.8 | 2.9 | 5.29 | 0 | 0 | 0 | 0.0712 |  | 工作内容：下料、钻孔、煨弯、固定、刷漆。
1408040000 | PT14-131 | 防雷接地工程 不锈钢避雷针制作 2m以内 | t | 26272.52 | 0 | 812.53 | 24862.3 | 597.69 | 0 | 0 | 0 | 8.5082 |  | 工作内容：下料、针尖针体加工、挂钩、校正、组焊、刷漆等（不包括底座加工）。
1408040000 | PT14-132 | 防雷接地工程 钢管避雷针制作 2m以内 | t | 7367.02 | 0 | 747.8 | 6089.59 | 529.63 | 0 | 0 | 0 | 7.8304 |  | 工作内容：下料、针尖针体加工、挂钩、校正、组焊、刷漆等（不包括底座加工）。
1408040000 | PT14-133 | 防雷接地工程 钢管避雷针制作 5m以内 | t | 7569.91 | 0 | 816.3 | 6172.18 | 581.43 | 0 | 0 | 0 | 8.5476 |  | 工作内容：下料、针尖针体加工、挂钩、校正、组焊、刷漆等（不包括底座加工）。
1408040000 | PT14-134 | 防雷接地工程 圆钢避雷针制作 2m以内 | t | 7208.99 | 0 | 865.88 | 5883.01 | 460.1 | 0 | 0 | 0 | 9.0668 |  | 工作内容：下料、针尖针体加工、挂钩、校正、组焊、刷漆等（不包括底座加工）。
1408050000 | PT14-135 | 防雷接地工程 避雷针安装——装在建筑物、构筑物上 平屋面上 针长 2m以内 | t | 471.65 | 0 | 97.2 | 30.6 | 343.85 | 0 | 0 | 0 | 0.9858 |  | 工作内容：预埋铁件、螺栓或支架、安装固定、补漆。
1408050000 | PT14-136 | 防雷接地工程 避雷针安装——装在建筑物、构筑物上 平屋面上 针长 5m以内 | t | 477.1 | 0 | 98.17 | 35.08 | 343.85 | 0 | 0 | 0 | 0.9956 |  | 工作内容：预埋铁件、螺栓或支架、安装固定、补漆。
1408050000 | PT14-137 | 防雷接地工程 避雷针安装——装在建筑物、构筑物上 墙上 针长 2m以内 | t | 457.02 | 0 | 97.22 | 30.86 | 328.94 | 0 | 0 | 0 | 0.9862 |  | 工作内容：预埋铁件、螺栓或支架、安装固定、补漆。
1408050000 | PT14-138 | 防雷接地工程 避雷针安装——装在建筑物、构筑物上 墙上 针长 5m以内 | t | 458.31 | 0 | 98.51 | 30.86 | 328.94 | 0 | 0 | 0 | 1 |  | 工作内容：预埋铁件、螺栓或支架、安装固定、补漆。
1408060000 | PT14-139 | 防雷接地工程 独立避雷针塔针安装——装在建筑物上 针顶高18m以内 | 基 | 1006.03 | 0 | 463.16 | 211.22 | 331.65 | 0 | 0 | 0 | 4.8498 |  | 工作内容：组装、焊接、吊装、找正、固定、补漆。
1408060000 | PT14-140 | 防雷接地工程 独立避雷针塔针安装——装在建筑物上 针顶高24m以内 | 基 | 1081.46 | 0 | 522.71 | 220.32 | 338.43 | 0 | 0 | 0 | 5.4734 |  | 工作内容：组装、焊接、吊装、找正、固定、补漆。
1408060000 | PT14-141 | 防雷接地工程 独立避雷针塔针安装——装在建筑物上 针顶高30m以内 | 基 | 1150.26 | 0 | 575.64 | 229.41 | 345.21 | 0 | 0 | 0 | 6.0276 |  | 工作内容：组装、焊接、吊装、找正、固定、补漆。
1408070000 | PT14-142 | 防雷接地工程 避雷针安装——装在构筑物上 水泥杆上 | 根 | 252.77 | 0 | 74.78 | 156.97 | 21.02 | 0 | 0 | 0 | 0.783 |  | 工作内容：预埋铁件、螺栓或支架、安装固定、补漆。
1408070000 | PT14-143 | 防雷接地工程 避雷针安装——装在构筑物上 钢结构上 | 根 | 31.85 | 0 | 25.75 | 0 | 6.1 | 0 | 0 | 0 | 0.2696 |  | 工作内容：预埋铁件、螺栓或支架、安装固定、补漆。
1408080000 | PT14-144 | 防雷接地工程 避雷引下线敷设 利用金属构件引下 | m | 7.13 | 0 | 0.89 | 5.7 | 0.54 | 0 | 0 | 0 | 0.009 |  | 工作内容：平直、下料、测位、打眼、埋卡子、焊接、固定、刷漆。
1408080000 | PT14-145 | 防雷接地工程 避雷引下线敷设 沿建筑物、构筑物引下 | m | 13.29 | 0 | 5.55 | 6.21 | 1.53 | 0 | 0 | 0 | 0.0563 |  | 工作内容：平直、下料、测位、打眼、埋卡子、焊接、固定、刷漆。
1408080000 | PT14-146 | 防雷接地工程 避雷引下线敷设 利用建筑物、构筑物主筋引下 | m | 8.79 | 0 | 4.04 | 0.48 | 4.27 | 0 | 0 | 0 | 0.041 |  | 工作内容：平直、下料、测位、打眼、埋卡子、焊接、固定、刷漆。
1408090000 | PT14-147 | 防雷接地工程 避雷带、网安装 沿混凝土块敷设 | m | 16.64 | 0 | 5.52 | 10.24 | 0.88 | 0 | 0 | 0 | 0.0578 |  | 工作内容：平直、下料、测位、打眼、埋卡子、支架制作安装、焊接、固定、刷漆。
1408090000 | PT14-148 | 防雷接地工程 避雷带、网安装 沿女儿墙、屋面敷设 扁钢 | m | 17.16 | 0 | 4.99 | 11.29 | 0.88 | 0 | 0 | 0 | 0.0522 |  | 工作内容：平直、下料、测位、打眼、埋卡子、支架制作安装、焊接、固定、刷漆。
1408090000 | PT14-149 | 防雷接地工程 避雷带、网安装 沿女儿墙、屋面敷设 圆钢 | m | 14.97 | 0 | 4.45 | 9.84 | 0.68 | 0 | 0 | 0 | 0.0466 |  | 工作内容：平直、下料、测位、打眼、埋卡子、支架制作安装、焊接、固定、刷漆。
1408090000 | PT14-150 | 防雷接地工程 避雷带、网安装 沿坡屋顶、屋脊敷设 | m | 22.89 | 0 | 9.21 | 11.92 | 1.76 | 0 | 0 | 0 | 0.0964 |  | 工作内容：平直、下料、测位、打眼、埋卡子、支架制作安装、焊接、固定、刷漆。
1408090000 | PT14-151 | 防雷接地工程 避雷带、网安装 均压环利用圈梁内主筋敷设 | m | 12.96 | 0 | 1.91 | 9.86 | 1.19 | 0 | 0 | 0 | 0.02 |  | 工作内容：平直、下料、测位、打眼、埋卡子、支架制作安装、焊接、固定、刷漆。
1409000000 | PT14-152 | 系统调试 交流供电(220V以下) | 系统 | 1181.21 | 0 | 419.48 | 0 | 761.73 | 0 | 0 | 0 | 3.7791 |  | 工作内容：自动开关、断路器、隔离开关、常规保护装置、电测量仪表调试；电线回路系统、灯具、插座调试。
1501010000 | PT15-1 | 水灭火系统安装 系统组件安装 喷头安装 无吊顶 DN15 | 个 | 18.57 | 0 | 7.62 | 10.95 | 0 | 0 | 0 | 0 | 0.0773 |  | 工作内容：切管、套丝、管件安装、喷头密封性能抽查试验、安装、外观清洁。
1501010000 | PT15-2 | 水灭火系统安装 系统组件安装 喷头安装 有吊顶 DN15 | 个 | 30.59 | 0 | 13.19 | 17.4 | 0 | 0 | 0 | 0 | 0.1338 |  | 工作内容：切管、套丝、管件安装、喷头密封性能抽查试验、安装、外观清洁。
1501010000 | PT15-3 | 水灭火系统安装 系统组件安装 湿式报警装置安装 DN65 | 组 | 1400.56 | 0 | 196.7 | 1169.1 | 34.76 | 0 | 0 | 0 | 1.9949 |  | 工作内容：部件外观检查、切管、坡口、组对、焊法兰、紧螺栓、临时短管安装拆除、报警阀渗漏试验、整体组装、配管、调试。
1501010000 | PT15-4 | 水灭火系统安装 系统组件安装 湿式报警装置安装 DN80 | 组 | 1459.52 | 0 | 252.74 | 1170.81 | 35.97 | 0 | 0 | 0 | 2.5633 |  | 工作内容：部件外观检查、切管、坡口、组对、焊法兰、紧螺栓、临时短管安装拆除、报警阀渗漏试验、整体组装、配管、调试。
1501010000 | PT15-5 | 水灭火系统安装 系统组件安装 湿式报警装置安装 DN100 | 组 | 1947.24 | 0 | 332.91 | 1574.65 | 39.68 | 0 | 0 | 0 | 3.3764 |  | 工作内容：部件外观检查、切管、坡口、组对、焊法兰、紧螺栓、临时短管安装拆除、报警阀渗漏试验、整体组装、配管、调试。
1501010000 | PT15-6 | 水灭火系统安装 系统组件安装 温感式水幕装置安装 DN20 | 组 | 106.52 | 0 | 56.05 | 40.72 | 9.75 | 0 | 0 | 0 | 0.5684 |  | 工作内容：部件检查、切管、套丝、安装零件、管道安装、本体组装、球阀及喷头安装、调试。
1501010000 | PT15-7 | 水灭火系统安装 系统组件安装 温感式水幕装置安装 DN25 | 组 | 167.69 | 0 | 85.51 | 70.27 | 11.91 | 0 | 0 | 0 | 0.8672 |  | 工作内容：部件检查、切管、套丝、安装零件、管道安装、本体组装、球阀及喷头安装、调试。
1501010000 | PT15-8 | 水灭火系统安装 系统组件安装 温感式水幕装置安装 DN32 | 组 | 241.83 | 0 | 107.78 | 116.6 | 17.45 | 0 | 0 | 0 | 1.0931 |  | 工作内容：部件检查、切管、套丝、安装零件、管道安装、本体组装、球阀及喷头安装、调试。
1501010000 | PT15-9 | 水灭火系统安装 系统组件安装 温感式水幕装置安装 DN40 | 组 | 296.27 | 0 | 159.98 | 118.65 | 17.64 | 0 | 0 | 0 | 1.6225 |  | 工作内容：部件检查、切管、套丝、安装零件、管道安装、本体组装、球阀及喷头安装、调试。
1501010000 | PT15-10 | 水灭火系统安装 系统组件安装 温感式水幕装置安装 DN50 | 组 | 382.01 | 0 | 192.31 | 165.27 | 24.43 | 0 | 0 | 0 | 1.9504 |  | 工作内容：部件检查、切管、套丝、安装零件、管道安装、本体组装、球阀及喷头安装、调试。
1501010000 | PT15-11 | 水灭火系统安装 系统组件安装 水流指示器——螺纹连接 DN50 | 个 | 429.92 | 0 | 42.99 | 384.23 | 2.7 | 0 | 0 | 0 | 0.436 |  | 工作内容：外观检查、切管、套丝、安装零件、临时短管安装拆除、主要功能检查、安装及调整。
1501010000 | PT15-12 | 水灭火系统安装 系统组件安装 水流指示器——螺纹连接 DN65 | 个 | 467.15 | 0 | 53.68 | 410.59 | 2.88 | 0 | 0 | 0 | 0.5444 |  | 工作内容：外观检查、切管、套丝、安装零件、临时短管安装拆除、主要功能检查、安装及调整。
1501010000 | PT15-13 | 水灭火系统安装 系统组件安装 水流指示器——螺纹连接 DN80 | 个 | 541.81 | 0 | 70.03 | 468.23 | 3.55 | 0 | 0 | 0 | 0.7103 |  | 工作内容：外观检查、切管、套丝、安装零件、临时短管安装拆除、主要功能检查、安装及调整。
1501010000 | PT15-14 | 水灭火系统安装 系统组件安装 水流指示器——螺纹连接 DN100 | 个 | 772.21 | 0 | 122.74 | 644.6 | 4.87 | 0 | 0 | 0 | 1.2448 |  | 工作内容：外观检查、切管、套丝、安装零件、临时短管安装拆除、主要功能检查、安装及调整。
1501010000 | PT15-15 | 水灭火系统安装 系统组件安装 水流指示器——法兰连接 DN50 | 个 | 489.3 | 0 | 45.94 | 435.29 | 8.07 | 0 | 0 | 0 | 0.4659 |  | 工作内容：外观检查、切管、坡口、对口、焊法兰、临时短管安装拆除、主要功能检查、安装及调整。
1501010000 | PT15-16 | 水灭火系统安装 系统组件安装 水流指示器——法兰连接 DN80 | 个 | 589.43 | 0 | 59.92 | 518.55 | 10.96 | 0 | 0 | 0 | 0.6077 |  | 工作内容：外观检查、切管、坡口、对口、焊法兰、临时短管安装拆除、主要功能检查、安装及调整。
1501010000 | PT15-17 | 水灭火系统安装 系统组件安装 水流指示器——法兰连接 DN100 | 个 | 789.49 | 0 | 71.98 | 704.01 | 13.5 | 0 | 0 | 0 | 0.73 |  | 工作内容：外观检查、切管、坡口、对口、焊法兰、临时短管安装拆除、主要功能检查、安装及调整。
1501010000 | PT15-18 | 水灭火系统安装 系统组件安装 水流指示器——法兰连接 DN150 | 个 | 1267.14 | 0 | 101.48 | 1149.65 | 16.01 | 0 | 0 | 0 | 1.0292 |  | 工作内容：外观检查、切管、坡口、对口、焊法兰、临时短管安装拆除、主要功能检查、安装及调整。
1501020000 | PT15-19 | 水灭火系统安装 其他组件安装 减压孔板安装 DN50 | 个 | 148.67 | 0 | 21.27 | 118.1 | 9.3 | 0 | 0 | 0 | 0.2157 |  | 工作内容：切管、焊法兰、制垫加垫、孔板检查、二次安装。
1501020000 | PT15-20 | 水灭火系统安装 其他组件安装 减压孔板安装 DN70 | 个 | 170.68 | 0 | 22.22 | 136.64 | 11.82 | 0 | 0 | 0 | 0.2254 |  | 工作内容：切管、焊法兰、制垫加垫、孔板检查、二次安装。
1501020000 | PT15-21 | 水灭火系统安装 其他组件安装 减压孔板安装 DN80 | 个 | 199.45 | 0 | 25.58 | 165.69 | 8.18 | 0 | 0 | 0 | 0.2594 |  | 工作内容：切管、焊法兰、制垫加垫、孔板检查、二次安装。
1501020000 | PT15-22 | 水灭火系统安装 其他组件安装 减压孔板安装 DN100 | 个 | 258.1 | 0 | 30.47 | 217.11 | 10.52 | 0 | 0 | 0 | 0.309 |  | 工作内容：切管、焊法兰、制垫加垫、孔板检查、二次安装。
1501020000 | PT15-23 | 水灭火系统安装 其他组件安装 减压孔板安装 DN150 | 个 | 363.46 | 0 | 34.79 | 315.84 | 12.83 | 0 | 0 | 0 | 0.3528 |  | 工作内容：切管、焊法兰、制垫加垫、孔板检查、二次安装。
1501020000 | PT15-24 | 水灭火系统安装 其他组件安装 末端试水装置安装 DN25 | 组 | 203.8 | 0 | 73 | 127.37 | 3.43 | 0 | 0 | 0 | 0.7404 |  | 工作内容：切管、套丝、安装零件、整体组装、放水试验。
1501020000 | PT15-25 | 水灭火系统安装 其他组件安装 末端试水装置安装 DN32 | 组 | 256.66 | 0 | 79.71 | 172.39 | 4.56 | 0 | 0 | 0 | 0.8084 |  | 工作内容：切管、套丝、安装零件、整体组装、放水试验。
1501020000 | PT15-26 | 水灭火系统安装 其他组件安装 集热板制作、安装 | 个 | 19.53 | 0 | 2.73 | 13.19 | 3.61 | 0 | 0 | 0 | 0.0277 |  | 工作内容：划线、下料、加工、支架制作及安装、整体安装固定。
1501030000 | PT15-27 | 水灭火系统安装 消火栓安装 室外消火栓(地下式) 浅型(1.0MPa) | 套 | 996.41 | 0 | 31.89 | 964.52 | 0 | 0 | 0 | 0 | 0.3234 |  | 工作内容：切管、制垫、加垫、紧螺栓、消火栓安装、水压试验。
1501030000 | PT15-28 | 水灭火系统安装 消火栓安装 室外消火栓(地下式) 深Ⅰ型(1.0MPa) | 套 | 1149.71 | 0 | 31.89 | 1117.82 | 0 | 0 | 0 | 0 | 0.3234 |  | 工作内容：切管、制垫、加垫、紧螺栓、消火栓安装、水压试验。
1501030000 | PT15-29 | 水灭火系统安装 消火栓安装 室外消火栓(地下式) 深Ⅱ型(1.0MPa) | 套 | 1202.39 | 0 | 31.89 | 1170.5 | 0 | 0 | 0 | 0 | 0.3234 |  | 工作内容：切管、制垫、加垫、紧螺栓、消火栓安装、水压试验。
1501030000 | PT15-30 | 水灭火系统安装 消火栓安装 室外消火栓(地下式) 浅型(1.6MPa) | 套 | 1077.13 | 0 | 45.43 | 1026.89 | 4.81 | 0 | 0 | 0 | 0.4608 |  | 工作内容：切管、制垫、加垫、紧螺栓、消火栓安装、水压试验。
1501030000 | PT15-31 | 水灭火系统安装 消火栓安装 室外消火栓(地下式) 深Ⅰ型(1.6MPa) | 套 | 1230.43 | 0 | 45.43 | 1180.19 | 4.81 | 0 | 0 | 0 | 0.4608 |  | 工作内容：切管、制垫、加垫、紧螺栓、消火栓安装、水压试验。
1501030000 | PT15-32 | 水灭火系统安装 消火栓安装 室外消火栓(地下式) 深Ⅱ型(1.6MPa) | 套 | 1270.92 | 0 | 45.43 | 1220.68 | 4.81 | 0 | 0 | 0 | 0.4608 |  | 工作内容：切管、制垫、加垫、紧螺栓、消火栓安装、水压试验。
1501030000 | PT15-33 | 水灭火系统安装 消火栓安装 室外消火栓(地上式) 浅100型(1.0MPa) | 套 | 958.09 | 0 | 41.05 | 917.04 | 0 | 0 | 0 | 0 | 0.4163 |  | 工作内容：切管、制垫、加垫、紧螺栓、消火栓安装、水压试验。
1501030000 | PT15-34 | 水灭火系统安装 消火栓安装 室外消火栓(地上式) 深100型(1.0MPa) | 套 | 1159.8 | 0 | 48.33 | 1111.47 | 0 | 0 | 0 | 0 | 0.4901 |  | 工作内容：切管、制垫、加垫、紧螺栓、消火栓安装、水压试验。
1501030000 | PT15-35 | 水灭火系统安装 消火栓安装 室外消火栓(地上式) 浅150型(1.0MPa) | 套 | 1341.76 | 0 | 58.44 | 1283.32 | 0 | 0 | 0 | 0 | 0.5927 |  | 工作内容：预留洞、切管、套丝、箱体及消火栓安装、附件检查安装、水压试验
1501030000 | PT15-36 | 水灭火系统安装 消火栓安装 室外消火栓(地上式) 深150型(1.0MPa) | 套 | 1594.39 | 0 | 65.71 | 1528.68 | 0 | 0 | 0 | 0 | 0.6664 |  | 工作内容：预留洞、切管、套丝、箱体及消火栓安装、附件检查安装、水压试验
1501030000 | PT15-37 | 水灭火系统安装 消火栓安装 室外消火栓(地上式) 浅100型(1.6MPa) | 套 | 1038.8 | 0 | 54.58 | 979.41 | 4.81 | 0 | 0 | 0 | 0.5535 |  | 工作内容：预留洞、切管、套丝、箱体及消火栓安装、附件检查安装、水压试验
1501030000 | PT15-38 | 水灭火系统安装 消火栓安装 室外消火栓(地上式) 深100型(1.6MPa) | 套 | 1240.96 | 0 | 62.31 | 1173.84 | 4.81 | 0 | 0 | 0 | 0.6319 |  | 工作内容：预留洞、切管、套丝、箱体及消火栓安装、附件检查安装、水压试验
1501030000 | PT15-39 | 水灭火系统安装 消火栓安装 室外消火栓(地上式) 浅150型(1.6MPa) | 套 | 1460.42 | 0 | 72.49 | 1380.47 | 7.46 | 0 | 0 | 0 | 0.7352 |  | 工作内容：预留洞、切管、套丝、箱体及消火栓安装、附件检查安装、水压试验
1501030000 | PT15-40 | 水灭火系统安装 消火栓安装 室外消火栓(地上式) 深150型(1.6MPa) | 套 | 1712.99 | 0 | 79.71 | 1625.82 | 7.46 | 0 | 0 | 0 | 0.8084 |  | 工作内容：预留洞、切管、套丝、箱体及消火栓安装、附件检查安装、水压试验
1501030000 | PT15-41 | 水灭火系统安装 消火栓安装 室内消火栓 单栓65 | 套 | 607.16 | 0 | 45.43 | 560.9 | 0.83 | 0 | 0 | 0 | 0.4608 |  | 工作内容：预留洞、切管、套丝、箱体及消火栓安装、附件检查安装、水压试验
1501030000 | PT15-42 | 水灭火系统安装 消火栓安装 室内消火栓 双栓65 | 套 | 770.63 | 0 | 57.98 | 711.31 | 1.34 | 0 | 0 | 0 | 0.588 |  | 工作内容：预留洞、切管、套丝、箱体及消火栓安装、附件检查安装、水压试验
1501040000 | PT15-43 | 水灭火系统安装 消防水泵接合器安装 地下式 100mm | 套 | 796.95 | 0 | 85.51 | 705.87 | 5.57 | 0 | 0 | 0 | 0.8672 |  | 工作内容：切管、焊法兰、制垫、加垫、紧螺栓、整体安装、充水试验。
1501040000 | PT15-44 | 水灭火系统安装 消防水泵接合器安装 地下式 150mm | 套 | 1121.36 | 0 | 103.92 | 1008.82 | 8.62 | 0 | 0 | 0 | 1.054 |  | 工作内容：切管、焊法兰、制垫、加垫、紧螺栓、整体安装、充水试验。
1501040000 | PT15-45 | 水灭火系统安装 消防水泵接合器安装 地上式 100mm | 套 | 754.64 | 0 | 100.97 | 648.1 | 5.57 | 0 | 0 | 0 | 1.024 |  | 工作内容：切管、焊法兰、制垫、加垫、紧螺栓、整体安装、充水试验。
1501040000 | PT15-46 | 水灭火系统安装 消防水泵接合器安装 地上式 150mm | 套 | 1117.19 | 0 | 117.44 | 991.13 | 8.62 | 0 | 0 | 0 | 1.1911 |  | 工作内容：切管、焊法兰、制垫、加垫、紧螺栓、整体安装、充水试验。
1501040000 | PT15-47 | 水灭火系统安装 消防水泵接合器安装 墙壁式 100mm | 套 | 846.41 | 0 | 115.45 | 725.39 | 5.57 | 0 | 0 | 0 | 1.1709 |  | 工作内容：切管、焊法兰、制垫、加垫、紧螺栓、整体安装、充水试验。
1501040000 | PT15-48 | 水灭火系统安装 消防水泵接合器安装 墙壁式 150mm | 套 | 1164.3 | 0 | 144.96 | 1010.72 | 8.62 | 0 | 0 | 0 | 1.4702 |  | 工作内容：切管、焊法兰、制垫、加垫、紧螺栓、整体安装、充水试验。
1501050000 | PT15-49 | 水灭火系统安装 隔膜式气压水罐安装(气压罐) DN800 | 台 | 541.73 | 0 | 386.57 | 7.03 | 148.13 | 0 | 0 | 0 | 3.9206 |  | 工作内容：场内搬运、定位、焊法兰、制加垫、紧螺栓、充气定压、充水、调试。
1501050000 | PT15-50 | 水灭火系统安装 隔膜式气压水罐安装(气压罐) DN1000 | 台 | 597.77 | 0 | 434.89 | 8.25 | 154.63 | 0 | 0 | 0 | 4.4107 |  | 工作内容：场内搬运、定位、焊法兰、制加垫、紧螺栓、充气定压、充水、调试。
1501050000 | PT15-51 | 水灭火系统安装 隔膜式气压水罐安装(气压罐) DN1200 | 台 | 653.8 | 0 | 483.2 | 9.47 | 161.13 | 0 | 0 | 0 | 4.9006 |  | 工作内容：场内搬运、定位、焊法兰、制加垫、紧螺栓、充气定压、充水、调试。
1501050000 | PT15-52 | 水灭火系统安装 隔膜式气压水罐安装(气压罐) DN1400 | 台 | 709.86 | 0 | 531.53 | 10.69 | 167.64 | 0 | 0 | 0 | 5.3908 |  | 工作内容：场内搬运、定位、焊法兰、制加垫、紧螺栓、充气定压、充水、调试。
1501060000 | PT15-53 | 水灭火系统安装 管道支吊架制作、安装 管道支吊架 | kg | 11.08 | 0 | 4.32 | 5.52 | 1.24 | 0 | 0 | 0 | 0.0438 |  | 工作内容：切断、调直、煨制、钻孔、组对、焊接、安装。
1501070000 | PT15-54 | 水灭火系统安装 自动喷水灭火系统管网水冲洗 DN50 | m | 2.25 | 0 | 1.24 | 0.93 | 0.08 | 0 | 0 | 0 | 0.0126 |  | 工作内容：准备工具和材料、制堵盲板、安装拆除临时管线、通水冲洗、检查、清理现场。
1501070000 | PT15-55 | 水灭火系统安装 自动喷水灭火系统管网水冲洗 DN70 | m | 3 | 0 | 1.37 | 1.54 | 0.09 | 0 | 0 | 0 | 0.0139 |  | 工作内容：准备工具和材料、制堵盲板、安装拆除临时管线、通水冲洗、检查、清理现场。
1501070000 | PT15-56 | 水灭火系统安装 自动喷水灭火系统管网水冲洗 DN80 | m | 3.59 | 0 | 1.37 | 2.12 | 0.1 | 0 | 0 | 0 | 0.0139 |  | 工作内容：准备工具和材料、制堵盲板、安装拆除临时管线、通水冲洗、检查、清理现场。
1501070000 | PT15-57 | 水灭火系统安装 自动喷水灭火系统管网水冲洗 DN100 | m | 4.78 | 0 | 1.37 | 3.28 | 0.13 | 0 | 0 | 0 | 0.0139 |  | 工作内容：准备工具和材料、制堵盲板、安装拆除临时管线、通水冲洗、检查、清理现场。
1501070000 | PT15-58 | 水灭火系统安装 自动喷水灭火系统管网水冲洗 DN150 | m | 8.97 | 0 | 1.66 | 7.13 | 0.18 | 0 | 0 | 0 | 0.0168 |  | 工作内容：准备工具和材料、制堵盲板、安装拆除临时管线、通水冲洗、检查、清理现场。
1502010000 | PT15-59 | 气体灭火系统安装 管道安装 无缝钢管——螺纹连接 DN15 | m | 11.04 | 0 | 3.65 | 7.39 | 0 | 0 | 0 | 0 | 0.037 |  | 工作内容：切管、调直、车丝、清洗、镀锌后调直、管口连接、管道安装。
1502010000 | PT15-60 | 气体灭火系统安装 管道安装 无缝钢管——螺纹连接 DN20 | m | 13.33 | 0 | 3.75 | 9.58 | 0 | 0 | 0 | 0 | 0.038 |  | 工作内容：切管、调直、车丝、清洗、镀锌后调直、管口连接、管道安装。
1502010000 | PT15-61 | 气体灭火系统安装 管道安装 无缝钢管——螺纹连接 DN25 | m | 18.19 | 0 | 3.92 | 14.27 | 0 | 0 | 0 | 0 | 0.0398 |  | 工作内容：切管、调直、车丝、清洗、镀锌后调直、管口连接、管道安装。
1502010000 | PT15-62 | 气体灭火系统安装 管道安装 无缝钢管——螺纹连接 DN32 | m | 22.99 | 0 | 4.6 | 18.39 | 0 | 0 | 0 | 0 | 0.0467 |  | 工作内容：切管、调直、车丝、清洗、镀锌后调直、管口连接、管道安装。
1502010000 | PT15-63 | 气体灭火系统安装 管道安装 无缝钢管——螺纹连接 DN40 | m | 27.49 | 0 | 4.89 | 22.6 | 0 | 0 | 0 | 0 | 0.0496 |  | 工作内容：切管、调直、坡口、对口、焊接、法兰连接、管件及管道预装及安装。
1502010000 | PT15-64 | 气体灭火系统安装 管道安装 无缝钢管——螺纹连接 DN50 | m | 32.28 | 0 | 5.12 | 27.16 | 0 | 0 | 0 | 0 | 0.0519 |  | 工作内容：切管、调直、坡口、对口、焊接、法兰连接、管件及管道预装及安装。
1502010000 | PT15-65 | 气体灭火系统安装 管道安装 无缝钢管——螺纹连接 DN70 | m | 43.36 | 0 | 6.55 | 36.81 | 0 | 0 | 0 | 0 | 0.0664 |  | 工作内容：切管、调直、坡口、对口、焊接、法兰连接、管件及管道预装及安装。
1502010000 | PT15-66 | 气体灭火系统安装 管道安装 无缝钢管——螺纹连接 DN80 | m | 50.95 | 0 | 7.62 | 43.33 | 0 | 0 | 0 | 0 | 0.0773 |  | 工作内容：切管、煨弯、安装、固定、调整、卡套连接。
1502010000 | PT15-67 | 气体灭火系统安装 管道安装 无缝钢管——法兰连接 DN100 | m | 109.45 | 0 | 40.51 | 52.95 | 15.99 | 0 | 0 | 0 | 0.4109 |  | 工作内容：切管、煨弯、安装、固定、调整、卡套连接。
1502010000 | PT15-68 | 气体灭火系统安装 管道安装 无缝钢管——法兰连接 DN150 | m | 227.49 | 0 | 46.1 | 164.5 | 16.89 | 0 | 0 | 0 | 0.4675 |  | 工作内容：切管、煨弯、安装、固定、调整、卡套连接。
1502010000 | PT15-69 | 气体灭火系统安装 气体驱动装置管道安装 DN10 | m | 27.44 | 0 | 5.35 | 20.16 | 1.93 | 0 | 0 | 0 | 0.0543 |  | 工作内容：切管、煨弯、安装、固定、调整、卡套连接。
1502010000 | PT15-70 | 气体灭火系统安装 气体驱动装置管道安装 DN15 | m | 46.19 | 0 | 6.36 | 37.9 | 1.93 | 0 | 0 | 0 | 0.0645 |  | 工作内容：切管、煨弯、安装、固定、调整、卡套连接。
1502020000 | PT15-71 | 气体灭火系统安装 管件安装 钢制管件——螺纹连接 DN15 | 件 | 8.99 | 0 | 7.79 | 1.2 | 0 | 0 | 0 | 0 | 0.079 |  | 工作内容：切管、调直、车丝、清洗、镀锌后调直、管件连接。
1502020000 | PT15-72 | 气体灭火系统安装 管件安装 钢制管件——螺纹连接 DN20 | 件 | 9.79 | 0 | 7.97 | 1.82 | 0 | 0 | 0 | 0 | 0.0808 |  | 工作内容：切管、调直、车丝、清洗、镀锌后调直、管件连接。
1502020000 | PT15-73 | 气体灭火系统安装 管件安装 钢制管件——螺纹连接 DN25 | 件 | 11.6 | 0 | 8.87 | 2.73 | 0 | 0 | 0 | 0 | 0.0899 |  | 工作内容：切管、调直、车丝、清洗、镀锌后调直、管件连接。
1502020000 | PT15-74 | 气体灭火系统安装 管件安装 钢制管件——螺纹连接 DN32 | 件 | 15.12 | 0 | 10.93 | 4.19 | 0 | 0 | 0 | 0 | 0.1108 |  | 工作内容：切管、调直、车丝、清洗、镀锌后调直、管件连接。
1502020000 | PT15-75 | 气体灭火系统安装 管件安装 钢制管件——螺纹连接 DN40 | 件 | 22.75 | 0 | 12.59 | 10.16 | 0 | 0 | 0 | 0 | 0.1277 |  | 工作内容：切管、调直、车丝、清洗、镀锌后调直、管件连接。
1502020000 | PT15-76 | 气体灭火系统安装 管件安装 钢制管件——螺纹连接 DN50 | 件 | 26.15 | 0 | 12.85 | 13.3 | 0 | 0 | 0 | 0 | 0.1303 |  | 工作内容：切管、调直、车丝、清洗、镀锌后调直、管件连接。
1502020000 | PT15-77 | 气体灭火系统安装 管件安装 钢制管件——螺纹连接 DN70 | 件 | 34.95 | 0 | 14.9 | 20.05 | 0 | 0 | 0 | 0 | 0.1511 |  | 工作内容：切管、调直、车丝、清洗、镀锌后调直、管件连接。
1502020000 | PT15-78 | 气体灭火系统安装 管件安装 钢制管件——螺纹连接 DN80 | 件 | 43.86 | 0 | 16.84 | 27.02 | 0 | 0 | 0 | 0 | 0.1708 |  | 工作内容：切管、调直、车丝、清洗、镀锌后调直、管件连接。
1502020000 | PT15-79 | 气体灭火系统安装 管件安装 消防管道沟槽式接头制作 | 个 | 6.24 | 0 | 6.24 | 0 | 0 | 0 | 0 | 0 | 0.0633 |  | 工作内容：切管、调直、车丝、清洗、镀锌后调直、管件连接。
1502030000 | PT15-80 | 气体灭火系统安装 系统组件安装 喷头安装 DN15 | 个 | 20.39 | 0 | 10.53 | 9.44 | 0.42 | 0 | 0 | 0 | 0.1068 |  | 工作内容：切管、调直、车丝、管件及喷头安装、喷头外观清洗。
1502030000 | PT15-81 | 气体灭火系统安装 系统组件安装 喷头安装 DN20 | 个 | 25.57 | 0 | 10.64 | 14.51 | 0.42 | 0 | 0 | 0 | 0.1079 |  | 工作内容：切管、调直、车丝、管件及喷头安装、喷头外观清洗。
1502030000 | PT15-82 | 气体灭火系统安装 系统组件安装 喷头安装 DN25 | 个 | 31.64 | 0 | 12.46 | 18.76 | 0.42 | 0 | 0 | 0 | 0.1264 |  | 工作内容：切管、调直、车丝、管件及喷头安装、喷头外观清洗。
1502030000 | PT15-83 | 气体灭火系统安装 系统组件安装 喷头安装 DN32 | 个 | 38.59 | 0 | 14.45 | 23.72 | 0.42 | 0 | 0 | 0 | 0.1466 |  | 工作内容：切管、调直、车丝、管件及喷头安装、喷头外观清洗。
1502030000 | PT15-84 | 气体灭火系统安装 系统组件安装 喷头安装 DN40 | 个 | 50.9 | 0 | 20.86 | 29.62 | 0.42 | 0 | 0 | 0 | 0.2116 |  | 工作内容：切管、调直、车丝、管件及喷头安装、喷头外观清洗。
1502030000 | PT15-85 | 气体灭火系统安装 系统组件安装 选择阀安装——螺纹连接 DN25 | 个 | 63.12 | 0 | 16.95 | 44.01 | 2.16 | 0 | 0 | 0 | 0.1719 |  | 工作内容：外观检查、切管、车丝、活接头及阀门安装。
1502030000 | PT15-86 | 气体灭火系统安装 系统组件安装 选择阀安装——螺纹连接 DN32 | 个 | 78.08 | 0 | 17.87 | 57.06 | 3.15 | 0 | 0 | 0 | 0.1812 |  | 工作内容：外观检查、切管、车丝、活接头及阀门安装。
1502030000 | PT15-87 | 气体灭火系统安装 系统组件安装 选择阀安装——螺纹连接 DN40 | 个 | 107.4 | 0 | 26.6 | 77.42 | 3.38 | 0 | 0 | 0 | 0.2698 |  | 工作内容：外观检查、切管、车丝、活接头及阀门安装。
1502030000 | PT15-88 | 气体灭火系统安装 系统组件安装 选择阀安装——螺纹连接 DN50 | 个 | 145.51 | 0 | 26.6 | 115.53 | 3.38 | 0 | 0 | 0 | 0.2698 |  | 工作内容：外观检查、切管、车丝、活接头及阀门安装。
1502030000 | PT15-89 | 气体灭火系统安装 系统组件安装 选择阀安装——螺纹连接 DN65 | 个 | 191.97 | 0 | 35.76 | 152.59 | 3.62 | 0 | 0 | 0 | 0.3627 |  | 工作内容：外观检查、切管、车丝、活接头及阀门安装。
1502030000 | PT15-90 | 气体灭火系统安装 系统组件安装 选择阀安装——螺纹连接 DN80 | 个 | 277.51 | 0 | 45.43 | 228.46 | 3.62 | 0 | 0 | 0 | 0.4608 |  | 工作内容：外观检查、切管、车丝、活接头及阀门安装。
1502030000 | PT15-91 | 气体灭火系统安装 系统组件安装 贮存装置安装 4L | 套 | 175 | 0 | 119.84 | 50.6 | 4.56 | 0 | 0 | 0 | 1.2154 |  | 工作内容：外观检查、搬运、称重、支架框架安装、系统组件安装、阀驱动装置安装、氮气增压。
1502030000 | PT15-92 | 气体灭火系统安装 系统组件安装 贮存装置安装 40L | 套 | 313.31 | 0 | 243.09 | 65.66 | 4.56 | 0 | 0 | 0 | 2.4654 |  | 工作内容：外观检查、搬运、称重、支架框架安装、系统组件安装、阀驱动装置安装、氮气增压。
1502030000 | PT15-93 | 气体灭火系统安装 系统组件安装 贮存装置安装 70L | 套 | 426.92 | 0 | 349.39 | 72.97 | 4.56 | 0 | 0 | 0 | 3.5435 |  | 工作内容：外观检查、搬运、称重、支架框架安装、系统组件安装、阀驱动装置安装、氮气增压。
1502030000 | PT15-94 | 气体灭火系统安装 系统组件安装 贮存装置安装 90L | 套 | 487.33 | 0 | 402.48 | 80.29 | 4.56 | 0 | 0 | 0 | 4.082 |  | 工作内容：外观检查、搬运、称重、支架框架安装、系统组件安装、阀驱动装置安装、氮气增压。
1502030000 | PT15-95 | 气体灭火系统安装 系统组件安装 贮存装置安装 155L | 套 | 728.08 | 0 | 620.44 | 103.08 | 4.56 | 0 | 0 | 0 | 6.2925 |  | 工作内容：外观检查、搬运、称重、支架框架安装、系统组件安装、阀驱动装置安装、氮气增压。
1502030000 | PT15-96 | 气体灭火系统安装 系统组件安装 贮存装置安装 270L | 套 | 1135.21 | 0 | 992.52 | 138.13 | 4.56 | 0 | 0 | 0 | 10.0661 |  | 工作内容：外观检查、搬运、称重、支架框架安装、系统组件安装、阀驱动装置安装、氮气增压。
1502040000 | PT15-97 | 气体灭火系统安装 二氧化碳称重检漏装置安装 | 套 | 92.25 | 0 | 89.37 | 2.88 | 0 | 0 | 0 | 0 | 0.9064 |  | 工作内容：开箱检查、组合装配、安装、固定、试动调整。
1502050000 | PT15-98 | 气体灭火系统安装 系统组件试验 水压强度试验 | 个 | 18.09 | 0 | 7.28 | 7.61 | 3.2 | 0 | 0 | 0 | 0.0738 |  | 工作内容：准备工具和材料、安装拆除临时管线、灌水加压、充氮气、停压检查、放水、泄压、清理及烘干、封口。
1502050000 | PT15-99 | 气体灭火系统安装 系统组件试验 气压严密性试验 | 个 | 48.23 | 0 | 10.64 | 35.56 | 2.03 | 0 | 0 | 0 | 0.1079 |  | 工作内容：准备工具和材料、安装拆除临时管线、灌水加压、充氮气、停压检查、放水、泄压、清理及烘干、封口。
1502060000 | PT15-100 | 气体灭火系统安装 气体灭火系统装置调试 试验容器规格 4L | 个 | 275.53 | 0 | 193.28 | 82.25 | 0 | 0 | 0 | 0 | 1.9602 |  | 工作内容：准备工具、材料，进行模拟喷气试验和对备用灭火剂贮存容器切换操作试验。
1502060000 | PT15-101 | 气体灭火系统安装 气体灭火系统装置调试 试验容器规格 40L | 个 | 734.7 | 0 | 386.57 | 348.13 | 0 | 0 | 0 | 0 | 3.9206 |  | 工作内容：准备工具、材料，进行模拟喷气试验和对备用灭火剂贮存容器切换操作试验。
1502060000 | PT15-102 | 气体灭火系统安装 气体灭火系统装置调试 试验容器规格 70L | 个 | 1052.19 | 0 | 579.85 | 472.34 | 0 | 0 | 0 | 0 | 5.8808 |  | 工作内容：准备工具、材料，进行模拟喷气试验和对备用灭火剂贮存容器切换操作试验。
1502060000 | PT15-103 | 气体灭火系统安装 气体灭火系统装置调试 试验容器规格 90L | 个 | 1287.4 | 0 | 773.14 | 514.26 | 0 | 0 | 0 | 0 | 7.8412 |  | 工作内容：准备工具、材料，进行模拟喷气试验和对备用灭火剂贮存容器切换操作试验。
1502060000 | PT15-104 | 气体灭火系统安装 气体灭火系统装置调试 试验容器规格 155L | 个 | 1726.39 | 0 | 1063.06 | 663.33 | 0 | 0 | 0 | 0 | 10.7815 |  | 工作内容：准备工具、材料，进行模拟喷气试验和对备用灭火剂贮存容器切换操作试验。
1502060000 | PT15-105 | 气体灭火系统安装 气体灭火系统装置调试 试验容器规格 270L | 个 | 2356.71 | 0 | 1546.29 | 810.42 | 0 | 0 | 0 | 0 | 15.6824 |  | 工作内容：准备工具、材料，进行模拟喷气试验和对备用灭火剂贮存容器切换操作试验。
1503010000 | PT15-106 | 泡沫灭火系统安装 泡沫发生器安装 水轮机式（PFS3） | 台 | 162.89 | 0 | 100.06 | 56.86 | 5.97 | 0 | 0 | 0 | 1.0148 |  | 工作内容：开箱检查、整体吊装、找正、找平、安装固定、切管、焊法兰、调试。
1503010000 | PT15-107 | 泡沫灭火系统安装 泡沫发生器安装 水轮机式（PF4 PFS4） | 台 | 177.32 | 0 | 114.49 | 56.86 | 5.97 | 0 | 0 | 0 | 1.1612 |  | 工作内容：开箱检查、整体吊装、找正、找平、安装固定、切管、焊法兰、调试。
1503010000 | PT15-108 | 泡沫灭火系统安装 泡沫发生器安装 水轮机式（PFS10） | 台 | 430.89 | 0 | 254.17 | 113.91 | 62.81 | 0 | 0 | 0 | 2.5778 |  | 工作内容：开箱检查、整体吊装、找正、找平、安装固定、切管、焊法兰、调试。
1503010000 | PT15-109 | 泡沫灭火系统安装 泡沫发生器安装 电动机式（PF20） | 台 | 681.68 | 0 | 461.95 | 137.58 | 82.15 | 0 | 0 | 0 | 4.6851 |  | 工作内容：开箱检查、整体吊装、找正、找平、安装固定、切管、焊法兰、调试。
1503010000 | PT15-110 | 泡沫灭火系统安装 泡沫发生器安装 电动机式（BGP200） | 台 | 211.19 | 0 | 148.36 | 56.86 | 5.97 | 0 | 0 | 0 | 1.5047 |  | 工作内容：开箱检查、整体吊装、找正、找平、安装固定、切管、焊法兰、调试。
1503020000 | PT15-111 | 泡沫灭火系统安装 压力储罐式泡沫比例混合器安装 PHY32/30型 | 台 | 842.98 | 0 | 523.36 | 239.23 | 80.39 | 0 | 0 | 0 | 5.3079 |  | 工作内容：开箱检查、整体吊装、找正、找平、安装固定、调试。
1503020000 | PT15-112 | 泡沫灭火系统安装 压力储罐式泡沫比例混合器安装 PHY48/55型 | 台 | 1002.77 | 0 | 642.16 | 271.68 | 88.93 | 0 | 0 | 0 | 6.5128 |  | 工作内容：开箱检查、整体吊装、找正、找平、安装固定、调试。
1503020000 | PT15-113 | 泡沫灭火系统安装 压力储罐式泡沫比例混合器安装 PHY64/76型 | 台 | 1191.02 | 0 | 756.18 | 341.84 | 93 | 0 | 0 | 0 | 7.6692 |  | 工作内容：开箱检查、整体吊装、找正、找平、安装固定、调试。
1503020000 | PT15-114 | 泡沫灭火系统安装 压力储罐式泡沫比例混合器安装 PHY72/110型 | 台 | 1483.43 | 0 | 908.44 | 420.9 | 154.09 | 0 | 0 | 0 | 9.2134 |  | 工作内容：开箱检查、整体吊装、找正、找平、安装固定、调试。
1503020000 | PT15-115 | 泡沫灭火系统安装 平衡压力式比例混合器安装 PHP20型 | 台 | 307.41 | 0 | 134.85 | 155.68 | 16.88 | 0 | 0 | 0 | 1.3677 |  | 工作内容：开箱检查、整体吊装、找正、找平、安装固定、调试。
1503020000 | PT15-116 | 泡沫灭火系统安装 平衡压力式比例混合器安装 PHP40型 | 台 | 340.69 | 0 | 163.32 | 158.79 | 18.58 | 0 | 0 | 0 | 1.6564 |  | 工作内容：开箱检查、整体吊装、找正、找平、安装固定、调试。
1503020000 | PT15-117 | 泡沫灭火系统安装 平衡压力式比例混合器安装 PHP80型 | 台 | 408.99 | 0 | 220.35 | 161.93 | 26.71 | 0 | 0 | 0 | 2.2348 |  | 工作内容：开箱检查、整体吊装、找正、找平、安装固定、调试。
1503020000 | PT15-118 | 泡沫灭火系统安装 环泵式负压比例混合器安装 PH32 | 台 | 242.96 | 0 | 70.55 | 160.07 | 12.34 | 0 | 0 | 0 | 0.7155 |  | 工作内容：开箱检查、整体吊装、找正、找平、安装固定、调试。
1503020000 | PT15-119 | 泡沫灭火系统安装 环泵式负压比例混合器安装 PH48 | 台 | 249.48 | 0 | 80.73 | 154.11 | 14.64 | 0 | 0 | 0 | 0.8188 |  | 工作内容：开箱检查、整体吊装、找正、找平、安装固定、调试。
1503020000 | PT15-120 | 泡沫灭火系统安装 环泵式负压比例混合器安装 PH64 | 台 | 272.61 | 0 | 86.01 | 155.2 | 31.4 | 0 | 0 | 0 | 0.8723 |  | 工作内容：开箱检查、整体吊装、找正、找平、安装固定、调试。
1503020000 | PT15-121 | 泡沫灭火系统安装 管线式负压比例混合器安装 PHF | 台 | 35.29 | 0 | 27.51 | 7.78 | 0 | 0 | 0 | 0 | 0.279 |  | 工作内容：开箱检查、整体吊装、找正、找平、安装固定、调试。
1504010000 | PT15-122 | 火灾自动报警系统 点型探测器安装 多线制感烟器 | 只 | 17.24 | 0 | 13.08 | 4.16 | 0 | 0 | 0 | 0 | 0.1326 |  | 工作内容：校线、挂锡、安装底座，探头、编码，清洁。
1504010000 | PT15-123 | 火灾自动报警系统 点型探测器安装 多线制感温器 | 只 | 17.39 | 0 | 13.08 | 4.31 | 0 | 0 | 0 | 0 | 0.1326 |  | 工作内容：校线、挂锡、安装底座，探头、编码，清洁。
1504010000 | PT15-124 | 火灾自动报警系统 点型探测器安装 多线制红外光束探测器 | 对 | 48.92 | 0 | 43.61 | 5.31 | 0 | 0 | 0 | 0 | 0.4077 |  | 工作内容：校线、挂锡、安装底座，探头、编码，清洁。
1504010000 | PT15-125 | 火灾自动报警系统 点型探测器安装 多线制火焰探测器 | 只 | 30.5 | 0 | 26.16 | 4.34 | 0 | 0 | 0 | 0 | 0.2653 |  | 工作内容：校线、挂锡、安装底座，探头、编码，清洁。
1504010000 | PT15-126 | 火灾自动报警系统 点型探测器安装 多线制可燃气体探测器 | 只 | 21.65 | 0 | 13.08 | 8.57 | 0 | 0 | 0 | 0 | 0.1326 |  | 工作内容：校线、挂锡、安装底座，探头、编码，清洁。
1504010000 | PT15-127 | 火灾自动报警系统 点型探测器安装 总线制感烟器 | 只 | 17.6 | 0 | 13.54 | 4.06 | 0 | 0 | 0 | 0 | 0.1373 |  | 工作内容：校线、挂锡、安装底座，探头、编码，清洁。
1504010000 | PT15-128 | 火灾自动报警系统 点型探测器安装 总线制感温器 | 只 | 17.67 | 0 | 13.54 | 4.13 | 0 | 0 | 0 | 0 | 0.1373 |  | 工作内容：校线、挂锡、安装底座，探头、编码，清洁。
1504010000 | PT15-129 | 火灾自动报警系统 点型探测器安装 总线制红外光束探测器 | 对 | 93.45 | 0 | 88.23 | 5.22 | 0 | 0 | 0 | 0 | 0.8948 |  | 工作内容：校线、挂锡、安装底座，探头、编码，清洁。
1504010000 | PT15-130 | 火灾自动报警系统 点型探测器安装 总线制火焰探测器 | 只 | 32.71 | 0 | 27.01 | 5.7 | 0 | 0 | 0 | 0 | 0.2739 |  | 工作内容：校线、挂锡、安装底座，探头、编码，清洁。
1504010000 | PT15-131 | 火灾自动报警系统 点型探测器安装 总线制可燃气体探测器 | 只 | 22.02 | 0 | 13.54 | 8.48 | 0 | 0 | 0 | 0 | 0.1373 |  | 工作内容：校线、挂锡、安装底座，探头、编码，清洁。
1504020000 | PT15-132 | 火灾自动报警系统 线型探测器安装 线型探测器 | m | 4.74 | 0 | 4.07 | 0.67 | 0 | 0 | 0 | 0 | 0.0413 |  | 工作内容：拉锁固定、校线、挂锡。
1504030000 | PT15-133 | 火灾自动报警系统 模块（接口）安装 控制模块（接口）单输出 | 只 | 44.11 | 0 | 40.94 | 3.17 | 0 | 0 | 0 | 0 | 0.4152 |  | 工作内容：安装、固定、校线、挂锡、编码、防潮和防尘处理。
1504030000 | PT15-134 | 火灾自动报警系统 模块（接口）安装 控制模块（接口）多输出 | 只 | 58.47 | 0 | 54.46 | 4.01 | 0 | 0 | 0 | 0 | 0.5523 |  | 工作内容：安装、固定、校线、挂锡、编码、防潮和防尘处理。
1504030000 | PT15-135 | 火灾自动报警系统 模块（接口）安装 报警接口 | 只 | 41.32 | 0 | 38.71 | 2.61 | 0 | 0 | 0 | 0 | 0.3926 |  | 工作内容：安装、固定、校线、挂锡、编码、防潮和防尘处理。
1504040000 | PT15-136 | 火灾自动报警系统 报警控制器安装 多线制 32点以下 | 台 | 348.25 | 0 | 285.49 | 11.43 | 51.33 | 0 | 0 | 0 | 2.8954 |  | 工作内容：安装、固定、校线、挂锡、编码、防潮和防尘处理、压线、标志、绑扎。
1504040000 | PT15-137 | 火灾自动报警系统 报警控制器安装 多线制 64点以下 | 台 | 389.84 | 0 | 316.08 | 14.62 | 59.14 | 0 | 0 | 0 | 3.2057 |  | 工作内容：安装、固定、校线、挂锡、编码、防潮和防尘处理、压线、标志、绑扎。
1504040000 | PT15-138 | 火灾自动报警系统 报警控制器安装 总线制 200点以下 | 台 | 359.72 | 0 | 255.08 | 8.83 | 95.81 | 0 | 0 | 0 | 2.587 |  | 工作内容：安装、固定、校线、挂锡、编码、防潮和防尘处理、压线、标志、绑扎。
1504040000 | PT15-139 | 火灾自动报警系统 报警控制器安装 总线制 500点以下 | 台 | 488.6 | 0 | 368.77 | 11.93 | 107.9 | 0 | 0 | 0 | 3.7401 |  | 工作内容：安装、固定、校线、挂锡、编码、防潮和防尘处理、压线、标志、绑扎。
1504040000 | PT15-140 | 火灾自动报警系统 报警控制器安装 总线制 1000点以下 | 台 | 976.11 | 0 | 829.29 | 17.26 | 129.56 | 0 | 0 | 0 | 8.4107 |  | 工作内容：安装、固定、校线、挂锡、编码、防潮和防尘处理、压线、标志、绑扎。
1504040000 | PT15-141 | 火灾自动报警系统 报警控制器安装 总线制 1000点以上 | 台 | 1203.19 | 0 | 999.51 | 35.11 | 168.57 | 0 | 0 | 0 | 10.137 |  | 工作内容：安装、固定、校线、挂锡、编码、防潮和防尘处理、压线、标志、绑扎。
1504050000 | PT15-142 | 火灾自动报警系统 联动控制器安装 多线制 100点以下 | 台 | 556.05 | 0 | 465.13 | 25.95 | 64.97 | 0 | 0 | 0 | 4.7174 |  | 工作内容：校线、挂锡、并线、压线、标志、安装、固定、防潮和防尘处理。
1504050000 | PT15-143 | 火灾自动报警系统 联动控制器安装 多线制 100点以上 | 台 | 837.97 | 0 | 703.28 | 49.71 | 84.98 | 0 | 0 | 0 | 7.1326 |  | 工作内容：校线、挂锡、并线、压线、标志、安装、固定、防潮和防尘处理。
1504050000 | PT15-144 | 火灾自动报警系统 联动控制器安装 总线制 100点以下 | 台 | 574.87 | 0 | 474.96 | 8.29 | 91.62 | 0 | 0 | 0 | 4.8171 |  | 工作内容：校线、挂锡、并线、压线、标志、安装、固定、防潮和防尘处理。
1504050000 | PT15-145 | 火灾自动报警系统 联动控制器安装 总线制 200点以下 | 台 | 955.43 | 0 | 717.73 | 10.65 | 227.05 | 0 | 0 | 0 | 7.2792 |  | 工作内容：校线、挂锡、并线、压线、标志、安装、固定、防潮和防尘处理。
1504050000 | PT15-146 | 火灾自动报警系统 联动控制器安装 总线制 500点以下 | 台 | 1009.74 | 0 | 764.5 | 16.28 | 228.96 | 0 | 0 | 0 | 7.7535 |  | 工作内容：校线、挂锡、并线、压线、标志、安装、固定、防潮和防尘处理。
1504050000 | PT15-147 | 火灾自动报警系统 联动控制器安装 总线制 500点以上 | 台 | 1075.46 | 0 | 809.53 | 26.43 | 239.5 | 0 | 0 | 0 | 8.2102 |  | 工作内容：校线、挂锡、并线、压线、标志、安装、固定、防潮和防尘处理。
1504060000 | PT15-148 | 火灾自动报警系统 报警联动一体机安装 500点以下 | 台 | 1174.39 | 0 | 1067.03 | 9.75 | 97.61 | 0 | 0 | 0 | 10.8218 |  | 工作内容：校线、挂锡、并线、压线、标志、安装、固定、防潮和防尘处理。
1504060000 | PT15-149 | 火灾自动报警系统 报警联动一体机安装 1000点以下 | 台 | 1524.97 | 0 | 1396.65 | 17.19 | 111.13 | 0 | 0 | 0 | 14.1648 |  | 工作内容：校线、挂锡、并线、压线、标志、安装、固定、防潮和防尘处理。
1504060000 | PT15-150 | 火灾自动报警系统 报警联动一体机安装 2000点以下 | 台 | 1788.98 | 0 | 1629.86 | 23.69 | 135.43 | 0 | 0 | 0 | 16.53 |  | 工作内容：校线、挂锡、并线、压线、标志、安装、固定、防潮和防尘处理。
1504060000 | PT15-151 | 火灾自动报警系统 报警联动一体机安装 2000点以上 | 台 | 2452.15 | 0 | 2222.36 | 50.8 | 178.99 | 0 | 0 | 0 | 22.5392 |  | 工作内容：校线、挂锡、并线、压线、标志、安装、固定、防潮和防尘处理。
1504070000 | PT15-152 | 火灾自动报警系统 重复显示器安装 多线制 | 台 | 345.67 | 0 | 277.31 | 17.03 | 51.33 | 0 | 0 | 0 | 2.8125 |  | 工作内容：校线、挂锡、并线、压线、标志、安装、固定、防潮和防尘处理。
1504070000 | PT15-153 | 火灾自动报警系统 重复显示器安装 总线制 | 台 | 416.92 | 0 | 349.85 | 15.74 | 51.33 | 0 | 0 | 0 | 3.5482 |  | 工作内容：校线、挂锡、并线、压线、标志、安装、固定、防潮和防尘处理。
1504080000 | PT15-154 | 火灾自动报警系统 报警装置安装 按钮 | 只 | 21.75 | 0 | 19.33 | 2.42 | 0 | 0 | 0 | 0 | 0.196 |  | 工作内容：校线、挂锡、并线、压线、标志、安装、固定、防潮和防尘处理。
1504080000 | PT15-155 | 火灾自动报警系统 报警装置安装 声光报警 | 只 | 33.74 | 0 | 27.46 | 2.46 | 3.82 | 0 | 0 | 0 | 0.2785 |  | 工作内容：校线、挂锡、并线、压线、标志、安装、固定、防潮和防尘处理。
1504080000 | PT15-156 | 火灾自动报警系统 报警装置安装 警铃 | 只 | 23.25 | 0 | 13.49 | 7.22 | 2.54 | 0 | 0 | 0 | 0.146 |  | 工作内容：校线、挂锡、并线、压线、标志、安装、固定、防潮和防尘处理。
1504090000 | PT15-157 | 火灾自动报警系统 远程控制器安装 3路以下 | 台 | 204.48 | 0 | 198.12 | 6.36 | 0 | 0 | 0 | 0 | 2.0093 |  | 工作内容：校线、挂锡、并线、压线、标志、安装、固定、防潮和防尘处理。
1504090000 | PT15-158 | 火灾自动报警系统 远程控制器安装 5路以下 | 台 | 244.58 | 0 | 237.28 | 7.3 | 0 | 0 | 0 | 0 | 2.4065 |  | 工作内容：校线、挂锡、并线、压线、标志、安装、固定、防潮和防尘处理。
1504100000 | PT15-159 | 火灾自动报警系统 火灾事故广播安装 125W功放 | 台 | 21.51 | 0 | 13.54 | 7.97 | 0 | 0 | 0 | 0 | 0.1373 |  | 工作内容：校线、挂锡、并线、压线、标志、安装、固定、防潮和防尘处理。
1504100000 | PT15-160 | 火灾自动报警系统 火灾事故广播安装 250W功放 | 台 | 26.04 | 0 | 17.12 | 8.92 | 0 | 0 | 0 | 0 | 0.1736 |  | 工作内容：校线、挂锡、并线、压线、标志、安装、固定、防潮和防尘处理。
1504100000 | PT15-161 | 火灾自动报警系统 火灾事故广播安装 录音机 | 台 | 22.73 | 0 | 14.38 | 8.35 | 0 | 0 | 0 | 0 | 0.1459 |  | 工作内容：校线、挂锡、并线、压线、标志、安装、固定、防潮和防尘处理。
1504100000 | PT15-162 | 火灾自动报警系统 火灾事故广播安装 消防广播控制柜 | 台 | 609.81 | 0 | 501.12 | 12.88 | 95.81 | 0 | 0 | 0 | 5.0823 |  | 工作内容：校线、挂锡、并线、压线、标志、安装、固定、防潮和防尘处理。
1504100000 | PT15-163 | 火灾自动报警系统 火灾事故广播安装 吸顶式扬声器 | 只 | 11.52 | 0 | 8.98 | 0 | 2.54 | 0 | 0 | 0 | 0.0911 |  | 工作内容：校线、挂锡、并线、压线、标志、安装、固定、防潮和防尘处理。
1504100000 | PT15-164 | 火灾自动报警系统 火灾事故广播安装 壁挂式音箱 | 只 | 9.31 | 0 | 6.77 | 0 | 2.54 | 0 | 0 | 0 | 0.0686 |  | 工作内容：校线、挂锡、并线、压线、标志、安装、固定、防潮和防尘处理。
1504100000 | PT15-165 | 火灾自动报警系统 火灾事故广播安装 广播分配器 | 台 | 112.16 | 0 | 104.44 | 7.72 | 0 | 0 | 0 | 0 | 1.0592 |  | 工作内容：校线、挂锡、并线、压线、标志、安装、固定、防潮和防尘处理。
1504110000 | PT15-166 | 火灾自动报警系统 消防通信、报警备用电源安装 电话交换机安装20门 | 台 | 381.76 | 0 | 341.77 | 39.99 | 0 | 0 | 0 | 0 | 3.4662 |  | 工作内容：校线、挂锡、并线、压线、标志、安装、固定、防潮和防尘处理。
1504110000 | PT15-167 | 火灾自动报警系统 消防通信、报警备用电源安装 电话交换机安装40门 | 台 | 558.35 | 0 | 510.64 | 47.71 | 0 | 0 | 0 | 0 | 5.1789 |  | 工作内容：校线、挂锡、并线、压线、标志、安装、固定、防潮和防尘处理。
1504110000 | PT15-168 | 火灾自动报警系统 消防通信、报警备用电源安装 电话交换机安装60门 | 台 | 652.77 | 0 | 612.78 | 39.99 | 0 | 0 | 0 | 0 | 6.2148 |  | 工作内容：校线、挂锡、并线、压线、标志、安装、固定、防潮和防尘处理。
1504110000 | PT15-169 | 火灾自动报警系统 消防通信、报警备用电源安装 电话通信分机 | 部 | 7.39 | 0 | 4.95 | 2.44 | 0 | 0 | 0 | 0 | 0.0502 |  | 工作内容：校线、挂锡、并线、压线、标志、安装、固定、防潮和防尘处理。
1504110000 | PT15-170 | 火灾自动报警系统 消防通信、报警备用电源安装 电话通信插孔 | 个 | 2.86 | 0 | 2.73 | 0.13 | 0 | 0 | 0 | 0 | 0.0277 |  | 工作内容：校线、挂锡、并线、压线、标志、安装、固定、防潮和防尘处理。
1504110000 | PT15-171 | 火灾自动报警系统 消防通信、报警备用电源安装 消防报警备用电源 | 台 | 28.43 | 0 | 22.5 | 5.93 | 0 | 0 | 0 | 0 | 0.2282 |  | 工作内容：校线、挂锡、并线、压线、标志、安装、固定、防潮和防尘处理。
1505010000 | PT15-172 | 消防电线、电缆敷设 钢管敷设 钢管 DN15 | m | 10.32 | 0 | 2.48 | 7.6 | 0.24 | 0 | 0 | 0 | 0.0252 |  | 工作内容：测位、划线、锯管、套丝、煨弯、刨沟、配管、接地、刷漆。
1505010000 | PT15-173 | 消防电线、电缆敷设 钢管敷设 钢管 DN20 | m | 13.7 | 0 | 3.46 | 10 | 0.24 | 0 | 0 | 0 | 0.0351 |  | 工作内容：测位、划线、锯管、套丝、煨弯、刨沟、配管、接地、刷漆。
1505010000 | PT15-174 | 消防电线、电缆敷设 钢管敷设 钢管 DN25 | m | 19.39 | 0 | 4.19 | 14.83 | 0.37 | 0 | 0 | 0 | 0.0425 |  | 工作内容：测位、划线、锯管、套丝、煨弯、刨沟、配管、接地、刷漆。
1505010000 | PT15-175 | 消防电线、电缆敷设 钢管敷设 钢管 DN32 | m | 24.08 | 0 | 4.49 | 19.22 | 0.37 | 0 | 0 | 0 | 0.0456 |  | 工作内容：测位、划线、锯管、套丝、煨弯、刨沟、配管、接地、刷漆。
1505010000 | PT15-176 | 消防电线、电缆敷设 钢管敷设 钢管 DN40 | m | 31.4 | 0 | 7.23 | 23.65 | 0.52 | 0 | 0 | 0 | 0.0733 |  | 工作内容：测位、划线、锯管、套丝、煨弯、刨沟、配管、接地、刷漆。
1505010000 | PT15-177 | 消防电线、电缆敷设 钢管敷设 钢管 DN50 | m | 38.27 | 0 | 7.68 | 30.07 | 0.52 | 0 | 0 | 0 | 0.0779 |  | 工作内容：测位、划线、锯管、套丝、煨弯、刨沟、配管、接地、刷漆。
1505020000 | PT15-178 | 消防电线、电缆敷设 电力线缆敷设 铜芯导线截面 0.3mm² | 单线m | 0.53 | 0 | 0.28 | 0.25 | 0 | 0 | 0 | 0 | 0.0028 |  | 工作内容：开箱检查、架线盘、敷设、锯断、排列整理、固定、配合试验、临时封头、挂牌。
1505020000 | PT15-179 | 消防电线、电缆敷设 电力线缆敷设 铜芯导线截面 0.5mm² | 单线m | 0.76 | 0 | 0.3 | 0.46 | 0 | 0 | 0 | 0 | 0.003 |  | 工作内容：开箱检查、架线盘、敷设、锯断、排列整理、固定、配合试验、临时封头、挂牌。
1505020000 | PT15-180 | 消防电线、电缆敷设 电力线缆敷设 铜芯导线截面 0.8mm² | 单线m | 0.93 | 0 | 0.3 | 0.63 | 0 | 0 | 0 | 0 | 0.003 |  | 工作内容：开箱检查、架线盘、敷设、锯断、排列整理、固定、配合试验、临时封头、挂牌。
1505020000 | PT15-181 | 消防电线、电缆敷设 电力线缆敷设 铜芯导线截面 1mm² | 单线m | 1.21 | 0 | 0.3 | 0.91 | 0 | 0 | 0 | 0 | 0.0031 |  | 工作内容：开箱检查、架线盘、敷设、锯断、排列整理、固定、配合试验、临时封头、挂牌。
1505020000 | PT15-182 | 消防电线、电缆敷设 电力线缆敷设 铜芯导线截面 1.5mm² | 单线m | 1.45 | 0 | 0.31 | 1.14 | 0 | 0 | 0 | 0 | 0.0032 |  | 工作内容：开箱检查、架线盘、敷设、锯断、排列整理、固定、配合试验、临时封头、挂牌。
1505020000 | PT15-183 | 消防电线、电缆敷设 电力线缆敷设 铜芯导线截面 2.5mm² | 单线m | 2.7 | 0 | 0.31 | 2.39 | 0 | 0 | 0 | 0 | 0.0032 |  | 工作内容：开箱检查、架线盘、敷设、锯断、排列整理、固定、配合试验、临时封头、挂牌。
1505020000 | PT15-184 | 消防电线、电缆敷设 电力线缆敷设 铜芯导线截面 4mm² | 单线m | 3.71 | 0 | 0.33 | 3.38 | 0 | 0 | 0 | 0 | 0.0034 |  | 工作内容：开箱检查、架线盘、敷设、锯断、排列整理、固定、配合试验、临时封头、挂牌。
1505020000 | PT15-185 | 消防电线、电缆敷设 电力线缆敷设 铜芯导线截面 6mm² | 单线m | 4.99 | 0 | 0.36 | 4.63 | 0 | 0 | 0 | 0 | 0.0036 |  | 工作内容：开箱检查、架线盘、敷设、锯断、排列整理、固定、配合试验、临时封头、挂牌。
1505030000 | PT15-186 | 消防电线、电缆敷设 控制线缆敷设 6芯以下 4mm² | m | 20.32 | 0 | 1.86 | 18.46 | 0 | 0 | 0 | 0 | 0.0189 |  | 工作内容：开箱检查、架线盘、敷设、锯断、排列整理、固定、配合试验、临时封头、挂牌。
1505030000 | PT15-187 | 消防电线、电缆敷设 控制线缆敷设 14芯以下 4mm² | m | 44.3 | 0 | 2.08 | 42.11 | 0.11 | 0 | 0 | 0 | 0.0211 |  | 工作内容：开箱检查、架线盘、敷设、锯断、排列整理、固定、配合试验、临时封头、挂牌。
1505030000 | PT15-188 | 消防电线、电缆敷设 控制线缆敷设 24芯以下 2.5mm² | m | 53.84 | 0 | 2.17 | 51.56 | 0.11 | 0 | 0 | 0 | 0.022 |  | 工作内容：开箱检查、架线盘、敷设、锯断、排列整理、固定、配合试验、临时封头、挂牌。
1505030000 | PT15-189 | 消防电线、电缆敷设 控制线缆敷设 48芯以下 2.5mm² | m | 107.75 | 0 | 4.03 | 103.17 | 0.55 | 0 | 0 | 0 | 0.0409 |  | 工作内容：开箱检查、架线盘、敷设、锯断、排列整理、固定、配合试验、临时封头、挂牌。
1505040000 | PT15-190 | 消防电线、电缆敷设 通信线缆敷设 电话线 | m | 4.77 | 0 | 3.74 | 1.03 | 0 | 0 | 0 | 0 | 0.0379 |  | 工作内容：穿引线、涂滑石粉、穿线、编号、焊接包头。
1505040000 | PT15-191 | 消防电线、电缆敷设 通信线缆敷设 设备线缆 | m | 56.95 | 0 | 2.08 | 54.87 | 0 | 0 | 0 | 0 | 0.0211 |  | 工作内容：穿引线、涂滑石粉、穿线、编号、焊接包头。
1505050000 | PT15-192 | 消防电线、电缆敷设 桥架、支架制作安装 钢制槽式桥架 宽+高200mm | m | 128.51 | 0 | 8.62 | 119.4 | 0.49 | 0 | 0 | 0 | 0.0874 |  | 工作内容：线槽、梯架、托盘、大型支撑架安装、包括膨胀螺栓固定和焊接、接地跨接、补漆。
1505050000 | PT15-193 | 消防电线、电缆敷设 桥架、支架制作安装 玻璃钢槽式桥架 宽+高200mm | m | 65.27 | 0 | 8.51 | 56.24 | 0.52 | 0 | 0 | 0 | 0.0863 |  | 工作内容：线槽、梯架、托盘、大型支撑架安装、包括膨胀螺栓固定和焊接、接地跨接、补漆。
1505050000 | PT15-194 | 消防电线、电缆敷设 桥架、支架制作安装 铝合金槽式桥架 宽+高200mm | m | 69.6 | 0 | 5.98 | 63.59 | 0.03 | 0 | 0 | 0 | 0.0607 |  | 工作内容：线槽、梯架、托盘、大型支撑架安装、包括膨胀螺栓固定和焊接、接地跨接、补漆。
1505050000 | PT15-195 | 消防电线、电缆敷设 桥架、支架制作安装 支架、吊架、托架 | kg | 8.92 | 0 | 2.64 | 5.9 | 0.38 | 0 | 0 | 0 | 0.0268 |  | 工作内容：线槽、梯架、托盘、大型支撑架安装、包括膨胀螺栓固定和焊接、接地跨接、补漆。
1601010000 | PT16-1 | 薄钢板通风管制作与安装 镀锌薄钢板圆形风管厚1.2mm以内咬口式 直径200mm以下 | m² | 116.13 | 0 | 71.61 | 39.5 | 5.02 | 0 | 0 | 0 | 0.715 |  | 工作内容：风管制作：放样、下料、卷圆、折方、扎口、咬口、制作直管、管件、法兰、吊托支架，钻孔、铆旱、安装 法兰、组对；风管安装：找标高、打支架墙洞、配合预留孔洞、埋设吊托支架，组装、风管就位、找平、找正，制垫、加垫、安装 螺栓、紧固。
1601010000 | PT16-2 | 薄钢板通风管制作与安装 镀锌薄钢板圆形风管厚1.2mm以内咬口式 直径500mm以下 | m² | 106.01 | 0 | 44.12 | 58.57 | 3.32 | 0 | 0 | 0 | 0.4405 |  | 工作内容：风管制作：放样、下料、卷圆、折方、扎口、咬口、制作直管、管件、法兰、吊托支架，钻孔、铆旱、安装 法兰、组对；风管安装：找标高、打支架墙洞、配合预留孔洞、埋设吊托支架，组装、风管就位、找平、找正，制垫、加垫、安装 螺栓、紧固。
1601010000 | PT16-3 | 薄钢板通风管制作与安装 镀锌薄钢板圆形风管厚1.2mm以内咬口式 直径1120mm以下 | m² | 107.58 | 0 | 33.03 | 72.97 | 1.58 | 0 | 0 | 0 | 0.3298 |  | 工作内容：风管制作：放样、下料、卷圆、折方、扎口、咬口、制作直管、管件、法兰、吊托支架，钻孔、铆旱、安装 法兰、组对；风管安装：找标高、打支架墙洞、配合预留孔洞、埋设吊托支架，组装、风管就位、找平、找正，制垫、加垫、安装 螺栓、紧固。
1601020000 | PT16-4 | 薄钢板通风管制作与安装 镀锌薄钢板矩形风管厚1.2mm以内咬口式 周长800mm以下 | m² | 97.95 | 0 | 44.75 | 48.48 | 4.72 | 0 | 0 | 0 | 0.4469 |  | 工作内容：风管制作：放样、下料、卷圆、折方、扎口、咬口、制作直管、管件、法兰、吊托支架，钻孔、铆旱、安装 法兰、组对；风管安装：找标高、打支架墙洞、配合预留孔洞、埋设吊托支架，组装、风管就位、找平、找正，制垫、加垫、安装 螺栓、紧固。
1601020000 | PT16-5 | 薄钢板通风管制作与安装 镀锌薄钢板矩形风管厚1.2mm以内咬口式 周长2000mm以下 | m² | 94.81 | 0 | 32.57 | 59.42 | 2.82 | 0 | 0 | 0 | 0.3252 |  | 工作内容：风管制作：放样、下料、卷圆、折方、扎口、咬口、制作直管、管件、法兰、吊托支架，钻孔、铆旱、安装 法兰、组对；风管安装：找标高、打支架墙洞、配合预留孔洞、埋设吊托支架，组装、风管就位、找平、找正，制垫、加垫、安装 螺栓、紧固。
1601030000 | PT16-6 | 薄钢板通风管制作与安装 薄钢板圆形风管厚2mm以内焊接式 直径200mm以下 | m² | 263.5 | 0 | 130.1 | 101.87 | 31.53 | 0 | 0 | 0 | 1.2991 |  | 工作内容：风管制作：放样、下料、卷圆、折方、扎口、咬口、制作直管、管件、法兰、吊托支架，钻孔、铆旱、安装 法兰、组对；风管安装：找标高、打支架墙洞、配合预留孔洞、埋设吊托支架，组装、风管就位、找平、找正，制垫、加垫、安装 螺栓、紧固。
1601030000 | PT16-7 | 薄钢板通风管制作与安装 薄钢板圆形风管厚2mm以内焊接式 直径500mm以下 | m² | 200.25 | 0 | 73.68 | 107.63 | 18.94 | 0 | 0 | 0 | 0.7357 |  | 工作内容：风管制作：放样、下料、卷圆、折方、扎口、咬口、制作直管、管件、法兰、吊托支架，钻孔、铆旱、安装 法兰、组对；风管安装：找标高、打支架墙洞、配合预留孔洞、埋设吊托支架，组装、风管就位、找平、找正，制垫、加垫、安装 螺栓、紧固。
1601030000 | PT16-8 | 薄钢板通风管制作与安装 薄钢板圆形风管厚2mm以内焊接式 直径1120mm以下 | m² | 176.67 | 0 | 54.16 | 108.73 | 13.78 | 0 | 0 | 0 | 0.5408 |  | 工作内容：风管制作：放样、下料、卷圆、折方、扎口、咬口、制作直管、管件、法兰、吊托支架，钻孔、铆旱、安装 法兰、组对；风管安装：找标高、打支架墙洞、配合预留孔洞、埋设吊托支架，组装、风管就位、找平、找正，制垫、加垫、安装 螺栓、紧固。
1601040000 | PT16-9 | 薄钢板通风管制作与安装 薄钢板矩形风管厚2mm以内焊接式 周长800mm以下 | m² | 219.46 | 0 | 81.92 | 110.85 | 26.69 | 0 | 0 | 0 | 0.818 |  | 工作内容：风管制作：放样、下料、卷圆、折方、扎口、咬口、制作直管、管件、法兰、吊托支架，钻孔、铆旱、安装 法兰、组对；风管安装：找标高、打支架墙洞、配合预留孔洞、埋设吊托支架，组装、风管就位、找平、找正，制垫、加垫、安装 螺栓、紧固。
1601040000 | PT16-10 | 薄钢板通风管制作与安装 薄钢板矩形风管厚2mm以内焊接式 周长2000mm以下 | m² | 177.82 | 0 | 53.89 | 108.37 | 15.56 | 0 | 0 | 0 | 0.5381 |  | 工作内容：风管制作：放样、下料、卷圆、折方、扎口、咬口、制作直管、管件、法兰、吊托支架，钻孔、铆旱、安装 法兰、组对；风管安装：找标高、打支架墙洞、配合预留孔洞、埋设吊托支架，组装、风管就位、找平、找正，制垫、加垫、安装 螺栓、紧固。
1601050000 | PT16-11 | 薄钢板通风管制作与安装 薄钢板圆形风管厚3mm以内焊接式 直径200mm以下 | m² | 347.14 | 0 | 163.12 | 150.08 | 33.94 | 0 | 0 | 0 | 1.6287 |  | 工作内容：风管制作：放样、下料、卷圆、折方、扎口、咬口、制作直管、管件、法兰、吊托支架，钻孔、铆旱、安装 法兰、组对；风管安装：找标高、打支架墙洞、配合预留孔洞、埋设吊托支架，组装、风管就位、找平、找正，制垫、加垫、安装 螺栓、紧固。
1601050000 | PT16-12 | 薄钢板通风管制作与安装 薄钢板圆形风管厚3mm以内焊接式 直径500mm以下 | m² | 253.78 | 0 | 84.18 | 150.17 | 19.43 | 0 | 0 | 0 | 0.8406 |  | 工作内容：风管制作：放样、下料、卷圆、折方、扎口、咬口、制作直管、管件、法兰、吊托支架，钻孔、铆旱、安装 法兰、组对；风管安装：找标高、打支架墙洞、配合预留孔洞、埋设吊托支架，组装、风管就位、找平、找正，制垫、加垫、安装 螺栓、紧固。
1601050000 | PT16-13 | 薄钢板通风管制作与安装 薄钢板圆形风管厚3mm以内焊接式 直径1120mm以下 | m² | 230.2 | 0 | 63.52 | 152.37 | 14.31 | 0 | 0 | 0 | 0.6343 |  | 工作内容：风管制作：放样、下料、卷圆、折方、扎口、咬口、制作直管、管件、法兰、吊托支架，钻孔、铆旱、安装 法兰、组对；风管安装：找标高、打支架墙洞、配合预留孔洞、埋设吊托支架，组装、风管就位、找平、找正，制垫、加垫、安装 螺栓、紧固。
1601060000 | PT16-14 | 薄钢板通风管制作与安装 薄钢板矩形风管厚3mm以内焊接式 周长800mm以下 | m² | 276.74 | 0 | 95.86 | 153.57 | 27.31 | 0 | 0 | 0 | 0.9572 |  | 工作内容：风管制作：放样、下料、卷圆、折方、扎口、咬口、制作直管、管件、法兰、吊托支架，钻孔、铆旱、安装 法兰、组对；风管安装：找标高、打支架墙洞、配合预留孔洞、埋设吊托支架，组装、风管就位、找平、找正，制垫、加垫、安装 螺栓、紧固。
1601060000 | PT16-15 | 薄钢板通风管制作与安装 薄钢板矩形风管厚3mm以内焊接式 周长2000mm以下 | m² | 229.93 | 0 | 62.53 | 151.7 | 15.7 | 0 | 0 | 0 | 0.6244 |  | 工作内容：风管制作：放样、下料、卷圆、折方、扎口、咬口、制作直管、管件、法兰、吊托支架，钻孔、铆旱、安装 法兰、组对；风管安装：找标高、打支架墙洞、配合预留孔洞、埋设吊托支架，组装、风管就位、找平、找正，制垫、加垫、安装 螺栓、紧固。
1601070000 | PT16-16 | 薄钢板通风管制作与安装 柔性软风管安装 无保温套管 DN150 | m | 10.68 | 0 | 1.73 | 8.95 | 0 | 0 | 0 | 0 | 0.0173 |  | 工作内容：组装、风管就位、找平、找正，制垫、加垫、安装、紧固。
1601070000 | PT16-17 | 薄钢板通风管制作与安装 柔性软风管安装 无保温套管 DN250 | m | 18.81 | 0 | 1.73 | 17.08 | 0 | 0 | 0 | 0 | 0.0173 |  | 工作内容：组装、风管就位、找平、找正，制垫、加垫、安装、紧固。
1601070000 | PT16-18 | 薄钢板通风管制作与安装 柔性软风管安装 无保温套管 DN500 | m | 45.01 | 0 | 2.31 | 42.7 | 0 | 0 | 0 | 0 | 0.0231 |  | 工作内容：组装、风管就位、找平、找正，制垫、加垫、安装、紧固。
1601070000 | PT16-19 | 薄钢板通风管制作与安装 柔性软风管安装 无保温套管 DN710 | m | 64.57 | 0 | 3.48 | 61.09 | 0 | 0 | 0 | 0 | 0.0348 |  | 工作内容：组装、风管就位、找平、找正，制垫、加垫、安装、紧固。
1601070000 | PT16-20 | 薄钢板通风管制作与安装 柔性软风管安装 有保温套管 DN150 | m | 10.68 | 0 | 1.73 | 8.95 | 0 | 0 | 0 | 0 | 0.0173 |  | 工作内容：组装、风管就位、找平、找正，制垫、加垫、安装、紧固。
1601070000 | PT16-21 | 薄钢板通风管制作与安装 柔性软风管安装 有保温套管 DN250 | m | 19.39 | 0 | 2.31 | 17.08 | 0 | 0 | 0 | 0 | 0.0231 |  | 工作内容：组装、风管就位、找平、找正，制垫、加垫、安装、紧固。
1601070000 | PT16-22 | 薄钢板通风管制作与安装 柔性软风管安装 有保温套管 DN500 | m | 46.18 | 0 | 3.48 | 42.7 | 0 | 0 | 0 | 0 | 0.0348 |  | 工作内容：组装、风管就位、找平、找正，制垫、加垫、安装、紧固。
1601070000 | PT16-23 | 薄钢板通风管制作与安装 柔性软风管安装 有保温套管 DN710 | m | 65.72 | 0 | 4.63 | 61.09 | 0 | 0 | 0 | 0 | 0.0462 |  | 工作内容：组装、风管就位、找平、找正，制垫、加垫、安装、紧固。
1601080000 | PT16-24 | 薄钢板通风管制作与安装 柔性软风管阀门安装 DN150 | 个 | 112.74 | 0 | 1.73 | 111.01 | 0 | 0 | 0 | 0 | 0.0173 |  | 工作内容：对口、找正、制垫、加垫、安装、紧固、试动。
1601080000 | PT16-25 | 薄钢板通风管制作与安装 柔性软风管阀门安装 DN250 | 个 | 224.32 | 0 | 2.31 | 222.01 | 0 | 0 | 0 | 0 | 0.0231 |  | 工作内容：对口、找正、制垫、加垫、安装、紧固、试动。
1601080000 | PT16-26 | 薄钢板通风管制作与安装 柔性软风管阀门安装 DN500 | 个 | 448.07 | 0 | 4.05 | 444.02 | 0 | 0 | 0 | 0 | 0.0404 |  | 工作内容：对口、找正、制垫、加垫、安装、紧固、试动。
1601080000 | PT16-27 | 薄钢板通风管制作与安装 柔性软风管阀门安装 DN710 | 个 | 752.99 | 0 | 5.2 | 747.79 | 0 | 0 | 0 | 0 | 0.0519 |  | 工作内容：对口、找正、制垫、加垫、安装、紧固、试动。
1601090000 | PT16-28 | 薄钢板通风管制作与安装 通风管道制作安装 弯头导流叶片 | m² | 117.78 | 0 | 77.38 | 40.4 | 0 | 0 | 0 | 0 | 0.7726 |  | 工作内容：风管制作：放样、下料、卷圆、折方、扎口、咬口、制作直管、管件、法兰、吊托支架，钻孔、铆旱、安装 法兰、组对；风管安装：找标高、打支架墙洞、配合预留孔洞、埋设吊脱支架，组装、风管就位、找平、找正，制垫、加垫、安装 螺栓、紧固。
1601090000 | PT16-29 | 薄钢板通风管制作与安装 通风管道制作安装 软管接口 | m² | 246.62 | 0 | 101.04 | 144.22 | 1.36 | 0 | 0 | 0 | 1.0089 |  | 工作内容：风管制作：放样、下料、卷圆、折方、扎口、咬口、制作直管、管件、法兰、吊托支架，钻孔、铆旱、安装 法兰、组对；风管安装：找标高、打支架墙洞、配合预留孔洞、埋设吊脱支架，组装、风管就位、找平、找正，制垫、加垫、安装 螺栓、紧固。
1601090000 | PT16-30 | 薄钢板通风管制作与安装 通风管道制作安装 风管检查孔T614 | kg | 16.6 | 0 | 10.29 | 5.84 | 0.47 | 0 | 0 | 0 | 0.1027 |  | 工作内容：风管制作：放样、下料、卷圆、折方、扎口、咬口、制作直管、管件、法兰、吊托支架，钻孔、铆旱、安装 法兰、组对；风管安装：找标高、打支架墙洞、配合预留孔洞、埋设吊脱支架，组装、风管就位、找平、找正，制垫、加垫、安装 螺栓、紧固。
1601090000 | PT16-31 | 薄钢板通风管制作与安装 通风管道制作安装 温度、风量测定孔T615 | 个 | 40.39 | 0 | 30.03 | 9.68 | 0.68 | 0 | 0 | 0 | 0.2998 |  | 工作内容：风管制作：放样、下料、卷圆、折方、扎口、咬口、制作直管、管件、法兰、吊托支架，钻孔、铆旱、安装 法兰、组对；风管安装：找标高、打支架墙洞、配合预留孔洞、埋设吊脱支架，组装、风管就位、找平、找正，制垫、加垫、安装 螺栓、紧固。
1602010000 | PT16-32 | 调节阀制作、安装 调节阀制作 空气加热器上（旁）通阀T101-1、2 | kg | 9.58 | 0 | 4.33 | 5.19 | 0.06 | 0 | 0 | 0 | 0.0432 |  | 工作内容：放样、下料，制作短管、阀板、法兰、零件，钻孔、铆焊、组合成型。
1602010000 | PT16-33 | 调节阀制作、安装 调节阀制作 圆形瓣式起动阀T301-5 30kg以下/个 | kg | 23.68 | 0 | 16.86 | 5.8 | 1.02 | 0 | 0 | 0 | 0.1683 |  | 工作内容：放样、下料，制作短管、阀板、法兰、零件，钻孔、铆焊、组合成型。
1602010000 | PT16-34 | 调节阀制作、安装 调节阀制作 圆形瓣式起动阀T301-5 30kg以上/个 | kg | 16.19 | 0 | 9.69 | 5.96 | 0.54 | 0 | 0 | 0 | 0.0968 |  | 工作内容：放样、下料，制作短管、阀板、法兰、零件，钻孔、铆焊、组合成型。
1602010000 | PT16-35 | 调节阀制作、安装 调节阀制作 圆形保温蝶阀T302-2 10kg以下/个 | kg | 17.71 | 0 | 10.74 | 5.2 | 1.77 | 0 | 0 | 0 | 0.1072 |  | 工作内容：放样、下料，制作短管、阀板、法兰、零件，钻孔、铆焊、组合成型。
1602010000 | PT16-36 | 调节阀制作、安装 调节阀制作 圆形保温蝶阀T302-4、6 10kg以上/个 | kg | 13.9 | 0 | 7.56 | 5.18 | 1.16 | 0 | 0 | 0 | 0.0755 |  | 工作内容：放样、下料，制作短管、阀板、法兰、零件，钻孔、铆焊、组合成型。
1602010000 | PT16-37 | 调节阀制作、安装 调节阀制作 方矩形保温蝶阀T302-4、6 10kg以下/个 | kg | 15.95 | 0 | 8.84 | 5.14 | 1.97 | 0 | 0 | 0 | 0.0883 |  | 工作内容：放样、下料，制作短管、阀板、法兰、零件，钻孔、铆焊、组合成型。
1602010000 | PT16-38 | 调节阀制作、安装 调节阀制作 方矩形保温蝶阀T302-4、6 10kg以上/个 | kg | 9.19 | 0 | 3.13 | 4.98 | 1.08 | 0 | 0 | 0 | 0.0312 |  | 工作内容：放样、下料，制作短管、阀板、法兰、零件，钻孔、铆焊、组合成型。
1602010000 | PT16-39 | 调节阀制作、安装 调节阀制作 圆形蝶阀T302-7 10kg以下/个 | kg | 22.65 | 0 | 14.79 | 5.34 | 2.52 | 0 | 0 | 0 | 0.1477 |  | 工作内容：放样、下料，制作短管、阀板、法兰、零件，钻孔、铆焊、组合成型。
1602010000 | PT16-40 | 调节阀制作、安装 调节阀制作 圆形蝶阀T302-7 10kg以上/个 | kg | 12.97 | 0 | 5.6 | 5.57 | 1.8 | 0 | 0 | 0 | 0.0559 |  | 工作内容：放样、下料，制作短管、阀板、法兰、零件，钻孔、铆焊、组合成型。
1602010000 | PT16-41 | 调节阀制作、安装 调节阀制作 方矩形蝶阀T302-8、9 15kg以下/个 | kg | 14.21 | 0 | 7.26 | 5.26 | 1.69 | 0 | 0 | 0 | 0.0725 |  | 工作内容：放样、下料，制作短管、阀板、法兰、零件，钻孔、铆焊、组合成型。
1602010000 | PT16-42 | 调节阀制作、安装 调节阀制作 方矩形蝶阀T302-8、9 15kg以上/个 | kg | 10.5 | 0 | 3.99 | 5.36 | 1.15 | 0 | 0 | 0 | 0.0399 |  | 工作内容：放样、下料，制作短管、阀板、法兰、零件，钻孔、铆焊、组合成型。
1602010000 | PT16-43 | 调节阀制作、安装 调节阀制作 圆形风管止回阀T303-1 20kg以下/个 | kg | 13.7 | 0 | 6.58 | 5.76 | 1.36 | 0 | 0 | 0 | 0.0657 |  | 工作内容：放样、下料，制作短管、阀板、法兰、零件，钻孔、铆焊、组合成型。
1602010000 | PT16-44 | 调节阀制作、安装 调节阀制作 圆形风管止回阀T303-1 20kg以上/个 | kg | 11.16 | 0 | 4.12 | 6.05 | 0.99 | 0 | 0 | 0 | 0.0411 |  | 工作内容：放样、下料，制作短管、阀板、法兰、零件，钻孔、铆焊、组合成型。
1602010000 | PT16-45 | 调节阀制作、安装 调节阀制作 方形风管止回阀T303-2 20kg以下/个 | kg | 12.26 | 0 | 5.2 | 5.57 | 1.49 | 0 | 0 | 0 | 0.0519 |  | 工作内容：放样、下料，制作短管、阀板、法兰、零件，钻孔、铆焊、组合成型。
1602010000 | PT16-46 | 调节阀制作、安装 调节阀制作 方形风管止回阀T303-2 20kg以上/个 | kg | 10.36 | 0 | 3.48 | 6 | 0.88 | 0 | 0 | 0 | 0.0348 |  | 工作内容：放样、下料，制作短管、阀板、法兰、零件，钻孔、铆焊、组合成型。
1602010000 | PT16-47 | 调节阀制作、安装 调节阀制作 封闭式斜插板阀T309 10kg以下/个 | kg | 18.89 | 0 | 11.21 | 5.91 | 1.77 | 0 | 0 | 0 | 0.1119 |  | 工作内容：放样、下料，制作短管、阀板、法兰、零件，钻孔、铆焊、组合成型。
1602010000 | PT16-48 | 调节阀制作、安装 调节阀制作 封闭式斜插板阀T309 10kg以上/个 | kg | 14.51 | 0 | 5.03 | 5.75 | 3.73 | 0 | 0 | 0 | 0.0502 |  | 工作内容：放样、下料，制作短管、阀板、法兰、零件，钻孔、铆焊、组合成型。
1602010000 | PT16-49 | 调节阀制作、安装 调节阀制作安装 矩形风管三通调节阀T310-1、2 | kg | 26.56 | 0 | 21.6 | 4.35 | 0.61 | 0 | 0 | 0 | 0.2157 |  | 工作内容：放样、下料，制作短管、阀板、法兰、零件，钻孔、铆焊、组合成型。
1602010000 | PT16-50 | 调节阀制作、安装 调节阀制作 对开多叶调节阀T311 30kg以下/个 | kg | 13.17 | 0 | 7.26 | 5.63 | 0.28 | 0 | 0 | 0 | 0.0725 |  | 工作内容：放样、下料，制作短管、阀板、法兰、零件，钻孔、铆焊、组合成型。
1602010000 | PT16-51 | 调节阀制作、安装 调节阀制作 对开多叶调节阀T311 30kg以上/个 | kg | 10.57 | 0 | 4.8 | 5.71 | 0.06 | 0 | 0 | 0 | 0.0479 |  | 工作内容：放样、下料，制作短管、阀板、法兰、零件，钻孔、铆焊、组合成型。
1602010000 | PT16-52 | 调节阀制作、安装 调节阀制作 风管防火阀 圆形 | kg | 10.94 | 0 | 4.86 | 5.46 | 0.62 | 0 | 0 | 0 | 0.0485 |  | 工作内容：放样、下料，制作短管、阀板、法兰、零件，钻孔、铆焊、组合成型。
1602010000 | PT16-53 | 调节阀制作、安装 调节阀制作 风管防火阀 方、矩形 | kg | 8.25 | 0 | 2.83 | 5.15 | 0.27 | 0 | 0 | 0 | 0.0283 |  | 工作内容：放样、下料，制作短管、阀板、法兰、零件，钻孔、铆焊、组合成型。
1602020000 | PT16-54 | 调节阀制作、安装 调节阀安装 空气加热器上通阀 | 个 | 71.6 | 0 | 55.96 | 14.28 | 1.36 | 0 | 0 | 0 | 0.5587 |  | 工作内容：号孔、钻孔、对口、校正，制垫、加垫、安装螺栓、紧固、试动。
1602020000 | PT16-55 | 调节阀制作、安装 调节阀安装 空气加热器旁通阀 | 个 | 41.04 | 0 | 36.84 | 4.2 | 0 | 0 | 0 | 0 | 0.3678 |  | 工作内容：号孔、钻孔、对口、校正，制垫、加垫、安装螺栓、紧固、试动。
1602020000 | PT16-56 | 调节阀制作、安装 调节阀安装 圆形瓣式启动阀 DN600 | 个 | 55.78 | 0 | 50.07 | 5.71 | 0 | 0 | 0 | 0 | 0.4999 |  | 工作内容：号孔、钻孔、对口、校正，制垫、加垫、安装螺栓、紧固、试动。
1602020000 | PT16-57 | 调节阀制作、安装 调节阀安装 圆形瓣式启动阀 DN800 | 个 | 72.29 | 0 | 62.82 | 9.47 | 0 | 0 | 0 | 0 | 0.6273 |  | 工作内容：号孔、钻孔、对口、校正，制垫、加垫、安装螺栓、紧固、试动。
1602020000 | PT16-58 | 调节阀制作、安装 调节阀安装 风管蝶阀 周长800mm以内 | kg | 0.12 | 0 | 0.11 | 0.01 | 0 | 0 | 0 | 0 | 0.0011 |  | 工作内容：号孔、钻孔、对口、校正，制垫、加垫、安装螺栓、紧固、试动。
1602020000 | PT16-59 | 调节阀制作、安装 调节阀安装 风管蝶阀 周长1600mm以内 | kg | 0.18 | 0 | 0.16 | 0.02 | 0 | 0 | 0 | 0 | 0.0016 |  | 工作内容：号孔、钻孔、对口、校正，制垫、加垫、安装螺栓、紧固、试动。
1602020000 | PT16-60 | 调节阀制作、安装 调节阀安装 圆、方形风管止回阀 周长800mm以内 | kg | 0.13 | 0 | 0.11 | 0.02 | 0 | 0 | 0 | 0 | 0.0011 |  | 工作内容：号孔、钻孔、对口、校正，制垫、加垫、安装螺栓、紧固、试动。
1602020000 | PT16-61 | 调节阀制作、安装 调节阀安装 圆、方形风管止回阀 周长1200mm以内 | kg | 0.18 | 0 | 0.16 | 0.02 | 0 | 0 | 0 | 0 | 0.0016 |  | 工作内容：号孔、钻孔、对口、校正，制垫、加垫、安装螺栓、紧固、试动。
1602020000 | PT16-62 | 调节阀制作、安装 调节阀安装 密封式斜插板阀 DN140 | kg | 0.12 | 0 | 0.11 | 0.01 | 0 | 0 | 0 | 0 | 0.0011 |  | 工作内容：号孔、钻孔、对口、校正，制垫、加垫、安装螺栓、紧固、试动。
1602020000 | PT16-63 | 调节阀制作、安装 调节阀安装 密封式斜插板阀 DN280 | kg | 0.12 | 0 | 0.11 | 0.01 | 0 | 0 | 0 | 0 | 0.0011 |  | 工作内容：号孔、钻孔、对口、校正，制垫、加垫、安装螺栓、紧固、试动。
1602020000 | PT16-64 | 调节阀制作、安装 调节阀安装 密封式斜插板阀 DN340 | kg | 0.17 | 0 | 0.16 | 0.01 | 0 | 0 | 0 | 0 | 0.0016 |  | 工作内容：号孔、钻孔、对口、校正，制垫、加垫、安装螺栓、紧固、试动。
1602020000 | PT16-65 | 调节阀制作、安装 调节阀安装 对开多叶调节阀 周长2800mm以内 | kg | 0.27 | 0 | 0.21 | 0.06 | 0 | 0 | 0 | 0 | 0.0021 |  | 工作内容：号孔、钻孔、对口、校正，制垫、加垫、安装螺栓、紧固、试动。
1602020000 | PT16-66 | 调节阀制作、安装 调节阀安装 风管防火阀 周长2200mm以内 | kg | 0.16 | 0 | 0.1 | 0.06 | 0 | 0 | 0 | 0 | 0.001 |  | 工作内容：号孔、钻孔、对口、校正，制垫、加垫、安装螺栓、紧固、试动。
1603010000 | PT16-67 | 风口制作、安装 风口制作 带调节板活动百叶风口 T202-1 2kg以下 | kg | 46.18 | 0 | 36.38 | 7.5 | 2.3 | 0 | 0 | 0 | 0.3632 |  | 工作内容：放样、下料、开孔，制作零件、外框、叶片、网框、调节板、拉杆、导风板、弯管、天圆地方、扩散管、法兰，钻孔、铆焊、组合成型。
1603010000 | PT16-68 | 风口制作、安装 风口制作 带调节板活动百叶风口 T202-1 2kg以上 | kg | 36.66 | 0 | 27.85 | 6.98 | 1.83 | 0 | 0 | 0 | 0.2827 |  | 工作内容：放样、下料、开孔，制作零件、外框、叶片、网框、调节板、拉杆、导风板、弯管、天圆地方、扩散管、法兰，钻孔、铆焊、组合成型。
1603010000 | PT16-69 | 风口制作、安装 风口制作 单层百叶风口 T202-2 2kg以下 | kg | 37.37 | 0 | 31.25 | 6.12 | 0 | 0 | 0 | 0 | 0.312 |  | 工作内容：放样、下料、开孔，制作零件、外框、叶片、网框、调节板、拉杆、导风板、弯管、天圆地方、扩散管、法兰，钻孔、铆焊、组合成型。
1603010000 | PT16-70 | 风口制作、安装 风口制作 单层百叶风口 T202-2 2kg以上 | kg | 23.61 | 0 | 17.5 | 6.11 | 0 | 0 | 0 | 0 | 0.1747 |  | 工作内容：放样、下料、开孔，制作零件、外框、叶片、网框、调节板、拉杆、导风板、弯管、天圆地方、扩散管、法兰，钻孔、铆焊、组合成型。
1603010000 | PT16-71 | 风口制作、安装 风口制作 双层百叶风口 T202-2 5kg以下 | kg | 31.36 | 0 | 25.41 | 5.95 | 0 | 0 | 0 | 0 | 0.2537 |  | 工作内容：放样、下料、开孔，制作零件、外框、叶片、网框、调节板、拉杆、导风板、弯管、天圆地方、扩散管、法兰，钻孔、铆焊、组合成型。
1603010000 | PT16-72 | 风口制作、安装 风口制作 双层百叶风口 T202-2 5kg以上 | kg | 18.16 | 0 | 12.19 | 5.97 | 0 | 0 | 0 | 0 | 0.1217 |  | 工作内容：放样、下料、开孔，制作零件、外框、叶片、网框、调节板、拉杆、导风板、弯管、天圆地方、扩散管、法兰，钻孔、铆焊、组合成型。
1603010000 | PT16-73 | 风口制作、安装 风口制作 三层百叶风口 T202-3 7kg以下 | kg | 22.61 | 0 | 16.86 | 5.75 | 0 | 0 | 0 | 0 | 0.1683 |  | 工作内容：放样、下料、开孔，制作零件、外框、叶片、网框、调节板、拉杆、导风板、弯管、天圆地方、扩散管、法兰，钻孔、铆焊、组合成型。
1603010000 | PT16-74 | 风口制作、安装 风口制作 三层百叶风口 T202-3 7kg以上 | kg | 18.62 | 0 | 12.88 | 5.74 | 0 | 0 | 0 | 0 | 0.1286 |  | 工作内容：放样、下料、开孔，制作零件、外框、叶片、网框、调节板、拉杆、导风板、弯管、天圆地方、扩散管、法兰，钻孔、铆焊、组合成型。
1603010000 | PT16-75 | 风口制作、安装 风口制作 连动百叶风口 T202-4 3kg以下 | kg | 31.75 | 0 | 25.18 | 6.57 | 0 | 0 | 0 | 0 | 0.2514 |  | 工作内容：放样、下料、开孔，制作零件、外框、叶片、网框、调节板、拉杆、导风板、弯管、天圆地方、扩散管、法兰，钻孔、铆焊、组合成型。
1603010000 | PT16-76 | 风口制作、安装 风口制作 连动百叶风口 T202-4 3kg以上 | kg | 26.89 | 0 | 20.56 | 6.33 | 0 | 0 | 0 | 0 | 0.2053 |  | 工作内容：放样、下料、开孔，制作零件、外框、叶片、网框、调节板、拉杆、导风板、弯管、天圆地方、扩散管、法兰，钻孔、铆焊、组合成型。
1603010000 | PT16-77 | 风口制作、安装 风口制作 矩形送风口 T203 5kg以下 | kg | 19.77 | 0 | 13.93 | 5.64 | 0.2 | 0 | 0 | 0 | 0.1391 |  | 工作内容：放样、下料、开孔，制作零件、外框、叶片、网框、调节板、拉杆、导风板、弯管、天圆地方、扩散管、法兰，钻孔、铆焊、组合成型。
1603010000 | PT16-78 | 风口制作、安装 风口制作 矩形送风口 T203 5kg以上 | kg | 14.21 | 0 | 8.31 | 5.83 | 0.07 | 0 | 0 | 0 | 0.083 |  | 工作内容：放样、下料、开孔，制作零件、外框、叶片、网框、调节板、拉杆、导风板、弯管、天圆地方、扩散管、法兰，钻孔、铆焊、组合成型。
1603010000 | PT16-79 | 风口制作、安装 风口制作 矩形空气分部器 T206-1 | kg | 14.94 | 0 | 7.45 | 6.95 | 0.54 | 0 | 0 | 0 | 0.0744 |  | 工作内容：放样、下料、开孔，制作零件、外框、叶片、网框、调节板、拉杆、导风板、弯管、天圆地方、扩散管、法兰，钻孔、铆焊、组合成型。
1603010000 | PT16-80 | 风口制作、安装 风口制作 风管插板风口 T208-1、2 周长660mm以内 | kg | 14.09 | 0 | 9.37 | 4.72 | 0 | 0 | 0 | 0 | 0.0936 |  | 工作内容：放样、下料、开孔，制作零件、外框、叶片、网框、调节板、拉杆、导风板、弯管、天圆地方、扩散管、法兰，钻孔、铆焊、组合成型。
1603010000 | PT16-81 | 风口制作、安装 风口制作 风管插板风口 T208-1、2 周长840mm以内 | kg | 17.65 | 0 | 9.81 | 7.84 | 0 | 0 | 0 | 0 | 0.098 |  | 工作内容：放样、下料、开孔，制作零件、外框、叶片、网框、调节板、拉杆、导风板、弯管、天圆地方、扩散管、法兰，钻孔、铆焊、组合成型。
1603010000 | PT16-82 | 风口制作、安装 风口制作 风管插板风口 T208-1、2 周长1200mm以内 | kg | 22.55 | 0 | 11.31 | 11.24 | 0 | 0 | 0 | 0 | 0.1129 |  | 工作内容：放样、下料、开孔，制作零件、外框、叶片、网框、调节板、拉杆、导风板、弯管、天圆地方、扩散管、法兰，钻孔、铆焊、组合成型。
1603010000 | PT16-83 | 风口制作、安装 风口制作 风管插板风口 T208-1、2 周长1680mm以内 | kg | 27.5 | 0 | 11.31 | 16.19 | 0 | 0 | 0 | 0 | 0.1129 |  | 工作内容：放样、下料、开孔，制作零件、外框、叶片、网框、调节板、拉杆、导风板、弯管、天圆地方、扩散管、法兰，钻孔、铆焊、组合成型。
1603010000 | PT16-84 | 风口制作、安装 风口制作 旋转吹风口 T209-1 | kg | 14.82 | 0 | 6.47 | 6.21 | 2.14 | 0 | 0 | 0 | 0.0646 |  | 工作内容：放样、下料、开孔，制作零件、外框、叶片、网框、调节板、拉杆、导风板、弯管、天圆地方、扩散管、法兰，钻孔、铆焊、组合成型。
1603010000 | PT16-85 | 风口制作、安装 风口制作 圆形直片散流器 CT211-1 6kg以下 | kg | 32.22 | 0 | 24.78 | 7.11 | 0.33 | 0 | 0 | 0 | 0.2474 |  | 工作内容：放样、下料、开孔，制作零件、外框、叶片、网框、调节板、拉杆、导风板、弯管、天圆地方、扩散管、法兰，钻孔、铆焊、组合成型。
1603010000 | PT16-86 | 风口制作、安装 风口制作 圆形直片散流器 CT211-1 6kg以上 | kg | 25.7 | 0 | 18.24 | 7.13 | 0.33 | 0 | 0 | 0 | 0.1821 |  | 工作内容：放样、下料、开孔，制作零件、外框、叶片、网框、调节板、拉杆、导风板、弯管、天圆地方、扩散管、法兰，钻孔、铆焊、组合成型。
1603010000 | PT16-87 | 风口制作、安装 风口制作 方形直片散流器 CT211-2 5kg以下 | kg | 31.56 | 0 | 24.45 | 7.1 | 0.01 | 0 | 0 | 0 | 0.2441 |  | 工作内容：放样、下料、开孔，制作零件、外框、叶片、网框、调节板、拉杆、导风板、弯管、天圆地方、扩散管、法兰，钻孔、铆焊、组合成型。
1603010000 | PT16-88 | 风口制作、安装 风口制作 方形直片散流器 CT211-2 5kg以上 | kg | 24.51 | 0 | 17.15 | 7.35 | 0.01 | 0 | 0 | 0 | 0.1713 |  | 工作内容：放样、下料、开孔，制作零件、外框、叶片、网框、调节板、拉杆、导风板、弯管、天圆地方、扩散管、法兰，钻孔、铆焊、组合成型。
1603010000 | PT16-89 | 风口制作、安装 风口制作 流线型散流器 CT211-4 | kg | 34.7 | 0 | 27.38 | 6.99 | 0.33 | 0 | 0 | 0 | 0.2734 |  | 工作内容：放样、下料、开孔，制作零件、外框、叶片、网框、调节板、拉杆、导风板、弯管、天圆地方、扩散管、法兰，钻孔、铆焊、组合成型。
1603010000 | PT16-90 | 风口制作、安装 风口制作 单面送吸风口 T212-1 10kg以下 | kg | 15.43 | 0 | 9.01 | 6.34 | 0.08 | 0 | 0 | 0 | 0.09 |  | 工作内容：放样、下料、开孔，制作零件、外框、叶片、网框、调节板、拉杆、导风板、弯管、天圆地方、扩散管、法兰，钻孔、铆焊、组合成型。
1603010000 | PT16-91 | 风口制作、安装 风口制作 单面送吸风口 T212-1 10kg以上 | kg | 10.13 | 0 | 4.17 | 5.91 | 0.05 | 0 | 0 | 0 | 0.0416 |  | 工作内容：放样、下料、开孔，制作零件、外框、叶片、网框、调节板、拉杆、导风板、弯管、天圆地方、扩散管、法兰，钻孔、铆焊、组合成型。
1603010000 | PT16-92 | 风口制作、安装 风口制作 双面送吸风口 T212-2 10kg以下 | kg | 18.22 | 0 | 12.19 | 5.95 | 0.08 | 0 | 0 | 0 | 0.1217 |  | 工作内容：放样、下料、开孔，制作零件、外框、叶片、网框、调节板、拉杆、导风板、弯管、天圆地方、扩散管、法兰，钻孔、铆焊、组合成型。
1603010000 | PT16-93 | 风口制作、安装 风口制作 双面送吸风口 T212-2 10kg以上 | kg | 12.1 | 0 | 6.07 | 5.99 | 0.04 | 0 | 0 | 0 | 0.0606 |  | 工作内容：放样、下料、开孔，制作零件、外框、叶片、网框、调节板、拉杆、导风板、弯管、天圆地方、扩散管、法兰，钻孔、铆焊、组合成型。
1603010000 | PT16-94 | 风口制作、安装 风口制作 活动蓖式风口 T261 3kg以下 | kg | 46.64 | 0 | 40.3 | 5.66 | 0.68 | 0 | 0 | 0 | 0.4024 |  | 工作内容：放样、下料、开孔，制作零件、外框、叶片、网框、调节板、拉杆、导风板、弯管、天圆地方、扩散管、法兰，钻孔、铆焊、组合成型。
1603010000 | PT16-95 | 风口制作、安装 风口制作 活动蓖式风口 T261 3kg以上 | kg | 33.9 | 0 | 27.77 | 5.79 | 0.34 | 0 | 0 | 0 | 0.2773 |  | 工作内容：放样、下料、开孔，制作零件、外框、叶片、网框、调节板、拉杆、导风板、弯管、天圆地方、扩散管、法兰，钻孔、铆焊、组合成型。
1603010000 | PT16-96 | 风口制作、安装 风口制作 网式风口 T262 2kg以下 | kg | 22.35 | 0 | 12.42 | 8.57 | 1.36 | 0 | 0 | 0 | 0.124 |  | 工作内容：放样、下料、开孔，制作零件、外框、叶片、网框、调节板、拉杆、导风板、弯管、天圆地方、扩散管、法兰，钻孔、铆焊、组合成型。
1603010000 | PT16-97 | 风口制作、安装 风口制作 网式风口 T262 2kg以上 | kg | 14.86 | 0 | 5.26 | 8.92 | 0.68 | 0 | 0 | 0 | 0.0525 |  | 工作内容：放样、下料、开孔，制作零件、外框、叶片、网框、调节板、拉杆、导风板、弯管、天圆地方、扩散管、法兰，钻孔、铆焊、组合成型。
1603010000 | PT16-98 | 风口制作、安装 风口制作 135型单层百叶风口 CT263-1 5kg以下 | kg | 44.13 | 0 | 37.47 | 6.66 | 0 | 0 | 0 | 0 | 0.3741 |  | 工作内容：放样、下料、开孔，制作零件、外框、叶片、网框、调节板、拉杆、导风板、弯管、天圆地方、扩散管、法兰，钻孔、铆焊、组合成型。
1603010000 | PT16-99 | 风口制作、安装 风口制作 135型单层百叶风口 CT263-1 5kg以上 | kg | 27.36 | 0 | 21.01 | 6.35 | 0 | 0 | 0 | 0 | 0.2098 |  | 工作内容：放样、下料、开孔，制作零件、外框、叶片、网框、调节板、拉杆、导风板、弯管、天圆地方、扩散管、法兰，钻孔、铆焊、组合成型。
1603010000 | PT16-100 | 风口制作、安装 风口制作 135型双层百叶风口 CT263-2 10kg以下 | kg | 37.46 | 0 | 30.49 | 6.97 | 0 | 0 | 0 | 0 | 0.3045 |  | 工作内容：放样、下料、开孔，制作零件、外框、叶片、网框、调节板、拉杆、导风板、弯管、天圆地方、扩散管、法兰，钻孔、铆焊、组合成型。
1603010000 | PT16-101 | 风口制作、安装 风口制作 135型双层百叶风口 CT263-2 10kg以上 | kg | 21.32 | 0 | 14.6 | 6.72 | 0 | 0 | 0 | 0 | 0.1458 |  | 工作内容：放样、下料、开孔，制作零件、外框、叶片、网框、调节板、拉杆、导风板、弯管、天圆地方、扩散管、法兰，钻孔、铆焊、组合成型。
1603010000 | PT16-102 | 风口制作、安装 风口制作 135型带导流片百叶风口 CT263-3 10kg以下 | kg | 36.15 | 0 | 29.21 | 6.94 | 0 | 0 | 0 | 0 | 0.2917 |  | 工作内容：放样、下料、开孔，制作零件、外框、叶片、网框、调节板、拉杆、导风板、弯管、天圆地方、扩散管、法兰，钻孔、铆焊、组合成型。
1603010000 | PT16-103 | 风口制作、安装 风口制作 135型带导流片百叶风口 CT263-3 10kg以上 | kg | 20.63 | 0 | 13.99 | 6.64 | 0 | 0 | 0 | 0 | 0.1397 |  | 工作内容：放样、下料、开孔，制作零件、外框、叶片、网框、调节板、拉杆、导风板、弯管、天圆地方、扩散管、法兰，钻孔、铆焊、组合成型。
1603010000 | PT16-104 | 风口制作、安装 风口制作 钢百叶窗 J718-1 0.5m²以下 | m² | 446.37 | 0 | 142.86 | 266.9 | 36.61 | 0 | 0 | 0 | 1.4265 |  | 工作内容：放样、下料、开孔，制作零件、外框、叶片、网框、调节板、拉杆、导风板、弯管、天圆地方、扩散管、法兰，钻孔、铆焊、组合成型。
1603010000 | PT16-105 | 风口制作、安装 风口制作 钢百叶窗 J718-1 2m²以下 | m² | 324.29 | 0 | 110.41 | 191.51 | 22.37 | 0 | 0 | 0 | 1.1025 |  | 工作内容：放样、下料、开孔，制作零件、外框、叶片、网框、调节板、拉杆、导风板、弯管、天圆地方、扩散管、法兰，钻孔、铆焊、组合成型。
1603010000 | PT16-106 | 风口制作、安装 风口制作 钢百叶窗 J718-1 4m²以下 | m² | 286.35 | 0 | 88.8 | 179.92 | 17.63 | 0 | 0 | 0 | 0.8867 |  | 工作内容：放样、下料、开孔，制作零件、外框、叶片、网框、调节板、拉杆、导风板、弯管、天圆地方、扩散管、法兰，钻孔、铆焊、组合成型。
1603010000 | PT16-107 | 风口制作、安装 风口制作 活动金属百叶风口 J718-1 | m² | 436.77 | 0 | 367.59 | 69.18 | 0 | 0 | 0 | 0 | 3.6704 |  | 工作内容：放样、下料、开孔，制作零件、外框、叶片、网框、调节板、拉杆、导风板、弯管、天圆地方、扩散管、法兰，钻孔、铆焊、组合成型。
1603020000 | PT16-108 | 风口制作、安装 风口安装 百叶风口 周长900mm以内 | 个 | 12.94 | 0 | 8.84 | 4.1 | 0 | 0 | 0 | 0 | 0.0883 |  | 工作内容：对口、安装 螺栓、制垫、加垫、找正、找平，固定、试动、调整。
1603020000 | PT16-109 | 风口制作、安装 风口安装 百叶风口 周长1280mm以内 | 个 | 16.4 | 0 | 11.31 | 5.09 | 0 | 0 | 0 | 0 | 0.1129 |  | 工作内容：对口、安装 螺栓、制垫、加垫、找正、找平，固定、试动、调整。
1603020000 | PT16-110 | 风口制作、安装 风口安装 百叶风口 周长1800mm以内 | 个 | 29.15 | 0 | 22.04 | 7.11 | 0 | 0 | 0 | 0 | 0.2201 |  | 工作内容：对口、安装 螺栓、制垫、加垫、找正、找平，固定、试动、调整。
1603020000 | PT16-111 | 风口制作、安装 风口安装 矩形送风口 周长400mm以内 | 个 | 9.36 | 0 | 7.39 | 1.97 | 0 | 0 | 0 | 0 | 0.0738 |  | 工作内容：对口、安装 螺栓、制垫、加垫、找正、找平，固定、试动、调整。
1603020000 | PT16-112 | 风口制作、安装 风口安装 矩形送风口 周长600mm以内 | 个 | 11.65 | 0 | 9.37 | 2.28 | 0 | 0 | 0 | 0 | 0.0936 |  | 工作内容：对口、安装 螺栓、制垫、加垫、找正、找平，固定、试动、调整。
1603020000 | PT16-113 | 风口制作、安装 风口安装 矩形送风口 周长800mm以内 | 个 | 14.27 | 0 | 11.78 | 2.49 | 0 | 0 | 0 | 0 | 0.1176 |  | 工作内容：对口、安装 螺栓、制垫、加垫、找正、找平，固定、试动、调整。
1603020000 | PT16-114 | 风口制作、安装 风口安装 矩形空气分布器 周长1200mm以内 | 个 | 27.73 | 0 | 25.98 | 1.75 | 0 | 0 | 0 | 0 | 0.2594 |  | 工作内容：对口、安装 螺栓、制垫、加垫、找正、找平，固定、试动、调整。
1603020000 | PT16-115 | 风口制作、安装 风口安装 矩形空气分布器 周长1500mm以内 | 个 | 32.66 | 0 | 30.56 | 2.1 | 0 | 0 | 0 | 0 | 0.305 |  | 工作内容：对口、安装 螺栓、制垫、加垫、找正、找平，固定、试动、调整。
1603020000 | PT16-116 | 风口制作、安装 风口安装 旋转吹风口 DN320 | 个 | 25.11 | 0 | 23.09 | 2.02 | 0 | 0 | 0 | 0 | 0.2306 |  | 工作内容：对口、安装 螺栓、制垫、加垫、找正、找平，固定、试动、调整。
1603020000 | PT16-117 | 风口制作、安装 风口安装 旋转吹风口 DN450 | 个 | 40.19 | 0 | 38.17 | 2.02 | 0 | 0 | 0 | 0 | 0.3813 |  | 工作内容：对口、安装 螺栓、制垫、加垫、找正、找平，固定、试动、调整。
1603020000 | PT16-118 | 风口制作、安装 风口安装 方形散流器 周长500mm以内 | 个 | 10.51 | 0 | 9.81 | 0.7 | 0 | 0 | 0 | 0 | 0.098 |  | 工作内容：对口、安装 螺栓、制垫、加垫、找正、找平，固定、试动、调整。
1603020000 | PT16-119 | 风口制作、安装 风口安装 方形散流器 周长1000mm以内 | 个 | 12.84 | 0 | 12.14 | 0.7 | 0 | 0 | 0 | 0 | 0.1212 |  | 工作内容：对口、安装 螺栓、制垫、加垫、找正、找平，固定、试动、调整。
1603020000 | PT16-120 | 风口制作、安装 风口安装 方形散流器 周长2000mm以内 | 个 | 18.61 | 0 | 17.91 | 0.7 | 0 | 0 | 0 | 0 | 0.1788 |  | 工作内容：对口、安装 螺栓、制垫、加垫、找正、找平，固定、试动、调整。
1603020000 | PT16-121 | 风口制作、安装 风口安装 圆形、流线形散流器 DN200 | 个 | 9.19 | 0 | 8.67 | 0.52 | 0 | 0 | 0 | 0 | 0.0865 |  | 工作内容：对口、安装 螺栓、制垫、加垫、找正、找平，固定、试动、调整。
1603020000 | PT16-122 | 风口制作、安装 风口安装 圆形、流线形散流器 DN360 | 个 | 17.45 | 0 | 16.75 | 0.7 | 0 | 0 | 0 | 0 | 0.1673 |  | 工作内容：对口、安装 螺栓、制垫、加垫、找正、找平，固定、试动、调整。
1603020000 | PT16-123 | 风口制作、安装 风口安装 圆形、流线形散流器 DN500 | 个 | 22.08 | 0 | 21.38 | 0.7 | 0 | 0 | 0 | 0 | 0.2135 |  | 工作内容：对口、安装 螺栓、制垫、加垫、找正、找平，固定、试动、调整。
1603020000 | PT16-124 | 风口制作、安装 风口安装 送吸风口 周长1000mm以内 | 个 | 14.92 | 0 | 13.87 | 1.05 | 0 | 0 | 0 | 0 | 0.1385 |  | 工作内容：对口、安装 螺栓、制垫、加垫、找正、找平，固定、试动、调整。
1603020000 | PT16-125 | 风口制作、安装 风口安装 送吸风口 周长1600mm以内 | 个 | 16.06 | 0 | 15.01 | 1.05 | 0 | 0 | 0 | 0 | 0.1499 |  | 工作内容：对口、安装 螺栓、制垫、加垫、找正、找平，固定、试动、调整。
1603020000 | PT16-126 | 风口制作、安装 风口安装 送吸风口 周长2000mm以内 | 个 | 17.7 | 0 | 15.01 | 2.69 | 0 | 0 | 0 | 0 | 0.1499 |  | 工作内容：对口、安装 螺栓、制垫、加垫、找正、找平，固定、试动、调整。
1603020000 | PT16-127 | 风口制作、安装 风口安装 活动蓖式风口 周长1330mm以内 | 个 | 17.63 | 0 | 17.34 | 0.29 | 0 | 0 | 0 | 0 | 0.1731 |  | 工作内容：对口、安装 螺栓、制垫、加垫、找正、找平，固定、试动、调整。
1603020000 | PT16-128 | 风口制作、安装 风口安装 网式风口 周长900mm以内 | 个 | 7.27 | 0 | 6.35 | 0.92 | 0 | 0 | 0 | 0 | 0.0634 |  | 工作内容：对口、安装 螺栓、制垫、加垫、找正、找平，固定、试动、调整。
1603020000 | PT16-129 | 风口制作、安装 风口安装 网式风口 周长1500mm以内 | 个 | 9.02 | 0 | 8.1 | 0.92 | 0 | 0 | 0 | 0 | 0.0809 |  | 工作内容：对口、安装 螺栓、制垫、加垫、找正、找平，固定、试动、调整。
1603020000 | PT16-130 | 风口制作、安装 风口安装 钢百叶窗 框内面积 S=0.5m² | 个 | 20.55 | 0 | 16.16 | 4.39 | 0 | 0 | 0 | 0 | 0.1614 |  | 工作内容：对口、安装 螺栓、制垫、加垫、找正、找平，固定、试动、调整。
1603020000 | PT16-131 | 风口制作、安装 风口安装 钢百叶窗 框内面积 S=1m² | 个 | 29.54 | 0 | 24.02 | 5.52 | 0 | 0 | 0 | 0 | 0.2399 |  | 工作内容：对口、安装 螺栓、制垫、加垫、找正、找平，固定、试动、调整。
1603020000 | PT16-132 | 风口制作、安装 风口安装 钢百叶窗 框内面积 S=2m² | 个 | 49.04 | 0 | 41.69 | 7.35 | 0 | 0 | 0 | 0 | 0.4163 |  | 工作内容：对口、安装 螺栓、制垫、加垫、找正、找平，固定、试动、调整。
1603020000 | PT16-133 | 风口制作、安装 风口安装 钢百叶窗 框内面积 S=4m² | 个 | 53.62 | 0 | 44.18 | 9.44 | 0 | 0 | 0 | 0 | 0.4412 |  | 工作内容：对口、安装 螺栓、制垫、加垫、找正、找平，固定、试动、调整。
1604000000 | PT16-134 | 风帽制作安装 圆伞形风帽T609 10kg以下 | kg | 14.72 | 0 | 8.34 | 6.21 | 0.17 | 0 | 0 | 0 | 0.0833 |  | 工作内容：风帽制作：放样、下料、咬口，制作法兰、零件，钻孔、铆焊、组装；风帽安装：安装、找正、找平，制垫、加垫、安装 螺栓、固定。
1604000000 | PT16-135 | 风帽制作安装 圆伞形风帽T609 50kg以下 | kg | 9.92 | 0 | 3.41 | 6.43 | 0.08 | 0 | 0 | 0 | 0.034 |  | 工作内容：风帽制作：放样、下料、咬口，制作法兰、零件，钻孔、铆焊、组装；风帽安装：安装、找正、找平，制垫、加垫、安装 螺栓、固定。
1604000000 | PT16-136 | 风帽制作安装 圆伞形风帽T609 50kg以上 | kg | 8.62 | 0 | 2.03 | 6.53 | 0.06 | 0 | 0 | 0 | 0.0202 |  | 工作内容：风帽制作：放样、下料、咬口，制作法兰、零件，钻孔、铆焊、组装；风帽安装：安装、找正、找平，制垫、加垫、安装 螺栓、固定。
1604000000 | PT16-137 | 风帽制作安装 锥形风帽T610 25kg以下 | kg | 12.57 | 0 | 5.85 | 6.4 | 0.32 | 0 | 0 | 0 | 0.0584 |  | 工作内容：风帽制作：放样、下料、咬口，制作法兰、零件，钻孔、铆焊、组装；风帽安装：安装、找正、找平，制垫、加垫、安装 螺栓、固定。
1604000000 | PT16-138 | 风帽制作安装 锥形风帽T610 100kg以下 | kg | 10.37 | 0 | 3.64 | 6.51 | 0.22 | 0 | 0 | 0 | 0.0364 |  | 工作内容：风帽制作：放样、下料、咬口，制作法兰、零件，钻孔、铆焊、组装；风帽安装：安装、找正、找平，制垫、加垫、安装 螺栓、固定。
1604000000 | PT16-139 | 风帽制作安装 锥形风帽T610 100kg以上 | kg | 9.68 | 0 | 2.98 | 6.64 | 0.06 | 0 | 0 | 0 | 0.0298 |  | 工作内容：风帽制作：放样、下料、咬口，制作法兰、零件，钻孔、铆焊、组装；风帽安装：安装、找正、找平，制垫、加垫、安装 螺栓、固定。
1604000000 | PT16-140 | 风帽制作安装 筒形风帽T611 50kg以下 | kg | 10.05 | 0 | 4.2 | 5.79 | 0.06 | 0 | 0 | 0 | 0.042 |  | 工作内容：风帽制作：放样、下料、咬口，制作法兰、零件，钻孔、铆焊、组装；风帽安装：安装、找正、找平，制垫、加垫、安装 螺栓、固定。
1604000000 | PT16-141 | 风帽制作安装 筒形风帽T611 100kg以下 | kg | 7.57 | 0 | 1.7 | 5.85 | 0.02 | 0 | 0 | 0 | 0.017 |  | 工作内容：风帽制作：放样、下料、咬口，制作法兰、零件，钻孔、铆焊、组装；风帽安装：安装、找正、找平，制垫、加垫、安装 螺栓、固定。
1604000000 | PT16-142 | 风帽制作安装 筒形风帽T611 100kg以上 | kg | 7.53 | 0 | 1.66 | 5.86 | 0.01 | 0 | 0 | 0 | 0.0166 |  | 工作内容：风帽制作：放样、下料、咬口，制作法兰、零件，钻孔、铆焊、组装；风帽安装：安装、找正、找平，制垫、加垫、安装 螺栓、固定。
1604000000 | PT16-143 | 风帽制作安装 圆形风帽滴水盘T611 15kg以下 | kg | 14.56 | 0 | 7.98 | 6.45 | 0.13 | 0 | 0 | 0 | 0.0797 |  | 工作内容：风帽制作：放样、下料、咬口，制作法兰、零件，钻孔、铆焊、组装；风帽安装：安装、找正、找平，制垫、加垫、安装 螺栓、固定。
1604000000 | PT16-144 | 风帽制作安装 圆形风帽滴水盘T611 15kg以上 | kg | 10.61 | 0 | 3.97 | 6.57 | 0.07 | 0 | 0 | 0 | 0.0397 |  | 工作内容：风帽制作：放样、下料、咬口，制作法兰、零件，钻孔、铆焊、组装；风帽安装：安装、找正、找平，制垫、加垫、安装 螺栓、固定。
1604000000 | PT16-145 | 风帽制作安装 风帽筝绳 | kg | 7.68 | 0 | 2.46 | 5.15 | 0.07 | 0 | 0 | 0 | 0.0246 |  | 工作内容：风帽制作：放样、下料、咬口，制作法兰、零件，钻孔、铆焊、组装；风帽安装：安装、找正、找平，制垫、加垫、安装 螺栓、固定。
1604000000 | PT16-146 | 风帽制作安装 风帽泛水 | m² | 110.42 | 0 | 50.82 | 59.6 | 0 | 0 | 0 | 0 | 0.5074 |  | 工作内容：风帽制作：放样、下料、咬口，制作法兰、零件，钻孔、铆焊、组装；风帽安装：安装、找正、找平，制垫、加垫、安装 螺栓、固定。
1605010000 | PT16-147 | 通风空调设备安装 设备支架制作安装 设备支架CG327 50kg以上 | kg | 8.74 | 0 | 3.37 | 5.1 | 0.27 | 0 | 0 | 0 | 0.0337 |  | 工作内容：制作：放样、下料、调直、钻孔，焊接、成型；安装：测位、安装 螺栓、固定、打洞、埋支架。
1605010000 | PT16-148 | 通风空调设备安装 设备支架制作安装 设备支架CG327 50kg以下 | kg | 6.91 | 0 | 1.59 | 5.16 | 0.16 | 0 | 0 | 0 | 0.0159 |  | 工作内容：制作：放样、下料、调直、钻孔，焊接、成型；安装：测位、安装 螺栓、固定、打洞、埋支架。
1605020000 | PT16-149 | 通风空调设备安装 空气加热器(冷却器)安装 100kg以下 | 台 | 118 | 0 | 62.37 | 44.11 | 11.52 | 0 | 0 | 0 | 0.6228 |  | 工作内容：开箱检查、底座螺栓，吊装、找平、找正、加垫、灌浆、螺栓固定、装梯子。
1605020000 | PT16-150 | 通风空调设备安装 空气加热器(冷却器)安装 200kg以下 | 台 | 150.27 | 0 | 80.26 | 55.77 | 14.24 | 0 | 0 | 0 | 0.8014 |  | 工作内容：开箱检查、底座螺栓，吊装、找平、找正、加垫、灌浆、螺栓固定、装梯子。
1605030000 | PT16-151 | 通风空调设备安装 离心式通风机安装 4500m³/h以下 | 台 | 61.61 | 0 | 41.69 | 19.92 | 0 | 0 | 0 | 0 | 0.4163 |  | 工作内容：开箱检查、底座螺栓，吊装、找平、找正、加垫、灌浆、螺栓固定、装梯子。
1605030000 | PT16-152 | 通风空调设备安装 离心式通风机安装 7000m³/h以下 | 台 | 193.77 | 0 | 165.9 | 27.87 | 0 | 0 | 0 | 0 | 1.6565 |  | 工作内容：开箱检查、底座螺栓，吊装、找平、找正、加垫、灌浆、螺栓固定、装梯子。
1605030000 | PT16-153 | 通风空调设备安装 离心式通风机安装 19300m³/h以下 | 台 | 398.82 | 0 | 365.64 | 33.18 | 0 | 0 | 0 | 0 | 3.6509 |  | 工作内容：开箱检查、底座螺栓，吊装、找平、找正、加垫、灌浆、螺栓固定、装梯子。
1605030000 | PT16-154 | 通风空调设备安装 离心式通风机安装 62000m³/h以下 | 台 | 865.47 | 0 | 765.21 | 100.26 | 0 | 0 | 0 | 0 | 7.6406 |  | 工作内容：开箱检查、底座螺栓，吊装、找平、找正、加垫、灌浆、螺栓固定、装梯子。
1605040000 | PT16-155 | 通风空调设备安装 轴流式通风机安装 8900m³/h以下 | 台 | 77.61 | 0 | 73.64 | 3.97 | 0 | 0 | 0 | 0 | 0.7353 |  | 工作内容：开箱检查、底座螺栓，吊装、找平、找正、加垫、灌浆、螺栓固定、装梯子。
1605040000 | PT16-156 | 通风空调设备安装 轴流式通风机安装 25000m³/h以下 | 台 | 110.45 | 0 | 106.48 | 3.97 | 0 | 0 | 0 | 0 | 1.0632 |  | 工作内容：开箱检查、底座螺栓，吊装、找平、找正、加垫、灌浆、螺栓固定、装梯子。
1605040000 | PT16-157 | 通风空调设备安装 轴流式通风机安装 63000m³/h以下 | 台 | 359.41 | 0 | 347.49 | 11.92 | 0 | 0 | 0 | 0 | 3.4697 |  | 工作内容：开箱检查、底座螺栓，吊装、找平、找正、加垫、灌浆、螺栓固定、装梯子。
1605050000 | PT16-158 | 通风空调设备安装 屋顶式通风机安装 2760m³/h以下 | 台 | 69.99 | 0 | 50.07 | 19.92 | 0 | 0 | 0 | 0 | 0.4999 |  | 工作内容：开箱检查、底座螺栓，吊装、找平、找正、加垫、灌浆、螺栓固定、装梯子。
1605050000 | PT16-159 | 通风空调设备安装 屋顶式通风机安装 9100m³/h以下 | 台 | 84.75 | 0 | 60.85 | 23.9 | 0 | 0 | 0 | 0 | 0.6076 |  | 工作内容：开箱检查、底座螺栓，吊装、找平、找正、加垫、灌浆、螺栓固定、装梯子。
1605050000 | PT16-160 | 通风空调设备安装 屋顶式通风机安装 16000m³/h以下 | 台 | 104.45 | 0 | 76.58 | 27.87 | 0 | 0 | 0 | 0 | 0.7646 |  | 工作内容：开箱检查、底座螺栓，吊装、找平、找正、加垫、灌浆、螺栓固定、装梯子。
1605060000 | PT16-161 | 通风空调设备安装 空调器安装 落地式 重量1t以内 | 台 | 667.5 | 0 | 667.5 | 0 | 0 | 0 | 0 | 0 | 6.665 |  | 工作内容：开箱检查、底座螺栓，吊装、找平、找正、加垫、灌浆、螺栓固定、装梯子。
1605060000 | PT16-162 | 通风空调设备安装 空调器安装 落地式 重量0.8t以内 | 台 | 377.61 | 0 | 377.61 | 0 | 0 | 0 | 0 | 0 | 3.713 |  | 工作内容：开箱检查、底座螺栓，吊装、找平、找正、加垫、灌浆、螺栓固定、装梯子。
1605060000 | PT16-163 | 通风空调设备安装 空调器安装 落地式 重量0.4t以内 | 台 | 183.98 | 0 | 183.98 | 0 | 0 | 0 | 0 | 0 | 1.809 |  | 工作内容：开箱检查、底座螺栓，吊装、找平、找正、加垫、灌浆、螺栓固定、装梯子。
1605060000 | PT16-164 | 通风空调设备安装 空调器安装 墙上式 重量0.2t以内 | 台 | 110.85 | 0 | 110.85 | 0 | 0 | 0 | 0 | 0 | 1.1044 |  | 工作内容：开箱检查、底座螺栓，吊装、找平、找正、加垫、灌浆、螺栓固定、装梯子。
1605060000 | PT16-165 | 通风空调设备安装 空调器安装 窗式 | 台 | 57.45 | 0 | 53.01 | 4.44 | 0 | 0 | 0 | 0 | 0.5293 |  | 工作内容：开箱检查、底座螺栓，吊装、找平、找正、加垫、灌浆、螺栓固定、装梯子。
1605060000 | PT16-166 | 通风空调设备安装 空调器安装 整体式空调机（冷风机） 冷量≤3万 Cal | 台 | 825.53 | 0 | 825.53 | 0 | 0 | 0 | 0 | 0 | 8.243 |  | 工作内容：开箱检查、底座螺栓，吊装、找平、找正、加垫、灌浆、螺栓固定、装梯子。
1605060000 | PT16-167 | 通风空调设备安装 空调器安装 整体式空调机（冷风机） 冷量≤5万 Cal | 台 | 953.66 | 0 | 953.66 | 0 | 0 | 0 | 0 | 0 | 9.5223 |  | 工作内容：开箱检查、底座螺栓，吊装、找平、找正、加垫、灌浆、螺栓固定、装梯子。
1605060000 | PT16-168 | 通风空调设备安装 空调器安装 整体式空调机（冷风机） 冷量≤10万 Cal | 台 | 1906.76 | 0 | 1906.76 | 0 | 0 | 0 | 0 | 0 | 19.039 |  | 工作内容：开箱检查、底座螺栓，吊装、找平、找正、加垫、灌浆、螺栓固定、装梯子。
1605070000 | PT16-169 | 通风空调设备安装 风机盘管、分段组装式空调器安装 风机盘管安装 吊顶式 | 台 | 156.8 | 0 | 49.53 | 100.49 | 6.78 | 0 | 0 | 0 | 0.4946 |  | 工作内容：开箱检查、底座螺栓，吊装、找平、找正、加垫、灌浆、螺栓固定、装梯子。
1605070000 | PT16-170 | 通风空调设备安装 风机盘管、分段组装式空调器安装 风机盘管安装 落地式 | 台 | 62.53 | 0 | 60.85 | 1.68 | 0 | 0 | 0 | 0 | 0.6076 |  | 工作内容：开箱检查、底座螺栓，吊装、找平、找正、加垫、灌浆、螺栓固定、装梯子。
1605070000 | PT16-171 | 通风空调设备安装 风机盘管、分段组装式空调器安装 分段组装式空调器安装 | kg | 0.99 | 0 | 0.99 | 0 | 0 | 0 | 0 | 0 | 0.0099 |  | 工作内容：开箱检查、底座螺栓，吊装、找平、找正、加垫、灌浆、螺栓固定、装梯子。
1606010000 | PT16-172 | 不锈钢板通风管道及部件制作安装 不锈钢板圆形风管 焊接不锈钢圆形风管 直径×壁厚(mm) 200以下×2 | m² | 812.45 | 0 | 309.96 | 334.15 | 168.34 | 0 | 0 | 0 | 3.095 |  | 工作内容：风管制作：放样、下料、卷圆、折方，制作管件、组对焊接、试漏、清洗焊口。 风管安装：找标高、清理墙洞、风管就位、组对焊接、试漏、清洗焊口、固定。
1606010000 | PT16-173 | 不锈钢板通风管道及部件制作安装 不锈钢板圆形风管 焊接不锈钢圆形风管 直径×壁厚(mm) 400以下×2 | m² | 686.08 | 0 | 229.3 | 329.34 | 127.44 | 0 | 0 | 0 | 2.2896 |  | 工作内容：风管制作：放样、下料、卷圆、折方，制作管件、组对焊接、试漏、清洗焊口。 风管安装：找标高、清理墙洞、风管就位、组对焊接、试漏、清洗焊口、固定。
1606010000 | PT16-174 | 不锈钢板通风管道及部件制作安装 不锈钢板圆形风管 焊接不锈钢圆形风管 直径×壁厚(mm) 560以下×2 | m² | 596.11 | 0 | 165.09 | 327.39 | 103.63 | 0 | 0 | 0 | 1.6484 |  | 工作内容：风管制作：放样、下料、卷圆、折方，制作管件、组对焊接、试漏、清洗焊口。 风管安装：找标高、清理墙洞、风管就位、组对焊接、试漏、清洗焊口、固定。
1606010000 | PT16-175 | 不锈钢板通风管道及部件制作安装 不锈钢板圆形风管 焊接不锈钢圆形风管 直径×壁厚(mm) 700以下×3 | m² | 739.85 | 0 | 141.54 | 496.98 | 101.33 | 0 | 0 | 0 | 1.4133 |  | 工作内容：风管制作：放样、下料、卷圆、折方，制作管件、组对焊接、试漏、清洗焊口。 风管安装：找标高、清理墙洞、风管就位、组对焊接、试漏、清洗焊口、固定。
1606010000 | PT16-176 | 不锈钢板通风管道及部件制作安装 不锈钢板圆形风管 焊接不锈钢圆形风管 直径×壁厚(mm) 700以上×3 | m² | 667.35 | 0 | 112.42 | 494.51 | 60.42 | 0 | 0 | 0 | 1.1225 |  | 工作内容：风管制作：放样、下料、卷圆、折方，制作管件、组对焊接、试漏、清洗焊口。 风管安装：找标高、清理墙洞、风管就位、组对焊接、试漏、清洗焊口、固定。
1606020000 | PT16-177 | 不锈钢板通风管道及部件制作安装 其他部件制作安装 风口 | kg | 93.11 | 0 | 59.77 | 28.23 | 5.11 | 0 | 0 | 0 | 0.5968 |  | 工作内容：部件制作：下料、平料、开孔、钻孔，组对、铆焊、攻丝、清洗焊口、组装固定，试动、短管、零件、试漏；部件安装：制垫、加垫、找平、找正、组对、固定、试动。
1606020000 | PT16-178 | 不锈钢板通风管道及部件制作安装 其他部件制作安装 焊接圆形法兰 5kg以下 | kg | 69.42 | 0 | 13.39 | 46.75 | 9.28 | 0 | 0 | 0 | 0.1337 |  | 工作内容：部件制作：下料、平料、开孔、钻孔，组对、铆焊、攻丝、清洗焊口、组装固定，试动、短管、零件、试漏；部件安装：制垫、加垫、找平、找正、组对、固定、试动。
1606020000 | PT16-179 | 不锈钢板通风管道及部件制作安装 其他部件制作安装 焊接圆形法兰 5kg以上 | kg | 57.34 | 0 | 4.91 | 46.51 | 5.92 | 0 | 0 | 0 | 0.049 |  | 工作内容：部件制作：下料、平料、开孔、钻孔，组对、铆焊、攻丝、清洗焊口、组装固定，试动、短管、零件、试漏；部件安装：制垫、加垫、找平、找正、组对、固定、试动。
1606020000 | PT16-180 | 不锈钢板通风管道及部件制作安装 其他部件制作安装 吊托支架 | kg | 13.68 | 0 | 3.87 | 9.34 | 0.47 | 0 | 0 | 0 | 0.0386 |  | 工作内容：部件制作：下料、平料、开孔、钻孔，组对、铆焊、攻丝、清洗焊口、组装固定，试动、短管、零件、试漏；部件安装：制垫、加垫、找平、找正、组对、固定、试动。
1607010000 | PT16-181 | 玻璃钢通风管道及部件安装 玻璃钢风管安装 玻璃钢圆形风管安装 厚4mm以内 直径≤200mm | m² | 107.29 | 0 | 46.53 | 58.55 | 2.21 | 0 | 0 | 0 | 0.4646 |  | 工作内容：找标高、打支架墙洞、配合预留孔洞、吊托支架制作及埋设、风管配合补修、黏接、组装就位、找平、找正、制垫、加垫、安装 螺栓、紧固。
1607010000 | PT16-182 | 玻璃钢通风管道及部件安装 玻璃钢风管安装 玻璃钢圆形风管安装 厚4mm以内 直径≤500mm | m² | 83.3 | 0 | 24.29 | 58.2 | 0.81 | 0 | 0 | 0 | 0.2425 |  | 工作内容：找标高、打支架墙洞、配合预留孔洞、吊托支架制作及埋设、风管配合补修、黏接、组装就位、找平、找正、制垫、加垫、安装 螺栓、紧固。
1607010000 | PT16-183 | 玻璃钢通风管道及部件安装 玻璃钢风管安装 玻璃钢圆形风管安装 厚4mm以内 直径≤1120mm | m² | 77.63 | 0 | 18.15 | 59.1 | 0.38 | 0 | 0 | 0 | 0.1812 |  | 工作内容：找标高、打支架墙洞、配合预留孔洞、吊托支架制作及埋设、风管配合补修、黏接、组装就位、找平、找正、制垫、加垫、安装 螺栓、紧固。
1607010000 | PT16-184 | 玻璃钢通风管道及部件安装 玻璃钢风管安装 玻璃钢矩形风管安装 厚4mm以内 周长≤800mm | m² | 87.68 | 0 | 30.03 | 56.29 | 1.36 | 0 | 0 | 0 | 0.2999 |  | 工作内容：找标高、打支架墙洞、配合预留孔洞、吊托支架制作及埋设、风管配合补修、黏接、组装就位、找平、找正、制垫、加垫、安装 螺栓、紧固。
1607010000 | PT16-185 | 玻璃钢通风管道及部件安装 玻璃钢风管安装 玻璃钢矩形风管安装 厚4mm以内 周长≤2000mm | m² | 74 | 0 | 17.93 | 55.46 | 0.61 | 0 | 0 | 0 | 0.179 |  | 工作内容：找标高、打支架墙洞、配合预留孔洞、吊托支架制作及埋设、风管配合补修、黏接、组装就位、找平、找正、制垫、加垫、安装 螺栓、紧固。
1607010000 | PT16-186 | 玻璃钢通风管道及部件安装 玻璃钢风管安装 玻璃钢圆形风管安装 厚4mm以外 直径≤200mm | m² | 140.86 | 0 | 60.46 | 78.19 | 2.21 | 0 | 0 | 0 | 0.6037 |  | 工作内容：找标高、打支架墙洞、配合预留孔洞、吊托支架制作及埋设、风管配合补修、黏接、组装就位、找平、找正、制垫、加垫、安装 螺栓、紧固。
1607010000 | PT16-187 | 玻璃钢通风管道及部件安装 玻璃钢风管安装 玻璃钢圆形风管安装 厚4mm以外 直径≤500mm | m² | 110.68 | 0 | 31.61 | 78.26 | 0.81 | 0 | 0 | 0 | 0.3157 |  | 工作内容：找标高、打支架墙洞、配合预留孔洞、吊托支架制作及埋设、风管配合补修、黏接、组装就位、找平、找正、制垫、加垫、安装 螺栓、紧固。
1607010000 | PT16-188 | 玻璃钢通风管道及部件安装 玻璃钢风管安装 玻璃钢圆形风管安装 厚4mm以外 直径≤1120mm | m² | 103.8 | 0 | 23.61 | 79.81 | 0.38 | 0 | 0 | 0 | 0.2357 |  | 工作内容：找标高、打支架墙洞、配合预留孔洞、吊托支架制作及埋设、风管配合补修、黏接、组装就位、找平、找正、制垫、加垫、安装 螺栓、紧固。
1607010000 | PT16-189 | 玻璃钢通风管道及部件安装 玻璃钢风管安装 玻璃钢圆形风管安装 厚4mm以外 直径＞1120mm | m² | 113.67 | 0 | 29.95 | 83.58 | 0.14 | 0 | 0 | 0 | 0.2991 |  | 工作内容：找标高、打支架墙洞、配合预留孔洞、吊托支架制作及埋设、风管配合补修、黏接、组装就位、找平、找正、制垫、加垫、安装 螺栓、紧固。
1607010000 | PT16-190 | 玻璃钢通风管道及部件安装 玻璃钢风管安装 玻璃钢矩形风管安装 厚4mm以外 周长≤800mm | m² | 108.94 | 0 | 28.15 | 79.43 | 1.36 | 0 | 0 | 0 | 0.2536 |  | 工作内容：找标高、打支架墙洞、配合预留孔洞、吊托支架制作及埋设、风管配合补修、黏接、组装就位、找平、找正、制垫、加垫、安装 螺栓、紧固。
1607010000 | PT16-191 | 玻璃钢通风管道及部件安装 玻璃钢风管安装 玻璃钢矩形风管安装 厚4mm以外 周长≤2000mm | m² | 102.52 | 0 | 23.31 | 78.6 | 0.61 | 0 | 0 | 0 | 0.2328 |  | 工作内容：找标高、打支架墙洞、配合预留孔洞、吊托支架制作及埋设、风管配合补修、黏接、组装就位、找平、找正、制垫、加垫、安装 螺栓、紧固。
1607020000 | PT16-192 | 玻璃钢通风管道及部件安装 玻璃钢风帽安装 圆伞形风帽 10kg以下 | kg | 7.08 | 0 | 2.46 | 4.62 | 0 | 0 | 0 | 0 | 0.0246 |  | 工作内容：组对、组装、就位、找正、制垫、加垫、安装 螺栓、紧固。
1607020000 | PT16-193 | 玻璃钢通风管道及部件安装 玻璃钢风帽安装 圆伞形风帽 10kg以上 | kg | 5.43 | 0 | 1 | 4.43 | 0 | 0 | 0 | 0 | 0.01 |  | 工作内容：组对、组装、就位、找正、制垫、加垫、安装 螺栓、紧固。
1607020000 | PT16-194 | 玻璃钢通风管道及部件安装 玻璃钢风帽安装 锥形风帽 25kg以下 | kg | 6.21 | 0 | 1.71 | 4.5 | 0 | 0 | 0 | 0 | 0.0171 |  | 工作内容：组对、组装、就位、找正、制垫、加垫、安装 螺栓、紧固。
1607020000 | PT16-195 | 玻璃钢通风管道及部件安装 玻璃钢风帽安装 锥形风帽 25kg以上 | kg | 5.46 | 0 | 1.06 | 4.4 | 0 | 0 | 0 | 0 | 0.0106 |  | 工作内容：组对、组装、就位、找正、制垫、加垫、安装 螺栓、紧固。
1607020000 | PT16-196 | 玻璃钢通风管道及部件安装 玻璃钢风帽安装 筒形风帽 50kg以下 | kg | 5.81 | 0 | 1.24 | 4.57 | 0 | 0 | 0 | 0 | 0.0124 |  | 工作内容：组对、组装、就位、找正、制垫、加垫、安装 螺栓、紧固。
1607020000 | PT16-197 | 玻璃钢通风管道及部件安装 玻璃钢风帽安装 筒形风帽 50kg以上 | kg | 4.94 | 0 | 0.51 | 4.43 | 0 | 0 | 0 | 0 | 0.0051 |  | 工作内容：组对、组装、就位、找正、制垫、加垫、安装 螺栓、紧固。
1608010000 | PT16-198 | 复合型风管制作与安装 复合型矩形风管制作安装 周长≤1300mm | m² | 158.31 | 0 | 5.39 | 148.4 | 4.52 | 0 | 0 | 0 | 0.0538 |  | 工作内容：风管制作：放样、切割、开槽、成型、粘合、制作管件、钻孔、组合；风管安装：就位、制垫、加垫、连接、找正、找平、固定。
1608010000 | PT16-199 | 复合型风管制作与安装 复合型矩形风管制作安装 周长≤2000mm | m² | 160.57 | 0 | 5.08 | 150.38 | 5.11 | 0 | 0 | 0 | 0.0507 |  | 工作内容：风管制作：放样、切割、开槽、成型、粘合、制作管件、钻孔、组合；风管安装：就位、制垫、加垫、连接、找正、找平、固定。
1608010000 | PT16-200 | 复合型风管制作与安装 复合型矩形风管制作安装 周长≤3200mm | m² | 156.46 | 0 | 4.8 | 146.59 | 5.07 | 0 | 0 | 0 | 0.0479 |  | 工作内容：风管制作：放样、切割、开槽、成型、粘合、制作管件、钻孔、组合；风管安装：就位、制垫、加垫、连接、找正、找平、固定。
1608020000 | PT16-201 | 复合型风管制作与安装 复合型圆形风管制作安装 直径≤300mm | m² | 160.64 | 0 | 7.16 | 147.07 | 6.41 | 0 | 0 | 0 | 0.0715 |  | 工作内容：风管制作：放样、切割、开槽、成型、粘合、制作管件、钻孔、组合。风管安装：就位、制垫、加垫、连接、找正、找平、固定。
1608020000 | PT16-202 | 复合型风管制作与安装 复合型圆形风管制作安装 直径≤630mm | m² | 154.01 | 0 | 4.46 | 145.08 | 4.47 | 0 | 0 | 0 | 0.0445 |  | 工作内容：风管制作：放样、切割、开槽、成型、粘合、制作管件、钻孔、组合。风管安装：就位、制垫、加垫、连接、找正、找平、固定。
1608020000 | PT16-203 | 复合型风管制作与安装 复合型圆形风管制作安装 直径≤1000mm | m² | 154.32 | 0 | 4.27 | 145.75 | 4.3 | 0 | 0 | 0 | 0.0427 |  | 工作内容：风管制作：放样、切割、开槽、成型、粘合、制作管件、钻孔、组合。风管安装：就位、制垫、加垫、连接、找正、找平、固定。
1701010000 | PT17-1 | 低压器具安装 减压器组合安装——螺纹连接 公称直径 DN20 | 组 | 706.2 | 0 | 108.24 | 597.96 | 0 | 0 | 0 | 0 | 1.0978 |  | 工作内容：切管、套丝、安装零件、制垫、加垫、找平、找正、组合、安装，水压试验。
1701010000 | PT17-2 | 低压器具安装 减压器组合安装——螺纹连接 公称直径 DN25 | 组 | 1001.34 | 0 | 138.19 | 863.15 | 0 | 0 | 0 | 0 | 1.4015 |  | 工作内容：切管、套丝、安装零件、制垫、加垫、找平、找正、组合、安装，水压试验。
1701010000 | PT17-3 | 低压器具安装 减压器组合安装——螺纹连接 公称直径 DN32 | 组 | 1137.1 | 0 | 191.36 | 945.74 | 0 | 0 | 0 | 0 | 1.9408 |  | 工作内容：切管、套丝、安装零件、制垫、加垫、找平、找正、组合、安装，水压试验。
1701010000 | PT17-4 | 低压器具安装 减压器组合安装——螺纹连接 公称直径 DN40 | 组 | 1232.68 | 0 | 216.48 | 1016.2 | 0 | 0 | 0 | 0 | 2.1955 |  | 工作内容：切管、套丝、安装零件、制垫、加垫、找平、找正、组合、安装，水压试验。
1701010000 | PT17-5 | 低压器具安装 减压器组合安装——螺纹连接 公称直径 DN50 | 组 | 1844.04 | 0 | 270.61 | 1573.43 | 0 | 0 | 0 | 0 | 2.7445 |  | 工作内容：切管、套丝、安装零件、制垫、加垫、找平、找正、组合、安装，水压试验。
1701020000 | PT17-6 | 低压器具安装 减压器组合安装——焊接连接 公称直径 DN20 | 组 | 762.46 | 0 | 62.64 | 677.01 | 22.81 | 0 | 0 | 0 | 0.6353 |  | 工作内容：切管、坡口、制垫、加垫、组合、焊接、安装，水压试验。
1701020000 | PT17-7 | 低压器具安装 减压器组合安装——焊接连接 公称直径 DN25 | 组 | 1022.76 | 0 | 95.66 | 894.56 | 32.54 | 0 | 0 | 0 | 0.9702 |  | 工作内容：切管、坡口、制垫、加垫、组合、焊接、安装，水压试验。
1701020000 | PT17-8 | 低压器具安装 减压器组合安装——焊接连接 公称直径 DN32 | 组 | 1253.33 | 0 | 123.24 | 1075.33 | 54.76 | 0 | 0 | 0 | 1.2499 |  | 工作内容：切管、坡口、制垫、加垫、组合、焊接、安装，水压试验。
1701020000 | PT17-9 | 低压器具安装 减压器组合安装——焊接连接 公称直径 DN40 | 组 | 1605.16 | 0 | 170.54 | 1378.24 | 56.38 | 0 | 0 | 0 | 1.7296 |  | 工作内容：切管、坡口、制垫、加垫、组合、焊接、安装，水压试验。
1701020000 | PT17-10 | 低压器具安装 减压器组合安装——焊接连接 公称直径 DN50 | 组 | 2268.33 | 0 | 236.26 | 1939.76 | 92.31 | 0 | 0 | 0 | 2.3961 |  | 工作内容：切管、坡口、制垫、加垫、组合、焊接、安装，水压试验。
1701020000 | PT17-11 | 低压器具安装 减压器组合安装——焊接连接 公称直径 DN65 | 组 | 2658.21 | 0 | 321.82 | 2216.28 | 120.11 | 0 | 0 | 0 | 3.2639 |  | 工作内容：切管、坡口、制垫、加垫、组合、焊接、安装，水压试验。
1701020000 | PT17-12 | 低压器具安装 减压器组合安装——焊接连接 公称直径 DN80 | 组 | 3669.19 | 0 | 431.48 | 3068.79 | 168.92 | 0 | 0 | 0 | 4.3761 |  | 工作内容：切管、坡口、制垫、加垫、组合、焊接、安装，水压试验。
1701020000 | PT17-13 | 低压器具安装 减压器组合安装——焊接连接 公称直径 DN100 | 组 | 4760.69 | 0 | 587.12 | 3970.08 | 203.49 | 0 | 0 | 0 | 5.9546 |  | 工作内容：切管、坡口、制垫、加垫、组合、焊接、安装，水压试验。
1701030000 | PT17-14 | 低压器具安装 疏水器组合安装——螺纹连接 公称直径 DN20 | 组 | 307.21 | 0 | 36.27 | 270.94 | 0 | 0 | 0 | 0 | 0.3678 |  | 工作内容：切管、坡口、制垫、加垫、组合、焊接、安装，水压试验。
1701030000 | PT17-15 | 低压器具安装 疏水器组合安装——螺纹连接 公称直径 DN25 | 组 | 408.94 | 0 | 49.79 | 359.15 | 0 | 0 | 0 | 0 | 0.505 |  | 工作内容：切管、坡口、制垫、加垫、组合、焊接、安装，水压试验。
1701030000 | PT17-16 | 低压器具安装 疏水器组合安装——螺纹连接 公称直径 DN32 | 组 | 479.19 | 0 | 61.83 | 417.36 | 0 | 0 | 0 | 0 | 0.6271 |  | 工作内容：切管、坡口、制垫、加垫、组合、焊接、安装，水压试验。
1701030000 | PT17-17 | 低压器具安装 疏水器组合安装——螺纹连接 公称直径 DN40 | 组 | 578.37 | 0 | 73 | 505.37 | 0 | 0 | 0 | 0 | 0.7404 |  | 工作内容：切管、坡口、制垫、加垫、组合、焊接、安装，水压试验。
1701030000 | PT17-18 | 低压器具安装 疏水器组合安装——螺纹连接 公称直径 DN50 | 组 | 812.5 | 0 | 115.96 | 696.54 | 0 | 0 | 0 | 0 | 1.1761 |  | 工作内容：切管、坡口、制垫、加垫、组合、焊接、安装，水压试验。
1701040000 | PT17-19 | 低压器具安装 疏水器组合安装——焊接连接 公称直径 DN20 | 组 | 364.42 | 0 | 37.82 | 313.81 | 12.79 | 0 | 0 | 0 | 0.3836 |  | 工作内容：切管、坡口、制垫、加垫、组合、焊接、安装、水压试验。
1701040000 | PT17-20 | 低压器具安装 疏水器组合安装——焊接连接 公称直径 DN25 | 组 | 430.73 | 0 | 38.21 | 379.73 | 12.79 | 0 | 0 | 0 | 0.3875 |  | 工作内容：切管、坡口、制垫、加垫、组合、焊接、安装、水压试验。
1701040000 | PT17-21 | 低压器具安装 疏水器组合安装——焊接连接 公称直径 DN32 | 组 | 545.82 | 0 | 38.21 | 494.82 | 12.79 | 0 | 0 | 0 | 0.3875 |  | 工作内容：切管、坡口、制垫、加垫、组合、焊接、安装、水压试验。
1701040000 | PT17-22 | 低压器具安装 疏水器组合安装——焊接连接 公称直径 DN40 | 组 | 655.76 | 0 | 52.19 | 590.78 | 12.79 | 0 | 0 | 0 | 0.5293 |  | 工作内容：切管、坡口、制垫、加垫、组合、焊接、安装、水压试验。
1701040000 | PT17-23 | 低压器具安装 疏水器组合安装——焊接连接 公称直径 DN50 | 组 | 1227.67 | 0 | 71.98 | 1125.05 | 30.64 | 0 | 0 | 0 | 0.73 |  | 工作内容：切管、坡口、制垫、加垫、组合、焊接、安装、水压试验。
1701040000 | PT17-24 | 低压器具安装 疏水器组合安装——焊接连接 公称直径 DN65 | 组 | 1733.8 | 0 | 90.83 | 1599.07 | 43.9 | 0 | 0 | 0 | 0.9212 |  | 工作内容：切管、坡口、制垫、加垫、组合、焊接、安装、水压试验。
1701040000 | PT17-25 | 低压器具安装 疏水器组合安装——焊接连接 公称直径 DN80 | 组 | 2408.71 | 0 | 108.7 | 2249.47 | 50.54 | 0 | 0 | 0 | 1.1024 |  | 工作内容：切管、坡口、制垫、加垫、组合、焊接、安装、水压试验。
1701040000 | PT17-26 | 低压器具安装 疏水器组合安装——焊接连接 公称直径 DN100 | 组 | 3229.58 | 0 | 150.76 | 3017.31 | 61.51 | 0 | 0 | 0 | 1.529 |  | 工作内容：切管、坡口、制垫、加垫、组合、焊接、安装、水压试验。
1701050000 | PT17-27 | 低压器具安装 注水器组成、安装 单型 DN≤25 | 组 | 609.64 | 0 | 108.24 | 501.4 | 0 | 0 | 0 | 0 | 1.0978 |  | 工作内容：场内搬运、检查、清洗、切管、套丝、组合安装。
1701050000 | PT17-28 | 低压器具安装 注水器组成、安装 单型 25＜DN≤50 | 组 | 461.75 | 0 | 178.78 | 282.97 | 0 | 0 | 0 | 0 | 1.8132 |  | 工作内容：场内搬运、检查、清洗、切管、套丝、组合安装。
1701050000 | PT17-29 | 低压器具安装 注水器组成、安装 双型 DN≤25 | 组 | 1564.96 | 0 | 265.26 | 1299.7 | 0 | 0 | 0 | 0 | 2.6903 |  | 工作内容：场内搬运、检查、清洗、切管、套丝、组合安装。
1701050000 | PT17-30 | 低压器具安装 注水器组成、安装 双型 25＜DN≤50 | 组 | 1802.95 | 0 | 438.3 | 1364.65 | 0 | 0 | 0 | 0 | 4.4453 |  | 工作内容：场内搬运、检查、清洗、切管、套丝、组合安装。
1702010000 | PT17-31 | 供暖器安装 铸铁散热器安装 长翼型 | 片 | 51.31 | 0 | 9.22 | 42.09 | 0 | 0 | 0 | 0 | 0.0935 |  | 工作内容：场内搬运、制垫、加垫、组合安装、安装挂钩、固定、水压试验。
1702010000 | PT17-32 | 供暖器安装 铸铁散热器安装 圆翼型 | 片 | 69.37 | 0 | 10.97 | 58.4 | 0 | 0 | 0 | 0 | 0.1113 |  | 工作内容：场内搬运、制垫、加垫、组合安装、安装挂钩、固定、水压试验。
1702010000 | PT17-33 | 供暖器安装 铸铁散热器安装 M132 | 片 | 42.96 | 0 | 2.9 | 40.06 | 0 | 0 | 0 | 0 | 0.0294 |  | 工作内容：场内搬运、制垫、加垫、组合安装、安装挂钩、固定、水压试验。
1702010000 | PT17-34 | 供暖器安装 铸铁散热器安装 柱型 | 片 | 44.04 | 0 | 1.94 | 42.1 | 0 | 0 | 0 | 0 | 0.0197 |  | 工作内容：场内搬运、制垫、加垫、组合安装、安装挂钩、固定、水压试验。
1702020000 | PT17-35 | 供暖器安装 钢制散热器安装 钢制闭式散热器安装 型号H500～600×2000 | 片 | 131.9 | 0 | 15 | 116.9 | 0 | 0 | 0 | 0 | 0.1521 |  | 工作内容：场内搬运、制垫、加垫、组合安装、安装挂钩、固定、水压试验。
1702020000 | PT17-36 | 供暖器安装 钢制散热器安装 钢柱式散热器安装 10片 | 组 | 273.61 | 0 | 11.14 | 262.47 | 0 | 0 | 0 | 0 | 0.113 |  | 工作内容：场内搬运、制垫、加垫、组合安装、安装挂钩、固定、水压试验。
1702020000 | PT17-37 | 供暖器安装 钢制散热器安装 钢柱式散热器安装 每增减一片 | 片 | 27.73 | 0 | 1.48 | 26.25 | 0 | 0 | 0 | 0 | 0.015 |  | 工作内容：场内搬运、制垫、加垫、组合安装、安装挂钩、固定、水压试验。
1702030000 | PT17-38 | 供暖器安装 板式散热器安装 型号/换热面积 BR06/30 | 组 | 844.17 | 0 | 497.72 | 315.27 | 31.18 | 0 | 0 | 0 | 5.0479 |  | 工作内容：场内搬运、制垫、加垫、组合安装、冲洗、水压试验。
1702030000 | PT17-39 | 供暖器安装 板式散热器安装 型号/换热面积 BR06/50 | 组 | 942.21 | 0 | 550.86 | 360.17 | 31.18 | 0 | 0 | 0 | 5.5868 |  | 工作内容：场内搬运、制垫、加垫、组合安装、冲洗、水压试验。
1702030000 | PT17-40 | 供暖器安装 板式散热器安装 型号/换热面积 BR06/100 | 组 | 1580.79 | 0 | 690.99 | 622.02 | 267.78 | 0 | 0 | 0 | 7.008 |  | 工作内容：场内搬运、制垫、加垫、组合安装、冲洗、水压试验。
1702030000 | PT17-41 | 供暖器安装 板式散热器安装 型号/换热面积 BR06/200 | 组 | 2270.57 | 0 | 850.45 | 1079.41 | 340.71 | 0 | 0 | 0 | 8.6253 |  | 工作内容：场内搬运、制垫、加垫、组合安装、冲洗、水压试验。
1702040000 | PT17-42 | 供暖器安装 装饰型、复合散热器安装 装饰散热器 面积1.0-1.2m² | 组 | 1143.9 | 0 | 14.21 | 1129.69 | 0 | 0 | 0 | 0 | 0.1441 |  | 工作内容：场内搬运、制垫、加垫、组合安装、冲洗、水压试验。
1702040000 | PT17-43 | 供暖器安装 装饰型、复合散热器安装 金属复合散热器 半周长2000mm以内 | 组 | 1279.38 | 0 | 12.55 | 1266.83 | 0 | 0 | 0 | 0 | 0.1273 |  | 工作内容：场内搬运、制垫、加垫、组合安装、冲洗、水压试验。
1702040000 | PT17-44 | 供暖器安装 装饰型、复合散热器安装 金属复合散热器 半周长3000mm以内 | 组 | 898.72 | 0 | 17.12 | 881.6 | 0 | 0 | 0 | 0 | 0.1736 |  | 工作内容：场内搬运、制垫、加垫、组合安装、冲洗、水压试验。
1702050000 | PT17-45 | 供暖器安装 暖风机安装 重量 50kg | 台 | 97.12 | 0 | 82.15 | 14.97 | 0 | 0 | 0 | 0 | 0.8332 |  | 工作内容：吊装、找正、固定、试运转。
1702050000 | PT17-46 | 供暖器安装 暖风机安装 重量 100kg | 台 | 101.95 | 0 | 86.98 | 14.97 | 0 | 0 | 0 | 0 | 0.8821 |  | 工作内容：吊装、找正、固定、试运转。
1702050000 | PT17-47 | 供暖器安装 暖风机安装 重量 150kg | 台 | 130.93 | 0 | 115.96 | 14.97 | 0 | 0 | 0 | 0 | 1.1761 |  | 工作内容：吊装、找正、固定、试运转。
1702060000 | PT17-48 | 供暖器安装 热空气幕安装 RM2/W—1×8/4 单重≤150kg | 台 | 158.27 | 0 | 149.8 | 8.47 | 0 | 0 | 0 | 0 | 1.5192 |  | 工作内容：吊装、找正、固定、试运转。
1702060000 | PT17-49 | 供暖器安装 热空气幕安装 RM2/W—1×12/4 单重150～200kg | 台 | 167.64 | 0 | 158.95 | 8.69 | 0 | 0 | 0 | 0 | 1.6121 |  | 工作内容：吊装、找正、固定、试运转。
1702060000 | PT17-50 | 供暖器安装 热空气幕安装 RM2/W—1×15/4 单重＞200kg | 台 | 182.85 | 0 | 173.95 | 8.9 | 0 | 0 | 0 | 0 | 1.7642 |  | 工作内容：吊装、找正、固定、试运转。
1703000000 | PT17-51 | 水箱制作安装 水箱制作 单重100kg以内 | kg | 6.93 | 0 | 1.31 | 5.21 | 0.41 | 0 | 0 | 0 | 0.0133 |  | 工作内容：吊装、固定、装配零件、水压试验。
1703000000 | PT17-52 | 水箱制作安装 水箱制作 单重100～550kg | kg | 7.38 | 0 | 1.03 | 5.21 | 1.14 | 0 | 0 | 0 | 0.0104 |  | 工作内容：吊装、固定、装配零件、水压试验。
1703000000 | PT17-53 | 水箱制作安装 补给水箱安装 | 个 | 75.52 | 0 | 38.65 | 36.87 | 0 | 0 | 0 | 0 | 0.392 |  | 工作内容：吊装、固定、装配零件、水压试验。
1703000000 | PT17-54 | 水箱制作安装 膨胀水箱安装 容积≤4m³ | 个 | 234.54 | 0 | 208.28 | 26.26 | 0 | 0 | 0 | 0 | 2.1124 |  | 工作内容：吊装、固定、装配零件、水压试验。
1703000000 | PT17-55 | 水箱制作安装 矩形水箱安装容积≤22m³ | 个 | 429.84 | 0 | 245.46 | 10.03 | 174.35 | 0 | 0 | 0 | 2.4895 |  | 工作内容：吊装、固定、装配零件、水压试验。
1801010000 | PT18-1 | 刷油 防锈 手工除锈 管道 轻锈 | m² | 1.65 | 0 | 1.65 | 0 | 0 | 0 | 0 | 0 | 0.0167 |  | 工作内容：除锈、除尘。
1801010000 | PT18-2 | 刷油 防锈 手工除锈 一般钢结构 轻锈 | m² | 0.28 | 0 | 0.18 | 0 | 0.1 | 0 | 0 | 0 | 0.0018 |  | 工作内容：除锈、除尘。
1801010000 | PT18-3 | 刷油 防锈 动力工具除锈 金属面 轻锈 | m² | 2.17 | 0 | 2.13 | 0.04 | 0 | 0 | 0 | 0 | 0.0216 |  | 工作内容：除锈、除尘。
1801020000 | PT18-4 | 刷油 管道刷油漆 防锈漆 第一遍 | m² | 3.06 | 0 | 1.31 | 1.75 | 0 | 0 | 0 | 0 | 0.0133 |  | 工作内容：调配、涂刷。
1801020000 | PT18-5 | 刷油 管道刷油漆 防锈漆 第二遍 | m² | 2.79 | 0 | 1.28 | 1.51 | 0 | 0 | 0 | 0 | 0.013 |  | 工作内容：调配、涂刷。
1801020000 | PT18-6 | 刷油 管道刷油漆 银粉漆 第一遍 | m² | 2.89 | 0 | 1.37 | 1.52 | 0 | 0 | 0 | 0 | 0.0139 |  | 工作内容：调配、涂刷。
1801020000 | PT18-7 | 刷油 管道刷油漆 银粉漆 第二遍 | m² | 2.7 | 0 | 1.31 | 1.39 | 0 | 0 | 0 | 0 | 0.0133 |  | 工作内容：调配、涂刷。
1801020000 | PT18-8 | 刷油 管道刷油漆 调和漆 第一遍 | m² | 2.89 | 0 | 1.37 | 1.52 | 0 | 0 | 0 | 0 | 0.0139 |  | 工作内容：调配、涂刷。
1801020000 | PT18-9 | 刷油 管道刷油漆 调和漆 第二遍 | m² | 2.63 | 0 | 1.31 | 1.32 | 0 | 0 | 0 | 0 | 0.0133 |  | 工作内容：调配、涂刷。
1801020000 | PT18-10 | 刷油 管道刷油漆 厚漆 第一遍 | m² | 2.7 | 0 | 1.26 | 1.44 | 0 | 0 | 0 | 0 | 0.0128 |  | 工作内容：调配、涂刷。
1801020000 | PT18-11 | 刷油 管道刷油漆 厚漆 第二遍 | m² | 2.52 | 0 | 1.22 | 1.3 | 0 | 0 | 0 | 0 | 0.0124 |  | 工作内容：调配、涂刷。
1801020000 | PT18-12 | 刷油 管道刷油漆 耐酸漆 第一遍 | m² | 2.3 | 0 | 1.26 | 1.04 | 0 | 0 | 0 | 0 | 0.0128 |  | 工作内容：调配、涂刷。
1801020000 | PT18-13 | 刷油 管道刷油漆 耐酸漆 第二遍 | m² | 2.15 | 0 | 1.22 | 0.93 | 0 | 0 | 0 | 0 | 0.0124 |  | 工作内容：调配、涂刷。
1801020000 | PT18-14 | 刷油 管道刷油漆 沥青漆 第一遍 | m² | 3.66 | 0 | 1.26 | 2.4 | 0 | 0 | 0 | 0 | 0.0128 |  | 工作内容：调配、涂刷。
1801020000 | PT18-15 | 刷油 管道刷油漆 沥青漆 第二遍 | m² | 3.28 | 0 | 1.22 | 2.06 | 0 | 0 | 0 | 0 | 0.0124 |  | 工作内容：调配、涂刷。
1801020000 | PT18-16 | 刷油 管道刷油漆 环氧富锌漆 第一遍 | m² | 8.06 | 0 | 1.58 | 6.48 | 0 | 0 | 0 | 0 | 0.016 |  | 工作内容：调配、涂刷。
1801020000 | PT18-17 | 刷油 管道刷油漆 环氧富锌漆 第二遍 | m² | 6.68 | 0 | 1.5 | 5.18 | 0 | 0 | 0 | 0 | 0.0152 |  | 工作内容：调配、涂刷。
1801030000 | PT18-18 | 刷油 金属结构刷油漆 防锈漆 第一遍 | kg | 0.31 | 0 | 0.12 | 0.09 | 0.1 | 0 | 0 | 0 | 0.0012 |  | 工作内容：调配、涂刷。
1801030000 | PT18-19 | 刷油 金属结构刷油漆 防锈漆 第二遍 | kg | 0.28 | 0 | 0.1 | 0.08 | 0.1 | 0 | 0 | 0 | 0.001 |  | 工作内容：调配、涂刷。
1801030000 | PT18-20 | 刷油 金属结构刷油漆 银粉漆 第一遍 | kg | 0.29 | 0 | 0.12 | 0.07 | 0.1 | 0 | 0 | 0 | 0.0012 |  | 工作内容：调配、涂刷。
1801030000 | PT18-21 | 刷油 金属结构刷油漆 银粉漆 第二遍 | kg | 0.26 | 0 | 0.1 | 0.06 | 0.1 | 0 | 0 | 0 | 0.001 |  | 工作内容：调配、涂刷。
1801030000 | PT18-22 | 刷油 金属结构刷油漆 调和漆 第一遍 | kg | 0.33 | 0 | 0.12 | 0.11 | 0.1 | 0 | 0 | 0 | 0.0012 |  | 工作内容：调配、涂刷。
1801030000 | PT18-23 | 刷油 金属结构刷油漆 调和漆 第二遍 | kg | 0.29 | 0 | 0.1 | 0.09 | 0.1 | 0 | 0 | 0 | 0.001 |  | 工作内容：调配、涂刷。
1801030000 | PT18-24 | 刷油 金属结构刷油漆 厚漆 第一遍 | kg | 0.3 | 0 | 0.1 | 0.1 | 0.1 | 0 | 0 | 0 | 0.001 |  | 工作内容：调配、涂刷。
1801030000 | PT18-25 | 刷油 金属结构刷油漆 厚漆 第二遍 | kg | 0.27 | 0 | 0.08 | 0.09 | 0.1 | 0 | 0 | 0 | 0.0008 |  | 工作内容：调配、涂刷。
1801030000 | PT18-26 | 刷油 金属结构刷油漆 耐酸漆 第一遍 | kg | 0.28 | 0 | 0.1 | 0.08 | 0.1 | 0 | 0 | 0 | 0.001 |  | 工作内容：调配、涂刷。
1801030000 | PT18-27 | 刷油 金属结构刷油漆 耐酸漆 第二遍 | kg | 0.25 | 0 | 0.08 | 0.07 | 0.1 | 0 | 0 | 0 | 0.0008 |  | 工作内容：调配、涂刷。
1801030000 | PT18-28 | 刷油 金属结构刷油漆 沥青漆 第一遍 | kg | 0.37 | 0 | 0.1 | 0.17 | 0.1 | 0 | 0 | 0 | 0.001 |  | 工作内容：调配、涂刷。
1801030000 | PT18-29 | 刷油 金属结构刷油漆 沥青漆 第二遍 | kg | 0.34 | 0 | 0.1 | 0.14 | 0.1 | 0 | 0 | 0 | 0.001 |  | 工作内容：调配、涂刷。
1801030000 | PT18-30 | 刷油 金属结构刷油漆 环氧富锌漆 第一遍 | kg | 0.52 | 0 | 0.15 | 0.27 | 0.1 | 0 | 0 | 0 | 0.0015 |  | 工作内容：调配、涂刷。
1801030000 | PT18-31 | 刷油 金属结构刷油漆 环氧富锌漆 第二遍 | kg | 0.46 | 0 | 0.13 | 0.23 | 0.1 | 0 | 0 | 0 | 0.0013 |  | 工作内容：调配、涂刷。
1801040000 | PT18-32 | 刷油 铸铁管、暖气片刷油漆 防锈漆 一遍 | m² | 2.67 | 0 | 1.6 | 1.07 | 0 | 0 | 0 | 0 | 0.0162 |  | 工作内容：调配、涂刷。
1801040000 | PT18-33 | 刷油 铸铁管、暖气片刷油漆 带锈底漆 一遍 | m² | 2.59 | 0 | 1.6 | 0.99 | 0 | 0 | 0 | 0 | 0.0162 |  | 工作内容：调配、涂刷。
1801040000 | PT18-34 | 刷油 铸铁管、暖气片刷油漆 银粉漆 第一遍 | m² | 2.53 | 0 | 1.66 | 0.87 | 0 | 0 | 0 | 0 | 0.0168 |  | 工作内容：调配、涂刷。
1801040000 | PT18-35 | 刷油 铸铁管、暖气片刷油漆 银粉漆 第二遍 | m² | 2.37 | 0 | 1.6 | 0.77 | 0 | 0 | 0 | 0 | 0.0162 |  | 工作内容：调配、涂刷。
1801040000 | PT18-36 | 刷油 铸铁管、暖气片刷油漆 沥青漆 一遍 | m² | 3.99 | 0 | 1.75 | 2.24 | 0 | 0 | 0 | 0 | 0.0177 |  | 工作内容：调配、涂刷。
1801040000 | PT18-37 | 刷油 铸铁管、暖气片刷油漆 沥青漆 二遍 | m² | 3.5 | 0 | 1.71 | 1.79 | 0 | 0 | 0 | 0 | 0.0173 |  | 工作内容：调配、涂刷。
1801040000 | PT18-38 | 刷油 铸铁管、暖气片刷油漆 环氧富锌漆 第一遍 | m² | 9.02 | 0 | 1.98 | 7.04 | 0 | 0 | 0 | 0 | 0.0201 |  | 工作内容：调配、涂刷。
1801040000 | PT18-39 | 刷油 铸铁管、暖气片刷油漆 环氧富锌漆 第二遍 | m² | 7.95 | 0 | 1.9 | 6.05 | 0 | 0 | 0 | 0 | 0.0193 |  | 工作内容：调配、涂刷。
1802010000 | PT18-40 | 保温 硬质瓦块安装 管道 Φ57mm以下 厚度 50mm | m³ | 617.03 | 0 | 295.28 | 299.59 | 22.16 | 0 | 0 | 0 | 2.9947 |  | 工作内容：运料、割料、安装、捆扎、修理整平、抹缝(或塞缝)。
1802010000 | PT18-41 | 保温 硬质瓦块安装 管道 Φ133mm以下 厚度 50mm | m³ | 463.53 | 0 | 149.8 | 291.57 | 22.16 | 0 | 0 | 0 | 1.5192 |  | 工作内容：运料、割料、安装、捆扎、修理整平、抹缝(或塞缝)。
1802020000 | PT18-42 | 保温 毡类制品安装 管道 Φ57mm以下 厚度 50mm | m³ | 570.53 | 0 | 223.81 | 326.78 | 19.94 | 0 | 0 | 0 | 2.2699 |  | 工作内容：运料、下料、安装、捆扎、修理找平。
1802020000 | PT18-43 | 保温 毡类制品安装 管道 Φ133mm以下 厚度 50mm | m³ | 459.28 | 0 | 112.56 | 326.78 | 19.94 | 0 | 0 | 0 | 1.1416 |  | 工作内容：运料、下料、安装、捆扎、修理找平。
1802030000 | PT18-44 | 保温 聚氨酯泡沫塑料喷涂 管道 Φ57mm以下 厚度 50mm | m³ | 1344.56 | 0 | 288.04 | 987.11 | 69.41 | 0 | 0 | 0 | 2.9213 |  | 工作内容：运料、现场施工准备、配料、喷涂、修理找平、设备修理。
1802030000 | PT18-45 | 保温 聚氨酯泡沫塑料喷涂 管道 Φ133mm以下 厚度 50mm | m³ | 1270.06 | 0 | 213.54 | 987.11 | 69.41 | 0 | 0 | 0 | 2.1657 |  | 工作内容：运料、现场施工准备、配料、喷涂、修理找平、设备修理。
1802040000 | PT18-46 | 保温 管道防潮层、保护层安装 玻璃布安装 | m² | 6.7 | 0 | 2.27 | 4.43 | 0 | 0 | 0 | 0 | 0.023 |  | 工作内容：裁油毡纸、包油毡纸、熬沥青、黏接、绑铁线。
1802040000 | PT18-47 | 保温 管道防潮层、保护层安装 铁丝网安装 | m² | 14.83 | 0 | 5.97 | 8.86 | 0 | 0 | 0 | 0 | 0.0606 |  | 工作内容：裁油毡纸、包油毡纸、熬沥青、黏接、绑铁线。
1802040000 | PT18-48 | 保温 管道防潮层、保护层安装 铝箔安装 管道 | m² | 16.99 | 0 | 6.81 | 10.18 | 0 | 0 | 0 | 0 | 0.0691 |  | 工作内容：裁油毡纸、包油毡纸、熬沥青、黏接、绑铁线。
1802040000 | PT18-49 | 保温 管道防潮层、保护层安装 包白铁皮 | m² | 36.85 | 0 | 12.55 | 24.3 | 0 | 0 | 0 | 0 | 0.1273 |  | 工作内容：裁油毡纸、包油毡纸、熬沥青、黏接、绑铁线。
Note on A1: 请输入子目所属章节的章节码，参照“定额目录”页签进行输入
Note on B1: 请输入子目编码，例如“A1-1”
Note on C1: 请输入子目名称
Note on D1: 请输入子目单位
Note on O1: 请输入工作内容，必须和工作内容页签中的相匹配

## 材机明细
定额编码 | 类型 | 供货方 | 人材机编码 | 名称 | 单位 | 含量 | 预算价不含税 | 预算价含税 | 单重kg | 是否计价 | 计算规则 | 计算方法
PT1-1 | 人工 | 乙供 | 9101106 | 普通工 | 工日 | 0.1033 | 80 | 0 | 0 | 计价 | 按实计算
PT1-2 | 人工 | 乙供 | 9101106 | 普通工 | 工日 | 0.1609 | 80 | 0 | 0 | 计价 | 按实计算
PT1-3 | 人工 | 乙供 | 9101106 | 普通工 | 工日 | 0.1661 | 80 | 0 | 0 | 计价 | 按实计算
PT1-4 | 人工 | 乙供 | 9101106 | 普通工 | 工日 | 0.2094 | 80 | 0 | 0 | 计价 | 按实计算
PT1-5 | 人工 | 乙供 | 9101106 | 普通工 | 工日 | 0.214 | 80 | 0 | 0 | 计价 | 按实计算
PT1-6 | 人工 | 乙供 | 9101106 | 普通工 | 工日 | 0.2712 | 80 | 0 | 0 | 计价 | 按实计算
PT1-7 | 人工 | 乙供 | 9101106 | 普通工 | 工日 | 0.3441 | 80 | 0 | 0 | 计价 | 按实计算
PT1-8 | 人工 | 乙供 | 9101106 | 普通工 | 工日 | 0.1568 | 80 | 0 | 0 | 计价 | 按实计算
PT1-8 | 机械 | 乙供 | J01-01-053 | 电动夯实机 夯击能量 250N·m | 台班 | 0.002 | 29.153 | 0 | 0 | 计价 | 按实计算
PT1-9 | 人工 | 乙供 | 9101106 | 普通工 | 工日 | 0.2007 | 80 | 0 | 0 | 计价 | 按实计算
PT1-9 | 机械 | 乙供 | J01-01-053 | 电动夯实机 夯击能量 250N·m | 台班 | 0.0008 | 29.153 | 0 | 0 | 计价 | 按实计算
PT1-10 | 人工 | 乙供 | 9101106 | 普通工 | 工日 | 0.2159 | 80 | 0 | 0 | 计价 | 按实计算
PT1-10 | 机械 | 乙供 | J01-01-053 | 电动夯实机 夯击能量 250N·m | 台班 | 0.0019 | 29.153 | 0 | 0 | 计价 | 按实计算
PT1-11 | 人工 | 乙供 | 9101106 | 普通工 | 工日 | 0.2423 | 80 | 0 | 0 | 计价 | 按实计算
PT1-11 | 机械 | 乙供 | J01-01-053 | 电动夯实机 夯击能量 250N·m | 台班 | 0.0009 | 29.153 | 0 | 0 | 计价 | 按实计算
PT1-12 | 人工 | 乙供 | 9101106 | 普通工 | 工日 | 0.2891 | 80 | 0 | 0 | 计价 | 按实计算
PT1-12 | 机械 | 乙供 | J01-01-053 | 电动夯实机 夯击能量 250N·m | 台班 | 0.0005 | 29.153 | 0 | 0 | 计价 | 按实计算
PT1-13 | 人工 | 乙供 | 9101106 | 普通工 | 工日 | 0.3206 | 80 | 0 | 0 | 计价 | 按实计算
PT1-13 | 机械 | 乙供 | J01-01-053 | 电动夯实机 夯击能量 250N·m | 台班 | 0.0018 | 29.153 | 0 | 0 | 计价 | 按实计算
PT1-14 | 人工 | 乙供 | 9101106 | 普通工 | 工日 | 0.3435 | 80 | 0 | 0 | 计价 | 按实计算
PT1-14 | 机械 | 乙供 | J01-01-053 | 电动夯实机 夯击能量 250N·m | 台班 | 0.0008 | 29.153 | 0 | 0 | 计价 | 按实计算
PT1-15 | 人工 | 乙供 | 9101106 | 普通工 | 工日 | 0.3938 | 80 | 0 | 0 | 计价 | 按实计算
PT1-15 | 机械 | 乙供 | J01-01-053 | 电动夯实机 夯击能量 250N·m | 台班 | 0.0005 | 29.153 | 0 | 0 | 计价 | 按实计算
PT1-16 | 人工 | 乙供 | 9101106 | 普通工 | 工日 | 0.1699 | 80 | 0 | 0 | 计价 | 按实计算
PT1-16 | 机械 | 乙供 | J01-01-053 | 电动夯实机 夯击能量 250N·m | 台班 | 0.0012 | 29.153 | 0 | 0 | 计价 | 按实计算
PT1-17 | 人工 | 乙供 | 9101106 | 普通工 | 工日 | 0.2159 | 80 | 0 | 0 | 计价 | 按实计算
PT1-17 | 机械 | 乙供 | J01-01-053 | 电动夯实机 夯击能量 250N·m | 台班 | 0.0007 | 29.153 | 0 | 0 | 计价 | 按实计算
PT1-18 | 人工 | 乙供 | 9101106 | 普通工 | 工日 | 0.2483 | 80 | 0 | 0 | 计价 | 按实计算
PT1-18 | 机械 | 乙供 | J01-01-053 | 电动夯实机 夯击能量 250N·m | 台班 | 0.0022 | 29.153 | 0 | 0 | 计价 | 按实计算
PT1-19 | 人工 | 乙供 | 9101106 | 普通工 | 工日 | 0.2774 | 80 | 0 | 0 | 计价 | 按实计算
PT1-19 | 机械 | 乙供 | J01-01-053 | 电动夯实机 夯击能量 250N·m | 台班 | 0.0009 | 29.153 | 0 | 0 | 计价 | 按实计算
PT1-20 | 人工 | 乙供 | 9101106 | 普通工 | 工日 | 0.3242 | 80 | 0 | 0 | 计价 | 按实计算
PT1-20 | 机械 | 乙供 | J01-01-053 | 电动夯实机 夯击能量 250N·m | 台班 | 0.0005 | 29.153 | 0 | 0 | 计价 | 按实计算
PT1-21 | 人工 | 乙供 | 9101106 | 普通工 | 工日 | 0.3697 | 80 | 0 | 0 | 计价 | 按实计算
PT1-21 | 机械 | 乙供 | J01-01-053 | 电动夯实机 夯击能量 250N·m | 台班 | 0.0021 | 29.153 | 0 | 0 | 计价 | 按实计算
PT1-22 | 人工 | 乙供 | 9101106 | 普通工 | 工日 | 0.3952 | 80 | 0 | 0 | 计价 | 按实计算
PT1-22 | 机械 | 乙供 | J01-01-053 | 电动夯实机 夯击能量 250N·m | 台班 | 0.0008 | 29.153 | 0 | 0 | 计价 | 按实计算
PT1-23 | 人工 | 乙供 | 9101106 | 普通工 | 工日 | 0.4442 | 80 | 0 | 0 | 计价 | 按实计算
PT1-23 | 机械 | 乙供 | J01-01-053 | 电动夯实机 夯击能量 250N·m | 台班 | 0.0004 | 29.153 | 0 | 0 | 计价 | 按实计算
PT1-24 | 人工 | 乙供 | 9101106 | 普通工 | 工日 | 0.5708 | 80 | 0 | 0 | 计价 | 按实计算
PT1-25 | 人工 | 乙供 | 9101106 | 普通工 | 工日 | 0.913 | 80 | 0 | 0 | 计价 | 按实计算
PT1-26 | 人工 | 乙供 | 9101106 | 普通工 | 工日 | 0.395 | 80 | 0 | 0 | 计价 | 按实计算
PT1-26 | 材料 | 乙供 | C01021600 | 工具钢 综合 | kg | 0.066 | 5.156 | 0 | 0 | 计价 | 按实计算
PT1-26 | 材料 | 乙供 | C19100201 | 硝铵炸药 2号 | kg | 0.2786 | 6.14 | 0 | 0 | 计价 | 按实计算
PT1-26 | 材料 | 乙供 | C19100301 | 雷管 电雷管 | 个 | 0.64 | 0.923 | 0 | 0 | 计价 | 按实计算
PT1-26 | 材料 | 乙供 | C19100401 | 导火索 | m | 1.3206 | 0.389 | 0 | 0 | 计价 | 按实计算
PT1-26 | 材料 | 乙供 | C99010102 | 其他材料费 | 元 | 0.0631 | 1 | 0 | 0 | 计价 | 按实计算
PT1-27 | 人工 | 乙供 | 9101106 | 普通工 | 工日 | 0.0853 | 80 | 0 | 0 | 计价 | 按实计算
PT1-28 | 人工 | 乙供 | 9101106 | 普通工 | 工日 | 0.0127 | 80 | 0 | 0 | 计价 | 按实计算
PT1-29 | 人工 | 乙供 | 9101106 | 普通工 | 工日 | 0.1612 | 80 | 0 | 0 | 计价 | 按实计算
PT1-30 | 人工 | 乙供 | 9101106 | 普通工 | 工日 | 0.0342 | 80 | 0 | 0 | 计价 | 按实计算
PT1-31 | 人工 | 乙供 | 9101106 | 普通工 | 工日 | 0.1376 | 80 | 0 | 0 | 计价 | 按实计算
PT1-32 | 人工 | 乙供 | 9101106 | 普通工 | 工日 | 0.033 | 80 | 0 | 0 | 计价 | 按实计算
PT1-33 | 人工 | 乙供 | 9101106 | 普通工 | 工日 | 0.016 | 80 | 0 | 0 | 计价 | 按实计算
PT1-34 | 人工 | 乙供 | 9101106 | 普通工 | 工日 | 0.0939 | 80 | 0 | 0 | 计价 | 按实计算
PT1-34 | 机械 | 乙供 | J01-01-053 | 电动夯实机 夯击能量 250N·m | 台班 | 0.0314 | 29.153 | 0 | 0 | 计价 | 按实计算
PT1-35 | 人工 | 乙供 | 9101106 | 普通工 | 工日 | 0.1174 | 80 | 0 | 0 | 计价 | 按实计算
PT1-35 | 材料 | 乙供 | C10010101 | 中砂 | m³ | 1.253 | 81.97 | 0 | 0 | 计价 | 按实计算
PT1-35 | 材料 | 乙供 | C21010101 | 水 | t | 0.3 | 6.261 | 0 | 0 | 计价 | 按实计算
PT1-35 | 机械 | 乙供 | J01-01-053 | 电动夯实机 夯击能量 250N·m | 台班 | 0.08 | 29.153 | 0 | 0 | 计价 | 按实计算
PT1-35 | 材料 | 乙供 | C99010102 | 其他材料费 | 元 | 2.0917 | 1 | 0 | 0 | 计价 | 按实计算
PT1-36 | 人工 | 乙供 | 9101106 | 普通工 | 工日 | 0.2007 | 80 | 0 | 0 | 计价 | 按实计算
PT1-36 | 材料 | 乙供 | C10020103 | 碎石 40 | m³ | 1.2245 | 83.366 | 0 | 0 | 计价 | 按实计算
PT1-36 | 机械 | 乙供 | J01-01-053 | 电动夯实机 夯击能量 250N·m | 台班 | 0.0872 | 29.153 | 0 | 0 | 计价 | 按实计算
PT1-36 | 材料 | 乙供 | C99010102 | 其他材料费 | 元 | 2.0416 | 1 | 0 | 0 | 计价 | 按实计算
PT1-37 | 人工 | 乙供 | 9101106 | 普通工 | 工日 | 0.2214 | 80 | 0 | 0 | 计价 | 按实计算
PT1-37 | 材料 | 乙供 | C10010101 | 中砂 | m³ | 0.677 | 81.97 | 0 | 0 | 计价 | 按实计算
PT1-37 | 材料 | 乙供 | C10020103 | 碎石 40 | m³ | 0.823 | 83.366 | 0 | 0 | 计价 | 按实计算
PT1-37 | 机械 | 乙供 | J01-01-053 | 电动夯实机 夯击能量 250N·m | 台班 | 0.089 | 29.153 | 0 | 0 | 计价 | 按实计算
PT1-37 | 材料 | 乙供 | C99010102 | 其他材料费 | 元 | 2.4821 | 1 | 0 | 0 | 计价 | 按实计算
PT1-38 | 人工 | 乙供 | 9101106 | 普通工 | 工日 | 0.1616 | 80 | 0 | 0 | 计价 | 按实计算
PT1-38 | 材料 | 乙供 | C10060202 | 灰土 3:7 | m³ | 1.188 | 75.79 | 0 | 0 | 计价 | 按实计算
PT1-38 | 机械 | 乙供 | J01-01-053 | 电动夯实机 夯击能量 250N·m | 台班 | 0.0925 | 29.153 | 0 | 0 | 计价 | 按实计算
PT1-38 | 材料 | 乙供 | C99010102 | 其他材料费 | 元 | 1.8008 | 1 | 0 | 0 | 计价 | 按实计算
PT1-39 | 人工 | 乙供 | 9101106 | 普通工 | 工日 | 0.0082 | 80 | 0 | 0 | 计价 | 按实计算
PT1-39 | 机械 | 乙供 | J01-01-053 | 电动夯实机 夯击能量 250N·m | 台班 | 0.0031 | 29.153 | 0 | 0 | 计价 | 按实计算
PT1-40 | 人工 | 乙供 | 9101106 | 普通工 | 工日 | 0.3962 | 80 | 0 | 0 | 计价 | 按实计算
PT1-41 | 人工 | 乙供 | 9101106 | 普通工 | 工日 | 0.5063 | 80 | 0 | 0 | 计价 | 按实计算
PT1-42 | 人工 | 乙供 | 9101106 | 普通工 | 工日 | 0.8034 | 80 | 0 | 0 | 计价 | 按实计算
PT1-43 | 人工 | 乙供 | 9101106 | 普通工 | 工日 | 1.0136 | 80 | 0 | 0 | 计价 | 按实计算
PT1-44 | 人工 | 乙供 | 9101106 | 普通工 | 工日 | 2.0419 | 80 | 0 | 0 | 计价 | 按实计算
PT1-45 | 人工 | 乙供 | 9101106 | 普通工 | 工日 | 0.3698 | 80 | 0 | 0 | 计价 | 按实计算
PT1-45 | 材料 | 乙供 | C01021600 | 工具钢 综合 | kg | 0.0856 | 5.156 | 0 | 0 | 计价 | 按实计算
PT1-45 | 材料 | 乙供 | C16011202 | 铜芯橡皮绝缘线 500VBX-2.5mm² | m | 0.5569 | 2.01 | 0 | 0 | 计价 | 按实计算
PT1-45 | 材料 | 乙供 | C19100201 | 硝铵炸药 2号 | kg | 0.6115 | 6.14 | 0 | 0 | 计价 | 按实计算
PT1-45 | 材料 | 乙供 | C19100301 | 雷管 电雷管 | 个 | 1.98 | 0.923 | 0 | 0 | 计价 | 按实计算
PT1-45 | 材料 | 乙供 | C99010102 | 其他材料费 | 元 | 0.1429 | 1 | 0 | 0 | 计价 | 按实计算
PT1-46 | 人工 | 乙供 | 9101106 | 普通工 | 工日 | 0.4676 | 80 | 0 | 0 | 计价 | 按实计算
PT1-46 | 材料 | 乙供 | C01021600 | 工具钢 综合 | kg | 0.1202 | 5.156 | 0 | 0 | 计价 | 按实计算
PT1-46 | 材料 | 乙供 | C16011202 | 铜芯橡皮绝缘线 500VBX-2.5mm² | m | 0.5849 | 2.01 | 0 | 0 | 计价 | 按实计算
PT1-46 | 材料 | 乙供 | C19100201 | 硝铵炸药 2号 | kg | 0.7767 | 6.14 | 0 | 0 | 计价 | 按实计算
PT1-46 | 材料 | 乙供 | C19100301 | 雷管 电雷管 | 个 | 2.32 | 0.923 | 0 | 0 | 计价 | 按实计算
PT1-46 | 材料 | 乙供 | C99010102 | 其他材料费 | 元 | 0.1741 | 1 | 0 | 0 | 计价 | 按实计算
PT1-47 | 人工 | 乙供 | 9101106 | 普通工 | 工日 | 0.6546 | 80 | 0 | 0 | 计价 | 按实计算
PT1-47 | 材料 | 乙供 | C01021600 | 工具钢 综合 | kg | 0.1895 | 5.156 | 0 | 0 | 计价 | 按实计算
PT1-47 | 材料 | 乙供 | C16011202 | 铜芯橡皮绝缘线 500VBX-2.5mm² | m | 0.6123 | 2.01 | 0 | 0 | 计价 | 按实计算
PT1-47 | 材料 | 乙供 | C19100201 | 硝铵炸药 2号 | kg | 0.8872 | 6.14 | 0 | 0 | 计价 | 按实计算
PT1-47 | 材料 | 乙供 | C19100301 | 雷管 电雷管 | 个 | 2.532 | 0.923 | 0 | 0 | 计价 | 按实计算
PT1-47 | 材料 | 乙供 | C99010102 | 其他材料费 | 元 | 0.1998 | 1 | 0 | 0 | 计价 | 按实计算
PT1-48 | 人工 | 乙供 | 9101106 | 普通工 | 工日 | 0.7913 | 80 | 0 | 0 | 计价 | 按实计算
PT1-48 | 材料 | 乙供 | C01021600 | 工具钢 综合 | kg | 0.2134 | 5.156 | 0 | 0 | 计价 | 按实计算
PT1-48 | 材料 | 乙供 | C16011202 | 铜芯橡皮绝缘线 500VBX-2.5mm² | m | 0.6313 | 2.01 | 0 | 0 | 计价 | 按实计算
PT1-48 | 材料 | 乙供 | C19100201 | 硝铵炸药 2号 | kg | 0.9918 | 6.14 | 0 | 0 | 计价 | 按实计算
PT1-48 | 材料 | 乙供 | C19100301 | 雷管 电雷管 | 个 | 2.75 | 0.923 | 0 | 0 | 计价 | 按实计算
PT1-48 | 材料 | 乙供 | C99010102 | 其他材料费 | 元 | 0.2199 | 1 | 0 | 0 | 计价 | 按实计算
PT1-49 | 人工 | 乙供 | 9101106 | 普通工 | 工日 | 1.2506 | 80 | 0 | 0 | 计价 | 按实计算
PT1-49 | 材料 | 乙供 | C01021600 | 工具钢 综合 | kg | 0.2983 | 5.156 | 0 | 0 | 计价 | 按实计算
PT1-49 | 材料 | 乙供 | C16011202 | 铜芯橡皮绝缘线 500VBX-2.5mm² | m | 0.6662 | 2.01 | 0 | 0 | 计价 | 按实计算
PT1-49 | 材料 | 乙供 | C19100201 | 硝铵炸药 2号 | kg | 1.244 | 6.14 | 0 | 0 | 计价 | 按实计算
PT1-49 | 材料 | 乙供 | C19100301 | 雷管 电雷管 | 个 | 3.15 | 0.923 | 0 | 0 | 计价 | 按实计算
PT1-49 | 材料 | 乙供 | C99010102 | 其他材料费 | 元 | 0.2685 | 1 | 0 | 0 | 计价 | 按实计算
PT1-50 | 人工 | 乙供 | 9101106 | 普通工 | 工日 | 0.1528 | 80 | 0 | 0 | 计价 | 按实计算
PT1-51 | 人工 | 乙供 | 9101106 | 普通工 | 工日 | 0.0366 | 80 | 0 | 0 | 计价 | 按实计算
PT1-52 | 人工 | 乙供 | 9101106 | 普通工 | 工日 | 0.2178 | 80 | 0 | 0 | 计价 | 按实计算
PT1-53 | 人工 | 乙供 | 9101106 | 普通工 | 工日 | 0.0734 | 80 | 0 | 0 | 计价 | 按实计算
PT1-54 | 人工 | 乙供 | 9101106 | 普通工 | 工日 | 0.094 | 80 | 0 | 0 | 计价 | 按实计算
PT1-55 | 人工 | 乙供 | 9101106 | 普通工 | 工日 | 0.157 | 80 | 0 | 0 | 计价 | 按实计算
PT1-56 | 人工 | 乙供 | 9101106 | 普通工 | 工日 | 0.1981 | 80 | 0 | 0 | 计价 | 按实计算
PT1-57 | 人工 | 乙供 | 9101106 | 普通工 | 工日 | 0.3807 | 80 | 0 | 0 | 计价 | 按实计算
PT1-58 | 人工 | 乙供 | 9101106 | 普通工 | 工日 | 0.0028 | 80 | 0 | 0 | 计价 | 按实计算
PT1-58 | 机械 | 乙供 | J01-01-003 | 履带式推土机 功率 105kW | 台班 | 0.0024 | 1116.621 | 0 | 0 | 计价 | 按实计算
PT1-59 | 人工 | 乙供 | 9101106 | 普通工 | 工日 | 0.0028 | 80 | 0 | 0 | 计价 | 按实计算
PT1-59 | 机械 | 乙供 | J01-01-003 | 履带式推土机 功率 105kW | 台班 | 0.0034 | 1116.621 | 0 | 0 | 计价 | 按实计算
PT1-60 | 人工 | 乙供 | 9101106 | 普通工 | 工日 | 0.0028 | 80 | 0 | 0 | 计价 | 按实计算
PT1-60 | 机械 | 乙供 | J01-01-003 | 履带式推土机 功率 105kW | 台班 | 0.0054 | 1116.621 | 0 | 0 | 计价 | 按实计算
PT1-61 | 人工 | 乙供 | 9101106 | 普通工 | 工日 | 0.0028 | 80 | 0 | 0 | 计价 | 按实计算
PT1-61 | 机械 | 乙供 | J01-01-001 | 履带式推土机 功率 75kW | 台班 | 0.0003 | 910.02 | 0 | 0 | 计价 | 按实计算
PT1-61 | 机械 | 乙供 | J01-01-013 | 自行式铲运机 斗容量 10m³ | 台班 | 0.0032 | 1303.657 | 0 | 0 | 计价 | 按实计算
PT1-62 | 机械 | 乙供 | J01-01-001 | 履带式推土机 功率 75kW | 台班 | 0.0001 | 910.02 | 0 | 0 | 计价 | 按实计算
PT1-62 | 机械 | 乙供 | J01-01-013 | 自行式铲运机 斗容量 10m³ | 台班 | 0.0009 | 1303.657 | 0 | 0 | 计价 | 按实计算
PT1-63 | 人工 | 乙供 | 9101106 | 普通工 | 工日 | 0.0028 | 80 | 0 | 0 | 计价 | 按实计算
PT1-63 | 机械 | 乙供 | J01-01-001 | 履带式推土机 功率 75kW | 台班 | 0.0002 | 910.02 | 0 | 0 | 计价 | 按实计算
PT1-63 | 机械 | 乙供 | J01-01-035 | 履带式单斗液压挖掘机 斗容量 1m³ | 台班 | 0.0018 | 1272.187 | 0 | 0 | 计价 | 按实计算
PT1-64 | 人工 | 乙供 | 9101106 | 普通工 | 工日 | 0.0028 | 80 | 0 | 0 | 计价 | 按实计算
PT1-64 | 机械 | 乙供 | J01-01-001 | 履带式推土机 功率 75kW | 台班 | 0.0011 | 910.02 | 0 | 0 | 计价 | 按实计算
PT1-64 | 机械 | 乙供 | J01-01-035 | 履带式单斗液压挖掘机 斗容量 1m³ | 台班 | 0.002 | 1272.187 | 0 | 0 | 计价 | 按实计算
PT1-64 | 机械 | 乙供 | J04-01-016 | 自卸汽车 12t | 台班 | 0.0077 | 906.442 | 0 | 0 | 计价 | 按实计算
PT1-65 | 人工 | 乙供 | 9101106 | 普通工 | 工日 | 0.0028 | 80 | 0 | 0 | 计价 | 按实计算
PT1-65 | 机械 | 乙供 | J01-01-023 | 轮胎式装载机 斗容量 2m³ | 台班 | 0.0018 | 872.936 | 0 | 0 | 计价 | 按实计算
PT1-65 | 机械 | 乙供 | J04-01-016 | 自卸汽车 12t | 台班 | 0.0077 | 906.442 | 0 | 0 | 计价 | 按实计算
PT1-66 | 机械 | 乙供 | J04-01-016 | 自卸汽车 12t | 台班 | 0.002 | 906.442 | 0 | 0 | 计价 | 按实计算
PT1-67 | 人工 | 乙供 | 9101106 | 普通工 | 工日 | 0.0118 | 80 | 0 | 0 | 计价 | 按实计算
PT1-67 | 机械 | 乙供 | J01-01-035 | 履带式单斗液压挖掘机 斗容量 1m³ | 台班 | 0.0045 | 1272.187 | 0 | 0 | 计价 | 按实计算
PT1-68 | 人工 | 乙供 | 9101106 | 普通工 | 工日 | 0.0164 | 80 | 0 | 0 | 计价 | 按实计算
PT1-68 | 机械 | 乙供 | J01-01-001 | 履带式推土机 功率 75kW | 台班 | 0.001 | 910.02 | 0 | 0 | 计价 | 按实计算
PT1-68 | 机械 | 乙供 | J01-01-035 | 履带式单斗液压挖掘机 斗容量 1m³ | 台班 | 0.0072 | 1272.187 | 0 | 0 | 计价 | 按实计算
PT1-68 | 机械 | 乙供 | J04-01-014 | 自卸汽车 8t | 台班 | 0.0142 | 653.335 | 0 | 0 | 计价 | 按实计算
PT1-69 | 机械 | 乙供 | J04-01-014 | 自卸汽车 8t | 台班 | 0.0028 | 653.335 | 0 | 0 | 计价 | 按实计算
PT1-70 | 人工 | 乙供 | 9101106 | 普通工 | 工日 | 0.1621 | 80 | 0 | 0 | 计价 | 按实计算
PT1-70 | 材料 | 乙供 | C01021600 | 工具钢 综合 | kg | 0.066 | 5.156 | 0 | 0 | 计价 | 按实计算
PT1-70 | 材料 | 乙供 | C18020301 | 高压橡胶水管 DN20 | m | 0.0113 | 6.244 | 0 | 0 | 计价 | 按实计算
PT1-70 | 材料 | 乙供 | C18020401 | 高压橡胶空气管 DN20 | m | 0.0059 | 20.634 | 0 | 0 | 计价 | 按实计算
PT1-70 | 材料 | 乙供 | C21010101 | 水 | t | 0.0372 | 6.261 | 0 | 0 | 计价 | 按实计算
PT1-70 | 机械 | 乙供 | J01-01-054 | 气腿式风动凿岩机 | 台班 | 0.0169 | 12.32 | 0 | 0 | 计价 | 按实计算
PT1-70 | 机械 | 乙供 | J01-01-068 | 液压锻钎机 功率 11kW | 台班 | 0.0006 | 99.041 | 0 | 0 | 计价 | 按实计算
PT1-70 | 机械 | 乙供 | J01-01-069 | 磨钎机 | 台班 | 0.0024 | 402.313 | 0 | 0 | 计价 | 按实计算
PT1-70 | 材料 | 乙供 | C99010102 | 其他材料费 | 元 | 0.0153 | 1 | 0 | 0 | 计价 | 按实计算
PT1-71 | 人工 | 乙供 | 9101106 | 普通工 | 工日 | 0.0047 | 80 | 0 | 0 | 计价 | 按实计算
PT1-71 | 机械 | 乙供 | J01-01-003 | 履带式推土机 功率 105kW | 台班 | 0.0125 | 1116.621 | 0 | 0 | 计价 | 按实计算
PT1-72 | 人工 | 乙供 | 9101106 | 普通工 | 工日 | 0.004 | 80 | 0 | 0 | 计价 | 按实计算
PT1-72 | 机械 | 乙供 | J01-01-002 | 履带式推土机 功率 90kW | 台班 | 0.0041 | 1064.554 | 0 | 0 | 计价 | 按实计算
PT1-72 | 机械 | 乙供 | J01-01-035 | 履带式单斗液压挖掘机 斗容量 1m³ | 台班 | 0.0044 | 1272.187 | 0 | 0 | 计价 | 按实计算
PT1-72 | 机械 | 乙供 | J04-01-014 | 自卸汽车 8t | 台班 | 0.0174 | 653.335 | 0 | 0 | 计价 | 按实计算
PT1-73 | 人工 | 乙供 | 9101106 | 普通工 | 工日 | 0.0006 | 80 | 0 | 0 | 计价 | 按实计算
PT1-73 | 机械 | 乙供 | J01-01-001 | 履带式推土机 功率 75kW | 台班 | 0.0006 | 910.02 | 0 | 0 | 计价 | 按实计算
PT1-74 | 人工 | 乙供 | 9101106 | 普通工 | 工日 | 0.0006 | 80 | 0 | 0 | 计价 | 按实计算
PT1-74 | 机械 | 乙供 | J01-01-042 | 钢轮内燃压路机 工作质量 8t | 台班 | 0.0001 | 421.387 | 0 | 0 | 计价 | 按实计算
PT1-75 | 人工 | 乙供 | 9101106 | 普通工 | 工日 | 0.003 | 80 | 0 | 0 | 计价 | 按实计算
PT1-75 | 材料 | 乙供 | C21010101 | 水 | t | 0.015 | 6.261 | 0 | 0 | 计价 | 按实计算
PT1-75 | 机械 | 乙供 | J01-01-001 | 履带式推土机 功率 75kW | 台班 | 0.0007 | 910.02 | 0 | 0 | 计价 | 按实计算
PT1-75 | 机械 | 乙供 | J01-01-047 | 机械式振动压路机 工作质量 15t | 台班 | 0.0047 | 1092.966 | 0 | 0 | 计价 | 按实计算
PT1-75 | 机械 | 乙供 | J04-01-041 | 洒水车 4000L | 台班 | 0.0008 | 544.79 | 0 | 0 | 计价 | 按实计算
PT1-75 | 材料 | 乙供 | C99010102 | 其他材料费 | 元 | 0.0019 | 1 | 0 | 0 | 计价 | 按实计算
PT1-76 | 人工 | 乙供 | 9101106 | 普通工 | 工日 | 0.0038 | 80 | 0 | 0 | 计价 | 按实计算
PT1-76 | 机械 | 乙供 | J01-01-001 | 履带式推土机 功率 75kW | 台班 | 0.0013 | 910.02 | 0 | 0 | 计价 | 按实计算
PT1-76 | 机械 | 乙供 | J01-01-047 | 机械式振动压路机 工作质量 15t | 台班 | 0.0075 | 1092.966 | 0 | 0 | 计价 | 按实计算
PT1-76 | 机械 | 乙供 | J04-01-041 | 洒水车 4000L | 台班 | 0.0002 | 544.79 | 0 | 0 | 计价 | 按实计算
PT1-77 | 人工 | 乙供 | 9101106 | 普通工 | 工日 | 0.1184 | 80 | 0 | 0 | 计价 | 按实计算
PT1-77 | 材料 | 乙供 | C22030201 | 合金钻头 | 支 | 0.03 | 23.13 | 0 | 0 | 计价 | 按实计算
PT1-77 | 机械 | 乙供 | J01-01-035 | 履带式单斗液压挖掘机 斗容量 1m³ | 台班 | 0.0093 | 1272.187 | 0 | 0 | 计价 | 按实计算
PT1-77 | 机械 | 乙供 | J01-01-054 | 气腿式风动凿岩机 | 台班 | 0.0438 | 12.32 | 0 | 0 | 计价 | 按实计算
PT1-77 | 机械 | 乙供 | J01-01-068 | 液压锻钎机 功率 11kW | 台班 | 0.0017 | 99.041 | 0 | 0 | 计价 | 按实计算
PT1-77 | 机械 | 乙供 | J01-01-069 | 磨钎机 | 台班 | 0.0066 | 402.313 | 0 | 0 | 计价 | 按实计算
PT1-77 | 机械 | 乙供 | J11-01-020 | 电动空气压缩机 排气量 10m³/min | 台班 | 0.0205 | 425.04 | 0 | 0 | 计价 | 按实计算
PT1-77 | 材料 | 乙供 | C99010102 | 其他材料费 | 元 | 0.0139 | 1 | 0 | 0 | 计价 | 按实计算
PT1-78 | 人工 | 乙供 | 9101106 | 普通工 | 工日 | 0.1721 | 80 | 0 | 0 | 计价 | 按实计算
PT1-78 | 材料 | 乙供 | C22030201 | 合金钻头 | 支 | 0.05 | 23.13 | 0 | 0 | 计价 | 按实计算
PT1-78 | 机械 | 乙供 | J01-01-035 | 履带式单斗液压挖掘机 斗容量 1m³ | 台班 | 0.0119 | 1272.187 | 0 | 0 | 计价 | 按实计算
PT1-78 | 机械 | 乙供 | J01-01-054 | 气腿式风动凿岩机 | 台班 | 0.0765 | 12.32 | 0 | 0 | 计价 | 按实计算
PT1-78 | 机械 | 乙供 | J01-01-068 | 液压锻钎机 功率 11kW | 台班 | 0.0024 | 99.041 | 0 | 0 | 计价 | 按实计算
PT1-78 | 机械 | 乙供 | J01-01-069 | 磨钎机 | 台班 | 0.0096 | 402.313 | 0 | 0 | 计价 | 按实计算
PT1-78 | 机械 | 乙供 | J11-01-020 | 电动空气压缩机 排气量 10m³/min | 台班 | 0.0376 | 425.04 | 0 | 0 | 计价 | 按实计算
PT1-78 | 材料 | 乙供 | C99010102 | 其他材料费 | 元 | 0.0231 | 1 | 0 | 0 | 计价 | 按实计算
PT1-79 | 人工 | 乙供 | 9101106 | 普通工 | 工日 | 0.177 | 80 | 0 | 0 | 计价 | 按实计算
PT1-79 | 材料 | 乙供 | C22030201 | 合金钻头 | 支 | 0.06 | 23.13 | 0 | 0 | 计价 | 按实计算
PT1-79 | 机械 | 乙供 | J01-01-035 | 履带式单斗液压挖掘机 斗容量 1m³ | 台班 | 0.0181 | 1272.187 | 0 | 0 | 计价 | 按实计算
PT1-79 | 机械 | 乙供 | J01-01-054 | 气腿式风动凿岩机 | 台班 | 0.0932 | 12.32 | 0 | 0 | 计价 | 按实计算
PT1-79 | 机械 | 乙供 | J01-01-068 | 液压锻钎机 功率 11kW | 台班 | 0.0031 | 99.041 | 0 | 0 | 计价 | 按实计算
PT1-79 | 机械 | 乙供 | J01-01-069 | 磨钎机 | 台班 | 0.0107 | 402.313 | 0 | 0 | 计价 | 按实计算
PT1-79 | 机械 | 乙供 | J11-01-020 | 电动空气压缩机 排气量 10m³/min | 台班 | 0.0532 | 425.04 | 0 | 0 | 计价 | 按实计算
PT1-79 | 材料 | 乙供 | C99010102 | 其他材料费 | 元 | 0.0278 | 1 | 0 | 0 | 计价 | 按实计算
PT1-80 | 人工 | 乙供 | 9101106 | 普通工 | 工日 | 0.2034 | 80 | 0 | 0 | 计价 | 按实计算
PT1-80 | 材料 | 乙供 | C22030201 | 合金钻头 | 支 | 0.07 | 23.13 | 0 | 0 | 计价 | 按实计算
PT1-80 | 机械 | 乙供 | J01-01-035 | 履带式单斗液压挖掘机 斗容量 1m³ | 台班 | 0.0257 | 1272.187 | 0 | 0 | 计价 | 按实计算
PT1-80 | 机械 | 乙供 | J01-01-054 | 气腿式风动凿岩机 | 台班 | 0.1244 | 12.32 | 0 | 0 | 计价 | 按实计算
PT1-80 | 机械 | 乙供 | J01-01-068 | 液压锻钎机 功率 11kW | 台班 | 0.0036 | 99.041 | 0 | 0 | 计价 | 按实计算
PT1-80 | 机械 | 乙供 | J01-01-069 | 磨钎机 | 台班 | 0.014 | 402.313 | 0 | 0 | 计价 | 按实计算
PT1-80 | 机械 | 乙供 | J11-01-020 | 电动空气压缩机 排气量 10m³/min | 台班 | 0.0611 | 425.04 | 0 | 0 | 计价 | 按实计算
PT1-80 | 材料 | 乙供 | C99010102 | 其他材料费 | 元 | 0.0324 | 1 | 0 | 0 | 计价 | 按实计算
PT1-81 | 人工 | 乙供 | 9101106 | 普通工 | 工日 | 0.2594 | 80 | 0 | 0 | 计价 | 按实计算
PT1-81 | 材料 | 乙供 | C22030201 | 合金钻头 | 支 | 0.11 | 23.13 | 0 | 0 | 计价 | 按实计算
PT1-81 | 机械 | 乙供 | J01-01-035 | 履带式单斗液压挖掘机 斗容量 1m³ | 台班 | 0.0366 | 1272.187 | 0 | 0 | 计价 | 按实计算
PT1-81 | 机械 | 乙供 | J01-01-054 | 气腿式风动凿岩机 | 台班 | 0.167 | 12.32 | 0 | 0 | 计价 | 按实计算
PT1-81 | 机械 | 乙供 | J01-01-068 | 液压锻钎机 功率 11kW | 台班 | 0.0053 | 99.041 | 0 | 0 | 计价 | 按实计算
PT1-81 | 机械 | 乙供 | J01-01-069 | 磨钎机 | 台班 | 0.0204 | 402.313 | 0 | 0 | 计价 | 按实计算
PT1-81 | 机械 | 乙供 | J11-01-020 | 电动空气压缩机 排气量 10m³/min | 台班 | 0.0817 | 425.04 | 0 | 0 | 计价 | 按实计算
PT1-81 | 材料 | 乙供 | C99010102 | 其他材料费 | 元 | 0.0509 | 1 | 0 | 0 | 计价 | 按实计算
PT1-82 | 人工 | 乙供 | 9101106 | 普通工 | 工日 | 1.7937 | 80 | 0 | 0 | 计价 | 按实计算
PT1-82 | 材料 | 乙供 | C18020401 | 高压橡胶空气管 DN20 | m | 0.005 | 20.634 | 0 | 0 | 计价 | 按实计算
PT1-82 | 材料 | 乙供 | C19100501 | 爆破用六角空心钢 | kg | 0.0397 | 5.5 | 0 | 0 | 计价 | 按实计算
PT1-82 | 材料 | 乙供 | C22030201 | 合金钻头 | 支 | 0.0248 | 23.13 | 0 | 0 | 计价 | 按实计算
PT1-82 | 机械 | 乙供 | J01-01-054 | 气腿式风动凿岩机 | 台班 | 1.8481 | 12.32 | 0 | 0 | 计价 | 按实计算
PT1-82 | 机械 | 乙供 | J11-01-020 | 电动空气压缩机 排气量 10m³/min | 台班 | 0.288 | 425.04 | 0 | 0 | 计价 | 按实计算
PT1-82 | 材料 | 乙供 | C99010102 | 其他材料费 | 元 | 0.0179 | 1 | 0 | 0 | 计价 | 按实计算
PT1-83 | 人工 | 乙供 | 9101106 | 普通工 | 工日 | 0.0042 | 80 | 0 | 0 | 计价 | 按实计算
PT1-83 | 机械 | 乙供 | J01-01-003 | 履带式推土机 功率 105kW | 台班 | 0.0063 | 1116.621 | 0 | 0 | 计价 | 按实计算
PT1-84 | 人工 | 乙供 | 9101106 | 普通工 | 工日 | 0.0042 | 80 | 0 | 0 | 计价 | 按实计算
PT1-84 | 机械 | 乙供 | J01-01-003 | 履带式推土机 功率 105kW | 台班 | 0.0117 | 1116.621 | 0 | 0 | 计价 | 按实计算
PT1-85 | 人工 | 乙供 | 9101106 | 普通工 | 工日 | 0.0042 | 80 | 0 | 0 | 计价 | 按实计算
PT1-85 | 机械 | 乙供 | J01-01-003 | 履带式推土机 功率 105kW | 台班 | 0.0235 | 1116.621 | 0 | 0 | 计价 | 按实计算
PT1-86 | 人工 | 乙供 | 9101106 | 普通工 | 工日 | 0.004 | 80 | 0 | 0 | 计价 | 按实计算
PT1-86 | 机械 | 乙供 | J01-01-002 | 履带式推土机 功率 90kW | 台班 | 0.0044 | 1064.554 | 0 | 0 | 计价 | 按实计算
PT1-86 | 机械 | 乙供 | J01-01-035 | 履带式单斗液压挖掘机 斗容量 1m³ | 台班 | 0.0044 | 1272.187 | 0 | 0 | 计价 | 按实计算
PT1-86 | 机械 | 乙供 | J04-01-016 | 自卸汽车 12t | 台班 | 0.0163 | 906.442 | 0 | 0 | 计价 | 按实计算
PT1-87 | 机械 | 乙供 | J04-01-016 | 自卸汽车 12t | 台班 | 0.0031 | 906.442 | 0 | 0 | 计价 | 按实计算
PT2-1 | 人工 | 乙供 | 9101106 | 普通工 | 工日 | 0.5487 | 80 | 0 | 0 | 计价 | 按实计算
PT2-1 | 人工 | 乙供 | 9101107 | 建筑技术工 | 工日 | 0.2436 | 111 | 0 | 0 | 计价 | 按实计算
PT2-1 | 材料 | 乙供 | C08020202 | 板材红白松 二等 | m³ | 0.0011 | 1987.898 | 0 | 0 | 计价 | 按实计算
PT2-1 | 材料 | 乙供 | C09031601 | 现浇混凝土 C20-10 现场搅拌 | m³ | 1.009 | 339.9 | 0 | 0 | 计价 | 按实计算
PT2-1 | 材料 | 乙供 | C09041201 | 隔离剂 | kg | 0.079 | 2.168 | 0 | 0 | 计价 | 按实计算
PT2-1 | 材料 | 乙供 | C18040802 | 聚氯乙烯塑料薄膜 0.5mm | m² | 1.38 | 0.76 | 0 | 0 | 计价 | 按实计算
PT2-1 | 材料 | 乙供 | C21010101 | 水 | t | 1.018 | 6.261 | 0 | 0 | 计价 | 按实计算
PT2-1 | 材料 | 乙供 | C22010401 | 通用钢模板 | kg | 3.304 | 5.594 | 0 | 0 | 计价 | 按实计算
PT2-1 | 材料 | 乙供 | C22010432 | 木模板 | m³ | 0.005 | 1640.75 | 0 | 0 | 计价 | 按实计算
PT2-1 | 材料 | 乙供 | C22050101 | 混凝土地模 | m² | 0.055 | 155.92 | 0 | 0 | 计价 | 按实计算
PT2-1 | 机械 | 乙供 | J03-01-033 | 汽车式起重机 起重量 5t | 台班 | 0.009 | 650.115 | 0 | 0 | 计价 | 按实计算
PT2-1 | 机械 | 乙供 | J03-01-055 | 门式起重机 起重量 20t | 台班 | 0.025 | 639.421 | 0 | 0 | 计价 | 按实计算
PT2-1 | 机械 | 乙供 | J04-01-002 | 载重汽车 5t | 台班 | 0.007 | 468.559 | 0 | 0 | 计价 | 按实计算
PT2-1 | 机械 | 乙供 | J06-01-052 | 混凝土振捣器(插入式) | 台班 | 0.078 | 13.883 | 0 | 0 | 计价 | 按实计算
PT2-1 | 机械 | 乙供 | J08-01-024 | 木工圆锯机 直径 φ500 | 台班 | 0.002 | 29.487 | 0 | 0 | 计价 | 按实计算
PT2-1 | 材料 | 乙供 | C99010102 | 其他材料费 | 元 | 7.76 | 1 | 0 | 0 | 计价 | 按实计算
PT2-2 | 人工 | 乙供 | 9101106 | 普通工 | 工日 | 0.5126 | 80 | 0 | 0 | 计价 | 按实计算
PT2-2 | 人工 | 乙供 | 9101107 | 建筑技术工 | 工日 | 0.2112 | 111 | 0 | 0 | 计价 | 按实计算
PT2-2 | 材料 | 乙供 | C08020202 | 板材红白松 二等 | m³ | 0.071 | 1987.898 | 0 | 0 | 计价 | 按实计算
PT2-2 | 材料 | 乙供 | C09031601 | 现浇混凝土 C20-10 现场搅拌 | m³ | 1.015 | 339.9 | 0 | 0 | 计价 | 按实计算
PT2-2 | 材料 | 乙供 | C18040802 | 聚氯乙烯塑料薄膜 0.5mm | m² | 0.2645 | 0.76 | 0 | 0 | 计价 | 按实计算
PT2-2 | 材料 | 乙供 | C21010101 | 水 | t | 0.905 | 6.261 | 0 | 0 | 计价 | 按实计算
PT2-2 | 机械 | 乙供 | J03-01-033 | 汽车式起重机 起重量 5t | 台班 | 0.012 | 650.115 | 0 | 0 | 计价 | 按实计算
PT2-2 | 机械 | 乙供 | J03-01-055 | 门式起重机 起重量 20t | 台班 | 0.065 | 639.421 | 0 | 0 | 计价 | 按实计算
PT2-2 | 机械 | 乙供 | J04-01-002 | 载重汽车 5t | 台班 | 0.03 | 468.559 | 0 | 0 | 计价 | 按实计算
PT2-2 | 机械 | 乙供 | J06-01-052 | 混凝土振捣器(插入式) | 台班 | 0.113 | 13.883 | 0 | 0 | 计价 | 按实计算
PT2-2 | 材料 | 乙供 | C99010102 | 其他材料费 | 元 | 9.8401 | 1 | 0 | 0 | 计价 | 按实计算
PT2-3 | 人工 | 乙供 | 9101106 | 普通工 | 工日 | 0.2808 | 80 | 0 | 0 | 计价 | 按实计算
PT2-3 | 人工 | 乙供 | 9101107 | 建筑技术工 | 工日 | 0.1744 | 111 | 0 | 0 | 计价 | 按实计算
PT2-3 | 材料 | 乙供 | C07010101 | 平垫铁 综合 | kg | 2.9073 | 5.389 | 0 | 0 | 计价 | 按实计算
PT2-3 | 材料 | 乙供 | C09031601 | 现浇混凝土 C20-10 现场搅拌 | m³ | 0.0957 | 339.9 | 0 | 0 | 计价 | 按实计算
PT2-3 | 材料 | 乙供 | C12010100 | 电焊条 J422 综合 | kg | 1.6841 | 5.394 | 0 | 0 | 计价 | 按实计算
PT2-3 | 机械 | 乙供 | J03-01-033 | 汽车式起重机 起重量 5t | 台班 | 0.0861 | 650.115 | 0 | 0 | 计价 | 按实计算
PT2-3 | 机械 | 乙供 | J04-01-002 | 载重汽车 5t | 台班 | 0.1231 | 468.559 | 0 | 0 | 计价 | 按实计算
PT2-3 | 机械 | 乙供 | J10-01-001 | 交流弧焊机 容量 21kVA | 台班 | 0.2406 | 67.792 | 0 | 0 | 计价 | 按实计算
PT2-3 | 材料 | 乙供 | C99010102 | 其他材料费 | 元 | 1.1456 | 1 | 0 | 0 | 计价 | 按实计算
PT2-4 | 人工 | 乙供 | 9101106 | 普通工 | 工日 | 0.447 | 80 | 0 | 0 | 计价 | 按实计算
PT2-4 | 人工 | 乙供 | 9101107 | 建筑技术工 | 工日 | 0.1117 | 111 | 0 | 0 | 计价 | 按实计算
PT2-4 | 材料 | 乙供 | C07010502 | 加工铁件 综合 | kg | 0.219 | 6.566 | 0 | 0 | 计价 | 按实计算
PT2-4 | 材料 | 乙供 | C08020202 | 板材红白松 二等 | m³ | 0.002 | 1987.898 | 0 | 0 | 计价 | 按实计算
PT2-4 | 材料 | 乙供 | C09050101 | 预制钢筋混凝土方桩 | m³ | 1.01 | 1152.99 | 0 | 0 | 计价 | 按实计算
PT2-4 | 机械 | 乙供 | J02-01-002 | 履带式柴油打桩机 锤重 3.5t | 台班 | 0.0655 | 1201.205 | 0 | 0 | 计价 | 按实计算
PT2-4 | 机械 | 乙供 | J03-01-033 | 汽车式起重机 起重量 5t | 台班 | 0.0655 | 650.115 | 0 | 0 | 计价 | 按实计算
PT2-4 | 材料 | 乙供 | C99010102 | 其他材料费 | 元 | 23.3987 | 1 | 0 | 0 | 计价 | 按实计算
PT2-5 | 人工 | 乙供 | 9101106 | 普通工 | 工日 | 0.3017 | 80 | 0 | 0 | 计价 | 按实计算
PT2-5 | 人工 | 乙供 | 9101107 | 建筑技术工 | 工日 | 0.0754 | 111 | 0 | 0 | 计价 | 按实计算
PT2-5 | 材料 | 乙供 | C07010502 | 加工铁件 综合 | kg | 0.219 | 6.566 | 0 | 0 | 计价 | 按实计算
PT2-5 | 材料 | 乙供 | C08020202 | 板材红白松 二等 | m³ | 0.002 | 1987.898 | 0 | 0 | 计价 | 按实计算
PT2-5 | 材料 | 乙供 | C09050101 | 预制钢筋混凝土方桩 | m³ | 1.01 | 1152.99 | 0 | 0 | 计价 | 按实计算
PT2-5 | 机械 | 乙供 | J02-01-002 | 履带式柴油打桩机 锤重 3.5t | 台班 | 0.0468 | 1201.205 | 0 | 0 | 计价 | 按实计算
PT2-5 | 机械 | 乙供 | J03-01-004 | 履带式起重机 起重量 15t | 台班 | 0.0468 | 819.673 | 0 | 0 | 计价 | 按实计算
PT2-5 | 材料 | 乙供 | C99010102 | 其他材料费 | 元 | 23.3987 | 1 | 0 | 0 | 计价 | 按实计算
PT2-6 | 人工 | 乙供 | 9101106 | 普通工 | 工日 | 0.2039 | 80 | 0 | 0 | 计价 | 按实计算
PT2-6 | 人工 | 乙供 | 9101107 | 建筑技术工 | 工日 | 0.0509 | 111 | 0 | 0 | 计价 | 按实计算
PT2-6 | 材料 | 乙供 | C07010502 | 加工铁件 综合 | kg | 0.219 | 6.566 | 0 | 0 | 计价 | 按实计算
PT2-6 | 材料 | 乙供 | C08020202 | 板材红白松 二等 | m³ | 0.002 | 1987.898 | 0 | 0 | 计价 | 按实计算
PT2-6 | 材料 | 乙供 | C09050101 | 预制钢筋混凝土方桩 | m³ | 1.01 | 1152.99 | 0 | 0 | 计价 | 按实计算
PT2-6 | 机械 | 乙供 | J02-01-002 | 履带式柴油打桩机 锤重 3.5t | 台班 | 0.035 | 1201.205 | 0 | 0 | 计价 | 按实计算
PT2-6 | 机械 | 乙供 | J03-01-004 | 履带式起重机 起重量 15t | 台班 | 0.035 | 819.673 | 0 | 0 | 计价 | 按实计算
PT2-6 | 材料 | 乙供 | C99010102 | 其他材料费 | 元 | 23.3987 | 1 | 0 | 0 | 计价 | 按实计算
PT2-7 | 人工 | 乙供 | 9101106 | 普通工 | 工日 | 0.1411 | 80 | 0 | 0 | 计价 | 按实计算
PT2-7 | 人工 | 乙供 | 9101107 | 建筑技术工 | 工日 | 0.0353 | 111 | 0 | 0 | 计价 | 按实计算
PT2-7 | 材料 | 乙供 | C07010502 | 加工铁件 综合 | kg | 0.219 | 6.566 | 0 | 0 | 计价 | 按实计算
PT2-7 | 材料 | 乙供 | C08020202 | 板材红白松 二等 | m³ | 0.002 | 1987.898 | 0 | 0 | 计价 | 按实计算
PT2-7 | 材料 | 乙供 | C09050101 | 预制钢筋混凝土方桩 | m³ | 1.01 | 1152.99 | 0 | 0 | 计价 | 按实计算
PT2-7 | 机械 | 乙供 | J02-01-002 | 履带式柴油打桩机 锤重 3.5t | 台班 | 0.025 | 1201.205 | 0 | 0 | 计价 | 按实计算
PT2-7 | 机械 | 乙供 | J03-01-005 | 履带式起重机 起重量 25t | 台班 | 0.025 | 927.535 | 0 | 0 | 计价 | 按实计算
PT2-7 | 材料 | 乙供 | C99010102 | 其他材料费 | 元 | 23.3987 | 1 | 0 | 0 | 计价 | 按实计算
PT2-8 | 人工 | 乙供 | 9101106 | 普通工 | 工日 | 0.3684 | 80 | 0 | 0 | 计价 | 按实计算
PT2-8 | 人工 | 乙供 | 9101107 | 建筑技术工 | 工日 | 0.0921 | 111 | 0 | 0 | 计价 | 按实计算
PT2-8 | 材料 | 乙供 | C07010502 | 加工铁件 综合 | kg | 0.289 | 6.566 | 0 | 0 | 计价 | 按实计算
PT2-8 | 材料 | 乙供 | C08020202 | 板材红白松 二等 | m³ | 0.004 | 1987.898 | 0 | 0 | 计价 | 按实计算
PT2-8 | 材料 | 乙供 | C09050103 | 预制钢筋混凝土管桩 | m³ | 1.02 | 1257.587 | 0 | 0 | 计价 | 按实计算
PT2-8 | 机械 | 乙供 | J02-01-002 | 履带式柴油打桩机 锤重 3.5t | 台班 | 0.083 | 1201.205 | 0 | 0 | 计价 | 按实计算
PT2-8 | 机械 | 乙供 | J03-01-004 | 履带式起重机 起重量 15t | 台班 | 0.083 | 819.673 | 0 | 0 | 计价 | 按实计算
PT2-8 | 材料 | 乙供 | C99010102 | 其他材料费 | 元 | 25.8518 | 1 | 0 | 0 | 计价 | 按实计算
PT2-9 | 人工 | 乙供 | 9101106 | 普通工 | 工日 | 0.3173 | 80 | 0 | 0 | 计价 | 按实计算
PT2-9 | 人工 | 乙供 | 9101107 | 建筑技术工 | 工日 | 0.0794 | 111 | 0 | 0 | 计价 | 按实计算
PT2-9 | 材料 | 乙供 | C07010502 | 加工铁件 综合 | kg | 0.289 | 6.566 | 0 | 0 | 计价 | 按实计算
PT2-9 | 材料 | 乙供 | C08020202 | 板材红白松 二等 | m³ | 0.004 | 1987.898 | 0 | 0 | 计价 | 按实计算
PT2-9 | 材料 | 乙供 | C09050103 | 预制钢筋混凝土管桩 | m³ | 1.02 | 1257.587 | 0 | 0 | 计价 | 按实计算
PT2-9 | 机械 | 乙供 | J02-01-002 | 履带式柴油打桩机 锤重 3.5t | 台班 | 0.07 | 1201.205 | 0 | 0 | 计价 | 按实计算
PT2-9 | 机械 | 乙供 | J03-01-004 | 履带式起重机 起重量 15t | 台班 | 0.07 | 819.673 | 0 | 0 | 计价 | 按实计算
PT2-9 | 材料 | 乙供 | C99010102 | 其他材料费 | 元 | 25.8518 | 1 | 0 | 0 | 计价 | 按实计算
PT2-10 | 人工 | 乙供 | 9101106 | 普通工 | 工日 | 0.2587 | 80 | 0 | 0 | 计价 | 按实计算
PT2-10 | 人工 | 乙供 | 9101107 | 建筑技术工 | 工日 | 0.0648 | 111 | 0 | 0 | 计价 | 按实计算
PT2-10 | 材料 | 乙供 | C07010502 | 加工铁件 综合 | kg | 0.239 | 6.566 | 0 | 0 | 计价 | 按实计算
PT2-10 | 材料 | 乙供 | C08020202 | 板材红白松 二等 | m³ | 0.013 | 1987.898 | 0 | 0 | 计价 | 按实计算
PT2-10 | 材料 | 乙供 | C09050101 | 预制钢筋混凝土方桩 | m³ | 1.01 | 1152.99 | 0 | 0 | 计价 | 按实计算
PT2-10 | 机械 | 乙供 | J02-01-016 | 静力压桩机 压力 1200kN | 台班 | 0.059 | 1446.688 | 0 | 0 | 计价 | 按实计算
PT2-10 | 机械 | 乙供 | J03-01-035 | 汽车式起重机 起重量 12t | 台班 | 0.059 | 877.891 | 0 | 0 | 计价 | 按实计算
PT2-10 | 材料 | 乙供 | C99010102 | 其他材料费 | 元 | 23.8386 | 1 | 0 | 0 | 计价 | 按实计算
PT2-11 | 人工 | 乙供 | 9101106 | 普通工 | 工日 | 0.2744 | 80 | 0 | 0 | 计价 | 按实计算
PT2-11 | 人工 | 乙供 | 9101107 | 建筑技术工 | 工日 | 0.0687 | 111 | 0 | 0 | 计价 | 按实计算
PT2-11 | 材料 | 乙供 | C07010502 | 加工铁件 综合 | kg | 0.239 | 6.566 | 0 | 0 | 计价 | 按实计算
PT2-11 | 材料 | 乙供 | C08020202 | 板材红白松 二等 | m³ | 0.013 | 1987.898 | 0 | 0 | 计价 | 按实计算
PT2-11 | 材料 | 乙供 | C09050101 | 预制钢筋混凝土方桩 | m³ | 1.01 | 1152.99 | 0 | 0 | 计价 | 按实计算
PT2-11 | 机械 | 乙供 | J02-01-017 | 静力压桩机 压力 1600kN | 台班 | 0.051 | 1872.134 | 0 | 0 | 计价 | 按实计算
PT2-11 | 机械 | 乙供 | J03-01-004 | 履带式起重机 起重量 15t | 台班 | 0.051 | 819.673 | 0 | 0 | 计价 | 按实计算
PT2-11 | 材料 | 乙供 | C99010102 | 其他材料费 | 元 | 23.8386 | 1 | 0 | 0 | 计价 | 按实计算
PT2-12 | 人工 | 乙供 | 9101106 | 普通工 | 工日 | 0.2273 | 80 | 0 | 0 | 计价 | 按实计算
PT2-12 | 人工 | 乙供 | 9101107 | 建筑技术工 | 工日 | 0.0569 | 111 | 0 | 0 | 计价 | 按实计算
PT2-12 | 材料 | 乙供 | C07010502 | 加工铁件 综合 | kg | 0.239 | 6.566 | 0 | 0 | 计价 | 按实计算
PT2-12 | 材料 | 乙供 | C08020202 | 板材红白松 二等 | m³ | 0.013 | 1987.898 | 0 | 0 | 计价 | 按实计算
PT2-12 | 材料 | 乙供 | C09050101 | 预制钢筋混凝土方桩 | m³ | 1.01 | 1152.99 | 0 | 0 | 计价 | 按实计算
PT2-12 | 机械 | 乙供 | J02-01-018 | 静力压桩机 压力 2000kN | 台班 | 0.042 | 2964.201 | 0 | 0 | 计价 | 按实计算
PT2-12 | 机械 | 乙供 | J03-01-004 | 履带式起重机 起重量 15t | 台班 | 0.042 | 819.673 | 0 | 0 | 计价 | 按实计算
PT2-12 | 材料 | 乙供 | C99010102 | 其他材料费 | 元 | 23.8386 | 1 | 0 | 0 | 计价 | 按实计算
PT2-13 | 人工 | 乙供 | 9101106 | 普通工 | 工日 | 0.2608 | 80 | 0 | 0 | 计价 | 按实计算
PT2-13 | 人工 | 乙供 | 9101107 | 建筑技术工 | 工日 | 0.0651 | 111 | 0 | 0 | 计价 | 按实计算
PT2-13 | 材料 | 乙供 | C07010502 | 加工铁件 综合 | kg | 0.239 | 6.566 | 0 | 0 | 计价 | 按实计算
PT2-13 | 材料 | 乙供 | C08020202 | 板材红白松 二等 | m³ | 0.013 | 1987.898 | 0 | 0 | 计价 | 按实计算
PT2-13 | 材料 | 乙供 | C09050103 | 预制钢筋混凝土管桩 | m³ | 1.02 | 1257.587 | 0 | 0 | 计价 | 按实计算
PT2-13 | 机械 | 乙供 | J02-01-016 | 静力压桩机 压力 1200kN | 台班 | 0.0649 | 1446.688 | 0 | 0 | 计价 | 按实计算
PT2-13 | 机械 | 乙供 | J03-01-035 | 汽车式起重机 起重量 12t | 台班 | 0.0649 | 877.891 | 0 | 0 | 计价 | 按实计算
PT2-13 | 材料 | 乙供 | C99010102 | 其他材料费 | 元 | 26.203 | 1 | 0 | 0 | 计价 | 按实计算
PT2-14 | 人工 | 乙供 | 9101106 | 普通工 | 工日 | 0.2441 | 80 | 0 | 0 | 计价 | 按实计算
PT2-14 | 人工 | 乙供 | 9101107 | 建筑技术工 | 工日 | 0.0609 | 111 | 0 | 0 | 计价 | 按实计算
PT2-14 | 材料 | 乙供 | C07010502 | 加工铁件 综合 | kg | 0.239 | 6.566 | 0 | 0 | 计价 | 按实计算
PT2-14 | 材料 | 乙供 | C08020202 | 板材红白松 二等 | m³ | 0.013 | 1987.898 | 0 | 0 | 计价 | 按实计算
PT2-14 | 材料 | 乙供 | C09050103 | 预制钢筋混凝土管桩 | m³ | 1.02 | 1257.587 | 0 | 0 | 计价 | 按实计算
PT2-14 | 机械 | 乙供 | J02-01-017 | 静力压桩机 压力 1600kN | 台班 | 0.0561 | 1872.134 | 0 | 0 | 计价 | 按实计算
PT2-14 | 机械 | 乙供 | J03-01-004 | 履带式起重机 起重量 15t | 台班 | 0.0561 | 819.673 | 0 | 0 | 计价 | 按实计算
PT2-14 | 材料 | 乙供 | C99010102 | 其他材料费 | 元 | 26.203 | 1 | 0 | 0 | 计价 | 按实计算
PT2-15 | 人工 | 乙供 | 9101106 | 普通工 | 工日 | 0.6253 | 80 | 0 | 0 | 计价 | 按实计算
PT2-15 | 人工 | 乙供 | 9101107 | 建筑技术工 | 工日 | 0.1563 | 111 | 0 | 0 | 计价 | 按实计算
PT2-15 | 材料 | 乙供 | C07010502 | 加工铁件 综合 | kg | 0.219 | 6.566 | 0 | 0 | 计价 | 按实计算
PT2-15 | 材料 | 乙供 | C08020202 | 板材红白松 二等 | m³ | 0.002 | 1987.898 | 0 | 0 | 计价 | 按实计算
PT2-15 | 机械 | 乙供 | J02-01-009 | 轨道式柴油打桩机 锤重 2.5t | 台班 | 0.1264 | 1127.351 | 0 | 0 | 计价 | 按实计算
PT2-15 | 材料 | 乙供 | C99010102 | 其他材料费 | 元 | 0.1083 | 1 | 0 | 0 | 计价 | 按实计算
PT2-16 | 人工 | 乙供 | 9101106 | 普通工 | 工日 | 0.7005 | 80 | 0 | 0 | 计价 | 按实计算
PT2-16 | 人工 | 乙供 | 9101107 | 建筑技术工 | 工日 | 0.175 | 111 | 0 | 0 | 计价 | 按实计算
PT2-16 | 材料 | 乙供 | C07010502 | 加工铁件 综合 | kg | 0.289 | 6.566 | 0 | 0 | 计价 | 按实计算
PT2-16 | 材料 | 乙供 | C08020202 | 板材红白松 二等 | m³ | 0.004 | 1987.898 | 0 | 0 | 计价 | 按实计算
PT2-16 | 机械 | 乙供 | J02-01-009 | 轨道式柴油打桩机 锤重 2.5t | 台班 | 0.1416 | 1127.351 | 0 | 0 | 计价 | 按实计算
PT2-16 | 材料 | 乙供 | C99010102 | 其他材料费 | 元 | 0.197 | 1 | 0 | 0 | 计价 | 按实计算
PT2-17 | 人工 | 乙供 | 9101106 | 普通工 | 工日 | 0.6703 | 80 | 0 | 0 | 计价 | 按实计算
PT2-17 | 人工 | 乙供 | 9101107 | 建筑技术工 | 工日 | 0.1676 | 111 | 0 | 0 | 计价 | 按实计算
PT2-17 | 材料 | 乙供 | C01020303 | 等边角钢 边长63以下 | kg | 8 | 4.805 | 0 | 0 | 计价 | 按实计算
PT2-17 | 材料 | 乙供 | C07010101 | 平垫铁 综合 | kg | 0.105 | 5.389 | 0 | 0 | 计价 | 按实计算
PT2-17 | 材料 | 乙供 | C12010100 | 电焊条 J422 综合 | kg | 2.27 | 5.394 | 0 | 0 | 计价 | 按实计算
PT2-17 | 机械 | 乙供 | J02-01-002 | 履带式柴油打桩机 锤重 3.5t | 台班 | 0.071 | 1201.205 | 0 | 0 | 计价 | 按实计算
PT2-17 | 机械 | 乙供 | J03-01-004 | 履带式起重机 起重量 15t | 台班 | 0.071 | 819.673 | 0 | 0 | 计价 | 按实计算
PT2-17 | 机械 | 乙供 | J10-01-001 | 交流弧焊机 容量 21kVA | 台班 | 0.276 | 67.792 | 0 | 0 | 计价 | 按实计算
PT2-17 | 材料 | 乙供 | C99010102 | 其他材料费 | 元 | 1.025 | 1 | 0 | 0 | 计价 | 按实计算
PT2-18 | 人工 | 乙供 | 9101106 | 普通工 | 工日 | 0.7427 | 80 | 0 | 0 | 计价 | 按实计算
PT2-18 | 人工 | 乙供 | 9101107 | 建筑技术工 | 工日 | 0.1856 | 111 | 0 | 0 | 计价 | 按实计算
PT2-18 | 材料 | 乙供 | C01030204 | 中厚钢板 12~20 | kg | 59.9 | 4.866 | 0 | 0 | 计价 | 按实计算
PT2-18 | 材料 | 乙供 | C07010101 | 平垫铁 综合 | kg | 0.105 | 5.389 | 0 | 0 | 计价 | 按实计算
PT2-18 | 材料 | 乙供 | C12010100 | 电焊条 J422 综合 | kg | 1.65 | 5.394 | 0 | 0 | 计价 | 按实计算
PT2-18 | 机械 | 乙供 | J02-01-002 | 履带式柴油打桩机 锤重 3.5t | 台班 | 0.06 | 1201.205 | 0 | 0 | 计价 | 按实计算
PT2-18 | 机械 | 乙供 | J03-01-004 | 履带式起重机 起重量 15t | 台班 | 0.06 | 819.673 | 0 | 0 | 计价 | 按实计算
PT2-18 | 机械 | 乙供 | J10-01-001 | 交流弧焊机 容量 21kVA | 台班 | 0.21 | 67.792 | 0 | 0 | 计价 | 按实计算
PT2-18 | 材料 | 乙供 | C99010102 | 其他材料费 | 元 | 6.0188 | 1 | 0 | 0 | 计价 | 按实计算
PT2-19 | 人工 | 乙供 | 9101106 | 普通工 | 工日 | 2.7675 | 80 | 0 | 0 | 计价 | 按实计算
PT2-19 | 人工 | 乙供 | 9101107 | 建筑技术工 | 工日 | 0.6918 | 111 | 0 | 0 | 计价 | 按实计算
PT2-19 | 材料 | 乙供 | C08020202 | 板材红白松 二等 | m³ | 0.002 | 1987.898 | 0 | 0 | 计价 | 按实计算
PT2-19 | 材料 | 乙供 | C19091201 | 硫磺胶泥 | m³ | 0.04 | 5289.102 | 0 | 0 | 计价 | 按实计算
PT2-19 | 机械 | 乙供 | J02-01-001 | 履带式柴油打桩机 锤重 2.5t | 台班 | 0.35 | 960.017 | 0 | 0 | 计价 | 按实计算
PT2-19 | 机械 | 乙供 | J03-01-004 | 履带式起重机 起重量 15t | 台班 | 0.35 | 819.673 | 0 | 0 | 计价 | 按实计算
PT2-19 | 材料 | 乙供 | C99010102 | 其他材料费 | 元 | 4.3108 | 1 | 0 | 0 | 计价 | 按实计算
PT2-20 | 人工 | 乙供 | 9101106 | 普通工 | 工日 | 4.7571 | 80 | 0 | 0 | 计价 | 按实计算
PT2-20 | 人工 | 乙供 | 9101107 | 建筑技术工 | 工日 | 7.139 | 111 | 0 | 0 | 计价 | 按实计算
PT2-20 | 材料 | 乙供 | C01020303 | 等边角钢 边长63以下 | kg | 650 | 4.805 | 0 | 0 | 计价 | 按实计算
PT2-20 | 材料 | 乙供 | C01020713 | 圆钢 φ10以上 | kg | 205 | 4.674 | 0 | 0 | 计价 | 按实计算
PT2-20 | 材料 | 乙供 | C01030204 | 中厚钢板 12~20 | kg | 205 | 4.866 | 0 | 0 | 计价 | 按实计算
PT2-20 | 材料 | 乙供 | C12010100 | 电焊条 J422 综合 | kg | 25.84 | 5.394 | 0 | 0 | 计价 | 按实计算
PT2-20 | 材料 | 乙供 | C19031101 | 清洗剂 | kg | 3 | 2.832 | 0 | 0 | 计价 | 按实计算
PT2-20 | 材料 | 乙供 | C19110101 | 氧气 | m³ | 13.5 | 4.418 | 0 | 0 | 计价 | 按实计算
PT2-20 | 材料 | 乙供 | C19110201 | 乙炔气 | m³ | 4.52 | 13.078 | 0 | 0 | 计价 | 按实计算
PT2-20 | 材料 | 乙供 | C20010101 | 防锈漆 | kg | 7.5 | 10.592 | 0 | 0 | 计价 | 按实计算
PT2-20 | 机械 | 乙供 | J03-01-004 | 履带式起重机 起重量 15t | 台班 | 0.267 | 819.673 | 0 | 0 | 计价 | 按实计算
PT2-20 | 机械 | 乙供 | J08-01-059 | 摇臂钻床 钻孔直径 φ63 | 台班 | 0.14 | 58.864 | 0 | 0 | 计价 | 按实计算
PT2-20 | 机械 | 乙供 | J08-01-072 | 剪板机 厚度×宽度 40mm×3100mm | 台班 | 0.02 | 619.293 | 0 | 0 | 计价 | 按实计算
PT2-20 | 机械 | 乙供 | J08-01-073 | 型钢剪断机 剪断宽度 500mm | 台班 | 0.07 | 270.267 | 0 | 0 | 计价 | 按实计算
PT2-20 | 机械 | 乙供 | J08-01-079 | 钢板校平机 厚度×宽度 30mm×2600mm | 台班 | 0.02 | 353.582 | 0 | 0 | 计价 | 按实计算
PT2-20 | 机械 | 乙供 | J10-01-001 | 交流弧焊机 容量 21kVA | 台班 | 3.5 | 67.792 | 0 | 0 | 计价 | 按实计算
PT2-20 | 材料 | 乙供 | C99010102 | 其他材料费 | 元 | 108.5005 | 1 | 0 | 0 | 计价 | 按实计算
PT2-21 | 人工 | 乙供 | 9101106 | 普通工 | 工日 | 1.9706 | 80 | 0 | 0 | 计价 | 按实计算
PT2-21 | 人工 | 乙供 | 9101107 | 建筑技术工 | 工日 | 2.956 | 111 | 0 | 0 | 计价 | 按实计算
PT2-21 | 材料 | 乙供 | C08020202 | 板材红白松 二等 | m³ | 0.012 | 1987.898 | 0 | 0 | 计价 | 按实计算
PT2-21 | 材料 | 乙供 | C12010100 | 电焊条 J422 综合 | kg | 2.76 | 5.394 | 0 | 0 | 计价 | 按实计算
PT2-21 | 机械 | 乙供 | J03-01-034 | 汽车式起重机 起重量 8t | 台班 | 0.023 | 755.714 | 0 | 0 | 计价 | 按实计算
PT2-21 | 机械 | 乙供 | J04-01-004 | 载重汽车 8t | 台班 | 0.034 | 541.743 | 0 | 0 | 计价 | 按实计算
PT2-21 | 机械 | 乙供 | J10-01-001 | 交流弧焊机 容量 21kVA | 台班 | 0.345 | 67.792 | 0 | 0 | 计价 | 按实计算
PT2-21 | 材料 | 乙供 | C99010102 | 其他材料费 | 元 | 0.7748 | 1 | 0 | 0 | 计价 | 按实计算
PT2-22 | 人工 | 乙供 | 9101106 | 普通工 | 工日 | 1.3995 | 80 | 0 | 0 | 计价 | 按实计算
PT2-22 | 人工 | 乙供 | 9101107 | 建筑技术工 | 工日 | 0.3499 | 111 | 0 | 0 | 计价 | 按实计算
PT2-22 | 材料 | 乙供 | C07010502 | 加工铁件 综合 | kg | 0.6 | 6.566 | 0 | 0 | 计价 | 按实计算
PT2-22 | 材料 | 乙供 | C08020202 | 板材红白松 二等 | m³ | 0.005 | 1987.898 | 0 | 0 | 计价 | 按实计算
PT2-22 | 材料 | 乙供 | C09031633 | 现浇混凝土 C20-40 现场搅拌 | m³ | 1.218 | 304.63 | 0 | 0 | 计价 | 按实计算
PT2-22 | 机械 | 乙供 | J02-01-002 | 履带式柴油打桩机 锤重 3.5t | 台班 | 0.1332 | 1201.205 | 0 | 0 | 计价 | 按实计算
PT2-22 | 机械 | 乙供 | J06-01-052 | 混凝土振捣器(插入式) | 台班 | 0.15 | 13.883 | 0 | 0 | 计价 | 按实计算
PT2-22 | 材料 | 乙供 | C99010102 | 其他材料费 | 元 | 7.6984 | 1 | 0 | 0 | 计价 | 按实计算
PT2-23 | 人工 | 乙供 | 9101106 | 普通工 | 工日 | 0.8036 | 80 | 0 | 0 | 计价 | 按实计算
PT2-23 | 人工 | 乙供 | 9101107 | 建筑技术工 | 工日 | 0.2008 | 111 | 0 | 0 | 计价 | 按实计算
PT2-23 | 材料 | 乙供 | C07010502 | 加工铁件 综合 | kg | 0.6 | 6.566 | 0 | 0 | 计价 | 按实计算
PT2-23 | 材料 | 乙供 | C08020202 | 板材红白松 二等 | m³ | 0.005 | 1987.898 | 0 | 0 | 计价 | 按实计算
PT2-23 | 材料 | 乙供 | C09031633 | 现浇混凝土 C20-40 现场搅拌 | m³ | 1.218 | 304.63 | 0 | 0 | 计价 | 按实计算
PT2-23 | 机械 | 乙供 | J02-01-002 | 履带式柴油打桩机 锤重 3.5t | 台班 | 0.081 | 1201.205 | 0 | 0 | 计价 | 按实计算
PT2-23 | 机械 | 乙供 | J06-01-052 | 混凝土振捣器(插入式) | 台班 | 0.15 | 13.883 | 0 | 0 | 计价 | 按实计算
PT2-23 | 材料 | 乙供 | C99010102 | 其他材料费 | 元 | 7.6984 | 1 | 0 | 0 | 计价 | 按实计算
PT2-24 | 人工 | 乙供 | 9101106 | 普通工 | 工日 | 0.6312 | 80 | 0 | 0 | 计价 | 按实计算
PT2-24 | 人工 | 乙供 | 9101107 | 建筑技术工 | 工日 | 0.1578 | 111 | 0 | 0 | 计价 | 按实计算
PT2-24 | 材料 | 乙供 | C07010502 | 加工铁件 综合 | kg | 0.6 | 6.566 | 0 | 0 | 计价 | 按实计算
PT2-24 | 材料 | 乙供 | C08020202 | 板材红白松 二等 | m³ | 0.005 | 1987.898 | 0 | 0 | 计价 | 按实计算
PT2-24 | 材料 | 乙供 | C09031633 | 现浇混凝土 C20-40 现场搅拌 | m³ | 1.218 | 304.63 | 0 | 0 | 计价 | 按实计算
PT2-24 | 机械 | 乙供 | J02-01-002 | 履带式柴油打桩机 锤重 3.5t | 台班 | 0.072 | 1201.205 | 0 | 0 | 计价 | 按实计算
PT2-24 | 机械 | 乙供 | J06-01-052 | 混凝土振捣器(插入式) | 台班 | 0.15 | 13.883 | 0 | 0 | 计价 | 按实计算
PT2-24 | 材料 | 乙供 | C99010102 | 其他材料费 | 元 | 7.6984 | 1 | 0 | 0 | 计价 | 按实计算
PT2-25 | 人工 | 乙供 | 9101106 | 普通工 | 工日 | 0.4153 | 80 | 0 | 0 | 计价 | 按实计算
PT2-25 | 人工 | 乙供 | 9101107 | 建筑技术工 | 工日 | 0.1037 | 111 | 0 | 0 | 计价 | 按实计算
PT2-25 | 材料 | 乙供 | C07010502 | 加工铁件 综合 | kg | 0.6 | 6.566 | 0 | 0 | 计价 | 按实计算
PT2-25 | 材料 | 乙供 | C08020202 | 板材红白松 二等 | m³ | 0.005 | 1987.898 | 0 | 0 | 计价 | 按实计算
PT2-25 | 材料 | 乙供 | C09031633 | 现浇混凝土 C20-40 现场搅拌 | m³ | 1.218 | 304.63 | 0 | 0 | 计价 | 按实计算
PT2-25 | 机械 | 乙供 | J02-01-002 | 履带式柴油打桩机 锤重 3.5t | 台班 | 0.0549 | 1201.205 | 0 | 0 | 计价 | 按实计算
PT2-25 | 机械 | 乙供 | J06-01-052 | 混凝土振捣器(插入式) | 台班 | 0.15 | 13.883 | 0 | 0 | 计价 | 按实计算
PT2-25 | 材料 | 乙供 | C99010102 | 其他材料费 | 元 | 7.6984 | 1 | 0 | 0 | 计价 | 按实计算
PT2-26 | 人工 | 乙供 | 9101106 | 普通工 | 工日 | 0.7187 | 80 | 0 | 0 | 计价 | 按实计算
PT2-26 | 人工 | 乙供 | 9101107 | 建筑技术工 | 工日 | 0.1797 | 111 | 0 | 0 | 计价 | 按实计算
PT2-26 | 材料 | 乙供 | C09031633 | 现浇混凝土 C20-40 现场搅拌 | m³ | 1.2688 | 304.63 | 0 | 0 | 计价 | 按实计算
PT2-26 | 材料 | 乙供 | C21010101 | 水 | t | 1.022 | 6.261 | 0 | 0 | 计价 | 按实计算
PT2-26 | 机械 | 乙供 | J02-01-023 | 履带式钻孔机 孔径 φ700 | 台班 | 0.15 | 855.051 | 0 | 0 | 计价 | 按实计算
PT2-26 | 机械 | 乙供 | J06-01-052 | 混凝土振捣器(插入式) | 台班 | 0.16 | 13.883 | 0 | 0 | 计价 | 按实计算
PT2-26 | 材料 | 乙供 | C99010102 | 其他材料费 | 元 | 7.8583 | 1 | 0 | 0 | 计价 | 按实计算
PT2-27 | 人工 | 乙供 | 9101106 | 普通工 | 工日 | 0.5065 | 80 | 0 | 0 | 计价 | 按实计算
PT2-27 | 人工 | 乙供 | 9101107 | 建筑技术工 | 工日 | 0.1267 | 111 | 0 | 0 | 计价 | 按实计算
PT2-27 | 材料 | 乙供 | C09031633 | 现浇混凝土 C20-40 现场搅拌 | m³ | 1.2688 | 304.63 | 0 | 0 | 计价 | 按实计算
PT2-27 | 材料 | 乙供 | C21010101 | 水 | t | 1.022 | 6.261 | 0 | 0 | 计价 | 按实计算
PT2-27 | 机械 | 乙供 | J02-01-023 | 履带式钻孔机 孔径 φ700 | 台班 | 0.09 | 855.051 | 0 | 0 | 计价 | 按实计算
PT2-27 | 机械 | 乙供 | J06-01-052 | 混凝土振捣器(插入式) | 台班 | 0.16 | 13.883 | 0 | 0 | 计价 | 按实计算
PT2-27 | 材料 | 乙供 | C99010102 | 其他材料费 | 元 | 7.8583 | 1 | 0 | 0 | 计价 | 按实计算
PT2-28 | 人工 | 乙供 | 9101106 | 普通工 | 工日 | 1.3182 | 80 | 0 | 0 | 计价 | 按实计算
PT2-28 | 人工 | 乙供 | 9101107 | 建筑技术工 | 工日 | 0.3296 | 111 | 0 | 0 | 计价 | 按实计算
PT2-28 | 机械 | 乙供 | J02-01-023 | 履带式钻孔机 孔径 φ700 | 台班 | 0.868 | 855.051 | 0 | 0 | 计价 | 按实计算
PT2-29 | 人工 | 乙供 | 9101106 | 普通工 | 工日 | 0.7897 | 80 | 0 | 0 | 计价 | 按实计算
PT2-29 | 人工 | 乙供 | 9101107 | 建筑技术工 | 工日 | 0.1974 | 111 | 0 | 0 | 计价 | 按实计算
PT2-29 | 机械 | 乙供 | J02-01-023 | 履带式钻孔机 孔径 φ700 | 台班 | 0.523 | 855.051 | 0 | 0 | 计价 | 按实计算
PT2-30 | 人工 | 乙供 | 9101106 | 普通工 | 工日 | 2.3511 | 80 | 0 | 0 | 计价 | 按实计算
PT2-30 | 人工 | 乙供 | 9101107 | 建筑技术工 | 工日 | 0.5877 | 111 | 0 | 0 | 计价 | 按实计算
PT2-30 | 材料 | 乙供 | C07010502 | 加工铁件 综合 | kg | 0.4633 | 6.566 | 0 | 0 | 计价 | 按实计算
PT2-30 | 材料 | 乙供 | C08020202 | 板材红白松 二等 | m³ | 0.0067 | 1987.898 | 0 | 0 | 计价 | 按实计算
PT2-30 | 材料 | 乙供 | C09031633 | 现浇混凝土 C20-40 现场搅拌 | m³ | 1.218 | 304.63 | 0 | 0 | 计价 | 按实计算
PT2-30 | 材料 | 乙供 | C10060401 | 黏土 | m³ | 0.054 | 14.159 | 0 | 0 | 计价 | 按实计算
PT2-30 | 材料 | 乙供 | C12010100 | 电焊条 J422 综合 | kg | 0.145 | 5.394 | 0 | 0 | 计价 | 按实计算
PT2-30 | 材料 | 乙供 | C21010101 | 水 | t | 2.0219 | 6.261 | 0 | 0 | 计价 | 按实计算
PT2-30 | 机械 | 乙供 | J02-01-022 | 冲击成孔机 | 台班 | 0.222 | 515.705 | 0 | 0 | 计价 | 按实计算
PT2-30 | 机械 | 乙供 | J03-01-034 | 汽车式起重机 起重量 8t | 台班 | 0.045 | 755.714 | 0 | 0 | 计价 | 按实计算
PT2-30 | 机械 | 乙供 | J06-01-052 | 混凝土振捣器(插入式) | 台班 | 0.135 | 13.883 | 0 | 0 | 计价 | 按实计算
PT2-30 | 机械 | 乙供 | J10-01-001 | 交流弧焊机 容量 21kVA | 台班 | 0.041 | 67.792 | 0 | 0 | 计价 | 按实计算
PT2-30 | 机械 | 乙供 | J11-01-020 | 电动空气压缩机 排气量 10m³/min | 台班 | 0.028 | 425.04 | 0 | 0 | 计价 | 按实计算
PT2-30 | 材料 | 乙供 | C99010102 | 其他材料费 | 元 | 8.0321 | 1 | 0 | 0 | 计价 | 按实计算
PT2-31 | 人工 | 乙供 | 9101106 | 普通工 | 工日 | 1.5737 | 80 | 0 | 0 | 计价 | 按实计算
PT2-31 | 人工 | 乙供 | 9101107 | 建筑技术工 | 工日 | 0.3934 | 111 | 0 | 0 | 计价 | 按实计算
PT2-31 | 材料 | 乙供 | C07010502 | 加工铁件 综合 | kg | 0.4633 | 6.566 | 0 | 0 | 计价 | 按实计算
PT2-31 | 材料 | 乙供 | C08020202 | 板材红白松 二等 | m³ | 0.0042 | 1987.898 | 0 | 0 | 计价 | 按实计算
PT2-31 | 材料 | 乙供 | C09031633 | 现浇混凝土 C20-40 现场搅拌 | m³ | 1.218 | 304.63 | 0 | 0 | 计价 | 按实计算
PT2-31 | 材料 | 乙供 | C10060401 | 黏土 | m³ | 0.054 | 14.159 | 0 | 0 | 计价 | 按实计算
PT2-31 | 材料 | 乙供 | C12010100 | 电焊条 J422 综合 | kg | 0.076 | 5.394 | 0 | 0 | 计价 | 按实计算
PT2-31 | 材料 | 乙供 | C21010101 | 水 | t | 1.4588 | 6.261 | 0 | 0 | 计价 | 按实计算
PT2-31 | 机械 | 乙供 | J02-01-022 | 冲击成孔机 | 台班 | 0.161 | 515.705 | 0 | 0 | 计价 | 按实计算
PT2-31 | 机械 | 乙供 | J03-01-034 | 汽车式起重机 起重量 8t | 台班 | 0.075 | 755.714 | 0 | 0 | 计价 | 按实计算
PT2-31 | 机械 | 乙供 | J06-01-052 | 混凝土振捣器(插入式) | 台班 | 0.135 | 13.883 | 0 | 0 | 计价 | 按实计算
PT2-31 | 机械 | 乙供 | J10-01-001 | 交流弧焊机 容量 21kVA | 台班 | 0.065 | 67.792 | 0 | 0 | 计价 | 按实计算
PT2-31 | 机械 | 乙供 | J11-01-020 | 电动空气压缩机 排气量 10m³/min | 台班 | 0.019 | 425.04 | 0 | 0 | 计价 | 按实计算
PT2-31 | 材料 | 乙供 | C99010102 | 其他材料费 | 元 | 7.8548 | 1 | 0 | 0 | 计价 | 按实计算
PT2-32 | 人工 | 乙供 | 9101106 | 普通工 | 工日 | 1.5816 | 80 | 0 | 0 | 计价 | 按实计算
PT2-32 | 人工 | 乙供 | 9101107 | 建筑技术工 | 工日 | 0.3954 | 111 | 0 | 0 | 计价 | 按实计算
PT2-32 | 机械 | 乙供 | J02-01-022 | 冲击成孔机 | 台班 | 0.9867 | 515.705 | 0 | 0 | 计价 | 按实计算
PT2-33 | 人工 | 乙供 | 9101106 | 普通工 | 工日 | 0.9529 | 80 | 0 | 0 | 计价 | 按实计算
PT2-33 | 人工 | 乙供 | 9101107 | 建筑技术工 | 工日 | 0.2382 | 111 | 0 | 0 | 计价 | 按实计算
PT2-33 | 机械 | 乙供 | J02-01-022 | 冲击成孔机 | 台班 | 0.615 | 515.705 | 0 | 0 | 计价 | 按实计算
PT2-34 | 人工 | 乙供 | 9101106 | 普通工 | 工日 | 0.6996 | 80 | 0 | 0 | 计价 | 按实计算
PT2-34 | 材料 | 乙供 | C01040102 | 钢丝绳 φ15以下 | kg | 0.025 | 7.051 | 0 | 0 | 计价 | 按实计算
PT2-34 | 材料 | 乙供 | C07010502 | 加工铁件 综合 | kg | 0.2 | 6.566 | 0 | 0 | 计价 | 按实计算
PT2-34 | 机械 | 乙供 | J15-01-004 | 吹风机 能力 4m³/min | 台班 | 0.08 | 58.18 | 0 | 0 | 计价 | 按实计算
PT2-34 | 材料 | 乙供 | C99010102 | 其他材料费 | 元 | 0.0298 | 1 | 0 | 0 | 计价 | 按实计算
PT2-35 | 人工 | 乙供 | 9101106 | 普通工 | 工日 | 0.7874 | 80 | 0 | 0 | 计价 | 按实计算
PT2-35 | 材料 | 乙供 | C01040102 | 钢丝绳 φ15以下 | kg | 0.029 | 7.051 | 0 | 0 | 计价 | 按实计算
PT2-35 | 材料 | 乙供 | C07010502 | 加工铁件 综合 | kg | 0.2 | 6.566 | 0 | 0 | 计价 | 按实计算
PT2-35 | 机械 | 乙供 | J15-01-004 | 吹风机 能力 4m³/min | 台班 | 0.08 | 58.18 | 0 | 0 | 计价 | 按实计算
PT2-35 | 材料 | 乙供 | C99010102 | 其他材料费 | 元 | 0.0304 | 1 | 0 | 0 | 计价 | 按实计算
PT2-36 | 人工 | 乙供 | 9101106 | 普通工 | 工日 | 0.8752 | 80 | 0 | 0 | 计价 | 按实计算
PT2-36 | 材料 | 乙供 | C01040102 | 钢丝绳 φ15以下 | kg | 0.054 | 7.051 | 0 | 0 | 计价 | 按实计算
PT2-36 | 材料 | 乙供 | C07010502 | 加工铁件 综合 | kg | 0.2 | 6.566 | 0 | 0 | 计价 | 按实计算
PT2-36 | 机械 | 乙供 | J15-01-004 | 吹风机 能力 4m³/min | 台班 | 0.08 | 58.18 | 0 | 0 | 计价 | 按实计算
PT2-36 | 材料 | 乙供 | C99010102 | 其他材料费 | 元 | 0.0339 | 1 | 0 | 0 | 计价 | 按实计算
PT2-37 | 人工 | 乙供 | 9101106 | 普通工 | 工日 | 0.8768 | 80 | 0 | 0 | 计价 | 按实计算
PT2-37 | 材料 | 乙供 | C01040102 | 钢丝绳 φ15以下 | kg | 0.025 | 7.051 | 0 | 0 | 计价 | 按实计算
PT2-37 | 材料 | 乙供 | C07010502 | 加工铁件 综合 | kg | 0.2 | 6.566 | 0 | 0 | 计价 | 按实计算
PT2-37 | 机械 | 乙供 | J15-01-004 | 吹风机 能力 4m³/min | 台班 | 0.08 | 58.18 | 0 | 0 | 计价 | 按实计算
PT2-37 | 材料 | 乙供 | C99010102 | 其他材料费 | 元 | 0.0298 | 1 | 0 | 0 | 计价 | 按实计算
PT2-38 | 人工 | 乙供 | 9101106 | 普通工 | 工日 | 0.9868 | 80 | 0 | 0 | 计价 | 按实计算
PT2-38 | 材料 | 乙供 | C01040102 | 钢丝绳 φ15以下 | kg | 0.029 | 7.051 | 0 | 0 | 计价 | 按实计算
PT2-38 | 材料 | 乙供 | C07010502 | 加工铁件 综合 | kg | 0.2 | 6.566 | 0 | 0 | 计价 | 按实计算
PT2-38 | 机械 | 乙供 | J15-01-004 | 吹风机 能力 4m³/min | 台班 | 0.08 | 58.18 | 0 | 0 | 计价 | 按实计算
PT2-38 | 材料 | 乙供 | C99010102 | 其他材料费 | 元 | 0.0304 | 1 | 0 | 0 | 计价 | 按实计算
PT2-39 | 人工 | 乙供 | 9101106 | 普通工 | 工日 | 1.096 | 80 | 0 | 0 | 计价 | 按实计算
PT2-39 | 材料 | 乙供 | C01040102 | 钢丝绳 φ15以下 | kg | 0.5 | 7.051 | 0 | 0 | 计价 | 按实计算
PT2-39 | 材料 | 乙供 | C07010502 | 加工铁件 综合 | kg | 0.2 | 6.566 | 0 | 0 | 计价 | 按实计算
PT2-39 | 机械 | 乙供 | J15-01-004 | 吹风机 能力 4m³/min | 台班 | 0.08 | 58.18 | 0 | 0 | 计价 | 按实计算
PT2-39 | 材料 | 乙供 | C99010102 | 其他材料费 | 元 | 0.0968 | 1 | 0 | 0 | 计价 | 按实计算
PT2-40 | 人工 | 乙供 | 9101106 | 普通工 | 工日 | 3.3209 | 80 | 0 | 0 | 计价 | 按实计算
PT2-40 | 人工 | 乙供 | 9101107 | 建筑技术工 | 工日 | 0.8302 | 111 | 0 | 0 | 计价 | 按实计算
PT2-40 | 材料 | 乙供 | C07010502 | 加工铁件 综合 | kg | 0.2 | 6.566 | 0 | 0 | 计价 | 按实计算
PT2-40 | 机械 | 乙供 | J15-01-004 | 吹风机 能力 4m³/min | 台班 | 0.08 | 58.18 | 0 | 0 | 计价 | 按实计算
PT2-40 | 材料 | 乙供 | C99010102 | 其他材料费 | 元 | 0.0263 | 1 | 0 | 0 | 计价 | 按实计算
PT2-41 | 人工 | 乙供 | 9101106 | 普通工 | 工日 | 1.8643 | 80 | 0 | 0 | 计价 | 按实计算
PT2-41 | 人工 | 乙供 | 9101107 | 建筑技术工 | 工日 | 1.1202 | 111 | 0 | 0 | 计价 | 按实计算
PT2-41 | 材料 | 乙供 | C08020202 | 板材红白松 二等 | m³ | 0.146 | 1987.898 | 0 | 0 | 计价 | 按实计算
PT2-41 | 材料 | 乙供 | C09031612 | 现浇混凝土 C20-20 现场搅拌 | m³ | 1.1231 | 315.93 | 0 | 0 | 计价 | 按实计算
PT2-41 | 材料 | 乙供 | C09041201 | 隔离剂 | kg | 0.772 | 2.168 | 0 | 0 | 计价 | 按实计算
PT2-41 | 材料 | 乙供 | C18040802 | 聚氯乙烯塑料薄膜 0.5mm | m² | 1.84 | 0.76 | 0 | 0 | 计价 | 按实计算
PT2-41 | 材料 | 乙供 | C21010101 | 水 | t | 0.4 | 6.261 | 0 | 0 | 计价 | 按实计算
PT2-41 | 机械 | 乙供 | J04-01-003 | 载重汽车 6t | 台班 | 0.01 | 486.527 | 0 | 0 | 计价 | 按实计算
PT2-41 | 机械 | 乙供 | J06-01-052 | 混凝土振捣器(插入式) | 台班 | 0.2 | 13.883 | 0 | 0 | 计价 | 按实计算
PT2-41 | 机械 | 乙供 | J08-01-024 | 木工圆锯机 直径 φ500 | 台班 | 0.1068 | 29.487 | 0 | 0 | 计价 | 按实计算
PT2-41 | 机械 | 乙供 | J15-01-004 | 吹风机 能力 4m³/min | 台班 | 0.08 | 58.18 | 0 | 0 | 计价 | 按实计算
PT2-41 | 材料 | 乙供 | C99010102 | 其他材料费 | 元 | 13.0126 | 1 | 0 | 0 | 计价 | 按实计算
PT2-42 | 人工 | 乙供 | 9101106 | 普通工 | 工日 | 1.3982 | 80 | 0 | 0 | 计价 | 按实计算
PT2-42 | 人工 | 乙供 | 9101107 | 建筑技术工 | 工日 | 0.8402 | 111 | 0 | 0 | 计价 | 按实计算
PT2-42 | 材料 | 乙供 | C08020202 | 板材红白松 二等 | m³ | 0.108 | 1987.898 | 0 | 0 | 计价 | 按实计算
PT2-42 | 材料 | 乙供 | C09020305 | 水泥砂浆 1:3 | m³ | 1.05 | 322.81 | 0 | 0 | 计价 | 按实计算
PT2-42 | 材料 | 乙供 | C09041201 | 隔离剂 | kg | 0.772 | 2.168 | 0 | 0 | 计价 | 按实计算
PT2-42 | 材料 | 乙供 | C21010101 | 水 | t | 1.2 | 6.261 | 0 | 0 | 计价 | 按实计算
PT2-42 | 机械 | 乙供 | J04-01-003 | 载重汽车 6t | 台班 | 0.01 | 486.527 | 0 | 0 | 计价 | 按实计算
PT2-42 | 机械 | 乙供 | J06-01-042 | 混凝土喷射机 输送量 5m³/h | 台班 | 0.165 | 334.629 | 0 | 0 | 计价 | 按实计算
PT2-42 | 机械 | 乙供 | J08-01-024 | 木工圆锯机 直径 φ500 | 台班 | 0.087 | 29.487 | 0 | 0 | 计价 | 按实计算
PT2-42 | 机械 | 乙供 | J11-01-019 | 电动空气压缩机 排气量 6m³/min | 台班 | 0.165 | 243.968 | 0 | 0 | 计价 | 按实计算
PT2-42 | 机械 | 乙供 | J15-01-004 | 吹风机 能力 4m³/min | 台班 | 0.08 | 58.18 | 0 | 0 | 计价 | 按实计算
PT2-42 | 材料 | 乙供 | C99010102 | 其他材料费 | 元 | 11.2566 | 1 | 0 | 0 | 计价 | 按实计算
PT2-43 | 人工 | 乙供 | 9101106 | 普通工 | 工日 | 0.3892 | 80 | 0 | 0 | 计价 | 按实计算
PT2-43 | 人工 | 乙供 | 9101107 | 建筑技术工 | 工日 | 0.5838 | 111 | 0 | 0 | 计价 | 按实计算
PT2-43 | 材料 | 乙供 | C09020305 | 水泥砂浆 1:3 | m³ | 0.265 | 322.81 | 0 | 0 | 计价 | 按实计算
PT2-43 | 材料 | 乙供 | C10070101 | 标准砖 240×115×53 | 千块 | 0.586 | 409.05 | 0 | 0 | 计价 | 按实计算
PT2-43 | 材料 | 乙供 | C21010101 | 水 | t | 0.138 | 6.261 | 0 | 0 | 计价 | 按实计算
PT2-43 | 机械 | 乙供 | J15-01-004 | 吹风机 能力 4m³/min | 台班 | 0.08 | 58.18 | 0 | 0 | 计价 | 按实计算
PT2-43 | 材料 | 乙供 | C99010102 | 其他材料费 | 元 | 6.5222 | 1 | 0 | 0 | 计价 | 按实计算
PT2-44 | 人工 | 乙供 | 9101106 | 普通工 | 工日 | 0.1284 | 80 | 0 | 0 | 计价 | 按实计算
PT2-44 | 人工 | 乙供 | 9101107 | 建筑技术工 | 工日 | 0.5645 | 111 | 0 | 0 | 计价 | 按实计算
PT2-44 | 材料 | 乙供 | C09031633 | 现浇混凝土 C20-40 现场搅拌 | m³ | 1.05 | 304.63 | 0 | 0 | 计价 | 按实计算
PT2-44 | 材料 | 乙供 | C21010101 | 水 | t | 0.2 | 6.261 | 0 | 0 | 计价 | 按实计算
PT2-44 | 机械 | 乙供 | J06-01-052 | 混凝土振捣器(插入式) | 台班 | 0.078 | 13.883 | 0 | 0 | 计价 | 按实计算
PT2-44 | 机械 | 乙供 | J15-01-004 | 吹风机 能力 4m³/min | 台班 | 0.08 | 58.18 | 0 | 0 | 计价 | 按实计算
PT2-44 | 材料 | 乙供 | C99010102 | 其他材料费 | 元 | 6.4223 | 1 | 0 | 0 | 计价 | 按实计算
PT2-45 | 人工 | 乙供 | 9101106 | 普通工 | 工日 | 0.6689 | 80 | 0 | 0 | 计价 | 按实计算
PT2-45 | 人工 | 乙供 | 9101107 | 建筑技术工 | 工日 | 0.1672 | 111 | 0 | 0 | 计价 | 按实计算
PT2-45 | 材料 | 乙供 | C08020202 | 板材红白松 二等 | m³ | 0.005 | 1987.898 | 0 | 0 | 计价 | 按实计算
PT2-45 | 材料 | 乙供 | C10010101 | 中砂 | m³ | 1.339 | 81.97 | 0 | 0 | 计价 | 按实计算
PT2-45 | 材料 | 乙供 | C22010631 | 打桩用钢套管 | kg | 0.6 | 4.457 | 0 | 0 | 计价 | 按实计算
PT2-45 | 机械 | 乙供 | J02-01-013 | 振动沉拔桩机 激振力 400kN | 台班 | 0.083 | 1143.787 | 0 | 0 | 计价 | 按实计算
PT2-45 | 机械 | 乙供 | J04-01-032 | 机动翻斗车 1t | 台班 | 0.083 | 206.962 | 0 | 0 | 计价 | 按实计算
PT2-45 | 材料 | 乙供 | C99010102 | 其他材料费 | 元 | 2.4474 | 1 | 0 | 0 | 计价 | 按实计算
PT2-46 | 人工 | 乙供 | 9101106 | 普通工 | 工日 | 0.4382 | 80 | 0 | 0 | 计价 | 按实计算
PT2-46 | 人工 | 乙供 | 9101107 | 建筑技术工 | 工日 | 0.1095 | 111 | 0 | 0 | 计价 | 按实计算
PT2-46 | 材料 | 乙供 | C08020202 | 板材红白松 二等 | m³ | 0.005 | 1987.898 | 0 | 0 | 计价 | 按实计算
PT2-46 | 材料 | 乙供 | C10010101 | 中砂 | m³ | 1.339 | 81.97 | 0 | 0 | 计价 | 按实计算
PT2-46 | 材料 | 乙供 | C22010631 | 打桩用钢套管 | kg | 0.6 | 4.457 | 0 | 0 | 计价 | 按实计算
PT2-46 | 机械 | 乙供 | J02-01-013 | 振动沉拔桩机 激振力 400kN | 台班 | 0.06 | 1143.787 | 0 | 0 | 计价 | 按实计算
PT2-46 | 机械 | 乙供 | J04-01-032 | 机动翻斗车 1t | 台班 | 0.06 | 206.962 | 0 | 0 | 计价 | 按实计算
PT2-46 | 材料 | 乙供 | C99010102 | 其他材料费 | 元 | 2.4474 | 1 | 0 | 0 | 计价 | 按实计算
PT2-47 | 人工 | 乙供 | 9101106 | 普通工 | 工日 | 0.3321 | 80 | 0 | 0 | 计价 | 按实计算
PT2-47 | 人工 | 乙供 | 9101107 | 建筑技术工 | 工日 | 0.083 | 111 | 0 | 0 | 计价 | 按实计算
PT2-47 | 材料 | 乙供 | C08020202 | 板材红白松 二等 | m³ | 0.005 | 1987.898 | 0 | 0 | 计价 | 按实计算
PT2-47 | 材料 | 乙供 | C10010101 | 中砂 | m³ | 1.339 | 81.97 | 0 | 0 | 计价 | 按实计算
PT2-47 | 材料 | 乙供 | C22010631 | 打桩用钢套管 | kg | 0.6 | 4.457 | 0 | 0 | 计价 | 按实计算
PT2-47 | 机械 | 乙供 | J02-01-013 | 振动沉拔桩机 激振力 400kN | 台班 | 0.049 | 1143.787 | 0 | 0 | 计价 | 按实计算
PT2-47 | 机械 | 乙供 | J04-01-032 | 机动翻斗车 1t | 台班 | 0.049 | 206.962 | 0 | 0 | 计价 | 按实计算
PT2-47 | 材料 | 乙供 | C99010102 | 其他材料费 | 元 | 2.4474 | 1 | 0 | 0 | 计价 | 按实计算
PT2-48 | 人工 | 乙供 | 9101106 | 普通工 | 工日 | 0.7057 | 80 | 0 | 0 | 计价 | 按实计算
PT2-48 | 人工 | 乙供 | 9101107 | 建筑技术工 | 工日 | 0.1765 | 111 | 0 | 0 | 计价 | 按实计算
PT2-48 | 材料 | 乙供 | C08020202 | 板材红白松 二等 | m³ | 0.005 | 1987.898 | 0 | 0 | 计价 | 按实计算
PT2-48 | 材料 | 乙供 | C10020103 | 碎石 40 | m³ | 1.339 | 83.366 | 0 | 0 | 计价 | 按实计算
PT2-48 | 材料 | 乙供 | C22010631 | 打桩用钢套管 | kg | 0.6 | 4.457 | 0 | 0 | 计价 | 按实计算
PT2-48 | 机械 | 乙供 | J02-01-013 | 振动沉拔桩机 激振力 400kN | 台班 | 0.083 | 1143.787 | 0 | 0 | 计价 | 按实计算
PT2-48 | 机械 | 乙供 | J04-01-032 | 机动翻斗车 1t | 台班 | 0.083 | 206.962 | 0 | 0 | 计价 | 按实计算
PT2-48 | 材料 | 乙供 | C99010102 | 其他材料费 | 元 | 2.4848 | 1 | 0 | 0 | 计价 | 按实计算
PT2-49 | 人工 | 乙供 | 9101106 | 普通工 | 工日 | 0.4659 | 80 | 0 | 0 | 计价 | 按实计算
PT2-49 | 人工 | 乙供 | 9101107 | 建筑技术工 | 工日 | 0.1166 | 111 | 0 | 0 | 计价 | 按实计算
PT2-49 | 材料 | 乙供 | C08020202 | 板材红白松 二等 | m³ | 0.005 | 1987.898 | 0 | 0 | 计价 | 按实计算
PT2-49 | 材料 | 乙供 | C10020103 | 碎石 40 | m³ | 1.339 | 83.366 | 0 | 0 | 计价 | 按实计算
PT2-49 | 材料 | 乙供 | C22010631 | 打桩用钢套管 | kg | 0.6 | 4.457 | 0 | 0 | 计价 | 按实计算
PT2-49 | 机械 | 乙供 | J02-01-013 | 振动沉拔桩机 激振力 400kN | 台班 | 0.06 | 1143.787 | 0 | 0 | 计价 | 按实计算
PT2-49 | 机械 | 乙供 | J04-01-032 | 机动翻斗车 1t | 台班 | 0.06 | 206.962 | 0 | 0 | 计价 | 按实计算
PT2-49 | 材料 | 乙供 | C99010102 | 其他材料费 | 元 | 2.4848 | 1 | 0 | 0 | 计价 | 按实计算
PT2-50 | 人工 | 乙供 | 9101106 | 普通工 | 工日 | 0.351 | 80 | 0 | 0 | 计价 | 按实计算
PT2-50 | 人工 | 乙供 | 9101107 | 建筑技术工 | 工日 | 0.0878 | 111 | 0 | 0 | 计价 | 按实计算
PT2-50 | 材料 | 乙供 | C08020202 | 板材红白松 二等 | m³ | 0.005 | 1987.898 | 0 | 0 | 计价 | 按实计算
PT2-50 | 材料 | 乙供 | C10020103 | 碎石 40 | m³ | 1.339 | 83.366 | 0 | 0 | 计价 | 按实计算
PT2-50 | 材料 | 乙供 | C22010631 | 打桩用钢套管 | kg | 0.6 | 4.457 | 0 | 0 | 计价 | 按实计算
PT2-50 | 机械 | 乙供 | J02-01-013 | 振动沉拔桩机 激振力 400kN | 台班 | 0.049 | 1143.787 | 0 | 0 | 计价 | 按实计算
PT2-50 | 机械 | 乙供 | J04-01-032 | 机动翻斗车 1t | 台班 | 0.049 | 206.962 | 0 | 0 | 计价 | 按实计算
PT2-50 | 材料 | 乙供 | C99010102 | 其他材料费 | 元 | 2.4848 | 1 | 0 | 0 | 计价 | 按实计算
PT2-51 | 人工 | 乙供 | 9101106 | 普通工 | 工日 | 0.4843 | 80 | 0 | 0 | 计价 | 按实计算
PT2-51 | 人工 | 乙供 | 9101107 | 建筑技术工 | 工日 | 0.1211 | 111 | 0 | 0 | 计价 | 按实计算
PT2-51 | 材料 | 乙供 | C07010502 | 加工铁件 综合 | kg | 0.413 | 6.566 | 0 | 0 | 计价 | 按实计算
PT2-51 | 材料 | 乙供 | C08020202 | 板材红白松 二等 | m³ | 0.007 | 1987.898 | 0 | 0 | 计价 | 按实计算
PT2-51 | 材料 | 乙供 | C10060202 | 灰土 3:7 | m³ | 1.1016 | 75.79 | 0 | 0 | 计价 | 按实计算
PT2-51 | 材料 | 乙供 | C21010101 | 水 | t | 0.22 | 6.261 | 0 | 0 | 计价 | 按实计算
PT2-51 | 机械 | 乙供 | J02-01-002 | 履带式柴油打桩机 锤重 3.5t | 台班 | 0.071 | 1201.205 | 0 | 0 | 计价 | 按实计算
PT2-51 | 材料 | 乙供 | C99010102 | 其他材料费 | 元 | 2.0299 | 1 | 0 | 0 | 计价 | 按实计算
PT2-52 | 人工 | 乙供 | 9101106 | 普通工 | 工日 | 0.3215 | 80 | 0 | 0 | 计价 | 按实计算
PT2-52 | 人工 | 乙供 | 9101107 | 建筑技术工 | 工日 | 0.0804 | 111 | 0 | 0 | 计价 | 按实计算
PT2-52 | 材料 | 乙供 | C07010502 | 加工铁件 综合 | kg | 0.413 | 6.566 | 0 | 0 | 计价 | 按实计算
PT2-52 | 材料 | 乙供 | C08020202 | 板材红白松 二等 | m³ | 0.007 | 1987.898 | 0 | 0 | 计价 | 按实计算
PT2-52 | 材料 | 乙供 | C10060202 | 灰土 3:7 | m³ | 1.1016 | 75.79 | 0 | 0 | 计价 | 按实计算
PT2-52 | 材料 | 乙供 | C21010101 | 水 | t | 0.22 | 6.261 | 0 | 0 | 计价 | 按实计算
PT2-52 | 机械 | 乙供 | J02-01-002 | 履带式柴油打桩机 锤重 3.5t | 台班 | 0.055 | 1201.205 | 0 | 0 | 计价 | 按实计算
PT2-52 | 材料 | 乙供 | C99010102 | 其他材料费 | 元 | 2.0299 | 1 | 0 | 0 | 计价 | 按实计算
PT2-53 | 人工 | 乙供 | 9101106 | 普通工 | 工日 | 0.4843 | 80 | 0 | 0 | 计价 | 按实计算
PT2-53 | 人工 | 乙供 | 9101107 | 建筑技术工 | 工日 | 0.1211 | 111 | 0 | 0 | 计价 | 按实计算
PT2-53 | 材料 | 乙供 | C07010502 | 加工铁件 综合 | kg | 0.413 | 6.566 | 0 | 0 | 计价 | 按实计算
PT2-53 | 材料 | 乙供 | C08020202 | 板材红白松 二等 | m³ | 0.007 | 1987.898 | 0 | 0 | 计价 | 按实计算
PT2-53 | 材料 | 乙供 | C10060202 | 灰土 3:7 | m³ | 1.1526 | 75.79 | 0 | 0 | 计价 | 按实计算
PT2-53 | 材料 | 乙供 | C21010101 | 水 | t | 0.22 | 6.261 | 0 | 0 | 计价 | 按实计算
PT2-53 | 机械 | 乙供 | J02-01-022 | 冲击成孔机 | 台班 | 0.293 | 515.705 | 0 | 0 | 计价 | 按实计算
PT2-53 | 材料 | 乙供 | C99010102 | 其他材料费 | 元 | 2.1072 | 1 | 0 | 0 | 计价 | 按实计算
PT2-54 | 人工 | 乙供 | 9101106 | 普通工 | 工日 | 0.3215 | 80 | 0 | 0 | 计价 | 按实计算
PT2-54 | 人工 | 乙供 | 9101107 | 建筑技术工 | 工日 | 0.0804 | 111 | 0 | 0 | 计价 | 按实计算
PT2-54 | 材料 | 乙供 | C07010502 | 加工铁件 综合 | kg | 0.413 | 6.566 | 0 | 0 | 计价 | 按实计算
PT2-54 | 材料 | 乙供 | C08020202 | 板材红白松 二等 | m³ | 0.007 | 1987.898 | 0 | 0 | 计价 | 按实计算
PT2-54 | 材料 | 乙供 | C10060202 | 灰土 3:7 | m³ | 1.1526 | 75.79 | 0 | 0 | 计价 | 按实计算
PT2-54 | 材料 | 乙供 | C21010101 | 水 | t | 0.22 | 6.261 | 0 | 0 | 计价 | 按实计算
PT2-54 | 机械 | 乙供 | J02-01-022 | 冲击成孔机 | 台班 | 0.2344 | 515.705 | 0 | 0 | 计价 | 按实计算
PT2-54 | 材料 | 乙供 | C99010102 | 其他材料费 | 元 | 2.1072 | 1 | 0 | 0 | 计价 | 按实计算
PT2-55 | 人工 | 乙供 | 9101106 | 普通工 | 工日 | 0.1646 | 80 | 0 | 0 | 计价 | 按实计算
PT2-55 | 人工 | 乙供 | 9101107 | 建筑技术工 | 工日 | 0.0824 | 111 | 0 | 0 | 计价 | 按实计算
PT2-55 | 材料 | 乙供 | C07010502 | 加工铁件 综合 | kg | 0.413 | 6.566 | 0 | 0 | 计价 | 按实计算
PT2-55 | 材料 | 乙供 | C08020202 | 板材红白松 二等 | m³ | 0.007 | 1987.898 | 0 | 0 | 计价 | 按实计算
PT2-55 | 材料 | 乙供 | C10060202 | 灰土 3:7 | m³ | 1.1526 | 75.79 | 0 | 0 | 计价 | 按实计算
PT2-55 | 材料 | 乙供 | C21010101 | 水 | t | 0.22 | 6.261 | 0 | 0 | 计价 | 按实计算
PT2-55 | 机械 | 乙供 | J05-01-010 | 电动单筒慢速卷扬机 50kN | 台班 | 0.0973 | 198.765 | 0 | 0 | 计价 | 按实计算
PT2-55 | 机械 | 乙供 | J05-01-013 | 电动单筒慢速卷扬机 200kN | 台班 | 0.1456 | 432.954 | 0 | 0 | 计价 | 按实计算
PT2-55 | 材料 | 乙供 | C99010102 | 其他材料费 | 元 | 2.1072 | 1 | 0 | 0 | 计价 | 按实计算
PT2-56 | 人工 | 乙供 | 9101106 | 普通工 | 工日 | 0.1181 | 80 | 0 | 0 | 计价 | 按实计算
PT2-56 | 人工 | 乙供 | 9101107 | 建筑技术工 | 工日 | 0.059 | 111 | 0 | 0 | 计价 | 按实计算
PT2-56 | 材料 | 乙供 | C07010502 | 加工铁件 综合 | kg | 0.413 | 6.566 | 0 | 0 | 计价 | 按实计算
PT2-56 | 材料 | 乙供 | C08020202 | 板材红白松 二等 | m³ | 0.007 | 1987.898 | 0 | 0 | 计价 | 按实计算
PT2-56 | 材料 | 乙供 | C10060202 | 灰土 3:7 | m³ | 1.1526 | 75.79 | 0 | 0 | 计价 | 按实计算
PT2-56 | 材料 | 乙供 | C21010101 | 水 | t | 0.22 | 6.261 | 0 | 0 | 计价 | 按实计算
PT2-56 | 机械 | 乙供 | J05-01-010 | 电动单筒慢速卷扬机 50kN | 台班 | 0.0732 | 198.765 | 0 | 0 | 计价 | 按实计算
PT2-56 | 机械 | 乙供 | J05-01-013 | 电动单筒慢速卷扬机 200kN | 台班 | 0.101 | 432.954 | 0 | 0 | 计价 | 按实计算
PT2-56 | 材料 | 乙供 | C99010102 | 其他材料费 | 元 | 2.1072 | 1 | 0 | 0 | 计价 | 按实计算
PT2-57 | 人工 | 乙供 | 9101106 | 普通工 | 工日 | 0.1089 | 80 | 0 | 0 | 计价 | 按实计算
PT2-57 | 人工 | 乙供 | 9101107 | 建筑技术工 | 工日 | 0.0545 | 111 | 0 | 0 | 计价 | 按实计算
PT2-57 | 材料 | 乙供 | C07010502 | 加工铁件 综合 | kg | 0.413 | 6.566 | 0 | 0 | 计价 | 按实计算
PT2-57 | 材料 | 乙供 | C08020202 | 板材红白松 二等 | m³ | 0.007 | 1987.898 | 0 | 0 | 计价 | 按实计算
PT2-57 | 材料 | 乙供 | C10060202 | 灰土 3:7 | m³ | 1.1526 | 75.79 | 0 | 0 | 计价 | 按实计算
PT2-57 | 材料 | 乙供 | C21010101 | 水 | t | 0.22 | 6.261 | 0 | 0 | 计价 | 按实计算
PT2-57 | 机械 | 乙供 | J05-01-010 | 电动单筒慢速卷扬机 50kN | 台班 | 0.0654 | 198.765 | 0 | 0 | 计价 | 按实计算
PT2-57 | 机械 | 乙供 | J05-01-013 | 电动单筒慢速卷扬机 200kN | 台班 | 0.0954 | 432.954 | 0 | 0 | 计价 | 按实计算
PT2-57 | 材料 | 乙供 | C99010102 | 其他材料费 | 元 | 2.1072 | 1 | 0 | 0 | 计价 | 按实计算
PT2-58 | 人工 | 乙供 | 9101106 | 普通工 | 工日 | 0.1188 | 80 | 0 | 0 | 计价 | 按实计算
PT2-58 | 人工 | 乙供 | 9101107 | 建筑技术工 | 工日 | 0.1793 | 111 | 0 | 0 | 计价 | 按实计算
PT2-58 | 材料 | 乙供 | C01030204 | 中厚钢板 12~20 | kg | 0.0571 | 4.866 | 0 | 0 | 计价 | 按实计算
PT2-58 | 材料 | 乙供 | C09010102 | 普通硅酸盐水泥 42.5 | t | 0.2387 | 460.177 | 0 | 0 | 计价 | 按实计算
PT2-58 | 材料 | 乙供 | C21010101 | 水 | t | 0.1287 | 6.261 | 0 | 0 | 计价 | 按实计算
PT2-58 | 机械 | 乙供 | J06-01-028 | 灰浆搅拌机 拌筒容量 400L | 台班 | 0.0424 | 165.053 | 0 | 0 | 计价 | 按实计算
PT2-58 | 机械 | 乙供 | J06-01-055 | 单轴水泥搅拌桩机 | 台班 | 0.0424 | 1367.613 | 0 | 0 | 计价 | 按实计算
PT2-58 | 材料 | 乙供 | C99010102 | 其他材料费 | 元 | 2.2186 | 1 | 0 | 0 | 计价 | 按实计算
PT2-59 | 人工 | 乙供 | 9101106 | 普通工 | 工日 | 0.0488 | 80 | 0 | 0 | 计价 | 按实计算
PT2-59 | 人工 | 乙供 | 9101107 | 建筑技术工 | 工日 | 0.0802 | 111 | 0 | 0 | 计价 | 按实计算
PT2-59 | 材料 | 乙供 | C09010102 | 普通硅酸盐水泥 42.5 | t | 0.3453 | 460.177 | 0 | 0 | 计价 | 按实计算
PT2-59 | 材料 | 乙供 | C18020401 | 高压橡胶空气管 DN20 | m | 0.07 | 20.634 | 0 | 0 | 计价 | 按实计算
PT2-59 | 材料 | 乙供 | C21010101 | 水 | t | 1 | 6.261 | 0 | 0 | 计价 | 按实计算
PT2-59 | 机械 | 乙供 | J06-01-028 | 灰浆搅拌机 拌筒容量 400L | 台班 | 0.013 | 165.053 | 0 | 0 | 计价 | 按实计算
PT2-59 | 机械 | 乙供 | J11-01-018 | 电动空气压缩机 排气量 3m³/min | 台班 | 0.013 | 136.809 | 0 | 0 | 计价 | 按实计算
PT2-59 | 机械 | 乙供 | J11-01-020 | 电动空气压缩机 排气量 10m³/min | 台班 | 0.013 | 425.04 | 0 | 0 | 计价 | 按实计算
PT2-59 | 机械 | 乙供 | J21-01-002 | 三轴式深层搅拌机 | 台班 | 0.013 | 2637.976 | 0 | 0 | 计价 | 按实计算
PT2-59 | 材料 | 乙供 | C99010102 | 其他材料费 | 元 | 3.3321 | 1 | 0 | 0 | 计价 | 按实计算
PT2-60 | 材料 | 乙供 | C09010102 | 普通硅酸盐水泥 42.5 | t | 0.0184 | 460.177 | 0 | 0 | 计价 | 按实计算
PT2-60 | 材料 | 乙供 | C99010102 | 其他材料费 | 元 | 0.1693 | 1 | 0 | 0 | 计价 | 按实计算
PT2-61 | 人工 | 乙供 | 9101106 | 普通工 | 工日 | 0.2203 | 80 | 0 | 0 | 计价 | 按实计算
PT2-61 | 人工 | 乙供 | 9101107 | 建筑技术工 | 工日 | 0.0943 | 111 | 0 | 0 | 计价 | 按实计算
PT2-61 | 材料 | 乙供 | C09010102 | 普通硅酸盐水泥 42.5 | t | 0.2387 | 460.177 | 0 | 0 | 计价 | 按实计算
PT2-61 | 材料 | 乙供 | C19070231 | 高效减水剂 | kg | 6.9237 | 2.415 | 0 | 0 | 计价 | 按实计算
PT2-61 | 材料 | 乙供 | C21010101 | 水 | t | 0.1846 | 6.261 | 0 | 0 | 计价 | 按实计算
PT2-61 | 机械 | 乙供 | J02-01-026 | 液压钻机 XU-100 | 台班 | 0.0308 | 272.931 | 0 | 0 | 计价 | 按实计算
PT2-61 | 机械 | 乙供 | J02-01-034 | 单重管旋喷机 | 台班 | 0.0308 | 1074.543 | 0 | 0 | 计价 | 按实计算
PT2-61 | 机械 | 乙供 | J06-01-028 | 灰浆搅拌机 拌筒容量 400L | 台班 | 0.0308 | 165.053 | 0 | 0 | 计价 | 按实计算
PT2-61 | 机械 | 乙供 | J09-01-010 | 电动多级离心清水泵 出口直径 φ100 扬程 120m以下 | 台班 | 0.0308 | 202.717 | 0 | 0 | 计价 | 按实计算
PT2-61 | 机械 | 乙供 | J09-01-021 | 泥浆泵 出口直径 φ100 | 台班 | 0.0308 | 233.031 | 0 | 0 | 计价 | 按实计算
PT2-61 | 机械 | 乙供 | J09-01-037 | 液压注浆泵 HYB50-50-Ⅰ型 | 台班 | 0.0308 | 119.346 | 0 | 0 | 计价 | 按实计算
PT2-61 | 材料 | 乙供 | C99010102 | 其他材料费 | 元 | 2.5544 | 1 | 0 | 0 | 计价 | 按实计算
PT2-62 | 人工 | 乙供 | 9101106 | 普通工 | 工日 | 0.2639 | 80 | 0 | 0 | 计价 | 按实计算
PT2-62 | 人工 | 乙供 | 9101107 | 建筑技术工 | 工日 | 0.1128 | 111 | 0 | 0 | 计价 | 按实计算
PT2-62 | 材料 | 乙供 | C09010102 | 普通硅酸盐水泥 42.5 | t | 0.2864 | 460.177 | 0 | 0 | 计价 | 按实计算
PT2-62 | 材料 | 乙供 | C19070231 | 高效减水剂 | kg | 8.4623 | 2.415 | 0 | 0 | 计价 | 按实计算
PT2-62 | 材料 | 乙供 | C21010101 | 水 | t | 0.2308 | 6.261 | 0 | 0 | 计价 | 按实计算
PT2-62 | 机械 | 乙供 | J02-01-026 | 液压钻机 XU-100 | 台班 | 0.04 | 272.931 | 0 | 0 | 计价 | 按实计算
PT2-62 | 机械 | 乙供 | J02-01-035 | 双重管旋喷机 | 台班 | 0.04 | 1190.067 | 0 | 0 | 计价 | 按实计算
PT2-62 | 机械 | 乙供 | J06-01-028 | 灰浆搅拌机 拌筒容量 400L | 台班 | 0.04 | 165.053 | 0 | 0 | 计价 | 按实计算
PT2-62 | 机械 | 乙供 | J09-01-010 | 电动多级离心清水泵 出口直径 φ100 扬程 120m以下 | 台班 | 0.04 | 202.717 | 0 | 0 | 计价 | 按实计算
PT2-62 | 机械 | 乙供 | J09-01-021 | 泥浆泵 出口直径 φ100 | 台班 | 0.04 | 233.031 | 0 | 0 | 计价 | 按实计算
PT2-62 | 机械 | 乙供 | J09-01-037 | 液压注浆泵 HYB50-50-Ⅰ型 | 台班 | 0.04 | 119.346 | 0 | 0 | 计价 | 按实计算
PT2-62 | 机械 | 乙供 | J11-01-020 | 电动空气压缩机 排气量 10m³/min | 台班 | 0.026 | 425.04 | 0 | 0 | 计价 | 按实计算
PT2-62 | 材料 | 乙供 | C99010102 | 其他材料费 | 元 | 3.0735 | 1 | 0 | 0 | 计价 | 按实计算
PT2-63 | 人工 | 乙供 | 9101106 | 普通工 | 工日 | 3.7357 | 80 | 0 | 0 | 计价 | 按实计算
PT2-63 | 人工 | 乙供 | 9101107 | 建筑技术工 | 工日 | 1.601 | 111 | 0 | 0 | 计价 | 按实计算
PT2-63 | 材料 | 乙供 | C08010101 | 圆木红白松 二等 | m³ | 1.13 | 1692.903 | 0 | 0 | 计价 | 按实计算
PT2-63 | 材料 | 乙供 | C22010101 | 钢管脚手架 包括扣件 | kg | 0.5523 | 5.2 | 0 | 0 | 计价 | 按实计算
PT2-63 | 材料 | 乙供 | C22050601 | 金属周转材料摊销 | kg | 0.476 | 6.113 | 0 | 0 | 计价 | 按实计算
PT2-63 | 材料 | 乙供 | C99010102 | 其他材料费 | 元 | 38.3752 | 1 | 0 | 0 | 计价 | 按实计算
PT2-64 | 人工 | 乙供 | 9101106 | 普通工 | 工日 | 0.5025 | 80 | 0 | 0 | 计价 | 按实计算
PT2-64 | 人工 | 乙供 | 9101107 | 建筑技术工 | 工日 | 0.2025 | 111 | 0 | 0 | 计价 | 按实计算
PT2-64 | 材料 | 乙供 | C08010101 | 圆木红白松 二等 | m³ | 1.13 | 1692.903 | 0 | 0 | 计价 | 按实计算
PT2-64 | 机械 | 乙供 | J02-01-009 | 轨道式柴油打桩机 锤重 2.5t | 台班 | 0.101 | 1127.351 | 0 | 0 | 计价 | 按实计算
PT2-64 | 机械 | 乙供 | J03-01-004 | 履带式起重机 起重量 15t | 台班 | 0.0392 | 819.673 | 0 | 0 | 计价 | 按实计算
PT2-64 | 材料 | 乙供 | C99010102 | 其他材料费 | 元 | 38.2596 | 1 | 0 | 0 | 计价 | 按实计算
PT2-65 | 人工 | 乙供 | 9101106 | 普通工 | 工日 | 3.1644 | 80 | 0 | 0 | 计价 | 按实计算
PT2-66 | 人工 | 乙供 | 9101106 | 普通工 | 工日 | 2.3523 | 80 | 0 | 0 | 计价 | 按实计算
PT2-66 | 人工 | 乙供 | 9101107 | 建筑技术工 | 工日 | 0.5881 | 111 | 0 | 0 | 计价 | 按实计算
PT2-67 | 人工 | 乙供 | 9101106 | 普通工 | 工日 | 2.643 | 80 | 0 | 0 | 计价 | 按实计算
PT2-67 | 人工 | 乙供 | 9101107 | 建筑技术工 | 工日 | 0.6608 | 111 | 0 | 0 | 计价 | 按实计算
PT2-68 | 人工 | 乙供 | 9101106 | 普通工 | 工日 | 2.1033 | 80 | 0 | 0 | 计价 | 按实计算
PT2-68 | 人工 | 乙供 | 9101107 | 建筑技术工 | 工日 | 0.5257 | 111 | 0 | 0 | 计价 | 按实计算
PT2-69 | 人工 | 乙供 | 9101106 | 普通工 | 工日 | 1.4806 | 80 | 0 | 0 | 计价 | 按实计算
PT2-69 | 人工 | 乙供 | 9101107 | 建筑技术工 | 工日 | 0.3701 | 111 | 0 | 0 | 计价 | 按实计算
PT2-70 | 人工 | 乙供 | 9101106 | 普通工 | 工日 | 1.7643 | 80 | 0 | 0 | 计价 | 按实计算
PT2-70 | 人工 | 乙供 | 9101107 | 建筑技术工 | 工日 | 0.4411 | 111 | 0 | 0 | 计价 | 按实计算
PT2-71 | 人工 | 乙供 | 9101106 | 普通工 | 工日 | 0.1153 | 80 | 0 | 0 | 计价 | 按实计算
PT2-71 | 人工 | 乙供 | 9101107 | 建筑技术工 | 工日 | 0.0289 | 111 | 0 | 0 | 计价 | 按实计算
PT2-71 | 材料 | 乙供 | C10060101 | 土 综合 | m³ | 1.179 | 0 | 0 | 0 | 不计价 | 按实计算
PT2-71 | 机械 | 乙供 | J01-01-053 | 电动夯实机 夯击能量 250N·m | 台班 | 0.0567 | 29.153 | 0 | 0 | 计价 | 按实计算
PT2-72 | 人工 | 乙供 | 9101106 | 普通工 | 工日 | 0.1153 | 80 | 0 | 0 | 计价 | 按实计算
PT2-72 | 人工 | 乙供 | 9101107 | 建筑技术工 | 工日 | 0.0289 | 111 | 0 | 0 | 计价 | 按实计算
PT2-72 | 材料 | 乙供 | C10060202 | 灰土 3:7 | m³ | 1.188 | 75.79 | 0 | 0 | 计价 | 按实计算
PT2-72 | 机械 | 乙供 | J01-01-053 | 电动夯实机 夯击能量 250N·m | 台班 | 0.0567 | 29.153 | 0 | 0 | 计价 | 按实计算
PT2-72 | 材料 | 乙供 | C99010102 | 其他材料费 | 元 | 1.8008 | 1 | 0 | 0 | 计价 | 按实计算
PT2-73 | 人工 | 乙供 | 9101106 | 普通工 | 工日 | 0.069 | 80 | 0 | 0 | 计价 | 按实计算
PT2-73 | 人工 | 乙供 | 9101107 | 建筑技术工 | 工日 | 0.0172 | 111 | 0 | 0 | 计价 | 按实计算
PT2-73 | 材料 | 乙供 | C10010101 | 中砂 | m³ | 1.291 | 81.97 | 0 | 0 | 计价 | 按实计算
PT2-73 | 材料 | 乙供 | C21010101 | 水 | t | 0.913 | 6.261 | 0 | 0 | 计价 | 按实计算
PT2-73 | 机械 | 乙供 | J01-01-053 | 电动夯实机 夯击能量 250N·m | 台班 | 0.006 | 29.153 | 0 | 0 | 计价 | 按实计算
PT2-73 | 材料 | 乙供 | C99010102 | 其他材料费 | 元 | 2.2308 | 1 | 0 | 0 | 计价 | 按实计算
PT2-74 | 人工 | 乙供 | 9101106 | 普通工 | 工日 | 0.0912 | 80 | 0 | 0 | 计价 | 按实计算
PT2-74 | 人工 | 乙供 | 9101107 | 建筑技术工 | 工日 | 0.0228 | 111 | 0 | 0 | 计价 | 按实计算
PT2-74 | 材料 | 乙供 | C10010101 | 中砂 | m³ | 0.434 | 81.97 | 0 | 0 | 计价 | 按实计算
PT2-74 | 材料 | 乙供 | C10020103 | 碎石 40 | m³ | 1.223 | 83.366 | 0 | 0 | 计价 | 按实计算
PT2-74 | 材料 | 乙供 | C21010101 | 水 | t | 0.3069 | 6.261 | 0 | 0 | 计价 | 按实计算
PT2-74 | 机械 | 乙供 | J01-01-053 | 电动夯实机 夯击能量 250N·m | 台班 | 0.024 | 29.153 | 0 | 0 | 计价 | 按实计算
PT2-74 | 材料 | 乙供 | C99010102 | 其他材料费 | 元 | 2.7891 | 1 | 0 | 0 | 计价 | 按实计算
PT2-75 | 人工 | 乙供 | 9101106 | 普通工 | 工日 | 0.0902 | 80 | 0 | 0 | 计价 | 按实计算
PT2-75 | 人工 | 乙供 | 9101107 | 建筑技术工 | 工日 | 0.0226 | 111 | 0 | 0 | 计价 | 按实计算
PT2-75 | 材料 | 乙供 | C10020103 | 碎石 40 | m³ | 1.224 | 83.366 | 0 | 0 | 计价 | 按实计算
PT2-75 | 机械 | 乙供 | J01-01-053 | 电动夯实机 夯击能量 250N·m | 台班 | 0.026 | 29.153 | 0 | 0 | 计价 | 按实计算
PT2-75 | 材料 | 乙供 | C99010102 | 其他材料费 | 元 | 2.0408 | 1 | 0 | 0 | 计价 | 按实计算
PT2-76 | 人工 | 乙供 | 9101106 | 普通工 | 工日 | 0.1818 | 80 | 0 | 0 | 计价 | 按实计算
PT2-76 | 人工 | 乙供 | 9101107 | 建筑技术工 | 工日 | 0.0455 | 111 | 0 | 0 | 计价 | 按实计算
PT2-76 | 材料 | 乙供 | C08020202 | 板材红白松 二等 | m³ | 0.014 | 1987.898 | 0 | 0 | 计价 | 按实计算
PT2-76 | 材料 | 乙供 | C09031632 | 现浇混凝土 C15-40 现场搅拌 | m³ | 0.863 | 287.97 | 0 | 0 | 计价 | 按实计算
PT2-76 | 材料 | 乙供 | C10020301 | 毛石 70~190 | m³ | 0.272 | 83 | 0 | 0 | 计价 | 按实计算
PT2-76 | 材料 | 乙供 | C22010401 | 通用钢模板 | kg | 1.96 | 5.594 | 0 | 0 | 计价 | 按实计算
PT2-76 | 机械 | 乙供 | J06-01-052 | 混凝土振捣器(插入式) | 台班 | 0.066 | 13.883 | 0 | 0 | 计价 | 按实计算
PT2-76 | 材料 | 乙供 | C99010102 | 其他材料费 | 元 | 6.1978 | 1 | 0 | 0 | 计价 | 按实计算
PT2-77 | 人工 | 乙供 | 9101106 | 普通工 | 工日 | 0.1799 | 80 | 0 | 0 | 计价 | 按实计算
PT2-77 | 人工 | 乙供 | 9101107 | 建筑技术工 | 工日 | 0.0449 | 111 | 0 | 0 | 计价 | 按实计算
PT2-77 | 材料 | 乙供 | C08020202 | 板材红白松 二等 | m³ | 0.014 | 1987.898 | 0 | 0 | 计价 | 按实计算
PT2-77 | 材料 | 乙供 | C09031632 | 现浇混凝土 C15-40 现场搅拌 | m³ | 1.01 | 287.97 | 0 | 0 | 计价 | 按实计算
PT2-77 | 材料 | 乙供 | C22010401 | 通用钢模板 | kg | 1.96 | 5.594 | 0 | 0 | 计价 | 按实计算
PT2-77 | 机械 | 乙供 | J06-01-052 | 混凝土振捣器(插入式) | 台班 | 0.066 | 13.883 | 0 | 0 | 计价 | 按实计算
PT2-77 | 材料 | 乙供 | C99010102 | 其他材料费 | 元 | 6.5929 | 1 | 0 | 0 | 计价 | 按实计算
PT2-78 | 人工 | 乙供 | 9101106 | 普通工 | 工日 | 0.0924 | 80 | 0 | 0 | 计价 | 按实计算
PT2-78 | 人工 | 乙供 | 9101107 | 建筑技术工 | 工日 | 0.023 | 111 | 0 | 0 | 计价 | 按实计算
PT2-78 | 材料 | 乙供 | C10060901 | 矿渣 | m³ | 1.218 | 55.728 | 0 | 0 | 计价 | 按实计算
PT2-78 | 机械 | 乙供 | J01-01-053 | 电动夯实机 夯击能量 250N·m | 台班 | 0.0314 | 29.153 | 0 | 0 | 计价 | 按实计算
PT2-78 | 材料 | 乙供 | C99010102 | 其他材料费 | 元 | 1.3575 | 1 | 0 | 0 | 计价 | 按实计算
PT2-79 | 人工 | 乙供 | 9101106 | 普通工 | 工日 | 0.0585 | 80 | 0 | 0 | 计价 | 按实计算
PT2-79 | 人工 | 乙供 | 9101107 | 建筑技术工 | 工日 | 0.0147 | 111 | 0 | 0 | 计价 | 按实计算
PT2-79 | 材料 | 乙供 | C08020102 | 方材红白松 二等 | m³ | 0.007 | 1987.898 | 0 | 0 | 计价 | 按实计算
PT2-79 | 材料 | 乙供 | C99010102 | 其他材料费 | 元 | 0.2783 | 1 | 0 | 0 | 计价 | 按实计算
PT2-80 | 人工 | 乙供 | 9101106 | 普通工 | 工日 | 0.0444 | 80 | 0 | 0 | 计价 | 按实计算
PT2-80 | 人工 | 乙供 | 9101107 | 建筑技术工 | 工日 | 0.0111 | 111 | 0 | 0 | 计价 | 按实计算
PT2-80 | 材料 | 乙供 | C01020200 | 槽钢 综合 | kg | 0.2006 | 4.88 | 0 | 0 | 计价 | 按实计算
PT2-80 | 材料 | 乙供 | C07010502 | 加工铁件 综合 | kg | 0.0257 | 6.566 | 0 | 0 | 计价 | 按实计算
PT2-80 | 材料 | 乙供 | C08020102 | 方材红白松 二等 | m³ | 0.0046 | 1987.898 | 0 | 0 | 计价 | 按实计算
PT2-80 | 材料 | 乙供 | C99010102 | 其他材料费 | 元 | 0.2058 | 1 | 0 | 0 | 计价 | 按实计算
PT2-81 | 人工 | 乙供 | 9101106 | 普通工 | 工日 | 0.0585 | 80 | 0 | 0 | 计价 | 按实计算
PT2-81 | 人工 | 乙供 | 9101107 | 建筑技术工 | 工日 | 0.0147 | 111 | 0 | 0 | 计价 | 按实计算
PT2-81 | 材料 | 乙供 | C08020102 | 方材红白松 二等 | m³ | 0.003 | 1987.898 | 0 | 0 | 计价 | 按实计算
PT2-81 | 材料 | 乙供 | C22010132 | 钢脚手平台 | kg | 0.92 | 4.387 | 0 | 0 | 计价 | 按实计算
PT2-81 | 材料 | 乙供 | C99010102 | 其他材料费 | 元 | 0.2 | 1 | 0 | 0 | 计价 | 按实计算
PT2-82 | 人工 | 乙供 | 9101106 | 普通工 | 工日 | 0.0444 | 80 | 0 | 0 | 计价 | 按实计算
PT2-82 | 人工 | 乙供 | 9101107 | 建筑技术工 | 工日 | 0.0111 | 111 | 0 | 0 | 计价 | 按实计算
PT2-82 | 材料 | 乙供 | C01020200 | 槽钢 综合 | kg | 0.2006 | 4.88 | 0 | 0 | 计价 | 按实计算
PT2-82 | 材料 | 乙供 | C07010502 | 加工铁件 综合 | kg | 0.0257 | 6.566 | 0 | 0 | 计价 | 按实计算
PT2-82 | 材料 | 乙供 | C08020102 | 方材红白松 二等 | m³ | 0.0006 | 1987.898 | 0 | 0 | 计价 | 按实计算
PT2-82 | 材料 | 乙供 | C22010132 | 钢脚手平台 | kg | 0.92 | 4.387 | 0 | 0 | 计价 | 按实计算
PT2-82 | 材料 | 乙供 | C99010102 | 其他材料费 | 元 | 0.1275 | 1 | 0 | 0 | 计价 | 按实计算
PT2-83 | 人工 | 乙供 | 9101106 | 普通工 | 工日 | 1.8854 | 80 | 0 | 0 | 计价 | 按实计算
PT2-83 | 人工 | 乙供 | 9101107 | 建筑技术工 | 工日 | 3.4998 | 111 | 0 | 0 | 计价 | 按实计算
PT2-83 | 材料 | 乙供 | C01020712 | 圆钢 φ10以下 | kg | 154.5 | 4.674 | 0 | 0 | 计价 | 按实计算
PT2-83 | 材料 | 乙供 | C01020713 | 圆钢 φ10以上 | kg | 875.5 | 4.674 | 0 | 0 | 计价 | 按实计算
PT2-83 | 材料 | 乙供 | C12010100 | 电焊条 J422 综合 | kg | 6.93 | 5.394 | 0 | 0 | 计价 | 按实计算
PT2-83 | 机械 | 乙供 | J08-01-003 | 钢筋切断机 直径 φ40 | 台班 | 0.08 | 44.048 | 0 | 0 | 计价 | 按实计算
PT2-83 | 机械 | 乙供 | J08-01-006 | 钢筋弯曲机 直径 φ40 | 台班 | 0.18 | 27.801 | 0 | 0 | 计价 | 按实计算
PT2-83 | 机械 | 乙供 | J10-01-001 | 交流弧焊机 容量 21kVA | 台班 | 1.063 | 67.792 | 0 | 0 | 计价 | 按实计算
PT2-83 | 机械 | 乙供 | J10-01-009 | 对焊机 容量 75kVA | 台班 | 0.09 | 128.1 | 0 | 0 | 计价 | 按实计算
PT2-83 | 材料 | 乙供 | C99010102 | 其他材料费 | 元 | 97.032 | 1 | 0 | 0 | 计价 | 按实计算
PT2-84 | 人工 | 乙供 | 9101106 | 普通工 | 工日 | 4.4332 | 80 | 0 | 0 | 计价 | 按实计算
PT2-84 | 人工 | 乙供 | 9101107 | 建筑技术工 | 工日 | 6.6494 | 111 | 0 | 0 | 计价 | 按实计算
PT2-84 | 材料 | 乙供 | C01020216 | 槽钢 16号以下 | kg | 79.8 | 4.88 | 0 | 0 | 计价 | 按实计算
PT2-84 | 材料 | 乙供 | C01020303 | 等边角钢 边长63以下 | kg | 105 | 4.805 | 0 | 0 | 计价 | 按实计算
PT2-84 | 材料 | 乙供 | C01020713 | 圆钢 φ10以上 | kg | 205 | 4.674 | 0 | 0 | 计价 | 按实计算
PT2-84 | 材料 | 乙供 | C01030204 | 中厚钢板 12~20 | kg | 649.5 | 4.866 | 0 | 0 | 计价 | 按实计算
PT2-84 | 材料 | 乙供 | C12010100 | 电焊条 J422 综合 | kg | 27.1 | 5.394 | 0 | 0 | 计价 | 按实计算
PT2-84 | 材料 | 乙供 | C19031101 | 清洗剂 | kg | 2.725 | 2.832 | 0 | 0 | 计价 | 按实计算
PT2-84 | 材料 | 乙供 | C19110101 | 氧气 | m³ | 6.16 | 4.418 | 0 | 0 | 计价 | 按实计算
PT2-84 | 材料 | 乙供 | C19110201 | 乙炔气 | m³ | 4.5 | 13.078 | 0 | 0 | 计价 | 按实计算
PT2-84 | 材料 | 乙供 | C20010101 | 防锈漆 | kg | 8.93 | 10.592 | 0 | 0 | 计价 | 按实计算
PT2-84 | 机械 | 乙供 | J08-01-058 | 摇臂钻床 钻孔直径 φ50 | 台班 | 0.14 | 29.781 | 0 | 0 | 计价 | 按实计算
PT2-84 | 机械 | 乙供 | J08-01-065 | 剪板机 厚度×宽度 6.3mm×2000mm | 台班 | 0.02 | 209.403 | 0 | 0 | 计价 | 按实计算
PT2-84 | 机械 | 乙供 | J08-01-073 | 型钢剪断机 剪断宽度 500mm | 台班 | 0.11 | 270.267 | 0 | 0 | 计价 | 按实计算
PT2-84 | 机械 | 乙供 | J08-01-079 | 钢板校平机 厚度×宽度 30mm×2600mm | 台班 | 0.02 | 353.582 | 0 | 0 | 计价 | 按实计算
PT2-84 | 机械 | 乙供 | J10-01-001 | 交流弧焊机 容量 21kVA | 台班 | 3.5 | 67.792 | 0 | 0 | 计价 | 按实计算
PT2-84 | 材料 | 乙供 | C99010102 | 其他材料费 | 元 | 106.9427 | 1 | 0 | 0 | 计价 | 按实计算
PT2-85 | 人工 | 乙供 | 9101106 | 普通工 | 工日 | 1.1359 | 80 | 0 | 0 | 计价 | 按实计算
PT2-85 | 人工 | 乙供 | 9101107 | 建筑技术工 | 工日 | 0.6112 | 111 | 0 | 0 | 计价 | 按实计算
PT2-85 | 材料 | 乙供 | C07010501 | 预埋铁件 综合 | kg | 8.92 | 5.86 | 0 | 0 | 计价 | 按实计算
PT2-85 | 材料 | 乙供 | C12010100 | 电焊条 J422 综合 | kg | 1.27 | 5.394 | 0 | 0 | 计价 | 按实计算
PT2-85 | 机械 | 乙供 | J03-01-008 | 履带式起重机 起重量 50t | 台班 | 0.088 | 1707.649 | 0 | 0 | 计价 | 按实计算
PT2-85 | 机械 | 乙供 | J03-01-036 | 汽车式起重机 起重量 16t | 台班 | 0.21 | 993.93 | 0 | 0 | 计价 | 按实计算
PT2-85 | 机械 | 乙供 | J04-01-024 | 平板拖车组 30t | 台班 | 0.0263 | 1251.996 | 0 | 0 | 计价 | 按实计算
PT2-85 | 机械 | 乙供 | J10-01-001 | 交流弧焊机 容量 21kVA | 台班 | 0.238 | 67.792 | 0 | 0 | 计价 | 按实计算
PT2-85 | 材料 | 乙供 | C99010102 | 其他材料费 | 元 | 1.1824 | 1 | 0 | 0 | 计价 | 按实计算
PT2-86 | 人工 | 乙供 | 9101106 | 普通工 | 工日 | 2.7807 | 80 | 0 | 0 | 计价 | 按实计算
PT2-86 | 人工 | 乙供 | 9101107 | 建筑技术工 | 工日 | 1.4973 | 111 | 0 | 0 | 计价 | 按实计算
PT2-86 | 材料 | 乙供 | C12010100 | 电焊条 J422 综合 | kg | 4.03 | 5.394 | 0 | 0 | 计价 | 按实计算
PT2-86 | 材料 | 乙供 | C19110101 | 氧气 | m³ | 1.04 | 4.418 | 0 | 0 | 计价 | 按实计算
PT2-86 | 材料 | 乙供 | C19110201 | 乙炔气 | m³ | 0.38 | 13.078 | 0 | 0 | 计价 | 按实计算
PT2-86 | 机械 | 乙供 | J03-01-036 | 汽车式起重机 起重量 16t | 台班 | 0.379 | 993.93 | 0 | 0 | 计价 | 按实计算
PT2-86 | 机械 | 乙供 | J04-01-003 | 载重汽车 6t | 台班 | 0.036 | 486.527 | 0 | 0 | 计价 | 按实计算
PT2-86 | 机械 | 乙供 | J10-01-001 | 交流弧焊机 容量 21kVA | 台班 | 0.648 | 67.792 | 0 | 0 | 计价 | 按实计算
PT2-86 | 材料 | 乙供 | C99010102 | 其他材料费 | 元 | 0.626 | 1 | 0 | 0 | 计价 | 按实计算
PT3-1 | 人工 | 乙供 | 9101106 | 普通工 | 工日 | 0.223 | 80 | 0 | 0 | 计价 | 按实计算
PT3-1 | 人工 | 乙供 | 9101107 | 建筑技术工 | 工日 | 0.3346 | 111 | 0 | 0 | 计价 | 按实计算
PT3-1 | 材料 | 乙供 | C09020114 | 水泥砂浆 M5 | m³ | 0.236 | 229.41 | 0 | 0 | 计价 | 按实计算
PT3-1 | 材料 | 乙供 | C10070101 | 标准砖 240×115×53 | 千块 | 0.524 | 409.05 | 0 | 0 | 计价 | 按实计算
PT3-1 | 材料 | 乙供 | C21010101 | 水 | t | 0.105 | 6.261 | 0 | 0 | 计价 | 按实计算
PT3-1 | 材料 | 乙供 | C99010102 | 其他材料费 | 元 | 5.3828 | 1 | 0 | 0 | 计价 | 按实计算
PT3-2 | 人工 | 乙供 | 9101106 | 普通工 | 工日 | 0.2862 | 80 | 0 | 0 | 计价 | 按实计算
PT3-2 | 人工 | 乙供 | 9101107 | 建筑技术工 | 工日 | 0.4293 | 111 | 0 | 0 | 计价 | 按实计算
PT3-2 | 材料 | 乙供 | C09020114 | 水泥砂浆 M5 | m³ | 0.243 | 229.41 | 0 | 0 | 计价 | 按实计算
PT3-2 | 材料 | 乙供 | C10070101 | 标准砖 240×115×53 | 千块 | 0.532 | 409.05 | 0 | 0 | 计价 | 按实计算
PT3-2 | 材料 | 乙供 | C21010101 | 水 | t | 0.107 | 6.261 | 0 | 0 | 计价 | 按实计算
PT3-2 | 材料 | 乙供 | C99010102 | 其他材料费 | 元 | 5.4806 | 1 | 0 | 0 | 计价 | 按实计算
PT3-3 | 人工 | 乙供 | 9101106 | 普通工 | 工日 | 0.2662 | 80 | 0 | 0 | 计价 | 按实计算
PT3-3 | 人工 | 乙供 | 9101107 | 建筑技术工 | 工日 | 0.3112 | 111 | 0 | 0 | 计价 | 按实计算
PT3-3 | 材料 | 乙供 | C09020114 | 水泥砂浆 M5 | m³ | 0.233 | 229.41 | 0 | 0 | 计价 | 按实计算
PT3-3 | 材料 | 乙供 | C10070101 | 标准砖 240×115×53 | 千块 | 0.528 | 409.05 | 0 | 0 | 计价 | 按实计算
PT3-3 | 材料 | 乙供 | C21010101 | 水 | t | 0.106 | 6.261 | 0 | 0 | 计价 | 按实计算
PT3-3 | 材料 | 乙供 | C99010102 | 其他材料费 | 元 | 5.4019 | 1 | 0 | 0 | 计价 | 按实计算
PT3-4 | 人工 | 乙供 | 9101106 | 普通工 | 工日 | 0.4464 | 80 | 0 | 0 | 计价 | 按实计算
PT3-4 | 人工 | 乙供 | 9101107 | 建筑技术工 | 工日 | 0.6697 | 111 | 0 | 0 | 计价 | 按实计算
PT3-4 | 材料 | 乙供 | C09020114 | 水泥砂浆 M5 | m³ | 0.218 | 229.41 | 0 | 0 | 计价 | 按实计算
PT3-4 | 材料 | 乙供 | C10070101 | 标准砖 240×115×53 | 千块 | 0.552 | 409.05 | 0 | 0 | 计价 | 按实计算
PT3-4 | 材料 | 乙供 | C21010101 | 水 | t | 0.11 | 6.261 | 0 | 0 | 计价 | 按实计算
PT3-4 | 材料 | 乙供 | C99010102 | 其他材料费 | 元 | 5.5299 | 1 | 0 | 0 | 计价 | 按实计算
PT3-5 | 人工 | 乙供 | 9101106 | 普通工 | 工日 | 0.3711 | 80 | 0 | 0 | 计价 | 按实计算
PT3-5 | 人工 | 乙供 | 9101107 | 建筑技术工 | 工日 | 0.5567 | 111 | 0 | 0 | 计价 | 按实计算
PT3-5 | 材料 | 乙供 | C09020114 | 水泥砂浆 M5 | m³ | 0.241 | 229.41 | 0 | 0 | 计价 | 按实计算
PT3-5 | 材料 | 乙供 | C10070101 | 标准砖 240×115×53 | 千块 | 0.57 | 409.05 | 0 | 0 | 计价 | 按实计算
PT3-5 | 材料 | 乙供 | C21010101 | 水 | t | 0.15 | 6.261 | 0 | 0 | 计价 | 按实计算
PT3-5 | 材料 | 乙供 | C99010102 | 其他材料费 | 元 | 5.7877 | 1 | 0 | 0 | 计价 | 按实计算
PT3-6 | 人工 | 乙供 | 9101106 | 普通工 | 工日 | 0.2278 | 80 | 0 | 0 | 计价 | 按实计算
PT3-6 | 人工 | 乙供 | 9101107 | 建筑技术工 | 工日 | 0.3417 | 111 | 0 | 0 | 计价 | 按实计算
PT3-6 | 材料 | 乙供 | C09020114 | 水泥砂浆 M5 | m³ | 0.228 | 229.41 | 0 | 0 | 计价 | 按实计算
PT3-6 | 材料 | 乙供 | C10070101 | 标准砖 240×115×53 | 千块 | 0.54 | 409.05 | 0 | 0 | 计价 | 按实计算
PT3-6 | 材料 | 乙供 | C21010101 | 水 | t | 0.11 | 6.261 | 0 | 0 | 计价 | 按实计算
PT3-6 | 材料 | 乙供 | C99010102 | 其他材料费 | 元 | 5.4776 | 1 | 0 | 0 | 计价 | 按实计算
PT3-7 | 人工 | 乙供 | 9101106 | 普通工 | 工日 | 0.3496 | 80 | 0 | 0 | 计价 | 按实计算
PT3-7 | 人工 | 乙供 | 9101107 | 建筑技术工 | 工日 | 0.5243 | 111 | 0 | 0 | 计价 | 按实计算
PT3-7 | 材料 | 乙供 | C09020114 | 水泥砂浆 M5 | m³ | 0.234 | 229.41 | 0 | 0 | 计价 | 按实计算
PT3-7 | 材料 | 乙供 | C10070101 | 标准砖 240×115×53 | 千块 | 0.546 | 409.05 | 0 | 0 | 计价 | 按实计算
PT3-7 | 材料 | 乙供 | C21010101 | 水 | t | 0.11 | 6.261 | 0 | 0 | 计价 | 按实计算
PT3-7 | 材料 | 乙供 | C99010102 | 其他材料费 | 元 | 5.5542 | 1 | 0 | 0 | 计价 | 按实计算
PT3-8 | 人工 | 乙供 | 9101106 | 普通工 | 工日 | 0.1055 | 80 | 0 | 0 | 计价 | 按实计算
PT3-8 | 人工 | 乙供 | 9101107 | 建筑技术工 | 工日 | 0.1583 | 111 | 0 | 0 | 计价 | 按实计算
PT3-8 | 材料 | 乙供 | C03030303 | 铸铁平箅 | 套 | 1.01 | 37.84 | 0 | 0 | 计价 | 按实计算
PT3-8 | 材料 | 乙供 | C09020114 | 水泥砂浆 M5 | m³ | 0.284 | 229.41 | 0 | 0 | 计价 | 按实计算
PT3-8 | 材料 | 乙供 | C99010102 | 其他材料费 | 元 | 2.0674 | 1 | 0 | 0 | 计价 | 按实计算
PT3-9 | 人工 | 乙供 | 9101106 | 普通工 | 工日 | 0.1306 | 80 | 0 | 0 | 计价 | 按实计算
PT3-9 | 人工 | 乙供 | 9101107 | 建筑技术工 | 工日 | 0.1958 | 111 | 0 | 0 | 计价 | 按实计算
PT3-9 | 材料 | 乙供 | C03030401 | 铸铁井盖(连座) | 套 | 1 | 199.892 | 0 | 0 | 计价 | 按实计算
PT3-9 | 材料 | 乙供 | C08020202 | 板材红白松 二等 | m³ | 0.005 | 1987.898 | 0 | 0 | 计价 | 按实计算
PT3-9 | 材料 | 乙供 | C09031601 | 现浇混凝土 C20-10 现场搅拌 | m³ | 0.061 | 339.9 | 0 | 0 | 计价 | 按实计算
PT3-9 | 材料 | 乙供 | C21010101 | 水 | t | 0.126 | 6.261 | 0 | 0 | 计价 | 按实计算
PT3-9 | 材料 | 乙供 | C99010102 | 其他材料费 | 元 | 4.6271 | 1 | 0 | 0 | 计价 | 按实计算
PT3-10 | 人工 | 乙供 | 9101106 | 普通工 | 工日 | 0.4211 | 80 | 0 | 0 | 计价 | 按实计算
PT3-10 | 人工 | 乙供 | 9101107 | 建筑技术工 | 工日 | 0.6318 | 111 | 0 | 0 | 计价 | 按实计算
PT3-10 | 材料 | 乙供 | C09020114 | 水泥砂浆 M5 | m³ | 0.211 | 229.41 | 0 | 0 | 计价 | 按实计算
PT3-10 | 材料 | 乙供 | C10070101 | 标准砖 240×115×53 | 千块 | 0.551 | 409.05 | 0 | 0 | 计价 | 按实计算
PT3-10 | 材料 | 乙供 | C21010101 | 水 | t | 0.11 | 6.261 | 0 | 0 | 计价 | 按实计算
PT3-10 | 材料 | 乙供 | C99010102 | 其他材料费 | 元 | 5.4896 | 1 | 0 | 0 | 计价 | 按实计算
PT3-11 | 人工 | 乙供 | 9101106 | 普通工 | 工日 | 7.6782 | 80 | 0 | 0 | 计价 | 按实计算
PT3-11 | 人工 | 乙供 | 9101107 | 建筑技术工 | 工日 | 3.2907 | 111 | 0 | 0 | 计价 | 按实计算
PT3-11 | 材料 | 乙供 | C01020713 | 圆钢 φ10以上 | kg | 1020 | 4.674 | 0 | 0 | 计价 | 按实计算
PT3-11 | 机械 | 乙供 | J08-01-003 | 钢筋切断机 直径 φ40 | 台班 | 0.12 | 44.048 | 0 | 0 | 计价 | 按实计算
PT3-11 | 材料 | 乙供 | C99010102 | 其他材料费 | 元 | 95.3496 | 1 | 0 | 0 | 计价 | 按实计算
PT3-12 | 人工 | 乙供 | 9101106 | 普通工 | 工日 | 0.2266 | 80 | 0 | 0 | 计价 | 按实计算
PT3-12 | 人工 | 乙供 | 9101107 | 建筑技术工 | 工日 | 0.3399 | 111 | 0 | 0 | 计价 | 按实计算
PT3-12 | 材料 | 乙供 | C09020114 | 水泥砂浆 M5 | m³ | 0.176 | 229.41 | 0 | 0 | 计价 | 按实计算
PT3-12 | 材料 | 乙供 | C10070201 | 黏土空心砖 240×115×115 | 千块 | 0.276 | 617.638 | 0 | 0 | 计价 | 按实计算
PT3-12 | 材料 | 乙供 | C21010101 | 水 | t | 0.109 | 6.261 | 0 | 0 | 计价 | 按实计算
PT3-12 | 材料 | 乙供 | C99010102 | 其他材料费 | 元 | 4.2305 | 1 | 0 | 0 | 计价 | 按实计算
PT3-13 | 人工 | 乙供 | 9101106 | 普通工 | 工日 | 0.1946 | 80 | 0 | 0 | 计价 | 按实计算
PT3-13 | 人工 | 乙供 | 9101107 | 建筑技术工 | 工日 | 0.2918 | 111 | 0 | 0 | 计价 | 按实计算
PT3-13 | 材料 | 乙供 | C09020112 | 水泥砂浆 M10 | m³ | 0.086 | 276.44 | 0 | 0 | 计价 | 按实计算
PT3-13 | 材料 | 乙供 | C09050503 | 加气混凝土块 600×240×150 | 块 | 43.8 | 5.682 | 0 | 0 | 计价 | 按实计算
PT3-13 | 材料 | 乙供 | C10070101 | 标准砖 240×115×53 | 千块 | 0.0276 | 409.05 | 0 | 0 | 计价 | 按实计算
PT3-13 | 材料 | 乙供 | C21010101 | 水 | t | 0.1 | 6.261 | 0 | 0 | 计价 | 按实计算
PT3-13 | 材料 | 乙供 | C99010102 | 其他材料费 | 元 | 5.6912 | 1 | 0 | 0 | 计价 | 按实计算
PT3-14 | 人工 | 乙供 | 9101106 | 普通工 | 工日 | 0.2088 | 80 | 0 | 0 | 计价 | 按实计算
PT3-14 | 人工 | 乙供 | 9101107 | 建筑技术工 | 工日 | 0.3131 | 111 | 0 | 0 | 计价 | 按实计算
PT3-14 | 材料 | 乙供 | C09020112 | 水泥砂浆 M10 | m³ | 0.081 | 276.44 | 0 | 0 | 计价 | 按实计算
PT3-14 | 材料 | 乙供 | C09050522 | 硅酸盐砌块 280×430×240 | 块 | 2.525 | 7.457 | 0 | 0 | 计价 | 按实计算
PT3-14 | 材料 | 乙供 | C09050523 | 硅酸盐砌块 430×430×240 | 块 | 0.85 | 10 | 0 | 0 | 计价 | 按实计算
PT3-14 | 材料 | 乙供 | C09050524 | 硅酸盐砌块 580×430×240 | 块 | 2.2 | 14 | 0 | 0 | 计价 | 按实计算
PT3-14 | 材料 | 乙供 | C09050525 | 硅酸盐砌块 880×430×240 | 块 | 7.24 | 19 | 0 | 0 | 计价 | 按实计算
PT3-14 | 材料 | 乙供 | C10070101 | 标准砖 240×115×53 | 千块 | 0.028 | 409.05 | 0 | 0 | 计价 | 按实计算
PT3-14 | 材料 | 乙供 | C21010101 | 水 | t | 0.1 | 6.261 | 0 | 0 | 计价 | 按实计算
PT3-14 | 材料 | 乙供 | C99010102 | 其他材料费 | 元 | 4.6032 | 1 | 0 | 0 | 计价 | 按实计算
PT3-15 | 人工 | 乙供 | 9101106 | 普通工 | 工日 | 0.1758 | 80 | 0 | 0 | 计价 | 按实计算
PT3-15 | 人工 | 乙供 | 9101107 | 建筑技术工 | 工日 | 0.2638 | 111 | 0 | 0 | 计价 | 按实计算
PT3-15 | 材料 | 乙供 | C09020112 | 水泥砂浆 M10 | m³ | 0.086 | 276.44 | 0 | 0 | 计价 | 按实计算
PT3-15 | 材料 | 乙供 | C09050524 | 硅酸盐砌块 580×430×240 | 块 | 17.5421 | 14 | 0 | 0 | 计价 | 按实计算
PT3-15 | 材料 | 乙供 | C10070101 | 标准砖 240×115×53 | 千块 | 0.0276 | 409.05 | 0 | 0 | 计价 | 按实计算
PT3-15 | 材料 | 乙供 | C21010101 | 水 | t | 0.1 | 6.261 | 0 | 0 | 计价 | 按实计算
PT3-15 | 材料 | 乙供 | C99010102 | 其他材料费 | 元 | 5.6256 | 1 | 0 | 0 | 计价 | 按实计算
PT3-16 | 人工 | 乙供 | 9101106 | 普通工 | 工日 | 0.5208 | 80 | 0 | 0 | 计价 | 按实计算
PT3-16 | 人工 | 乙供 | 9101107 | 建筑技术工 | 工日 | 0.6602 | 111 | 0 | 0 | 计价 | 按实计算
PT3-16 | 材料 | 乙供 | C09020112 | 水泥砂浆 M10 | m³ | 0.086 | 276.44 | 0 | 0 | 计价 | 按实计算
PT3-16 | 材料 | 乙供 | C21010101 | 水 | t | 0.1 | 6.261 | 0 | 0 | 计价 | 按实计算
PT3-16 | 材料 | 乙供 | C28010001 | 清水砖 | m³ | 1.1 | 393.082 | 0 | 0 | 计价 | 按实计算
PT3-16 | 材料 | 乙供 | C99010102 | 其他材料费 | 元 | 9.1358 | 1 | 0 | 0 | 计价 | 按实计算
PT3-17 | 人工 | 乙供 | 9101106 | 普通工 | 工日 | 0.1978 | 80 | 0 | 0 | 计价 | 按实计算
PT3-17 | 人工 | 乙供 | 9101107 | 建筑技术工 | 工日 | 0.2966 | 111 | 0 | 0 | 计价 | 按实计算
PT3-17 | 材料 | 乙供 | C09020112 | 水泥砂浆 M10 | m³ | 0.086 | 276.44 | 0 | 0 | 计价 | 按实计算
PT3-17 | 材料 | 乙供 | C09050524 | 硅酸盐砌块 580×430×240 | 块 | 17.5421 | 14 | 0 | 0 | 计价 | 按实计算
PT3-17 | 材料 | 乙供 | C10070101 | 标准砖 240×115×53 | 千块 | 0.0276 | 409.05 | 0 | 0 | 计价 | 按实计算
PT3-17 | 材料 | 乙供 | C21010101 | 水 | t | 0.1 | 6.261 | 0 | 0 | 计价 | 按实计算
PT3-17 | 材料 | 乙供 | C99010102 | 其他材料费 | 元 | 5.6256 | 1 | 0 | 0 | 计价 | 按实计算
PT3-18 | 人工 | 乙供 | 9101106 | 普通工 | 工日 | 0.2016 | 80 | 0 | 0 | 计价 | 按实计算
PT3-18 | 人工 | 乙供 | 9101107 | 建筑技术工 | 工日 | 0.3024 | 111 | 0 | 0 | 计价 | 按实计算
PT3-18 | 材料 | 乙供 | C09020114 | 水泥砂浆 M5 | m³ | 0.393 | 229.41 | 0 | 0 | 计价 | 按实计算
PT3-18 | 材料 | 乙供 | C10020301 | 毛石 70~190 | m³ | 1.122 | 83 | 0 | 0 | 计价 | 按实计算
PT3-18 | 材料 | 乙供 | C21010101 | 水 | t | 0.079 | 6.261 | 0 | 0 | 计价 | 按实计算
PT3-18 | 材料 | 乙供 | C99010102 | 其他材料费 | 元 | 3.6756 | 1 | 0 | 0 | 计价 | 按实计算
PT3-19 | 人工 | 乙供 | 9101106 | 普通工 | 工日 | 0.3483 | 80 | 0 | 0 | 计价 | 按实计算
PT3-19 | 人工 | 乙供 | 9101107 | 建筑技术工 | 工日 | 0.5225 | 111 | 0 | 0 | 计价 | 按实计算
PT3-19 | 材料 | 乙供 | C09020114 | 水泥砂浆 M5 | m³ | 0.393 | 229.41 | 0 | 0 | 计价 | 按实计算
PT3-19 | 材料 | 乙供 | C10020301 | 毛石 70~190 | m³ | 1.122 | 83 | 0 | 0 | 计价 | 按实计算
PT3-19 | 材料 | 乙供 | C21010101 | 水 | t | 0.079 | 6.261 | 0 | 0 | 计价 | 按实计算
PT3-19 | 材料 | 乙供 | C99010102 | 其他材料费 | 元 | 3.6756 | 1 | 0 | 0 | 计价 | 按实计算
PT3-20 | 人工 | 乙供 | 9101106 | 普通工 | 工日 | 0.2918 | 80 | 0 | 0 | 计价 | 按实计算
PT3-20 | 人工 | 乙供 | 9101107 | 建筑技术工 | 工日 | 0.4378 | 111 | 0 | 0 | 计价 | 按实计算
PT3-20 | 材料 | 乙供 | C09020114 | 水泥砂浆 M5 | m³ | 0.141 | 229.41 | 0 | 0 | 计价 | 按实计算
PT3-20 | 材料 | 乙供 | C10020321 | 毛石细料石 | m³ | 0.962 | 165.671 | 0 | 0 | 计价 | 按实计算
PT3-20 | 材料 | 乙供 | C21010101 | 水 | t | 0.06 | 6.261 | 0 | 0 | 计价 | 按实计算
PT3-20 | 材料 | 乙供 | C99010102 | 其他材料费 | 元 | 3.842 | 1 | 0 | 0 | 计价 | 按实计算
PT3-21 | 人工 | 乙供 | 9101106 | 普通工 | 工日 | 0.5048 | 80 | 0 | 0 | 计价 | 按实计算
PT3-21 | 人工 | 乙供 | 9101107 | 建筑技术工 | 工日 | 0.7573 | 111 | 0 | 0 | 计价 | 按实计算
PT3-21 | 材料 | 乙供 | C09020114 | 水泥砂浆 M5 | m³ | 0.123 | 229.41 | 0 | 0 | 计价 | 按实计算
PT3-21 | 材料 | 乙供 | C10020322 | 毛石粗料石 | m³ | 1.04 | 117.81 | 0 | 0 | 计价 | 按实计算
PT3-21 | 材料 | 乙供 | C21010101 | 水 | t | 0.07 | 6.261 | 0 | 0 | 计价 | 按实计算
PT3-21 | 材料 | 乙供 | C99010102 | 其他材料费 | 元 | 3.0236 | 1 | 0 | 0 | 计价 | 按实计算
PT3-22 | 人工 | 乙供 | 9101106 | 普通工 | 工日 | 0.5529 | 80 | 0 | 0 | 计价 | 按实计算
PT3-22 | 人工 | 乙供 | 9101107 | 建筑技术工 | 工日 | 0.8292 | 111 | 0 | 0 | 计价 | 按实计算
PT3-22 | 材料 | 乙供 | C09020114 | 水泥砂浆 M5 | m³ | 0.136 | 229.41 | 0 | 0 | 计价 | 按实计算
PT3-22 | 材料 | 乙供 | C10020323 | 毛石方整石 | m³ | 0.964 | 195.56 | 0 | 0 | 计价 | 按实计算
PT3-22 | 材料 | 乙供 | C21010101 | 水 | t | 0.06 | 6.261 | 0 | 0 | 计价 | 按实计算
PT3-22 | 材料 | 乙供 | C99010102 | 其他材料费 | 元 | 4.4019 | 1 | 0 | 0 | 计价 | 按实计算
PT3-23 | 人工 | 乙供 | 9101106 | 普通工 | 工日 | 0.3999 | 80 | 0 | 0 | 计价 | 按实计算
PT3-23 | 人工 | 乙供 | 9101107 | 建筑技术工 | 工日 | 0.5999 | 111 | 0 | 0 | 计价 | 按实计算
PT3-23 | 材料 | 乙供 | C09020112 | 水泥砂浆 M10 | m³ | 0.393 | 276.44 | 0 | 0 | 计价 | 按实计算
PT3-23 | 材料 | 乙供 | C10020301 | 毛石 70~190 | m³ | 1.122 | 83 | 0 | 0 | 计价 | 按实计算
PT3-23 | 材料 | 乙供 | C21010101 | 水 | t | 0.079 | 6.261 | 0 | 0 | 计价 | 按实计算
PT3-23 | 材料 | 乙供 | C99010102 | 其他材料费 | 元 | 4.0452 | 1 | 0 | 0 | 计价 | 按实计算
PT3-24 | 人工 | 乙供 | 9101106 | 普通工 | 工日 | 0.4463 | 80 | 0 | 0 | 计价 | 按实计算
PT3-24 | 人工 | 乙供 | 9101107 | 建筑技术工 | 工日 | 0.6694 | 111 | 0 | 0 | 计价 | 按实计算
PT3-24 | 材料 | 乙供 | C09020112 | 水泥砂浆 M10 | m³ | 0.119 | 276.44 | 0 | 0 | 计价 | 按实计算
PT3-24 | 材料 | 乙供 | C10020322 | 毛石粗料石 | m³ | 1.04 | 117.81 | 0 | 0 | 计价 | 按实计算
PT3-24 | 材料 | 乙供 | C21010101 | 水 | t | 0.07 | 6.261 | 0 | 0 | 计价 | 按实计算
PT3-24 | 材料 | 乙供 | C99010102 | 其他材料费 | 元 | 3.1171 | 1 | 0 | 0 | 计价 | 按实计算
PT3-25 | 人工 | 乙供 | 9101106 | 普通工 | 工日 | 0.2593 | 80 | 0 | 0 | 计价 | 按实计算
PT3-25 | 人工 | 乙供 | 9101107 | 建筑技术工 | 工日 | 0.389 | 111 | 0 | 0 | 计价 | 按实计算
PT3-25 | 材料 | 乙供 | C09020114 | 水泥砂浆 M5 | m³ | 0.431 | 229.41 | 0 | 0 | 计价 | 按实计算
PT3-25 | 材料 | 乙供 | C10020301 | 毛石 70~190 | m³ | 1.173 | 83 | 0 | 0 | 计价 | 按实计算
PT3-25 | 材料 | 乙供 | C21010101 | 水 | t | 0.079 | 6.261 | 0 | 0 | 计价 | 按实计算
PT3-25 | 材料 | 乙供 | C99010102 | 其他材料费 | 元 | 3.9346 | 1 | 0 | 0 | 计价 | 按实计算
PT3-26 | 人工 | 乙供 | 9101106 | 普通工 | 工日 | 0.1684 | 80 | 0 | 0 | 计价 | 按实计算
PT3-26 | 人工 | 乙供 | 9101107 | 建筑技术工 | 工日 | 0.2527 | 111 | 0 | 0 | 计价 | 按实计算
PT3-26 | 材料 | 乙供 | C10010101 | 中砂 | m³ | 0.372 | 81.97 | 0 | 0 | 计价 | 按实计算
PT3-26 | 材料 | 乙供 | C10020301 | 毛石 70~190 | m³ | 1.173 | 83 | 0 | 0 | 计价 | 按实计算
PT3-26 | 材料 | 乙供 | C99010102 | 其他材料费 | 元 | 2.557 | 1 | 0 | 0 | 计价 | 按实计算
PT3-27 | 人工 | 乙供 | 9101106 | 普通工 | 工日 | 0.2406 | 80 | 0 | 0 | 计价 | 按实计算
PT3-27 | 人工 | 乙供 | 9101107 | 建筑技术工 | 工日 | 0.361 | 111 | 0 | 0 | 计价 | 按实计算
PT3-27 | 材料 | 乙供 | C09020114 | 水泥砂浆 M5 | m³ | 0.393 | 229.41 | 0 | 0 | 计价 | 按实计算
PT3-27 | 材料 | 乙供 | C10020301 | 毛石 70~190 | m³ | 1.122 | 83 | 0 | 0 | 计价 | 按实计算
PT3-27 | 材料 | 乙供 | C21010101 | 水 | t | 0.079 | 6.261 | 0 | 0 | 计价 | 按实计算
PT3-27 | 材料 | 乙供 | C99010102 | 其他材料费 | 元 | 3.6756 | 1 | 0 | 0 | 计价 | 按实计算
PT3-28 | 人工 | 乙供 | 9101106 | 普通工 | 工日 | 1.0852 | 80 | 0 | 0 | 计价 | 按实计算
PT3-28 | 人工 | 乙供 | 9101107 | 建筑技术工 | 工日 | 0.4907 | 111 | 0 | 0 | 计价 | 按实计算
PT3-28 | 材料 | 乙供 | C09020114 | 水泥砂浆 M5 | m³ | 0.029 | 229.41 | 0 | 0 | 计价 | 按实计算
PT3-28 | 材料 | 乙供 | C09031634 | 现浇混凝土 C25-40 现场搅拌 | m³ | 0.834 | 319.51 | 0 | 0 | 计价 | 按实计算
PT3-28 | 材料 | 乙供 | C10020301 | 毛石 70~190 | m³ | 0.371 | 83 | 0 | 0 | 计价 | 按实计算
PT3-28 | 材料 | 乙供 | C21010101 | 水 | t | 0.81 | 6.261 | 0 | 0 | 计价 | 按实计算
PT3-28 | 机械 | 乙供 | J03-01-033 | 汽车式起重机 起重量 5t | 台班 | 0.02 | 650.115 | 0 | 0 | 计价 | 按实计算
PT3-28 | 机械 | 乙供 | J04-01-002 | 载重汽车 5t | 台班 | 0.026 | 468.559 | 0 | 0 | 计价 | 按实计算
PT3-28 | 机械 | 乙供 | J06-01-052 | 混凝土振捣器(插入式) | 台班 | 0.113 | 13.883 | 0 | 0 | 计价 | 按实计算
PT3-28 | 机械 | 乙供 | J08-01-024 | 木工圆锯机 直径 φ500 | 台班 | 0.015 | 29.487 | 0 | 0 | 计价 | 按实计算
PT3-28 | 材料 | 乙供 | C99010102 | 其他材料费 | 元 | 6.1798 | 1 | 0 | 0 | 计价 | 按实计算
PT3-29 | 人工 | 乙供 | 9101106 | 普通工 | 工日 | 0.3256 | 80 | 0 | 0 | 计价 | 按实计算
PT3-29 | 人工 | 乙供 | 9101107 | 建筑技术工 | 工日 | 0.4884 | 111 | 0 | 0 | 计价 | 按实计算
PT3-29 | 材料 | 乙供 | C09020114 | 水泥砂浆 M5 | m³ | 0.119 | 229.41 | 0 | 0 | 计价 | 按实计算
PT3-29 | 材料 | 乙供 | C10020322 | 毛石粗料石 | m³ | 1.04 | 117.81 | 0 | 0 | 计价 | 按实计算
PT3-29 | 材料 | 乙供 | C21010101 | 水 | t | 0.07 | 6.261 | 0 | 0 | 计价 | 按实计算
PT3-29 | 材料 | 乙供 | C99010102 | 其他材料费 | 元 | 3.0052 | 1 | 0 | 0 | 计价 | 按实计算
PT3-30 | 人工 | 乙供 | 9101106 | 普通工 | 工日 | 0.5175 | 80 | 0 | 0 | 计价 | 按实计算
PT3-30 | 人工 | 乙供 | 9101107 | 建筑技术工 | 工日 | 0.7762 | 111 | 0 | 0 | 计价 | 按实计算
PT3-30 | 材料 | 乙供 | C09020114 | 水泥砂浆 M5 | m³ | 0.168 | 229.41 | 0 | 0 | 计价 | 按实计算
PT3-30 | 材料 | 乙供 | C10020322 | 毛石粗料石 | m³ | 1.04 | 117.81 | 0 | 0 | 计价 | 按实计算
PT3-30 | 材料 | 乙供 | C21010101 | 水 | t | 0.06 | 6.261 | 0 | 0 | 计价 | 按实计算
PT3-30 | 材料 | 乙供 | C99010102 | 其他材料费 | 元 | 3.2288 | 1 | 0 | 0 | 计价 | 按实计算
PT3-31 | 人工 | 乙供 | 9101106 | 普通工 | 工日 | 0.0256 | 80 | 0 | 0 | 计价 | 按实计算
PT3-31 | 人工 | 乙供 | 9101107 | 建筑技术工 | 工日 | 0.0597 | 111 | 0 | 0 | 计价 | 按实计算
PT3-31 | 材料 | 乙供 | C09020305 | 水泥砂浆 1:3 | m³ | 0.0087 | 322.81 | 0 | 0 | 计价 | 按实计算
PT3-31 | 材料 | 乙供 | C21010101 | 水 | t | 0.058 | 6.261 | 0 | 0 | 计价 | 按实计算
PT3-31 | 材料 | 乙供 | C99010102 | 其他材料费 | 元 | 0.0634 | 1 | 0 | 0 | 计价 | 按实计算
PT3-32 | 人工 | 乙供 | 9101106 | 普通工 | 工日 | 0.0156 | 80 | 0 | 0 | 计价 | 按实计算
PT3-32 | 人工 | 乙供 | 9101107 | 建筑技术工 | 工日 | 0.0364 | 111 | 0 | 0 | 计价 | 按实计算
PT3-32 | 材料 | 乙供 | C09020305 | 水泥砂浆 1:3 | m³ | 0.0025 | 322.81 | 0 | 0 | 计价 | 按实计算
PT3-32 | 材料 | 乙供 | C21010101 | 水 | t | 0.058 | 6.261 | 0 | 0 | 计价 | 按实计算
PT3-32 | 材料 | 乙供 | C99010102 | 其他材料费 | 元 | 0.0234 | 1 | 0 | 0 | 计价 | 按实计算
PT3-33 | 人工 | 乙供 | 9101106 | 普通工 | 工日 | 0.0124 | 80 | 0 | 0 | 计价 | 按实计算
PT3-33 | 人工 | 乙供 | 9101107 | 建筑技术工 | 工日 | 0.0288 | 111 | 0 | 0 | 计价 | 按实计算
PT3-33 | 材料 | 乙供 | C09020114 | 水泥砂浆 M5 | m³ | 0.0029 | 229.41 | 0 | 0 | 计价 | 按实计算
PT3-33 | 材料 | 乙供 | C21010101 | 水 | t | 0.0041 | 6.261 | 0 | 0 | 计价 | 按实计算
PT3-33 | 材料 | 乙供 | C99010102 | 其他材料费 | 元 | 0.0138 | 1 | 0 | 0 | 计价 | 按实计算
PT4-1 | 人工 | 乙供 | 9101106 | 普通工 | 工日 | 0.5469 | 80 | 0 | 0 | 计价 | 按实计算
PT4-1 | 人工 | 乙供 | 9101107 | 建筑技术工 | 工日 | 0.3354 | 111 | 0 | 0 | 计价 | 按实计算
PT4-1 | 材料 | 乙供 | C09031632 | 现浇混凝土 C15-40 现场搅拌 | m³ | 1.004 | 287.97 | 0 | 0 | 计价 | 按实计算
PT4-1 | 材料 | 乙供 | C09041201 | 隔离剂 | kg | 0.1383 | 2.168 | 0 | 0 | 计价 | 按实计算
PT4-1 | 材料 | 乙供 | C21010101 | 水 | t | 0.49 | 6.261 | 0 | 0 | 计价 | 按实计算
PT4-1 | 材料 | 乙供 | C22010432 | 木模板 | m³ | 0.02 | 1640.75 | 0 | 0 | 计价 | 按实计算
PT4-1 | 机械 | 乙供 | J06-01-053 | 混凝土振捣器(平台式) | 台班 | 0.065 | 19.603 | 0 | 0 | 计价 | 按实计算
PT4-1 | 机械 | 乙供 | J08-01-024 | 木工圆锯机 直径 φ500 | 台班 | 0.025 | 29.487 | 0 | 0 | 计价 | 按实计算
PT4-1 | 材料 | 乙供 | C99010102 | 其他材料费 | 元 | 6.5061 | 1 | 0 | 0 | 计价 | 按实计算
PT4-2 | 人工 | 乙供 | 9101106 | 普通工 | 工日 | 0.5644 | 80 | 0 | 0 | 计价 | 按实计算
PT4-2 | 人工 | 乙供 | 9101107 | 建筑技术工 | 工日 | 0.2554 | 111 | 0 | 0 | 计价 | 按实计算
PT4-2 | 材料 | 乙供 | C09031632 | 现浇混凝土 C15-40 现场搅拌 | m³ | 0.8578 | 287.97 | 0 | 0 | 计价 | 按实计算
PT4-2 | 材料 | 乙供 | C09041201 | 隔离剂 | kg | 0.2762 | 2.168 | 0 | 0 | 计价 | 按实计算
PT4-2 | 材料 | 乙供 | C10020301 | 毛石 70~190 | m³ | 0.272 | 83 | 0 | 0 | 计价 | 按实计算
PT4-2 | 材料 | 乙供 | C13011603 | 对拉螺栓 M16 | kg | 0.4647 | 6.87 | 0 | 0 | 计价 | 按实计算
PT4-2 | 材料 | 乙供 | C18040802 | 聚氯乙烯塑料薄膜 0.5mm | m² | 0.956 | 0.76 | 0 | 0 | 计价 | 按实计算
PT4-2 | 材料 | 乙供 | C21010101 | 水 | t | 0.315 | 6.261 | 0 | 0 | 计价 | 按实计算
PT4-2 | 材料 | 乙供 | C22010401 | 通用钢模板 | kg | 2.2771 | 5.594 | 0 | 0 | 计价 | 按实计算
PT4-2 | 材料 | 乙供 | C22010432 | 木模板 | m³ | 0.0037 | 1640.75 | 0 | 0 | 计价 | 按实计算
PT4-2 | 机械 | 乙供 | J03-01-033 | 汽车式起重机 起重量 5t | 台班 | 0.002 | 650.115 | 0 | 0 | 计价 | 按实计算
PT4-2 | 机械 | 乙供 | J04-01-002 | 载重汽车 5t | 台班 | 0.006 | 468.559 | 0 | 0 | 计价 | 按实计算
PT4-2 | 机械 | 乙供 | J06-01-052 | 混凝土振捣器(插入式) | 台班 | 0.066 | 13.883 | 0 | 0 | 计价 | 按实计算
PT4-2 | 材料 | 乙供 | C99010102 | 其他材料费 | 元 | 5.8979 | 1 | 0 | 0 | 计价 | 按实计算
PT4-3 | 人工 | 乙供 | 9101106 | 普通工 | 工日 | 0.5875 | 80 | 0 | 0 | 计价 | 按实计算
PT4-3 | 人工 | 乙供 | 9101107 | 建筑技术工 | 工日 | 0.2853 | 111 | 0 | 0 | 计价 | 按实计算
PT4-3 | 材料 | 乙供 | C09031634 | 现浇混凝土 C25-40 现场搅拌 | m³ | 1.009 | 319.51 | 0 | 0 | 计价 | 按实计算
PT4-3 | 材料 | 乙供 | C09041201 | 隔离剂 | kg | 0.2861 | 2.168 | 0 | 0 | 计价 | 按实计算
PT4-3 | 材料 | 乙供 | C13011603 | 对拉螺栓 M16 | kg | 0.534 | 6.87 | 0 | 0 | 计价 | 按实计算
PT4-3 | 材料 | 乙供 | C18040802 | 聚氯乙烯塑料薄膜 0.5mm | m² | 0.956 | 0.76 | 0 | 0 | 计价 | 按实计算
PT4-3 | 材料 | 乙供 | C21010101 | 水 | t | 0.315 | 6.261 | 0 | 0 | 计价 | 按实计算
PT4-3 | 材料 | 乙供 | C22010401 | 通用钢模板 | kg | 3.81 | 5.594 | 0 | 0 | 计价 | 按实计算
PT4-3 | 材料 | 乙供 | C22010432 | 木模板 | m³ | 0.004 | 1640.75 | 0 | 0 | 计价 | 按实计算
PT4-3 | 机械 | 乙供 | J03-01-033 | 汽车式起重机 起重量 5t | 台班 | 0.005 | 650.115 | 0 | 0 | 计价 | 按实计算
PT4-3 | 机械 | 乙供 | J04-01-002 | 载重汽车 5t | 台班 | 0.007 | 468.559 | 0 | 0 | 计价 | 按实计算
PT4-3 | 机械 | 乙供 | J06-01-052 | 混凝土振捣器(插入式) | 台班 | 0.077 | 13.883 | 0 | 0 | 计价 | 按实计算
PT4-3 | 材料 | 乙供 | C99010102 | 其他材料费 | 元 | 7.145 | 1 | 0 | 0 | 计价 | 按实计算
PT4-4 | 人工 | 乙供 | 9101106 | 普通工 | 工日 | 0.5639 | 80 | 0 | 0 | 计价 | 按实计算
PT4-4 | 人工 | 乙供 | 9101107 | 建筑技术工 | 工日 | 0.2739 | 111 | 0 | 0 | 计价 | 按实计算
PT4-4 | 材料 | 乙供 | C09031634 | 现浇混凝土 C25-40 现场搅拌 | m³ | 1.009 | 319.51 | 0 | 0 | 计价 | 按实计算
PT4-4 | 材料 | 乙供 | C09041201 | 隔离剂 | kg | 0.2861 | 2.168 | 0 | 0 | 计价 | 按实计算
PT4-4 | 材料 | 乙供 | C13011603 | 对拉螺栓 M16 | kg | 0.534 | 6.87 | 0 | 0 | 计价 | 按实计算
PT4-4 | 材料 | 乙供 | C18040802 | 聚氯乙烯塑料薄膜 0.5mm | m² | 0.956 | 0.76 | 0 | 0 | 计价 | 按实计算
PT4-4 | 材料 | 乙供 | C21010101 | 水 | t | 0.315 | 6.261 | 0 | 0 | 计价 | 按实计算
PT4-4 | 材料 | 乙供 | C22010431 | 复合木模板 | m² | 1.2096 | 38.083 | 0 | 0 | 计价 | 按实计算
PT4-4 | 材料 | 乙供 | C22010432 | 木模板 | m³ | 0.005 | 1640.75 | 0 | 0 | 计价 | 按实计算
PT4-4 | 机械 | 乙供 | J03-01-033 | 汽车式起重机 起重量 5t | 台班 | 0.005 | 650.115 | 0 | 0 | 计价 | 按实计算
PT4-4 | 机械 | 乙供 | J04-01-002 | 载重汽车 5t | 台班 | 0.007 | 468.559 | 0 | 0 | 计价 | 按实计算
PT4-4 | 机械 | 乙供 | J06-01-052 | 混凝土振捣器(插入式) | 台班 | 0.077 | 13.883 | 0 | 0 | 计价 | 按实计算
PT4-4 | 材料 | 乙供 | C99010102 | 其他材料费 | 元 | 7.6728 | 1 | 0 | 0 | 计价 | 按实计算
PT4-5 | 人工 | 乙供 | 9101106 | 普通工 | 工日 | 0.5776 | 80 | 0 | 0 | 计价 | 按实计算
PT4-5 | 人工 | 乙供 | 9101107 | 建筑技术工 | 工日 | 0.2229 | 111 | 0 | 0 | 计价 | 按实计算
PT4-5 | 材料 | 乙供 | C09031634 | 现浇混凝土 C25-40 现场搅拌 | m³ | 1.009 | 319.51 | 0 | 0 | 计价 | 按实计算
PT4-5 | 材料 | 乙供 | C09041201 | 隔离剂 | kg | 0.2142 | 2.168 | 0 | 0 | 计价 | 按实计算
PT4-5 | 材料 | 乙供 | C13011603 | 对拉螺栓 M16 | kg | 0.46 | 6.87 | 0 | 0 | 计价 | 按实计算
PT4-5 | 材料 | 乙供 | C18040802 | 聚氯乙烯塑料薄膜 0.5mm | m² | 1.304 | 0.76 | 0 | 0 | 计价 | 按实计算
PT4-5 | 材料 | 乙供 | C21010101 | 水 | t | 0.315 | 6.261 | 0 | 0 | 计价 | 按实计算
PT4-5 | 材料 | 乙供 | C22010401 | 通用钢模板 | kg | 3.96 | 5.594 | 0 | 0 | 计价 | 按实计算
PT4-5 | 材料 | 乙供 | C22010432 | 木模板 | m³ | 0.004 | 1640.75 | 0 | 0 | 计价 | 按实计算
PT4-5 | 机械 | 乙供 | J03-01-033 | 汽车式起重机 起重量 5t | 台班 | 0.005 | 650.115 | 0 | 0 | 计价 | 按实计算
PT4-5 | 机械 | 乙供 | J04-01-002 | 载重汽车 5t | 台班 | 0.007 | 468.559 | 0 | 0 | 计价 | 按实计算
PT4-5 | 机械 | 乙供 | J06-01-052 | 混凝土振捣器(插入式) | 台班 | 0.077 | 13.883 | 0 | 0 | 计价 | 按实计算
PT4-5 | 材料 | 乙供 | C99010102 | 其他材料费 | 元 | 7.1538 | 1 | 0 | 0 | 计价 | 按实计算
PT4-6 | 人工 | 乙供 | 9101106 | 普通工 | 工日 | 0.4393 | 80 | 0 | 0 | 计价 | 按实计算
PT4-6 | 人工 | 乙供 | 9101107 | 建筑技术工 | 工日 | 0.1948 | 111 | 0 | 0 | 计价 | 按实计算
PT4-6 | 材料 | 乙供 | C09031634 | 现浇混凝土 C25-40 现场搅拌 | m³ | 1.009 | 319.51 | 0 | 0 | 计价 | 按实计算
PT4-6 | 材料 | 乙供 | C09041201 | 隔离剂 | kg | 0.2142 | 2.168 | 0 | 0 | 计价 | 按实计算
PT4-6 | 材料 | 乙供 | C13011603 | 对拉螺栓 M16 | kg | 0.46 | 6.87 | 0 | 0 | 计价 | 按实计算
PT4-6 | 材料 | 乙供 | C18040802 | 聚氯乙烯塑料薄膜 0.5mm | m² | 1.304 | 0.76 | 0 | 0 | 计价 | 按实计算
PT4-6 | 材料 | 乙供 | C21010101 | 水 | t | 0.315 | 6.261 | 0 | 0 | 计价 | 按实计算
PT4-6 | 材料 | 乙供 | C22010431 | 复合木模板 | m² | 1.5078 | 38.083 | 0 | 0 | 计价 | 按实计算
PT4-6 | 材料 | 乙供 | C22010432 | 木模板 | m³ | 0.005 | 1640.75 | 0 | 0 | 计价 | 按实计算
PT4-6 | 机械 | 乙供 | J03-01-033 | 汽车式起重机 起重量 5t | 台班 | 0.005 | 650.115 | 0 | 0 | 计价 | 按实计算
PT4-6 | 机械 | 乙供 | J04-01-002 | 载重汽车 5t | 台班 | 0.007 | 468.559 | 0 | 0 | 计价 | 按实计算
PT4-6 | 机械 | 乙供 | J06-01-052 | 混凝土振捣器(插入式) | 台班 | 0.077 | 13.883 | 0 | 0 | 计价 | 按实计算
PT4-6 | 材料 | 乙供 | C99010102 | 其他材料费 | 元 | 7.892 | 1 | 0 | 0 | 计价 | 按实计算
PT4-7 | 人工 | 乙供 | 9101106 | 普通工 | 工日 | 0.4417 | 80 | 0 | 0 | 计价 | 按实计算
PT4-7 | 人工 | 乙供 | 9101107 | 建筑技术工 | 工日 | 0.1985 | 111 | 0 | 0 | 计价 | 按实计算
PT4-7 | 材料 | 乙供 | C09031634 | 现浇混凝土 C25-40 现场搅拌 | m³ | 1.009 | 319.51 | 0 | 0 | 计价 | 按实计算
PT4-7 | 材料 | 乙供 | C09041201 | 隔离剂 | kg | 0.2342 | 2.168 | 0 | 0 | 计价 | 按实计算
PT4-7 | 材料 | 乙供 | C18040802 | 聚氯乙烯塑料薄膜 0.5mm | m² | 1.468 | 0.76 | 0 | 0 | 计价 | 按实计算
PT4-7 | 材料 | 乙供 | C21010101 | 水 | t | 0.315 | 6.261 | 0 | 0 | 计价 | 按实计算
PT4-7 | 材料 | 乙供 | C22010401 | 通用钢模板 | kg | 3.96 | 5.594 | 0 | 0 | 计价 | 按实计算
PT4-7 | 材料 | 乙供 | C22010432 | 木模板 | m³ | 0.0053 | 1640.75 | 0 | 0 | 计价 | 按实计算
PT4-7 | 机械 | 乙供 | J03-01-033 | 汽车式起重机 起重量 5t | 台班 | 0.005 | 650.115 | 0 | 0 | 计价 | 按实计算
PT4-7 | 机械 | 乙供 | J04-01-002 | 载重汽车 5t | 台班 | 0.007 | 468.559 | 0 | 0 | 计价 | 按实计算
PT4-7 | 机械 | 乙供 | J06-01-052 | 混凝土振捣器(插入式) | 台班 | 0.077 | 13.883 | 0 | 0 | 计价 | 按实计算
PT4-7 | 材料 | 乙供 | C99010102 | 其他材料费 | 元 | 7.1366 | 1 | 0 | 0 | 计价 | 按实计算
PT4-8 | 人工 | 乙供 | 9101106 | 普通工 | 工日 | 0.387 | 80 | 0 | 0 | 计价 | 按实计算
PT4-8 | 人工 | 乙供 | 9101107 | 建筑技术工 | 工日 | 0.151 | 111 | 0 | 0 | 计价 | 按实计算
PT4-8 | 材料 | 乙供 | C09031634 | 现浇混凝土 C25-40 现场搅拌 | m³ | 1.009 | 319.51 | 0 | 0 | 计价 | 按实计算
PT4-8 | 材料 | 乙供 | C09041201 | 隔离剂 | kg | 0.2342 | 2.168 | 0 | 0 | 计价 | 按实计算
PT4-8 | 材料 | 乙供 | C18040802 | 聚氯乙烯塑料薄膜 0.5mm | m² | 1.468 | 0.76 | 0 | 0 | 计价 | 按实计算
PT4-8 | 材料 | 乙供 | C21010101 | 水 | t | 0.315 | 6.261 | 0 | 0 | 计价 | 按实计算
PT4-8 | 材料 | 乙供 | C22010431 | 复合木模板 | m² | 1.5993 | 38.083 | 0 | 0 | 计价 | 按实计算
PT4-8 | 材料 | 乙供 | C22010432 | 木模板 | m³ | 0.0065 | 1640.75 | 0 | 0 | 计价 | 按实计算
PT4-8 | 机械 | 乙供 | J03-01-033 | 汽车式起重机 起重量 5t | 台班 | 0.005 | 650.115 | 0 | 0 | 计价 | 按实计算
PT4-8 | 机械 | 乙供 | J04-01-002 | 载重汽车 5t | 台班 | 0.007 | 468.559 | 0 | 0 | 计价 | 按实计算
PT4-8 | 机械 | 乙供 | J06-01-052 | 混凝土振捣器(插入式) | 台班 | 0.077 | 13.883 | 0 | 0 | 计价 | 按实计算
PT4-8 | 材料 | 乙供 | C99010102 | 其他材料费 | 元 | 7.951 | 1 | 0 | 0 | 计价 | 按实计算
PT4-9 | 人工 | 乙供 | 9101106 | 普通工 | 工日 | 0.3172 | 80 | 0 | 0 | 计价 | 按实计算
PT4-9 | 人工 | 乙供 | 9101107 | 建筑技术工 | 工日 | 0.1065 | 111 | 0 | 0 | 计价 | 按实计算
PT4-9 | 材料 | 乙供 | C09031634 | 现浇混凝土 C25-40 现场搅拌 | m³ | 1.009 | 319.51 | 0 | 0 | 计价 | 按实计算
PT4-9 | 材料 | 乙供 | C09041201 | 隔离剂 | kg | 0.637 | 2.168 | 0 | 0 | 计价 | 按实计算
PT4-9 | 材料 | 乙供 | C18040802 | 聚氯乙烯塑料薄膜 0.5mm | m² | 1.85 | 0.76 | 0 | 0 | 计价 | 按实计算
PT4-9 | 材料 | 乙供 | C21010101 | 水 | t | 0.315 | 6.261 | 0 | 0 | 计价 | 按实计算
PT4-9 | 材料 | 乙供 | C22010401 | 通用钢模板 | kg | 0.768 | 5.594 | 0 | 0 | 计价 | 按实计算
PT4-9 | 材料 | 乙供 | C22010432 | 木模板 | m³ | 0.001 | 1640.75 | 0 | 0 | 计价 | 按实计算
PT4-9 | 机械 | 乙供 | J03-01-033 | 汽车式起重机 起重量 5t | 台班 | 0.001 | 650.115 | 0 | 0 | 计价 | 按实计算
PT4-9 | 机械 | 乙供 | J04-01-002 | 载重汽车 5t | 台班 | 0.001 | 468.559 | 0 | 0 | 计价 | 按实计算
PT4-9 | 机械 | 乙供 | J06-01-052 | 混凝土振捣器(插入式) | 台班 | 0.077 | 13.883 | 0 | 0 | 计价 | 按实计算
PT4-9 | 材料 | 乙供 | C99010102 | 其他材料费 | 元 | 6.6616 | 1 | 0 | 0 | 计价 | 按实计算
PT4-10 | 人工 | 乙供 | 9101106 | 普通工 | 工日 | 0.3045 | 80 | 0 | 0 | 计价 | 按实计算
PT4-10 | 人工 | 乙供 | 9101107 | 建筑技术工 | 工日 | 0.1022 | 111 | 0 | 0 | 计价 | 按实计算
PT4-10 | 材料 | 乙供 | C09031634 | 现浇混凝土 C25-40 现场搅拌 | m³ | 1.009 | 319.51 | 0 | 0 | 计价 | 按实计算
PT4-10 | 材料 | 乙供 | C09041201 | 隔离剂 | kg | 0.637 | 2.168 | 0 | 0 | 计价 | 按实计算
PT4-10 | 材料 | 乙供 | C18040802 | 聚氯乙烯塑料薄膜 0.5mm | m² | 1.85 | 0.76 | 0 | 0 | 计价 | 按实计算
PT4-10 | 材料 | 乙供 | C21010101 | 水 | t | 0.315 | 6.261 | 0 | 0 | 计价 | 按实计算
PT4-10 | 材料 | 乙供 | C22010431 | 复合木模板 | m² | 1.5404 | 38.083 | 0 | 0 | 计价 | 按实计算
PT4-10 | 材料 | 乙供 | C22010432 | 木模板 | m³ | 0.002 | 1640.75 | 0 | 0 | 计价 | 按实计算
PT4-10 | 机械 | 乙供 | J03-01-033 | 汽车式起重机 起重量 5t | 台班 | 0.001 | 650.115 | 0 | 0 | 计价 | 按实计算
PT4-10 | 机械 | 乙供 | J04-01-002 | 载重汽车 5t | 台班 | 0.001 | 468.559 | 0 | 0 | 计价 | 按实计算
PT4-10 | 机械 | 乙供 | J06-01-052 | 混凝土振捣器(插入式) | 台班 | 0.077 | 13.883 | 0 | 0 | 计价 | 按实计算
PT4-10 | 材料 | 乙供 | C99010102 | 其他材料费 | 元 | 7.7818 | 1 | 0 | 0 | 计价 | 按实计算
PT4-11 | 人工 | 乙供 | 9101106 | 普通工 | 工日 | 0.454 | 80 | 0 | 0 | 计价 | 按实计算
PT4-11 | 人工 | 乙供 | 9101107 | 建筑技术工 | 工日 | 0.1826 | 111 | 0 | 0 | 计价 | 按实计算
PT4-11 | 材料 | 乙供 | C09031634 | 现浇混凝土 C25-40 现场搅拌 | m³ | 1.009 | 319.51 | 0 | 0 | 计价 | 按实计算
PT4-11 | 材料 | 乙供 | C09041201 | 隔离剂 | kg | 0.1295 | 2.168 | 0 | 0 | 计价 | 按实计算
PT4-11 | 材料 | 乙供 | C18040802 | 聚氯乙烯塑料薄膜 0.5mm | m² | 1.887 | 0.76 | 0 | 0 | 计价 | 按实计算
PT4-11 | 材料 | 乙供 | C21010101 | 水 | t | 0.315 | 6.261 | 0 | 0 | 计价 | 按实计算
PT4-11 | 材料 | 乙供 | C22010401 | 通用钢模板 | kg | 2.43 | 5.594 | 0 | 0 | 计价 | 按实计算
PT4-11 | 材料 | 乙供 | C22010432 | 木模板 | m³ | 0.002 | 1640.75 | 0 | 0 | 计价 | 按实计算
PT4-11 | 机械 | 乙供 | J03-01-033 | 汽车式起重机 起重量 5t | 台班 | 0.003 | 650.115 | 0 | 0 | 计价 | 按实计算
PT4-11 | 机械 | 乙供 | J04-01-002 | 载重汽车 5t | 台班 | 0.004 | 468.559 | 0 | 0 | 计价 | 按实计算
PT4-11 | 机械 | 乙供 | J06-01-052 | 混凝土振捣器(插入式) | 台班 | 0.077 | 13.883 | 0 | 0 | 计价 | 按实计算
PT4-11 | 材料 | 乙供 | C99010102 | 其他材料费 | 元 | 6.859 | 1 | 0 | 0 | 计价 | 按实计算
PT4-12 | 人工 | 乙供 | 9101106 | 普通工 | 工日 | 0.436 | 80 | 0 | 0 | 计价 | 按实计算
PT4-12 | 人工 | 乙供 | 9101107 | 建筑技术工 | 工日 | 0.1754 | 111 | 0 | 0 | 计价 | 按实计算
PT4-12 | 材料 | 乙供 | C09031634 | 现浇混凝土 C25-40 现场搅拌 | m³ | 1.009 | 319.51 | 0 | 0 | 计价 | 按实计算
PT4-12 | 材料 | 乙供 | C09041201 | 隔离剂 | kg | 0.1295 | 2.168 | 0 | 0 | 计价 | 按实计算
PT4-12 | 材料 | 乙供 | C18040802 | 聚氯乙烯塑料薄膜 0.5mm | m² | 1.887 | 0.76 | 0 | 0 | 计价 | 按实计算
PT4-12 | 材料 | 乙供 | C21010101 | 水 | t | 0.315 | 6.261 | 0 | 0 | 计价 | 按实计算
PT4-12 | 材料 | 乙供 | C22010431 | 复合木模板 | m² | 1.5656 | 38.083 | 0 | 0 | 计价 | 按实计算
PT4-12 | 材料 | 乙供 | C22010432 | 木模板 | m³ | 0.003 | 1640.75 | 0 | 0 | 计价 | 按实计算
PT4-12 | 机械 | 乙供 | J03-01-033 | 汽车式起重机 起重量 5t | 台班 | 0.003 | 650.115 | 0 | 0 | 计价 | 按实计算
PT4-12 | 机械 | 乙供 | J04-01-002 | 载重汽车 5t | 台班 | 0.004 | 468.559 | 0 | 0 | 计价 | 按实计算
PT4-12 | 机械 | 乙供 | J06-01-052 | 混凝土振捣器(插入式) | 台班 | 0.077 | 13.883 | 0 | 0 | 计价 | 按实计算
PT4-12 | 材料 | 乙供 | C99010102 | 其他材料费 | 元 | 7.8124 | 1 | 0 | 0 | 计价 | 按实计算
PT4-13 | 人工 | 乙供 | 9101106 | 普通工 | 工日 | 1.8672 | 80 | 0 | 0 | 计价 | 按实计算
PT4-13 | 人工 | 乙供 | 9101107 | 建筑技术工 | 工日 | 1.0286 | 111 | 0 | 0 | 计价 | 按实计算
PT4-13 | 材料 | 乙供 | C09031634 | 现浇混凝土 C25-40 现场搅拌 | m³ | 0.555 | 319.51 | 0 | 0 | 计价 | 按实计算
PT4-13 | 材料 | 乙供 | C09031637 | 现浇混凝土 C40-40 现场搅拌 | m³ | 0.4541 | 374.36 | 0 | 0 | 计价 | 按实计算
PT4-13 | 材料 | 乙供 | C09041201 | 隔离剂 | kg | 0.4411 | 2.168 | 0 | 0 | 计价 | 按实计算
PT4-13 | 材料 | 乙供 | C18040802 | 聚氯乙烯塑料薄膜 0.5mm | m² | 0.4 | 0.76 | 0 | 0 | 计价 | 按实计算
PT4-13 | 材料 | 乙供 | C21010101 | 水 | t | 0.21 | 6.261 | 0 | 0 | 计价 | 按实计算
PT4-13 | 材料 | 乙供 | C22010102 | 支撑钢管及扣件 | kg | 4.782 | 4.992 | 0 | 0 | 计价 | 按实计算
PT4-13 | 材料 | 乙供 | C22010401 | 通用钢模板 | kg | 18.483 | 5.594 | 0 | 0 | 计价 | 按实计算
PT4-13 | 材料 | 乙供 | C22010432 | 木模板 | m³ | 0.015 | 1640.75 | 0 | 0 | 计价 | 按实计算
PT4-13 | 机械 | 乙供 | J03-01-033 | 汽车式起重机 起重量 5t | 台班 | 0.027 | 650.115 | 0 | 0 | 计价 | 按实计算
PT4-13 | 机械 | 乙供 | J04-01-002 | 载重汽车 5t | 台班 | 0.036 | 468.559 | 0 | 0 | 计价 | 按实计算
PT4-13 | 机械 | 乙供 | J06-01-052 | 混凝土振捣器(插入式) | 台班 | 0.113 | 13.883 | 0 | 0 | 计价 | 按实计算
PT4-13 | 材料 | 乙供 | C99010102 | 其他材料费 | 元 | 10.0355 | 1 | 0 | 0 | 计价 | 按实计算
PT4-14 | 人工 | 乙供 | 9101106 | 普通工 | 工日 | 1.8018 | 80 | 0 | 0 | 计价 | 按实计算
PT4-14 | 人工 | 乙供 | 9101107 | 建筑技术工 | 工日 | 0.9848 | 111 | 0 | 0 | 计价 | 按实计算
PT4-14 | 材料 | 乙供 | C09031634 | 现浇混凝土 C25-40 现场搅拌 | m³ | 0.555 | 319.51 | 0 | 0 | 计价 | 按实计算
PT4-14 | 材料 | 乙供 | C09031637 | 现浇混凝土 C40-40 现场搅拌 | m³ | 0.4541 | 374.36 | 0 | 0 | 计价 | 按实计算
PT4-14 | 材料 | 乙供 | C09041201 | 隔离剂 | kg | 0.4411 | 2.168 | 0 | 0 | 计价 | 按实计算
PT4-14 | 材料 | 乙供 | C18040802 | 聚氯乙烯塑料薄膜 0.5mm | m² | 0.4 | 0.76 | 0 | 0 | 计价 | 按实计算
PT4-14 | 材料 | 乙供 | C21010101 | 水 | t | 0.21 | 6.261 | 0 | 0 | 计价 | 按实计算
PT4-14 | 材料 | 乙供 | C22010102 | 支撑钢管及扣件 | kg | 5.4993 | 4.992 | 0 | 0 | 计价 | 按实计算
PT4-14 | 材料 | 乙供 | C22010431 | 复合木模板 | m² | 3.008 | 38.083 | 0 | 0 | 计价 | 按实计算
PT4-14 | 材料 | 乙供 | C22010432 | 木模板 | m³ | 0.024 | 1640.75 | 0 | 0 | 计价 | 按实计算
PT4-14 | 机械 | 乙供 | J03-01-033 | 汽车式起重机 起重量 5t | 台班 | 0.027 | 650.115 | 0 | 0 | 计价 | 按实计算
PT4-14 | 机械 | 乙供 | J04-01-002 | 载重汽车 5t | 台班 | 0.036 | 468.559 | 0 | 0 | 计价 | 按实计算
PT4-14 | 机械 | 乙供 | J06-01-052 | 混凝土振捣器(插入式) | 台班 | 0.113 | 13.883 | 0 | 0 | 计价 | 按实计算
PT4-14 | 材料 | 乙供 | C99010102 | 其他材料费 | 元 | 10.6257 | 1 | 0 | 0 | 计价 | 按实计算
PT4-15 | 人工 | 乙供 | 9101106 | 普通工 | 工日 | 2.5867 | 80 | 0 | 0 | 计价 | 按实计算
PT4-15 | 人工 | 乙供 | 9101107 | 建筑技术工 | 工日 | 1.4727 | 111 | 0 | 0 | 计价 | 按实计算
PT4-15 | 材料 | 乙供 | C09031634 | 现浇混凝土 C25-40 现场搅拌 | m³ | 0.555 | 319.51 | 0 | 0 | 计价 | 按实计算
PT4-15 | 材料 | 乙供 | C09031637 | 现浇混凝土 C40-40 现场搅拌 | m³ | 0.4541 | 374.36 | 0 | 0 | 计价 | 按实计算
PT4-15 | 材料 | 乙供 | C09041201 | 隔离剂 | kg | 0.635 | 2.168 | 0 | 0 | 计价 | 按实计算
PT4-15 | 材料 | 乙供 | C18040802 | 聚氯乙烯塑料薄膜 0.5mm | m² | 0.4 | 0.76 | 0 | 0 | 计价 | 按实计算
PT4-15 | 材料 | 乙供 | C21010101 | 水 | t | 0.21 | 6.261 | 0 | 0 | 计价 | 按实计算
PT4-15 | 材料 | 乙供 | C22010102 | 支撑钢管及扣件 | kg | 5.548 | 4.992 | 0 | 0 | 计价 | 按实计算
PT4-15 | 材料 | 乙供 | C22010401 | 通用钢模板 | kg | 20.113 | 5.594 | 0 | 0 | 计价 | 按实计算
PT4-15 | 材料 | 乙供 | C22010443 | 内模定型加固圈 | kg | 0.017 | 5.71 | 0 | 0 | 计价 | 按实计算
PT4-15 | 机械 | 乙供 | J03-01-033 | 汽车式起重机 起重量 5t | 台班 | 0.03 | 650.115 | 0 | 0 | 计价 | 按实计算
PT4-15 | 机械 | 乙供 | J04-01-002 | 载重汽车 5t | 台班 | 0.039 | 468.559 | 0 | 0 | 计价 | 按实计算
PT4-15 | 机械 | 乙供 | J06-01-052 | 混凝土振捣器(插入式) | 台班 | 0.113 | 13.883 | 0 | 0 | 计价 | 按实计算
PT4-15 | 材料 | 乙供 | C99010102 | 其他材料费 | 元 | 9.8125 | 1 | 0 | 0 | 计价 | 按实计算
PT4-16 | 人工 | 乙供 | 9101106 | 普通工 | 工日 | 2.2965 | 80 | 0 | 0 | 计价 | 按实计算
PT4-16 | 人工 | 乙供 | 9101107 | 建筑技术工 | 工日 | 1.2795 | 111 | 0 | 0 | 计价 | 按实计算
PT4-16 | 材料 | 乙供 | C09031634 | 现浇混凝土 C25-40 现场搅拌 | m³ | 1.009 | 319.51 | 0 | 0 | 计价 | 按实计算
PT4-16 | 材料 | 乙供 | C09041201 | 隔离剂 | kg | 0.635 | 2.168 | 0 | 0 | 计价 | 按实计算
PT4-16 | 材料 | 乙供 | C18040802 | 聚氯乙烯塑料薄膜 0.5mm | m² | 0.51 | 0.76 | 0 | 0 | 计价 | 按实计算
PT4-16 | 材料 | 乙供 | C21010101 | 水 | t | 0.21 | 6.261 | 0 | 0 | 计价 | 按实计算
PT4-16 | 材料 | 乙供 | C22010102 | 支撑钢管及扣件 | kg | 6.3802 | 4.992 | 0 | 0 | 计价 | 按实计算
PT4-16 | 材料 | 乙供 | C22010431 | 复合木模板 | m² | 3.821 | 38.083 | 0 | 0 | 计价 | 按实计算
PT4-16 | 材料 | 乙供 | C22010443 | 内模定型加固圈 | kg | 0.0246 | 5.71 | 0 | 0 | 计价 | 按实计算
PT4-16 | 机械 | 乙供 | J03-01-033 | 汽车式起重机 起重量 5t | 台班 | 0.0302 | 650.115 | 0 | 0 | 计价 | 按实计算
PT4-16 | 机械 | 乙供 | J04-01-002 | 载重汽车 5t | 台班 | 0.0392 | 468.559 | 0 | 0 | 计价 | 按实计算
PT4-16 | 机械 | 乙供 | J06-01-052 | 混凝土振捣器(插入式) | 台班 | 0.113 | 13.883 | 0 | 0 | 计价 | 按实计算
PT4-16 | 材料 | 乙供 | C99010102 | 其他材料费 | 元 | 10.0594 | 1 | 0 | 0 | 计价 | 按实计算
PT4-17 | 人工 | 乙供 | 9101106 | 普通工 | 工日 | 1.152 | 80 | 0 | 0 | 计价 | 按实计算
PT4-17 | 人工 | 乙供 | 9101107 | 建筑技术工 | 工日 | 0.4941 | 111 | 0 | 0 | 计价 | 按实计算
PT4-17 | 材料 | 乙供 | C09031634 | 现浇混凝土 C25-40 现场搅拌 | m³ | 1.009 | 319.51 | 0 | 0 | 计价 | 按实计算
PT4-17 | 材料 | 乙供 | C09041201 | 隔离剂 | kg | 0.321 | 2.168 | 0 | 0 | 计价 | 按实计算
PT4-17 | 材料 | 乙供 | C18040802 | 聚氯乙烯塑料薄膜 0.5mm | m² | 0.42 | 0.76 | 0 | 0 | 计价 | 按实计算
PT4-17 | 材料 | 乙供 | C21010101 | 水 | t | 0.21 | 6.261 | 0 | 0 | 计价 | 按实计算
PT4-17 | 材料 | 乙供 | C22010401 | 通用钢模板 | kg | 8.863 | 5.594 | 0 | 0 | 计价 | 按实计算
PT4-17 | 材料 | 乙供 | C22010432 | 木模板 | m³ | 0.009 | 1640.75 | 0 | 0 | 计价 | 按实计算
PT4-17 | 机械 | 乙供 | J03-01-033 | 汽车式起重机 起重量 5t | 台班 | 0.016 | 650.115 | 0 | 0 | 计价 | 按实计算
PT4-17 | 机械 | 乙供 | J04-01-002 | 载重汽车 5t | 台班 | 0.021 | 468.559 | 0 | 0 | 计价 | 按实计算
PT4-17 | 机械 | 乙供 | J06-01-052 | 混凝土振捣器(插入式) | 台班 | 0.113 | 13.883 | 0 | 0 | 计价 | 按实计算
PT4-17 | 机械 | 乙供 | J08-01-024 | 木工圆锯机 直径 φ500 | 台班 | 0.003 | 29.487 | 0 | 0 | 计价 | 按实计算
PT4-17 | 材料 | 乙供 | C99010102 | 其他材料费 | 元 | 7.7812 | 1 | 0 | 0 | 计价 | 按实计算
PT4-18 | 人工 | 乙供 | 9101106 | 普通工 | 工日 | 1.1621 | 80 | 0 | 0 | 计价 | 按实计算
PT4-18 | 人工 | 乙供 | 9101107 | 建筑技术工 | 工日 | 0.6786 | 111 | 0 | 0 | 计价 | 按实计算
PT4-18 | 材料 | 乙供 | C09031634 | 现浇混凝土 C25-40 现场搅拌 | m³ | 1.009 | 319.51 | 0 | 0 | 计价 | 按实计算
PT4-18 | 材料 | 乙供 | C09041201 | 隔离剂 | kg | 0.2102 | 2.168 | 0 | 0 | 计价 | 按实计算
PT4-18 | 材料 | 乙供 | C18040802 | 聚氯乙烯塑料薄膜 0.5mm | m² | 2.412 | 0.76 | 0 | 0 | 计价 | 按实计算
PT4-18 | 材料 | 乙供 | C21010101 | 水 | t | 0.21 | 6.261 | 0 | 0 | 计价 | 按实计算
PT4-18 | 材料 | 乙供 | C22010401 | 通用钢模板 | kg | 9.796 | 5.594 | 0 | 0 | 计价 | 按实计算
PT4-18 | 材料 | 乙供 | C22010432 | 木模板 | m³ | 0.0034 | 1640.75 | 0 | 0 | 计价 | 按实计算
PT4-18 | 机械 | 乙供 | J03-01-033 | 汽车式起重机 起重量 5t | 台班 | 0.007 | 650.115 | 0 | 0 | 计价 | 按实计算
PT4-18 | 机械 | 乙供 | J04-01-002 | 载重汽车 5t | 台班 | 0.009 | 468.559 | 0 | 0 | 计价 | 按实计算
PT4-18 | 机械 | 乙供 | J06-01-052 | 混凝土振捣器(插入式) | 台班 | 0.113 | 13.883 | 0 | 0 | 计价 | 按实计算
PT4-18 | 机械 | 乙供 | J08-01-024 | 木工圆锯机 直径 φ500 | 台班 | 0.004 | 29.487 | 0 | 0 | 计价 | 按实计算
PT4-18 | 材料 | 乙供 | C99010102 | 其他材料费 | 元 | 7.7273 | 1 | 0 | 0 | 计价 | 按实计算
PT4-19 | 人工 | 乙供 | 9101106 | 普通工 | 工日 | 1.7567 | 80 | 0 | 0 | 计价 | 按实计算
PT4-19 | 人工 | 乙供 | 9101107 | 建筑技术工 | 工日 | 1.0679 | 111 | 0 | 0 | 计价 | 按实计算
PT4-19 | 材料 | 乙供 | C09031634 | 现浇混凝土 C25-40 现场搅拌 | m³ | 0.555 | 319.51 | 0 | 0 | 计价 | 按实计算
PT4-19 | 材料 | 乙供 | C09031637 | 现浇混凝土 C40-40 现场搅拌 | m³ | 0.4541 | 374.36 | 0 | 0 | 计价 | 按实计算
PT4-19 | 材料 | 乙供 | C09041201 | 隔离剂 | kg | 0.4436 | 2.168 | 0 | 0 | 计价 | 按实计算
PT4-19 | 材料 | 乙供 | C18040802 | 聚氯乙烯塑料薄膜 0.5mm | m² | 2.38 | 0.76 | 0 | 0 | 计价 | 按实计算
PT4-19 | 材料 | 乙供 | C21010101 | 水 | t | 0.18 | 6.261 | 0 | 0 | 计价 | 按实计算
PT4-19 | 材料 | 乙供 | C22010102 | 支撑钢管及扣件 | kg | 6.043 | 4.992 | 0 | 0 | 计价 | 按实计算
PT4-19 | 材料 | 乙供 | C22010401 | 通用钢模板 | kg | 11.42 | 5.594 | 0 | 0 | 计价 | 按实计算
PT4-19 | 材料 | 乙供 | C22010432 | 木模板 | m³ | 0.004 | 1640.75 | 0 | 0 | 计价 | 按实计算
PT4-19 | 机械 | 乙供 | J03-01-033 | 汽车式起重机 起重量 5t | 台班 | 0.037 | 650.115 | 0 | 0 | 计价 | 按实计算
PT4-19 | 机械 | 乙供 | J04-01-002 | 载重汽车 5t | 台班 | 0.049 | 468.559 | 0 | 0 | 计价 | 按实计算
PT4-19 | 机械 | 乙供 | J06-01-052 | 混凝土振捣器(插入式) | 台班 | 0.113 | 13.883 | 0 | 0 | 计价 | 按实计算
PT4-19 | 机械 | 乙供 | J08-01-024 | 木工圆锯机 直径 φ500 | 台班 | 0.012 | 29.487 | 0 | 0 | 计价 | 按实计算
PT4-19 | 材料 | 乙供 | C99010102 | 其他材料费 | 元 | 9.0367 | 1 | 0 | 0 | 计价 | 按实计算
PT4-20 | 人工 | 乙供 | 9101106 | 普通工 | 工日 | 1.5645 | 80 | 0 | 0 | 计价 | 按实计算
PT4-20 | 人工 | 乙供 | 9101107 | 建筑技术工 | 工日 | 0.9341 | 111 | 0 | 0 | 计价 | 按实计算
PT4-20 | 材料 | 乙供 | C09031634 | 现浇混凝土 C25-40 现场搅拌 | m³ | 0.555 | 319.51 | 0 | 0 | 计价 | 按实计算
PT4-20 | 材料 | 乙供 | C09031637 | 现浇混凝土 C40-40 现场搅拌 | m³ | 0.4541 | 374.36 | 0 | 0 | 计价 | 按实计算
PT4-20 | 材料 | 乙供 | C09041201 | 隔离剂 | kg | 0.4436 | 2.168 | 0 | 0 | 计价 | 按实计算
PT4-20 | 材料 | 乙供 | C18040802 | 聚氯乙烯塑料薄膜 0.5mm | m² | 2.38 | 0.76 | 0 | 0 | 计价 | 按实计算
PT4-20 | 材料 | 乙供 | C21010101 | 水 | t | 0.18 | 6.261 | 0 | 0 | 计价 | 按实计算
PT4-20 | 材料 | 乙供 | C22010102 | 支撑钢管及扣件 | kg | 6.043 | 4.992 | 0 | 0 | 计价 | 按实计算
PT4-20 | 材料 | 乙供 | C22010431 | 复合木模板 | m² | 2.063 | 38.083 | 0 | 0 | 计价 | 按实计算
PT4-20 | 材料 | 乙供 | C22010432 | 木模板 | m³ | 0.013 | 1640.75 | 0 | 0 | 计价 | 按实计算
PT4-20 | 机械 | 乙供 | J03-01-033 | 汽车式起重机 起重量 5t | 台班 | 0.037 | 650.115 | 0 | 0 | 计价 | 按实计算
PT4-20 | 机械 | 乙供 | J04-01-002 | 载重汽车 5t | 台班 | 0.049 | 468.559 | 0 | 0 | 计价 | 按实计算
PT4-20 | 机械 | 乙供 | J06-01-052 | 混凝土振捣器(插入式) | 台班 | 0.113 | 13.883 | 0 | 0 | 计价 | 按实计算
PT4-20 | 机械 | 乙供 | J08-01-024 | 木工圆锯机 直径 φ500 | 台班 | 0.015 | 29.487 | 0 | 0 | 计价 | 按实计算
PT4-20 | 材料 | 乙供 | C99010102 | 其他材料费 | 元 | 9.6257 | 1 | 0 | 0 | 计价 | 按实计算
PT4-21 | 人工 | 乙供 | 9101106 | 普通工 | 工日 | 1.9375 | 80 | 0 | 0 | 计价 | 按实计算
PT4-21 | 人工 | 乙供 | 9101107 | 建筑技术工 | 工日 | 1.1809 | 111 | 0 | 0 | 计价 | 按实计算
PT4-21 | 材料 | 乙供 | C09031634 | 现浇混凝土 C25-40 现场搅拌 | m³ | 1.009 | 319.51 | 0 | 0 | 计价 | 按实计算
PT4-21 | 材料 | 乙供 | C09041201 | 隔离剂 | kg | 0.7349 | 2.168 | 0 | 0 | 计价 | 按实计算
PT4-21 | 材料 | 乙供 | C18040802 | 聚氯乙烯塑料薄膜 0.5mm | m² | 2.892 | 0.76 | 0 | 0 | 计价 | 按实计算
PT4-21 | 材料 | 乙供 | C21010101 | 水 | t | 0.18 | 6.261 | 0 | 0 | 计价 | 按实计算
PT4-21 | 材料 | 乙供 | C22010102 | 支撑钢管及扣件 | kg | 8.084 | 4.992 | 0 | 0 | 计价 | 按实计算
PT4-21 | 材料 | 乙供 | C22010432 | 木模板 | m³ | 0.0563 | 1640.75 | 0 | 0 | 计价 | 按实计算
PT4-21 | 机械 | 乙供 | J03-01-033 | 汽车式起重机 起重量 5t | 台班 | 0.061 | 650.115 | 0 | 0 | 计价 | 按实计算
PT4-21 | 机械 | 乙供 | J04-01-002 | 载重汽车 5t | 台班 | 0.08 | 468.559 | 0 | 0 | 计价 | 按实计算
PT4-21 | 机械 | 乙供 | J06-01-052 | 混凝土振捣器(插入式) | 台班 | 0.113 | 13.883 | 0 | 0 | 计价 | 按实计算
PT4-21 | 机械 | 乙供 | J08-01-024 | 木工圆锯机 直径 φ500 | 台班 | 0.051 | 29.487 | 0 | 0 | 计价 | 按实计算
PT4-21 | 材料 | 乙供 | C99010102 | 其他材料费 | 元 | 9.2007 | 1 | 0 | 0 | 计价 | 按实计算
PT4-22 | 人工 | 乙供 | 9101106 | 普通工 | 工日 | 1.6826 | 80 | 0 | 0 | 计价 | 按实计算
PT4-22 | 人工 | 乙供 | 9101107 | 建筑技术工 | 工日 | 1.011 | 111 | 0 | 0 | 计价 | 按实计算
PT4-22 | 材料 | 乙供 | C09031634 | 现浇混凝土 C25-40 现场搅拌 | m³ | 1.009 | 319.51 | 0 | 0 | 计价 | 按实计算
PT4-22 | 材料 | 乙供 | C09041201 | 隔离剂 | kg | 0.7349 | 2.168 | 0 | 0 | 计价 | 按实计算
PT4-22 | 材料 | 乙供 | C18040802 | 聚氯乙烯塑料薄膜 0.5mm | m² | 2.892 | 0.76 | 0 | 0 | 计价 | 按实计算
PT4-22 | 材料 | 乙供 | C21010101 | 水 | t | 0.18 | 6.261 | 0 | 0 | 计价 | 按实计算
PT4-22 | 材料 | 乙供 | C22010102 | 支撑钢管及扣件 | kg | 8.084 | 4.992 | 0 | 0 | 计价 | 按实计算
PT4-22 | 材料 | 乙供 | C22010431 | 复合木模板 | m² | 4.0113 | 38.083 | 0 | 0 | 计价 | 按实计算
PT4-22 | 材料 | 乙供 | C22010432 | 木模板 | m³ | 0.009 | 1640.75 | 0 | 0 | 计价 | 按实计算
PT4-22 | 机械 | 乙供 | J03-01-033 | 汽车式起重机 起重量 5t | 台班 | 0.061 | 650.115 | 0 | 0 | 计价 | 按实计算
PT4-22 | 机械 | 乙供 | J04-01-002 | 载重汽车 5t | 台班 | 0.08 | 468.559 | 0 | 0 | 计价 | 按实计算
PT4-22 | 机械 | 乙供 | J06-01-052 | 混凝土振捣器(插入式) | 台班 | 0.113 | 13.883 | 0 | 0 | 计价 | 按实计算
PT4-22 | 机械 | 乙供 | J08-01-024 | 木工圆锯机 直径 φ500 | 台班 | 0.038 | 29.487 | 0 | 0 | 计价 | 按实计算
PT4-22 | 材料 | 乙供 | C99010102 | 其他材料费 | 元 | 10.7038 | 1 | 0 | 0 | 计价 | 按实计算
PT4-23 | 人工 | 乙供 | 9101106 | 普通工 | 工日 | 2.1192 | 80 | 0 | 0 | 计价 | 按实计算
PT4-23 | 人工 | 乙供 | 9101107 | 建筑技术工 | 工日 | 1.3021 | 111 | 0 | 0 | 计价 | 按实计算
PT4-23 | 材料 | 乙供 | C09031634 | 现浇混凝土 C25-40 现场搅拌 | m³ | 1.009 | 319.51 | 0 | 0 | 计价 | 按实计算
PT4-23 | 材料 | 乙供 | C09041201 | 隔离剂 | kg | 0.6531 | 2.168 | 0 | 0 | 计价 | 按实计算
PT4-23 | 材料 | 乙供 | C18040802 | 聚氯乙烯塑料薄膜 0.5mm | m² | 5.287 | 0.76 | 0 | 0 | 计价 | 按实计算
PT4-23 | 材料 | 乙供 | C21010101 | 水 | t | 0.21 | 6.261 | 0 | 0 | 计价 | 按实计算
PT4-23 | 材料 | 乙供 | C22010101 | 钢管脚手架 包括扣件 | kg | 5.8188 | 5.2 | 0 | 0 | 计价 | 按实计算
PT4-23 | 材料 | 乙供 | C22010102 | 支撑钢管及扣件 | kg | 6.9371 | 4.992 | 0 | 0 | 计价 | 按实计算
PT4-23 | 材料 | 乙供 | C22010401 | 通用钢模板 | kg | 13.86 | 5.594 | 0 | 0 | 计价 | 按实计算
PT4-23 | 材料 | 乙供 | C22010432 | 木模板 | m³ | 0.013 | 1640.75 | 0 | 0 | 计价 | 按实计算
PT4-23 | 机械 | 乙供 | J03-01-033 | 汽车式起重机 起重量 5t | 台班 | 0.039 | 650.115 | 0 | 0 | 计价 | 按实计算
PT4-23 | 机械 | 乙供 | J04-01-002 | 载重汽车 5t | 台班 | 0.051 | 468.559 | 0 | 0 | 计价 | 按实计算
PT4-23 | 机械 | 乙供 | J06-01-052 | 混凝土振捣器(插入式) | 台班 | 0.113 | 13.883 | 0 | 0 | 计价 | 按实计算
PT4-23 | 机械 | 乙供 | J08-01-024 | 木工圆锯机 直径 φ500 | 台班 | 0.021 | 29.487 | 0 | 0 | 计价 | 按实计算
PT4-23 | 材料 | 乙供 | C99010102 | 其他材料费 | 元 | 9.8577 | 1 | 0 | 0 | 计价 | 按实计算
PT4-24 | 人工 | 乙供 | 9101106 | 普通工 | 工日 | 1.8736 | 80 | 0 | 0 | 计价 | 按实计算
PT4-24 | 人工 | 乙供 | 9101107 | 建筑技术工 | 工日 | 1.1384 | 111 | 0 | 0 | 计价 | 按实计算
PT4-24 | 材料 | 乙供 | C09031634 | 现浇混凝土 C25-40 现场搅拌 | m³ | 1.009 | 319.51 | 0 | 0 | 计价 | 按实计算
PT4-24 | 材料 | 乙供 | C09041201 | 隔离剂 | kg | 0.6531 | 2.168 | 0 | 0 | 计价 | 按实计算
PT4-24 | 材料 | 乙供 | C18040802 | 聚氯乙烯塑料薄膜 0.5mm | m² | 5.287 | 0.76 | 0 | 0 | 计价 | 按实计算
PT4-24 | 材料 | 乙供 | C21010101 | 水 | t | 0.21 | 6.261 | 0 | 0 | 计价 | 按实计算
PT4-24 | 材料 | 乙供 | C22010101 | 钢管脚手架 包括扣件 | kg | 5.8188 | 5.2 | 0 | 0 | 计价 | 按实计算
PT4-24 | 材料 | 乙供 | C22010102 | 支撑钢管及扣件 | kg | 6.9371 | 4.992 | 0 | 0 | 计价 | 按实计算
PT4-24 | 材料 | 乙供 | C22010431 | 复合木模板 | m² | 3.053 | 38.083 | 0 | 0 | 计价 | 按实计算
PT4-24 | 材料 | 乙供 | C22010432 | 木模板 | m³ | 0.013 | 1640.75 | 0 | 0 | 计价 | 按实计算
PT4-24 | 机械 | 乙供 | J03-01-033 | 汽车式起重机 起重量 5t | 台班 | 0.0392 | 650.115 | 0 | 0 | 计价 | 按实计算
PT4-24 | 机械 | 乙供 | J04-01-002 | 载重汽车 5t | 台班 | 0.0513 | 468.559 | 0 | 0 | 计价 | 按实计算
PT4-24 | 机械 | 乙供 | J06-01-052 | 混凝土振捣器(插入式) | 台班 | 0.113 | 13.883 | 0 | 0 | 计价 | 按实计算
PT4-24 | 机械 | 乙供 | J08-01-024 | 木工圆锯机 直径 φ500 | 台班 | 0.046 | 29.487 | 0 | 0 | 计价 | 按实计算
PT4-24 | 材料 | 乙供 | C99010102 | 其他材料费 | 元 | 10.6324 | 1 | 0 | 0 | 计价 | 按实计算
PT4-25 | 人工 | 乙供 | 9101106 | 普通工 | 工日 | 0.9948 | 80 | 0 | 0 | 计价 | 按实计算
PT4-25 | 人工 | 乙供 | 9101107 | 建筑技术工 | 工日 | 0.5425 | 111 | 0 | 0 | 计价 | 按实计算
PT4-25 | 材料 | 乙供 | C09031634 | 现浇混凝土 C25-40 现场搅拌 | m³ | 1.009 | 319.51 | 0 | 0 | 计价 | 按实计算
PT4-25 | 材料 | 乙供 | C09041201 | 隔离剂 | kg | 0.2351 | 2.168 | 0 | 0 | 计价 | 按实计算
PT4-25 | 材料 | 乙供 | C18040802 | 聚氯乙烯塑料薄膜 0.5mm | m² | 3.304 | 0.76 | 0 | 0 | 计价 | 按实计算
PT4-25 | 材料 | 乙供 | C21010101 | 水 | t | 0.215 | 6.261 | 0 | 0 | 计价 | 按实计算
PT4-25 | 材料 | 乙供 | C22010401 | 通用钢模板 | kg | 5.355 | 5.594 | 0 | 0 | 计价 | 按实计算
PT4-25 | 材料 | 乙供 | C22010432 | 木模板 | m³ | 0.0861 | 1640.75 | 0 | 0 | 计价 | 按实计算
PT4-25 | 机械 | 乙供 | J03-01-033 | 汽车式起重机 起重量 5t | 台班 | 0.009 | 650.115 | 0 | 0 | 计价 | 按实计算
PT4-25 | 机械 | 乙供 | J04-01-002 | 载重汽车 5t | 台班 | 0.014 | 468.559 | 0 | 0 | 计价 | 按实计算
PT4-25 | 机械 | 乙供 | J06-01-052 | 混凝土振捣器(插入式) | 台班 | 0.113 | 13.883 | 0 | 0 | 计价 | 按实计算
PT4-25 | 机械 | 乙供 | J08-01-024 | 木工圆锯机 直径 φ500 | 台班 | 0.0914 | 29.487 | 0 | 0 | 计价 | 按实计算
PT4-25 | 材料 | 乙供 | C99010102 | 其他材料费 | 元 | 9.9595 | 1 | 0 | 0 | 计价 | 按实计算
PT4-26 | 人工 | 乙供 | 9101106 | 普通工 | 工日 | 2.0497 | 80 | 0 | 0 | 计价 | 按实计算
PT4-26 | 人工 | 乙供 | 9101107 | 建筑技术工 | 工日 | 1.238 | 111 | 0 | 0 | 计价 | 按实计算
PT4-26 | 材料 | 乙供 | C09031634 | 现浇混凝土 C25-40 现场搅拌 | m³ | 1.009 | 319.51 | 0 | 0 | 计价 | 按实计算
PT4-26 | 材料 | 乙供 | C09041201 | 隔离剂 | kg | 0.2312 | 2.168 | 0 | 0 | 计价 | 按实计算
PT4-26 | 材料 | 乙供 | C18040802 | 聚氯乙烯塑料薄膜 0.5mm | m² | 7.428 | 0.76 | 0 | 0 | 计价 | 按实计算
PT4-26 | 材料 | 乙供 | C21010101 | 水 | t | 0.295 | 6.261 | 0 | 0 | 计价 | 按实计算
PT4-26 | 材料 | 乙供 | C22010102 | 支撑钢管及扣件 | kg | 3.2181 | 4.992 | 0 | 0 | 计价 | 按实计算
PT4-26 | 材料 | 乙供 | C22010401 | 通用钢模板 | kg | 8.582 | 5.594 | 0 | 0 | 计价 | 按实计算
PT4-26 | 材料 | 乙供 | C22010432 | 木模板 | m³ | 0.0835 | 1640.75 | 0 | 0 | 计价 | 按实计算
PT4-26 | 机械 | 乙供 | J03-01-033 | 汽车式起重机 起重量 5t | 台班 | 0.028 | 650.115 | 0 | 0 | 计价 | 按实计算
PT4-26 | 机械 | 乙供 | J04-01-002 | 载重汽车 5t | 台班 | 0.044 | 468.559 | 0 | 0 | 计价 | 按实计算
PT4-26 | 机械 | 乙供 | J06-01-052 | 混凝土振捣器(插入式) | 台班 | 0.113 | 13.883 | 0 | 0 | 计价 | 按实计算
PT4-26 | 机械 | 乙供 | J08-01-024 | 木工圆锯机 直径 φ500 | 台班 | 0.0914 | 29.487 | 0 | 0 | 计价 | 按实计算
PT4-26 | 材料 | 乙供 | C99010102 | 其他材料费 | 元 | 10.6291 | 1 | 0 | 0 | 计价 | 按实计算
PT4-27 | 人工 | 乙供 | 9101106 | 普通工 | 工日 | 1.2209 | 80 | 0 | 0 | 计价 | 按实计算
PT4-27 | 人工 | 乙供 | 9101107 | 建筑技术工 | 工日 | 0.7238 | 111 | 0 | 0 | 计价 | 按实计算
PT4-27 | 材料 | 乙供 | C09031613 | 现浇混凝土 C25-20 现场搅拌 | m³ | 1.009 | 333.73 | 0 | 0 | 计价 | 按实计算
PT4-27 | 材料 | 乙供 | C09041201 | 隔离剂 | kg | 0.4322 | 2.168 | 0 | 0 | 计价 | 按实计算
PT4-27 | 材料 | 乙供 | C18040802 | 聚氯乙烯塑料薄膜 0.5mm | m² | 5.214 | 0.76 | 0 | 0 | 计价 | 按实计算
PT4-27 | 材料 | 乙供 | C21010101 | 水 | t | 0.486 | 6.261 | 0 | 0 | 计价 | 按实计算
PT4-27 | 材料 | 乙供 | C22010101 | 钢管脚手架 包括扣件 | kg | 3.2461 | 5.2 | 0 | 0 | 计价 | 按实计算
PT4-27 | 材料 | 乙供 | C22010102 | 支撑钢管及扣件 | kg | 4.2385 | 4.992 | 0 | 0 | 计价 | 按实计算
PT4-27 | 材料 | 乙供 | C22010401 | 通用钢模板 | kg | 6.7158 | 5.594 | 0 | 0 | 计价 | 按实计算
PT4-27 | 材料 | 乙供 | C22010432 | 木模板 | m³ | 0.021 | 1640.75 | 0 | 0 | 计价 | 按实计算
PT4-27 | 机械 | 乙供 | J03-01-033 | 汽车式起重机 起重量 5t | 台班 | 0.022 | 650.115 | 0 | 0 | 计价 | 按实计算
PT4-27 | 机械 | 乙供 | J04-01-002 | 载重汽车 5t | 台班 | 0.028 | 468.559 | 0 | 0 | 计价 | 按实计算
PT4-27 | 机械 | 乙供 | J06-01-052 | 混凝土振捣器(插入式) | 台班 | 0.113 | 13.883 | 0 | 0 | 计价 | 按实计算
PT4-27 | 机械 | 乙供 | J08-01-024 | 木工圆锯机 直径 φ500 | 台班 | 0.04 | 29.487 | 0 | 0 | 计价 | 按实计算
PT4-27 | 材料 | 乙供 | C99010102 | 其他材料费 | 元 | 9.0948 | 1 | 0 | 0 | 计价 | 按实计算
PT4-28 | 人工 | 乙供 | 9101106 | 普通工 | 工日 | 1.0832 | 80 | 0 | 0 | 计价 | 按实计算
PT4-28 | 人工 | 乙供 | 9101107 | 建筑技术工 | 工日 | 0.6318 | 111 | 0 | 0 | 计价 | 按实计算
PT4-28 | 材料 | 乙供 | C09031613 | 现浇混凝土 C25-20 现场搅拌 | m³ | 1.009 | 333.73 | 0 | 0 | 计价 | 按实计算
PT4-28 | 材料 | 乙供 | C09041201 | 隔离剂 | kg | 0.4322 | 2.168 | 0 | 0 | 计价 | 按实计算
PT4-28 | 材料 | 乙供 | C18040802 | 聚氯乙烯塑料薄膜 0.5mm | m² | 5.214 | 0.76 | 0 | 0 | 计价 | 按实计算
PT4-28 | 材料 | 乙供 | C21010101 | 水 | t | 0.486 | 6.261 | 0 | 0 | 计价 | 按实计算
PT4-28 | 材料 | 乙供 | C22010101 | 钢管脚手架 包括扣件 | kg | 3.2461 | 5.2 | 0 | 0 | 计价 | 按实计算
PT4-28 | 材料 | 乙供 | C22010102 | 支撑钢管及扣件 | kg | 4.2385 | 4.992 | 0 | 0 | 计价 | 按实计算
PT4-28 | 材料 | 乙供 | C22010431 | 复合木模板 | m² | 2.265 | 38.083 | 0 | 0 | 计价 | 按实计算
PT4-28 | 材料 | 乙供 | C22010432 | 木模板 | m³ | 0.021 | 1640.75 | 0 | 0 | 计价 | 按实计算
PT4-28 | 机械 | 乙供 | J03-01-033 | 汽车式起重机 起重量 5t | 台班 | 0.0221 | 650.115 | 0 | 0 | 计价 | 按实计算
PT4-28 | 机械 | 乙供 | J04-01-002 | 载重汽车 5t | 台班 | 0.0281 | 468.559 | 0 | 0 | 计价 | 按实计算
PT4-28 | 机械 | 乙供 | J06-01-052 | 混凝土振捣器(插入式) | 台班 | 0.113 | 13.883 | 0 | 0 | 计价 | 按实计算
PT4-28 | 机械 | 乙供 | J08-01-024 | 木工圆锯机 直径 φ500 | 台班 | 0.04 | 29.487 | 0 | 0 | 计价 | 按实计算
PT4-28 | 材料 | 乙供 | C99010102 | 其他材料费 | 元 | 10.0686 | 1 | 0 | 0 | 计价 | 按实计算
PT4-29 | 人工 | 乙供 | 9101106 | 普通工 | 工日 | 1.1685 | 80 | 0 | 0 | 计价 | 按实计算
PT4-29 | 人工 | 乙供 | 9101107 | 建筑技术工 | 工日 | 0.682 | 111 | 0 | 0 | 计价 | 按实计算
PT4-29 | 材料 | 乙供 | C09031613 | 现浇混凝土 C25-20 现场搅拌 | m³ | 1.009 | 333.73 | 0 | 0 | 计价 | 按实计算
PT4-29 | 材料 | 乙供 | C09041201 | 隔离剂 | kg | 0.3217 | 2.168 | 0 | 0 | 计价 | 按实计算
PT4-29 | 材料 | 乙供 | C18040802 | 聚氯乙烯塑料薄膜 0.5mm | m² | 6.715 | 0.76 | 0 | 0 | 计价 | 按实计算
PT4-29 | 材料 | 乙供 | C21010101 | 水 | t | 0.5176 | 6.261 | 0 | 0 | 计价 | 按实计算
PT4-29 | 材料 | 乙供 | C22010101 | 钢管脚手架 包括扣件 | kg | 1.5431 | 5.2 | 0 | 0 | 计价 | 按实计算
PT4-29 | 材料 | 乙供 | C22010102 | 支撑钢管及扣件 | kg | 3.6927 | 4.992 | 0 | 0 | 计价 | 按实计算
PT4-29 | 材料 | 乙供 | C22010401 | 通用钢模板 | kg | 8.697 | 5.594 | 0 | 0 | 计价 | 按实计算
PT4-29 | 材料 | 乙供 | C22010432 | 木模板 | m³ | 0.019 | 1640.75 | 0 | 0 | 计价 | 按实计算
PT4-29 | 机械 | 乙供 | J03-01-033 | 汽车式起重机 起重量 5t | 台班 | 0.016 | 650.115 | 0 | 0 | 计价 | 按实计算
PT4-29 | 机械 | 乙供 | J04-01-002 | 载重汽车 5t | 台班 | 0.022 | 468.559 | 0 | 0 | 计价 | 按实计算
PT4-29 | 机械 | 乙供 | J06-01-052 | 混凝土振捣器(插入式) | 台班 | 0.113 | 13.883 | 0 | 0 | 计价 | 按实计算
PT4-29 | 机械 | 乙供 | J08-01-024 | 木工圆锯机 直径 φ500 | 台班 | 0.021 | 29.487 | 0 | 0 | 计价 | 按实计算
PT4-29 | 材料 | 乙供 | C99010102 | 其他材料费 | 元 | 9.0412 | 1 | 0 | 0 | 计价 | 按实计算
PT4-30 | 人工 | 乙供 | 9101106 | 普通工 | 工日 | 1.0394 | 80 | 0 | 0 | 计价 | 按实计算
PT4-30 | 人工 | 乙供 | 9101107 | 建筑技术工 | 工日 | 0.5959 | 111 | 0 | 0 | 计价 | 按实计算
PT4-30 | 材料 | 乙供 | C09031613 | 现浇混凝土 C25-20 现场搅拌 | m³ | 1.009 | 333.73 | 0 | 0 | 计价 | 按实计算
PT4-30 | 材料 | 乙供 | C09041201 | 隔离剂 | kg | 0.3217 | 2.168 | 0 | 0 | 计价 | 按实计算
PT4-30 | 材料 | 乙供 | C18040802 | 聚氯乙烯塑料薄膜 0.5mm | m² | 6.715 | 0.76 | 0 | 0 | 计价 | 按实计算
PT4-30 | 材料 | 乙供 | C21010101 | 水 | t | 0.5176 | 6.261 | 0 | 0 | 计价 | 按实计算
PT4-30 | 材料 | 乙供 | C22010101 | 钢管脚手架 包括扣件 | kg | 1.5431 | 5.2 | 0 | 0 | 计价 | 按实计算
PT4-30 | 材料 | 乙供 | C22010102 | 支撑钢管及扣件 | kg | 3.6927 | 4.992 | 0 | 0 | 计价 | 按实计算
PT4-30 | 材料 | 乙供 | C22010431 | 复合木模板 | m² | 2.768 | 38.083 | 0 | 0 | 计价 | 按实计算
PT4-30 | 材料 | 乙供 | C22010432 | 木模板 | m³ | 0.008 | 1640.75 | 0 | 0 | 计价 | 按实计算
PT4-30 | 机械 | 乙供 | J03-01-033 | 汽车式起重机 起重量 5t | 台班 | 0.016 | 650.115 | 0 | 0 | 计价 | 按实计算
PT4-30 | 机械 | 乙供 | J04-01-002 | 载重汽车 5t | 台班 | 0.022 | 468.559 | 0 | 0 | 计价 | 按实计算
PT4-30 | 机械 | 乙供 | J06-01-052 | 混凝土振捣器(插入式) | 台班 | 0.113 | 13.883 | 0 | 0 | 计价 | 按实计算
PT4-30 | 机械 | 乙供 | J08-01-024 | 木工圆锯机 直径 φ500 | 台班 | 0.021 | 29.487 | 0 | 0 | 计价 | 按实计算
PT4-30 | 材料 | 乙供 | C99010102 | 其他材料费 | 元 | 9.8155 | 1 | 0 | 0 | 计价 | 按实计算
PT4-31 | 人工 | 乙供 | 9101106 | 普通工 | 工日 | 1.5768 | 80 | 0 | 0 | 计价 | 按实计算
PT4-31 | 人工 | 乙供 | 9101107 | 建筑技术工 | 工日 | 0.9498 | 111 | 0 | 0 | 计价 | 按实计算
PT4-31 | 材料 | 乙供 | C09031613 | 现浇混凝土 C25-20 现场搅拌 | m³ | 1.009 | 333.73 | 0 | 0 | 计价 | 按实计算
PT4-31 | 材料 | 乙供 | C09041201 | 隔离剂 | kg | 0.4361 | 2.168 | 0 | 0 | 计价 | 按实计算
PT4-31 | 材料 | 乙供 | C18040802 | 聚氯乙烯塑料薄膜 0.5mm | m² | 5.763 | 0.76 | 0 | 0 | 计价 | 按实计算
PT4-31 | 材料 | 乙供 | C21010101 | 水 | t | 0.483 | 6.261 | 0 | 0 | 计价 | 按实计算
PT4-31 | 材料 | 乙供 | C22010101 | 钢管脚手架 包括扣件 | kg | 1.2731 | 5.2 | 0 | 0 | 计价 | 按实计算
PT4-31 | 材料 | 乙供 | C22010102 | 支撑钢管及扣件 | kg | 4.6776 | 4.992 | 0 | 0 | 计价 | 按实计算
PT4-31 | 材料 | 乙供 | C22010401 | 通用钢模板 | kg | 8.126 | 5.594 | 0 | 0 | 计价 | 按实计算
PT4-31 | 材料 | 乙供 | C22010432 | 木模板 | m³ | 0.0144 | 1640.75 | 0 | 0 | 计价 | 按实计算
PT4-31 | 机械 | 乙供 | J03-01-033 | 汽车式起重机 起重量 5t | 台班 | 0.0288 | 650.115 | 0 | 0 | 计价 | 按实计算
PT4-31 | 机械 | 乙供 | J04-01-002 | 载重汽车 5t | 台班 | 0.0396 | 468.559 | 0 | 0 | 计价 | 按实计算
PT4-31 | 机械 | 乙供 | J06-01-052 | 混凝土振捣器(插入式) | 台班 | 0.1136 | 13.883 | 0 | 0 | 计价 | 按实计算
PT4-31 | 机械 | 乙供 | J08-01-024 | 木工圆锯机 直径 φ500 | 台班 | 0.02 | 29.487 | 0 | 0 | 计价 | 按实计算
PT4-31 | 材料 | 乙供 | C99010102 | 其他材料费 | 元 | 8.8827 | 1 | 0 | 0 | 计价 | 按实计算
PT4-32 | 人工 | 乙供 | 9101106 | 普通工 | 工日 | 1.3935 | 80 | 0 | 0 | 计价 | 按实计算
PT4-32 | 人工 | 乙供 | 9101107 | 建筑技术工 | 工日 | 0.8286 | 111 | 0 | 0 | 计价 | 按实计算
PT4-32 | 材料 | 乙供 | C09031613 | 现浇混凝土 C25-20 现场搅拌 | m³ | 1.009 | 333.73 | 0 | 0 | 计价 | 按实计算
PT4-32 | 材料 | 乙供 | C09041201 | 隔离剂 | kg | 0.4383 | 2.168 | 0 | 0 | 计价 | 按实计算
PT4-32 | 材料 | 乙供 | C18040802 | 聚氯乙烯塑料薄膜 0.5mm | m² | 5.763 | 0.76 | 0 | 0 | 计价 | 按实计算
PT4-32 | 材料 | 乙供 | C21010101 | 水 | t | 0.483 | 6.261 | 0 | 0 | 计价 | 按实计算
PT4-32 | 材料 | 乙供 | C22010101 | 钢管脚手架 包括扣件 | kg | 1.2731 | 5.2 | 0 | 0 | 计价 | 按实计算
PT4-32 | 材料 | 乙供 | C22010102 | 支撑钢管及扣件 | kg | 4.6776 | 4.992 | 0 | 0 | 计价 | 按实计算
PT4-32 | 材料 | 乙供 | C22010431 | 复合木模板 | m² | 2.693 | 38.083 | 0 | 0 | 计价 | 按实计算
PT4-32 | 材料 | 乙供 | C22010432 | 木模板 | m³ | 0.0144 | 1640.75 | 0 | 0 | 计价 | 按实计算
PT4-32 | 机械 | 乙供 | J03-01-033 | 汽车式起重机 起重量 5t | 台班 | 0.0289 | 650.115 | 0 | 0 | 计价 | 按实计算
PT4-32 | 机械 | 乙供 | J04-01-002 | 载重汽车 5t | 台班 | 0.0398 | 468.559 | 0 | 0 | 计价 | 按实计算
PT4-32 | 机械 | 乙供 | J06-01-052 | 混凝土振捣器(插入式) | 台班 | 0.1136 | 13.883 | 0 | 0 | 计价 | 按实计算
PT4-32 | 机械 | 乙供 | J08-01-024 | 木工圆锯机 直径 φ500 | 台班 | 0.02 | 29.487 | 0 | 0 | 计价 | 按实计算
PT4-32 | 材料 | 乙供 | C99010102 | 其他材料费 | 元 | 10.0249 | 1 | 0 | 0 | 计价 | 按实计算
PT4-33 | 人工 | 乙供 | 9101106 | 普通工 | 工日 | 0.2518 | 80 | 0 | 0 | 计价 | 按实计算
PT4-33 | 人工 | 乙供 | 9101107 | 建筑技术工 | 工日 | 0.0804 | 111 | 0 | 0 | 计价 | 按实计算
PT4-33 | 材料 | 乙供 | C09031812 | 水工现浇混凝土 C25-40 现场搅拌 | m³ | 1.009 | 316.4 | 0 | 0 | 计价 | 按实计算
PT4-33 | 材料 | 乙供 | C13011601 | 对拉螺栓 M12 | kg | 0.12 | 6.87 | 0 | 0 | 计价 | 按实计算
PT4-33 | 材料 | 乙供 | C18040802 | 聚氯乙烯塑料薄膜 0.5mm | m² | 2.4667 | 0.76 | 0 | 0 | 计价 | 按实计算
PT4-33 | 材料 | 乙供 | C21010101 | 水 | t | 0.291 | 6.261 | 0 | 0 | 计价 | 按实计算
PT4-33 | 材料 | 乙供 | C22010401 | 通用钢模板 | kg | 0.814 | 5.594 | 0 | 0 | 计价 | 按实计算
PT4-33 | 材料 | 乙供 | C22010432 | 木模板 | m³ | 0.001 | 1640.75 | 0 | 0 | 计价 | 按实计算
PT4-33 | 机械 | 乙供 | J03-01-033 | 汽车式起重机 起重量 5t | 台班 | 0.001 | 650.115 | 0 | 0 | 计价 | 按实计算
PT4-33 | 机械 | 乙供 | J04-01-003 | 载重汽车 6t | 台班 | 0.001 | 486.527 | 0 | 0 | 计价 | 按实计算
PT4-33 | 机械 | 乙供 | J06-01-052 | 混凝土振捣器(插入式) | 台班 | 0.077 | 13.883 | 0 | 0 | 计价 | 按实计算
PT4-33 | 机械 | 乙供 | J08-01-024 | 木工圆锯机 直径 φ500 | 台班 | 0.01 | 29.487 | 0 | 0 | 计价 | 按实计算
PT4-33 | 材料 | 乙供 | C99010102 | 其他材料费 | 元 | 6.5993 | 1 | 0 | 0 | 计价 | 按实计算
PT4-34 | 人工 | 乙供 | 9101106 | 普通工 | 工日 | 0.2449 | 80 | 0 | 0 | 计价 | 按实计算
PT4-34 | 人工 | 乙供 | 9101107 | 建筑技术工 | 工日 | 0.0759 | 111 | 0 | 0 | 计价 | 按实计算
PT4-34 | 材料 | 乙供 | C09031812 | 水工现浇混凝土 C25-40 现场搅拌 | m³ | 1.009 | 316.4 | 0 | 0 | 计价 | 按实计算
PT4-34 | 材料 | 乙供 | C13011601 | 对拉螺栓 M12 | kg | 0.12 | 6.87 | 0 | 0 | 计价 | 按实计算
PT4-34 | 材料 | 乙供 | C18040802 | 聚氯乙烯塑料薄膜 0.5mm | m² | 1.85 | 0.76 | 0 | 0 | 计价 | 按实计算
PT4-34 | 材料 | 乙供 | C21010101 | 水 | t | 0.291 | 6.261 | 0 | 0 | 计价 | 按实计算
PT4-34 | 材料 | 乙供 | C22010401 | 通用钢模板 | kg | 0.814 | 5.594 | 0 | 0 | 计价 | 按实计算
PT4-34 | 材料 | 乙供 | C22010432 | 木模板 | m³ | 0.001 | 1640.75 | 0 | 0 | 计价 | 按实计算
PT4-34 | 机械 | 乙供 | J03-01-033 | 汽车式起重机 起重量 5t | 台班 | 0.001 | 650.115 | 0 | 0 | 计价 | 按实计算
PT4-34 | 机械 | 乙供 | J04-01-003 | 载重汽车 6t | 台班 | 0.001 | 486.527 | 0 | 0 | 计价 | 按实计算
PT4-34 | 机械 | 乙供 | J06-01-052 | 混凝土振捣器(插入式) | 台班 | 0.077 | 13.883 | 0 | 0 | 计价 | 按实计算
PT4-34 | 机械 | 乙供 | J08-01-024 | 木工圆锯机 直径 φ500 | 台班 | 0.01 | 29.487 | 0 | 0 | 计价 | 按实计算
PT4-34 | 材料 | 乙供 | C99010102 | 其他材料费 | 元 | 6.5899 | 1 | 0 | 0 | 计价 | 按实计算
PT4-35 | 人工 | 乙供 | 9101106 | 普通工 | 工日 | 0.9434 | 80 | 0 | 0 | 计价 | 按实计算
PT4-35 | 人工 | 乙供 | 9101107 | 建筑技术工 | 工日 | 0.5004 | 111 | 0 | 0 | 计价 | 按实计算
PT4-35 | 材料 | 乙供 | C09031812 | 水工现浇混凝土 C25-40 现场搅拌 | m³ | 1.009 | 316.4 | 0 | 0 | 计价 | 按实计算
PT4-35 | 材料 | 乙供 | C09041201 | 隔离剂 | kg | 0.4321 | 2.168 | 0 | 0 | 计价 | 按实计算
PT4-35 | 材料 | 乙供 | C18040802 | 聚氯乙烯塑料薄膜 0.5mm | m² | 0.4656 | 0.76 | 0 | 0 | 计价 | 按实计算
PT4-35 | 材料 | 乙供 | C21010101 | 水 | t | 0.151 | 6.261 | 0 | 0 | 计价 | 按实计算
PT4-35 | 材料 | 乙供 | C22010102 | 支撑钢管及扣件 | kg | 2.16 | 4.992 | 0 | 0 | 计价 | 按实计算
PT4-35 | 材料 | 乙供 | C22010401 | 通用钢模板 | kg | 9.148 | 5.594 | 0 | 0 | 计价 | 按实计算
PT4-35 | 材料 | 乙供 | C22010432 | 木模板 | m³ | 0.009 | 1640.75 | 0 | 0 | 计价 | 按实计算
PT4-35 | 机械 | 乙供 | J03-01-033 | 汽车式起重机 起重量 5t | 台班 | 0.02 | 650.115 | 0 | 0 | 计价 | 按实计算
PT4-35 | 机械 | 乙供 | J04-01-002 | 载重汽车 5t | 台班 | 0.026 | 468.559 | 0 | 0 | 计价 | 按实计算
PT4-35 | 机械 | 乙供 | J06-01-052 | 混凝土振捣器(插入式) | 台班 | 0.113 | 13.883 | 0 | 0 | 计价 | 按实计算
PT4-35 | 机械 | 乙供 | J08-01-024 | 木工圆锯机 直径 φ500 | 台班 | 0.015 | 29.487 | 0 | 0 | 计价 | 按实计算
PT4-35 | 材料 | 乙供 | C99010102 | 其他材料费 | 元 | 7.9641 | 1 | 0 | 0 | 计价 | 按实计算
PT4-36 | 人工 | 乙供 | 9101106 | 普通工 | 工日 | 0.8278 | 80 | 0 | 0 | 计价 | 按实计算
PT4-36 | 人工 | 乙供 | 9101107 | 建筑技术工 | 工日 | 0.4246 | 111 | 0 | 0 | 计价 | 按实计算
PT4-36 | 材料 | 乙供 | C09031812 | 水工现浇混凝土 C25-40 现场搅拌 | m³ | 1.009 | 316.4 | 0 | 0 | 计价 | 按实计算
PT4-36 | 材料 | 乙供 | C09041201 | 隔离剂 | kg | 0.4321 | 2.168 | 0 | 0 | 计价 | 按实计算
PT4-36 | 材料 | 乙供 | C18040802 | 聚氯乙烯塑料薄膜 0.5mm | m² | 0.4658 | 0.76 | 0 | 0 | 计价 | 按实计算
PT4-36 | 材料 | 乙供 | C21010101 | 水 | t | 0.151 | 6.261 | 0 | 0 | 计价 | 按实计算
PT4-36 | 材料 | 乙供 | C22010102 | 支撑钢管及扣件 | kg | 2.16 | 4.992 | 0 | 0 | 计价 | 按实计算
PT4-36 | 材料 | 乙供 | C22010431 | 复合木模板 | m² | 2.5 | 38.083 | 0 | 0 | 计价 | 按实计算
PT4-36 | 材料 | 乙供 | C22010432 | 木模板 | m³ | 0.0092 | 1640.75 | 0 | 0 | 计价 | 按实计算
PT4-36 | 机械 | 乙供 | J03-01-033 | 汽车式起重机 起重量 5t | 台班 | 0.02 | 650.115 | 0 | 0 | 计价 | 按实计算
PT4-36 | 机械 | 乙供 | J04-01-002 | 载重汽车 5t | 台班 | 0.026 | 468.559 | 0 | 0 | 计价 | 按实计算
PT4-36 | 机械 | 乙供 | J06-01-052 | 混凝土振捣器(插入式) | 台班 | 0.113 | 13.883 | 0 | 0 | 计价 | 按实计算
PT4-36 | 机械 | 乙供 | J08-01-024 | 木工圆锯机 直径 φ500 | 台班 | 0.015 | 29.487 | 0 | 0 | 计价 | 按实计算
PT4-36 | 材料 | 乙供 | C99010102 | 其他材料费 | 元 | 8.8514 | 1 | 0 | 0 | 计价 | 按实计算
PT4-37 | 人工 | 乙供 | 9101106 | 普通工 | 工日 | 1.5873 | 80 | 0 | 0 | 计价 | 按实计算
PT4-37 | 人工 | 乙供 | 9101107 | 建筑技术工 | 工日 | 0.9173 | 111 | 0 | 0 | 计价 | 按实计算
PT4-37 | 材料 | 乙供 | C09031634 | 现浇混凝土 C25-40 现场搅拌 | m³ | 1.009 | 319.51 | 0 | 0 | 计价 | 按实计算
PT4-37 | 材料 | 乙供 | C09041201 | 隔离剂 | kg | 0.4551 | 2.168 | 0 | 0 | 计价 | 按实计算
PT4-37 | 材料 | 乙供 | C18040802 | 聚氯乙烯塑料薄膜 0.5mm | m² | 0.7217 | 0.76 | 0 | 0 | 计价 | 按实计算
PT4-37 | 材料 | 乙供 | C21010101 | 水 | t | 0.318 | 6.261 | 0 | 0 | 计价 | 按实计算
PT4-37 | 材料 | 乙供 | C22010101 | 钢管脚手架 包括扣件 | kg | 3.7148 | 5.2 | 0 | 0 | 计价 | 按实计算
PT4-37 | 材料 | 乙供 | C22010102 | 支撑钢管及扣件 | kg | 3.456 | 4.992 | 0 | 0 | 计价 | 按实计算
PT4-37 | 材料 | 乙供 | C22010401 | 通用钢模板 | kg | 14.6368 | 5.594 | 0 | 0 | 计价 | 按实计算
PT4-37 | 材料 | 乙供 | C22010432 | 木模板 | m³ | 0.0162 | 1640.75 | 0 | 0 | 计价 | 按实计算
PT4-37 | 机械 | 乙供 | J03-01-033 | 汽车式起重机 起重量 5t | 台班 | 0.035 | 650.115 | 0 | 0 | 计价 | 按实计算
PT4-37 | 机械 | 乙供 | J04-01-002 | 载重汽车 5t | 台班 | 0.0416 | 468.559 | 0 | 0 | 计价 | 按实计算
PT4-37 | 机械 | 乙供 | J06-01-052 | 混凝土振捣器(插入式) | 台班 | 0.113 | 13.883 | 0 | 0 | 计价 | 按实计算
PT4-37 | 机械 | 乙供 | J08-01-024 | 木工圆锯机 直径 φ500 | 台班 | 0.02 | 29.487 | 0 | 0 | 计价 | 按实计算
PT4-37 | 材料 | 乙供 | C99010102 | 其他材料费 | 元 | 9.4188 | 1 | 0 | 0 | 计价 | 按实计算
PT4-38 | 人工 | 乙供 | 9101106 | 普通工 | 工日 | 1.4009 | 80 | 0 | 0 | 计价 | 按实计算
PT4-38 | 人工 | 乙供 | 9101107 | 建筑技术工 | 工日 | 0.7931 | 111 | 0 | 0 | 计价 | 按实计算
PT4-38 | 材料 | 乙供 | C09031634 | 现浇混凝土 C25-40 现场搅拌 | m³ | 1.009 | 319.51 | 0 | 0 | 计价 | 按实计算
PT4-38 | 材料 | 乙供 | C09041201 | 隔离剂 | kg | 0.4551 | 2.168 | 0 | 0 | 计价 | 按实计算
PT4-38 | 材料 | 乙供 | C18040802 | 聚氯乙烯塑料薄膜 0.5mm | m² | 0.7217 | 0.76 | 0 | 0 | 计价 | 按实计算
PT4-38 | 材料 | 乙供 | C21010101 | 水 | t | 0.318 | 6.261 | 0 | 0 | 计价 | 按实计算
PT4-38 | 材料 | 乙供 | C22010101 | 钢管脚手架 包括扣件 | kg | 3.7148 | 5.2 | 0 | 0 | 计价 | 按实计算
PT4-38 | 材料 | 乙供 | C22010102 | 支撑钢管及扣件 | kg | 3.456 | 4.992 | 0 | 0 | 计价 | 按实计算
PT4-38 | 材料 | 乙供 | C22010431 | 复合木模板 | m² | 4.061 | 38.083 | 0 | 0 | 计价 | 按实计算
PT4-38 | 材料 | 乙供 | C22010432 | 木模板 | m³ | 0.0162 | 1640.75 | 0 | 0 | 计价 | 按实计算
PT4-38 | 机械 | 乙供 | J03-01-033 | 汽车式起重机 起重量 5t | 台班 | 0.035 | 650.115 | 0 | 0 | 计价 | 按实计算
PT4-38 | 机械 | 乙供 | J04-01-002 | 载重汽车 5t | 台班 | 0.0416 | 468.559 | 0 | 0 | 计价 | 按实计算
PT4-38 | 机械 | 乙供 | J06-01-052 | 混凝土振捣器(插入式) | 台班 | 0.113 | 13.883 | 0 | 0 | 计价 | 按实计算
PT4-38 | 机械 | 乙供 | J08-01-024 | 木工圆锯机 直径 φ500 | 台班 | 0.02 | 29.487 | 0 | 0 | 计价 | 按实计算
PT4-38 | 材料 | 乙供 | C99010102 | 其他材料费 | 元 | 10.8743 | 1 | 0 | 0 | 计价 | 按实计算
PT4-39 | 人工 | 乙供 | 9101106 | 普通工 | 工日 | 1.1788 | 80 | 0 | 0 | 计价 | 按实计算
PT4-39 | 人工 | 乙供 | 9101107 | 建筑技术工 | 工日 | 0.6696 | 111 | 0 | 0 | 计价 | 按实计算
PT4-39 | 材料 | 乙供 | C07010502 | 加工铁件 综合 | kg | 2.819 | 6.566 | 0 | 0 | 计价 | 按实计算
PT4-39 | 材料 | 乙供 | C09031613 | 现浇混凝土 C25-20 现场搅拌 | m³ | 1.009 | 333.73 | 0 | 0 | 计价 | 按实计算
PT4-39 | 材料 | 乙供 | C09041201 | 隔离剂 | kg | 0.63 | 2.168 | 0 | 0 | 计价 | 按实计算
PT4-39 | 材料 | 乙供 | C18040802 | 聚氯乙烯塑料薄膜 0.5mm | m² | 0.7026 | 0.76 | 0 | 0 | 计价 | 按实计算
PT4-39 | 材料 | 乙供 | C21010101 | 水 | t | 0.205 | 6.261 | 0 | 0 | 计价 | 按实计算
PT4-39 | 材料 | 乙供 | C22010101 | 钢管脚手架 包括扣件 | kg | 5.7168 | 5.2 | 0 | 0 | 计价 | 按实计算
PT4-39 | 材料 | 乙供 | C22010102 | 支撑钢管及扣件 | kg | 2.168 | 4.992 | 0 | 0 | 计价 | 按实计算
PT4-39 | 材料 | 乙供 | C22010401 | 通用钢模板 | kg | 10.681 | 5.594 | 0 | 0 | 计价 | 按实计算
PT4-39 | 材料 | 乙供 | C22010432 | 木模板 | m³ | 0.016 | 1640.75 | 0 | 0 | 计价 | 按实计算
PT4-39 | 机械 | 乙供 | J03-01-033 | 汽车式起重机 起重量 5t | 台班 | 0.03 | 650.115 | 0 | 0 | 计价 | 按实计算
PT4-39 | 机械 | 乙供 | J04-01-002 | 载重汽车 5t | 台班 | 0.045 | 468.559 | 0 | 0 | 计价 | 按实计算
PT4-39 | 机械 | 乙供 | J06-01-052 | 混凝土振捣器(插入式) | 台班 | 0.113 | 13.883 | 0 | 0 | 计价 | 按实计算
PT4-39 | 机械 | 乙供 | J08-01-024 | 木工圆锯机 直径 φ500 | 台班 | 0.032 | 29.487 | 0 | 0 | 计价 | 按实计算
PT4-39 | 材料 | 乙供 | C99010102 | 其他材料费 | 元 | 9.6996 | 1 | 0 | 0 | 计价 | 按实计算
PT4-40 | 人工 | 乙供 | 9101106 | 普通工 | 工日 | 1.0172 | 80 | 0 | 0 | 计价 | 按实计算
PT4-40 | 人工 | 乙供 | 9101107 | 建筑技术工 | 工日 | 0.5634 | 111 | 0 | 0 | 计价 | 按实计算
PT4-40 | 材料 | 乙供 | C07010502 | 加工铁件 综合 | kg | 2.819 | 6.566 | 0 | 0 | 计价 | 按实计算
PT4-40 | 材料 | 乙供 | C09031613 | 现浇混凝土 C25-20 现场搅拌 | m³ | 1.009 | 333.73 | 0 | 0 | 计价 | 按实计算
PT4-40 | 材料 | 乙供 | C09041201 | 隔离剂 | kg | 0.63 | 2.168 | 0 | 0 | 计价 | 按实计算
PT4-40 | 材料 | 乙供 | C18040802 | 聚氯乙烯塑料薄膜 0.5mm | m² | 0.7026 | 0.76 | 0 | 0 | 计价 | 按实计算
PT4-40 | 材料 | 乙供 | C21010101 | 水 | t | 0.205 | 6.261 | 0 | 0 | 计价 | 按实计算
PT4-40 | 材料 | 乙供 | C22010101 | 钢管脚手架 包括扣件 | kg | 5.7168 | 5.2 | 0 | 0 | 计价 | 按实计算
PT4-40 | 材料 | 乙供 | C22010102 | 支撑钢管及扣件 | kg | 2.168 | 4.992 | 0 | 0 | 计价 | 按实计算
PT4-40 | 材料 | 乙供 | C22010431 | 复合木模板 | m² | 2.617 | 38.083 | 0 | 0 | 计价 | 按实计算
PT4-40 | 材料 | 乙供 | C22010432 | 木模板 | m³ | 0.016 | 1640.75 | 0 | 0 | 计价 | 按实计算
PT4-40 | 机械 | 乙供 | J03-01-033 | 汽车式起重机 起重量 5t | 台班 | 0.024 | 650.115 | 0 | 0 | 计价 | 按实计算
PT4-40 | 机械 | 乙供 | J04-01-002 | 载重汽车 5t | 台班 | 0.036 | 468.559 | 0 | 0 | 计价 | 按实计算
PT4-40 | 机械 | 乙供 | J06-01-052 | 混凝土振捣器(插入式) | 台班 | 0.113 | 13.883 | 0 | 0 | 计价 | 按实计算
PT4-40 | 机械 | 乙供 | J08-01-024 | 木工圆锯机 直径 φ500 | 台班 | 0.032 | 29.487 | 0 | 0 | 计价 | 按实计算
PT4-40 | 材料 | 乙供 | C99010102 | 其他材料费 | 元 | 10.4978 | 1 | 0 | 0 | 计价 | 按实计算
PT4-41 | 人工 | 乙供 | 9101106 | 普通工 | 工日 | 1.3838 | 80 | 0 | 0 | 计价 | 按实计算
PT4-41 | 人工 | 乙供 | 9101107 | 建筑技术工 | 工日 | 0.7901 | 111 | 0 | 0 | 计价 | 按实计算
PT4-41 | 材料 | 乙供 | C07010502 | 加工铁件 综合 | kg | 2.829 | 6.566 | 0 | 0 | 计价 | 按实计算
PT4-41 | 材料 | 乙供 | C09031634 | 现浇混凝土 C25-40 现场搅拌 | m³ | 1.009 | 319.51 | 0 | 0 | 计价 | 按实计算
PT4-41 | 材料 | 乙供 | C09041201 | 隔离剂 | kg | 0.641 | 2.168 | 0 | 0 | 计价 | 按实计算
PT4-41 | 材料 | 乙供 | C18040802 | 聚氯乙烯塑料薄膜 0.5mm | m² | 0.7026 | 0.76 | 0 | 0 | 计价 | 按实计算
PT4-41 | 材料 | 乙供 | C21010101 | 水 | t | 0.205 | 6.261 | 0 | 0 | 计价 | 按实计算
PT4-41 | 材料 | 乙供 | C22010101 | 钢管脚手架 包括扣件 | kg | 5.7168 | 5.2 | 0 | 0 | 计价 | 按实计算
PT4-41 | 材料 | 乙供 | C22010102 | 支撑钢管及扣件 | kg | 2.168 | 4.992 | 0 | 0 | 计价 | 按实计算
PT4-41 | 材料 | 乙供 | C22010401 | 通用钢模板 | kg | 10.681 | 5.594 | 0 | 0 | 计价 | 按实计算
PT4-41 | 材料 | 乙供 | C22010432 | 木模板 | m³ | 0.016 | 1640.75 | 0 | 0 | 计价 | 按实计算
PT4-41 | 机械 | 乙供 | J03-01-033 | 汽车式起重机 起重量 5t | 台班 | 0.03 | 650.115 | 0 | 0 | 计价 | 按实计算
PT4-41 | 机械 | 乙供 | J04-01-003 | 载重汽车 6t | 台班 | 0.045 | 486.527 | 0 | 0 | 计价 | 按实计算
PT4-41 | 机械 | 乙供 | J06-01-052 | 混凝土振捣器(插入式) | 台班 | 0.113 | 13.883 | 0 | 0 | 计价 | 按实计算
PT4-41 | 机械 | 乙供 | J08-01-024 | 木工圆锯机 直径 φ500 | 台班 | 0.032 | 29.487 | 0 | 0 | 计价 | 按实计算
PT4-41 | 材料 | 乙供 | C99010102 | 其他材料费 | 元 | 9.4144 | 1 | 0 | 0 | 计价 | 按实计算
PT4-42 | 人工 | 乙供 | 9101106 | 普通工 | 工日 | 1.9705 | 80 | 0 | 0 | 计价 | 按实计算
PT4-42 | 人工 | 乙供 | 9101107 | 建筑技术工 | 工日 | 1.1727 | 111 | 0 | 0 | 计价 | 按实计算
PT4-42 | 材料 | 乙供 | C09031613 | 现浇混凝土 C25-20 现场搅拌 | m³ | 1.009 | 333.73 | 0 | 0 | 计价 | 按实计算
PT4-42 | 材料 | 乙供 | C09041201 | 隔离剂 | kg | 0.621 | 2.168 | 0 | 0 | 计价 | 按实计算
PT4-42 | 材料 | 乙供 | C18040802 | 聚氯乙烯塑料薄膜 0.5mm | m² | 0.927 | 0.76 | 0 | 0 | 计价 | 按实计算
PT4-42 | 材料 | 乙供 | C21010101 | 水 | t | 0.5431 | 6.261 | 0 | 0 | 计价 | 按实计算
PT4-42 | 材料 | 乙供 | C22010102 | 支撑钢管及扣件 | kg | 2.7687 | 4.992 | 0 | 0 | 计价 | 按实计算
PT4-42 | 材料 | 乙供 | C22010401 | 通用钢模板 | kg | 15.724 | 5.594 | 0 | 0 | 计价 | 按实计算
PT4-42 | 材料 | 乙供 | C22010432 | 木模板 | m³ | 0.0194 | 1640.75 | 0 | 0 | 计价 | 按实计算
PT4-42 | 机械 | 乙供 | J03-01-033 | 汽车式起重机 起重量 5t | 台班 | 0.032 | 650.115 | 0 | 0 | 计价 | 按实计算
PT4-42 | 机械 | 乙供 | J04-01-002 | 载重汽车 5t | 台班 | 0.042 | 468.559 | 0 | 0 | 计价 | 按实计算
PT4-42 | 机械 | 乙供 | J06-01-052 | 混凝土振捣器(插入式) | 台班 | 0.113 | 13.883 | 0 | 0 | 计价 | 按实计算
PT4-42 | 机械 | 乙供 | J08-01-024 | 木工圆锯机 直径 φ500 | 台班 | 0.04 | 29.487 | 0 | 0 | 计价 | 按实计算
PT4-42 | 材料 | 乙供 | C99010102 | 其他材料费 | 元 | 9.5159 | 1 | 0 | 0 | 计价 | 按实计算
PT4-43 | 人工 | 乙供 | 9101106 | 普通工 | 工日 | 1.7281 | 80 | 0 | 0 | 计价 | 按实计算
PT4-43 | 人工 | 乙供 | 9101107 | 建筑技术工 | 工日 | 1.011 | 111 | 0 | 0 | 计价 | 按实计算
PT4-43 | 材料 | 乙供 | C09031613 | 现浇混凝土 C25-20 现场搅拌 | m³ | 1.009 | 333.73 | 0 | 0 | 计价 | 按实计算
PT4-43 | 材料 | 乙供 | C09041201 | 隔离剂 | kg | 0.621 | 2.168 | 0 | 0 | 计价 | 按实计算
PT4-43 | 材料 | 乙供 | C18040802 | 聚氯乙烯塑料薄膜 0.5mm | m² | 0.927 | 0.76 | 0 | 0 | 计价 | 按实计算
PT4-43 | 材料 | 乙供 | C21010101 | 水 | t | 0.5431 | 6.261 | 0 | 0 | 计价 | 按实计算
PT4-43 | 材料 | 乙供 | C22010102 | 支撑钢管及扣件 | kg | 2.7687 | 4.992 | 0 | 0 | 计价 | 按实计算
PT4-43 | 材料 | 乙供 | C22010431 | 复合木模板 | m² | 2.888 | 38.083 | 0 | 0 | 计价 | 按实计算
PT4-43 | 材料 | 乙供 | C22010432 | 木模板 | m³ | 0.0194 | 1640.75 | 0 | 0 | 计价 | 按实计算
PT4-43 | 机械 | 乙供 | J03-01-033 | 汽车式起重机 起重量 5t | 台班 | 0.0322 | 650.115 | 0 | 0 | 计价 | 按实计算
PT4-43 | 机械 | 乙供 | J04-01-002 | 载重汽车 5t | 台班 | 0.0422 | 468.559 | 0 | 0 | 计价 | 按实计算
PT4-43 | 机械 | 乙供 | J06-01-052 | 混凝土振捣器(插入式) | 台班 | 0.113 | 13.883 | 0 | 0 | 计价 | 按实计算
PT4-43 | 机械 | 乙供 | J08-01-024 | 木工圆锯机 直径 φ500 | 台班 | 0.04 | 29.487 | 0 | 0 | 计价 | 按实计算
PT4-43 | 材料 | 乙供 | C99010102 | 其他材料费 | 元 | 9.9564 | 1 | 0 | 0 | 计价 | 按实计算
PT4-44 | 人工 | 乙供 | 9101106 | 普通工 | 工日 | 2.1285 | 80 | 0 | 0 | 计价 | 按实计算
PT4-44 | 人工 | 乙供 | 9101107 | 建筑技术工 | 工日 | 1.2781 | 111 | 0 | 0 | 计价 | 按实计算
PT4-44 | 材料 | 乙供 | C09031613 | 现浇混凝土 C25-20 现场搅拌 | m³ | 1.009 | 333.73 | 0 | 0 | 计价 | 按实计算
PT4-44 | 材料 | 乙供 | C09041201 | 隔离剂 | kg | 0.621 | 2.168 | 0 | 0 | 计价 | 按实计算
PT4-44 | 材料 | 乙供 | C18040802 | 聚氯乙烯塑料薄膜 0.5mm | m² | 1.4168 | 0.76 | 0 | 0 | 计价 | 按实计算
PT4-44 | 材料 | 乙供 | C21010101 | 水 | t | 0.6928 | 6.261 | 0 | 0 | 计价 | 按实计算
PT4-44 | 材料 | 乙供 | C22010102 | 支撑钢管及扣件 | kg | 3.8923 | 4.992 | 0 | 0 | 计价 | 按实计算
PT4-44 | 材料 | 乙供 | C22010401 | 通用钢模板 | kg | 17.913 | 5.594 | 0 | 0 | 计价 | 按实计算
PT4-44 | 材料 | 乙供 | C22010432 | 木模板 | m³ | 0.037 | 1640.75 | 0 | 0 | 计价 | 按实计算
PT4-44 | 机械 | 乙供 | J03-01-033 | 汽车式起重机 起重量 5t | 台班 | 0.031 | 650.115 | 0 | 0 | 计价 | 按实计算
PT4-44 | 机械 | 乙供 | J04-01-002 | 载重汽车 5t | 台班 | 0.0407 | 468.559 | 0 | 0 | 计价 | 按实计算
PT4-44 | 机械 | 乙供 | J06-01-052 | 混凝土振捣器(插入式) | 台班 | 0.113 | 13.883 | 0 | 0 | 计价 | 按实计算
PT4-44 | 机械 | 乙供 | J08-01-024 | 木工圆锯机 直径 φ500 | 台班 | 0.055 | 29.487 | 0 | 0 | 计价 | 按实计算
PT4-44 | 材料 | 乙供 | C99010102 | 其他材料费 | 元 | 10.4768 | 1 | 0 | 0 | 计价 | 按实计算
PT4-45 | 人工 | 乙供 | 9101106 | 普通工 | 工日 | 0.5455 | 80 | 0 | 0 | 计价 | 按实计算
PT4-45 | 人工 | 乙供 | 9101107 | 建筑技术工 | 工日 | 0.2332 | 111 | 0 | 0 | 计价 | 按实计算
PT4-45 | 材料 | 乙供 | C09031633 | 现浇混凝土 C20-40 现场搅拌 | m³ | 1.009 | 304.63 | 0 | 0 | 计价 | 按实计算
PT4-45 | 材料 | 乙供 | C09041201 | 隔离剂 | kg | 0.4531 | 2.168 | 0 | 0 | 计价 | 按实计算
PT4-45 | 材料 | 乙供 | C18040802 | 聚氯乙烯塑料薄膜 0.5mm | m² | 3.678 | 0.76 | 0 | 0 | 计价 | 按实计算
PT4-45 | 材料 | 乙供 | C21010101 | 水 | t | 0.677 | 6.261 | 0 | 0 | 计价 | 按实计算
PT4-45 | 材料 | 乙供 | C22010102 | 支撑钢管及扣件 | kg | 0.121 | 4.992 | 0 | 0 | 计价 | 按实计算
PT4-45 | 材料 | 乙供 | C22010401 | 通用钢模板 | kg | 9.83 | 5.594 | 0 | 0 | 计价 | 按实计算
PT4-45 | 材料 | 乙供 | C22010432 | 木模板 | m³ | 0.009 | 1640.75 | 0 | 0 | 计价 | 按实计算
PT4-45 | 机械 | 乙供 | J03-01-034 | 汽车式起重机 起重量 8t | 台班 | 0.012 | 755.714 | 0 | 0 | 计价 | 按实计算
PT4-45 | 机械 | 乙供 | J04-01-002 | 载重汽车 5t | 台班 | 0.015 | 468.559 | 0 | 0 | 计价 | 按实计算
PT4-45 | 机械 | 乙供 | J06-01-052 | 混凝土振捣器(插入式) | 台班 | 0.077 | 13.883 | 0 | 0 | 计价 | 按实计算
PT4-45 | 机械 | 乙供 | J08-01-024 | 木工圆锯机 直径 φ500 | 台班 | 0.015 | 29.487 | 0 | 0 | 计价 | 按实计算
PT4-45 | 材料 | 乙供 | C99010102 | 其他材料费 | 元 | 7.715 | 1 | 0 | 0 | 计价 | 按实计算
PT4-46 | 人工 | 乙供 | 9101106 | 普通工 | 工日 | 0.5197 | 80 | 0 | 0 | 计价 | 按实计算
PT4-46 | 人工 | 乙供 | 9101107 | 建筑技术工 | 工日 | 0.2198 | 111 | 0 | 0 | 计价 | 按实计算
PT4-46 | 材料 | 乙供 | C09031633 | 现浇混凝土 C20-40 现场搅拌 | m³ | 1.009 | 304.63 | 0 | 0 | 计价 | 按实计算
PT4-46 | 材料 | 乙供 | C09041201 | 隔离剂 | kg | 0.4531 | 2.168 | 0 | 0 | 计价 | 按实计算
PT4-46 | 材料 | 乙供 | C18040802 | 聚氯乙烯塑料薄膜 0.5mm | m² | 3.678 | 0.76 | 0 | 0 | 计价 | 按实计算
PT4-46 | 材料 | 乙供 | C21010101 | 水 | t | 0.677 | 6.261 | 0 | 0 | 计价 | 按实计算
PT4-46 | 材料 | 乙供 | C22010102 | 支撑钢管及扣件 | kg | 0.121 | 4.992 | 0 | 0 | 计价 | 按实计算
PT4-46 | 材料 | 乙供 | C22010431 | 复合木模板 | m² | 2.1352 | 38.083 | 0 | 0 | 计价 | 按实计算
PT4-46 | 材料 | 乙供 | C22010432 | 木模板 | m³ | 0.0095 | 1640.75 | 0 | 0 | 计价 | 按实计算
PT4-46 | 机械 | 乙供 | J03-01-034 | 汽车式起重机 起重量 8t | 台班 | 0.012 | 755.714 | 0 | 0 | 计价 | 按实计算
PT4-46 | 机械 | 乙供 | J04-01-002 | 载重汽车 5t | 台班 | 0.015 | 468.559 | 0 | 0 | 计价 | 按实计算
PT4-46 | 机械 | 乙供 | J06-01-052 | 混凝土振捣器(插入式) | 台班 | 0.077 | 13.883 | 0 | 0 | 计价 | 按实计算
PT4-46 | 机械 | 乙供 | J08-01-024 | 木工圆锯机 直径 φ500 | 台班 | 0.015 | 29.487 | 0 | 0 | 计价 | 按实计算
PT4-46 | 材料 | 乙供 | C99010102 | 其他材料费 | 元 | 8.2579 | 1 | 0 | 0 | 计价 | 按实计算
PT4-47 | 人工 | 乙供 | 9101106 | 普通工 | 工日 | 0.6967 | 80 | 0 | 0 | 计价 | 按实计算
PT4-47 | 人工 | 乙供 | 9101107 | 建筑技术工 | 工日 | 0.3258 | 111 | 0 | 0 | 计价 | 按实计算
PT4-47 | 材料 | 乙供 | C09031633 | 现浇混凝土 C20-40 现场搅拌 | m³ | 1.009 | 304.63 | 0 | 0 | 计价 | 按实计算
PT4-47 | 材料 | 乙供 | C09041201 | 隔离剂 | kg | 0.4867 | 2.168 | 0 | 0 | 计价 | 按实计算
PT4-47 | 材料 | 乙供 | C18040802 | 聚氯乙烯塑料薄膜 0.5mm | m² | 4.7175 | 0.76 | 0 | 0 | 计价 | 按实计算
PT4-47 | 材料 | 乙供 | C21010101 | 水 | t | 1.01 | 6.261 | 0 | 0 | 计价 | 按实计算
PT4-47 | 材料 | 乙供 | C22010102 | 支撑钢管及扣件 | kg | 0.157 | 4.992 | 0 | 0 | 计价 | 按实计算
PT4-47 | 材料 | 乙供 | C22010401 | 通用钢模板 | kg | 7.65 | 5.594 | 0 | 0 | 计价 | 按实计算
PT4-47 | 材料 | 乙供 | C22010432 | 木模板 | m³ | 0.041 | 1640.75 | 0 | 0 | 计价 | 按实计算
PT4-47 | 机械 | 乙供 | J03-01-033 | 汽车式起重机 起重量 5t | 台班 | 0.01 | 650.115 | 0 | 0 | 计价 | 按实计算
PT4-47 | 机械 | 乙供 | J04-01-002 | 载重汽车 5t | 台班 | 0.013 | 468.559 | 0 | 0 | 计价 | 按实计算
PT4-47 | 机械 | 乙供 | J06-01-052 | 混凝土振捣器(插入式) | 台班 | 0.077 | 13.883 | 0 | 0 | 计价 | 按实计算
PT4-47 | 机械 | 乙供 | J08-01-024 | 木工圆锯机 直径 φ500 | 台班 | 0.053 | 29.487 | 0 | 0 | 计价 | 按实计算
PT4-47 | 材料 | 乙供 | C99010102 | 其他材料费 | 元 | 8.5837 | 1 | 0 | 0 | 计价 | 按实计算
PT4-48 | 人工 | 乙供 | 9101106 | 普通工 | 工日 | 0.6649 | 80 | 0 | 0 | 计价 | 按实计算
PT4-48 | 人工 | 乙供 | 9101107 | 建筑技术工 | 工日 | 0.3087 | 111 | 0 | 0 | 计价 | 按实计算
PT4-48 | 材料 | 乙供 | C09031633 | 现浇混凝土 C20-40 现场搅拌 | m³ | 1.009 | 304.63 | 0 | 0 | 计价 | 按实计算
PT4-48 | 材料 | 乙供 | C09041201 | 隔离剂 | kg | 0.4867 | 2.168 | 0 | 0 | 计价 | 按实计算
PT4-48 | 材料 | 乙供 | C18040802 | 聚氯乙烯塑料薄膜 0.5mm | m² | 4.7175 | 0.76 | 0 | 0 | 计价 | 按实计算
PT4-48 | 材料 | 乙供 | C21010101 | 水 | t | 1.01 | 6.261 | 0 | 0 | 计价 | 按实计算
PT4-48 | 材料 | 乙供 | C22010102 | 支撑钢管及扣件 | kg | 0.157 | 4.992 | 0 | 0 | 计价 | 按实计算
PT4-48 | 材料 | 乙供 | C22010431 | 复合木模板 | m² | 2.0067 | 38.083 | 0 | 0 | 计价 | 按实计算
PT4-48 | 材料 | 乙供 | C22010432 | 木模板 | m³ | 0.0552 | 1640.75 | 0 | 0 | 计价 | 按实计算
PT4-48 | 机械 | 乙供 | J03-01-033 | 汽车式起重机 起重量 5t | 台班 | 0.01 | 650.115 | 0 | 0 | 计价 | 按实计算
PT4-48 | 机械 | 乙供 | J04-01-002 | 载重汽车 5t | 台班 | 0.013 | 468.559 | 0 | 0 | 计价 | 按实计算
PT4-48 | 机械 | 乙供 | J06-01-052 | 混凝土振捣器(插入式) | 台班 | 0.077 | 13.883 | 0 | 0 | 计价 | 按实计算
PT4-48 | 机械 | 乙供 | J08-01-024 | 木工圆锯机 直径 φ500 | 台班 | 0.053 | 29.487 | 0 | 0 | 计价 | 按实计算
PT4-48 | 材料 | 乙供 | C99010102 | 其他材料费 | 元 | 9.7222 | 1 | 0 | 0 | 计价 | 按实计算
PT4-49 | 人工 | 乙供 | 9101106 | 普通工 | 工日 | 0.6413 | 80 | 0 | 0 | 计价 | 按实计算
PT4-49 | 人工 | 乙供 | 9101107 | 建筑技术工 | 工日 | 0.3322 | 111 | 0 | 0 | 计价 | 按实计算
PT4-49 | 材料 | 乙供 | C09031633 | 现浇混凝土 C20-40 现场搅拌 | m³ | 1.009 | 304.63 | 0 | 0 | 计价 | 按实计算
PT4-49 | 材料 | 乙供 | C09041201 | 隔离剂 | kg | 0.4218 | 2.168 | 0 | 0 | 计价 | 按实计算
PT4-49 | 材料 | 乙供 | C18040802 | 聚氯乙烯塑料薄膜 0.5mm | m² | 4.2563 | 0.76 | 0 | 0 | 计价 | 按实计算
PT4-49 | 材料 | 乙供 | C21010101 | 水 | t | 0.54 | 6.261 | 0 | 0 | 计价 | 按实计算
PT4-49 | 材料 | 乙供 | C22010102 | 支撑钢管及扣件 | kg | 0.105 | 4.992 | 0 | 0 | 计价 | 按实计算
PT4-49 | 材料 | 乙供 | C22010401 | 通用钢模板 | kg | 3.801 | 5.594 | 0 | 0 | 计价 | 按实计算
PT4-49 | 材料 | 乙供 | C22010432 | 木模板 | m³ | 0.035 | 1640.75 | 0 | 0 | 计价 | 按实计算
PT4-49 | 机械 | 乙供 | J03-01-033 | 汽车式起重机 起重量 5t | 台班 | 0.017 | 650.115 | 0 | 0 | 计价 | 按实计算
PT4-49 | 机械 | 乙供 | J04-01-002 | 载重汽车 5t | 台班 | 0.026 | 468.559 | 0 | 0 | 计价 | 按实计算
PT4-49 | 机械 | 乙供 | J06-01-052 | 混凝土振捣器(插入式) | 台班 | 0.069 | 13.883 | 0 | 0 | 计价 | 按实计算
PT4-49 | 机械 | 乙供 | J08-01-024 | 木工圆锯机 直径 φ500 | 台班 | 0.045 | 29.487 | 0 | 0 | 计价 | 按实计算
PT4-49 | 材料 | 乙供 | C99010102 | 其他材料费 | 元 | 7.8823 | 1 | 0 | 0 | 计价 | 按实计算
PT4-50 | 人工 | 乙供 | 9101106 | 普通工 | 工日 | 1.292 | 80 | 0 | 0 | 计价 | 按实计算
PT4-50 | 人工 | 乙供 | 9101107 | 建筑技术工 | 工日 | 0.7215 | 111 | 0 | 0 | 计价 | 按实计算
PT4-50 | 材料 | 乙供 | C09031633 | 现浇混凝土 C20-40 现场搅拌 | m³ | 1.009 | 304.63 | 0 | 0 | 计价 | 按实计算
PT4-50 | 材料 | 乙供 | C09041201 | 隔离剂 | kg | 0.6177 | 2.168 | 0 | 0 | 计价 | 按实计算
PT4-50 | 材料 | 乙供 | C18040802 | 聚氯乙烯塑料薄膜 0.5mm | m² | 2.046 | 0.76 | 0 | 0 | 计价 | 按实计算
PT4-50 | 材料 | 乙供 | C21010101 | 水 | t | 0.3194 | 6.261 | 0 | 0 | 计价 | 按实计算
PT4-50 | 材料 | 乙供 | C22010102 | 支撑钢管及扣件 | kg | 3.048 | 4.992 | 0 | 0 | 计价 | 按实计算
PT4-50 | 材料 | 乙供 | C22010401 | 通用钢模板 | kg | 12.94 | 5.594 | 0 | 0 | 计价 | 按实计算
PT4-50 | 材料 | 乙供 | C22010432 | 木模板 | m³ | 0.007 | 1640.75 | 0 | 0 | 计价 | 按实计算
PT4-50 | 机械 | 乙供 | J03-01-033 | 汽车式起重机 起重量 5t | 台班 | 0.017 | 650.115 | 0 | 0 | 计价 | 按实计算
PT4-50 | 机械 | 乙供 | J04-01-002 | 载重汽车 5t | 台班 | 0.022 | 468.559 | 0 | 0 | 计价 | 按实计算
PT4-50 | 机械 | 乙供 | J06-01-052 | 混凝土振捣器(插入式) | 台班 | 0.125 | 13.883 | 0 | 0 | 计价 | 按实计算
PT4-50 | 机械 | 乙供 | J08-01-024 | 木工圆锯机 直径 φ500 | 台班 | 0.015 | 29.487 | 0 | 0 | 计价 | 按实计算
PT4-50 | 材料 | 乙供 | C99010102 | 其他材料费 | 元 | 8.2271 | 1 | 0 | 0 | 计价 | 按实计算
PT4-51 | 人工 | 乙供 | 9101106 | 普通工 | 工日 | 1.4012 | 80 | 0 | 0 | 计价 | 按实计算
PT4-51 | 人工 | 乙供 | 9101107 | 建筑技术工 | 工日 | 0.7943 | 111 | 0 | 0 | 计价 | 按实计算
PT4-51 | 材料 | 乙供 | C09031633 | 现浇混凝土 C20-40 现场搅拌 | m³ | 1.009 | 304.63 | 0 | 0 | 计价 | 按实计算
PT4-51 | 材料 | 乙供 | C09041201 | 隔离剂 | kg | 0.6023 | 2.168 | 0 | 0 | 计价 | 按实计算
PT4-51 | 材料 | 乙供 | C18040802 | 聚氯乙烯塑料薄膜 0.5mm | m² | 1.683 | 0.76 | 0 | 0 | 计价 | 按实计算
PT4-51 | 材料 | 乙供 | C21010101 | 水 | t | 0.3021 | 6.261 | 0 | 0 | 计价 | 按实计算
PT4-51 | 材料 | 乙供 | C22010102 | 支撑钢管及扣件 | kg | 2.1381 | 4.992 | 0 | 0 | 计价 | 按实计算
PT4-51 | 材料 | 乙供 | C22010401 | 通用钢模板 | kg | 14.513 | 5.594 | 0 | 0 | 计价 | 按实计算
PT4-51 | 材料 | 乙供 | C22010432 | 木模板 | m³ | 0.008 | 1640.75 | 0 | 0 | 计价 | 按实计算
PT4-51 | 机械 | 乙供 | J03-01-033 | 汽车式起重机 起重量 5t | 台班 | 0.019 | 650.115 | 0 | 0 | 计价 | 按实计算
PT4-51 | 机械 | 乙供 | J04-01-002 | 载重汽车 5t | 台班 | 0.025 | 468.559 | 0 | 0 | 计价 | 按实计算
PT4-51 | 机械 | 乙供 | J06-01-052 | 混凝土振捣器(插入式) | 台班 | 0.125 | 13.883 | 0 | 0 | 计价 | 按实计算
PT4-51 | 机械 | 乙供 | J08-01-024 | 木工圆锯机 直径 φ500 | 台班 | 0.015 | 29.487 | 0 | 0 | 计价 | 按实计算
PT4-51 | 材料 | 乙供 | C99010102 | 其他材料费 | 元 | 8.3367 | 1 | 0 | 0 | 计价 | 按实计算
PT4-52 | 人工 | 乙供 | 9101106 | 普通工 | 工日 | 1.4661 | 80 | 0 | 0 | 计价 | 按实计算
PT4-52 | 人工 | 乙供 | 9101107 | 建筑技术工 | 工日 | 0.8374 | 111 | 0 | 0 | 计价 | 按实计算
PT4-52 | 材料 | 乙供 | C09031633 | 现浇混凝土 C20-40 现场搅拌 | m³ | 1.009 | 304.63 | 0 | 0 | 计价 | 按实计算
PT4-52 | 材料 | 乙供 | C09041201 | 隔离剂 | kg | 0.6311 | 2.168 | 0 | 0 | 计价 | 按实计算
PT4-52 | 材料 | 乙供 | C18040802 | 聚氯乙烯塑料薄膜 0.5mm | m² | 3.176 | 0.76 | 0 | 0 | 计价 | 按实计算
PT4-52 | 材料 | 乙供 | C21010101 | 水 | t | 0.487 | 6.261 | 0 | 0 | 计价 | 按实计算
PT4-52 | 材料 | 乙供 | C22010102 | 支撑钢管及扣件 | kg | 2.037 | 4.992 | 0 | 0 | 计价 | 按实计算
PT4-52 | 材料 | 乙供 | C22010401 | 通用钢模板 | kg | 8.671 | 5.594 | 0 | 0 | 计价 | 按实计算
PT4-52 | 材料 | 乙供 | C22010432 | 木模板 | m³ | 0.015 | 1640.75 | 0 | 0 | 计价 | 按实计算
PT4-52 | 机械 | 乙供 | J03-01-033 | 汽车式起重机 起重量 5t | 台班 | 0.014 | 650.115 | 0 | 0 | 计价 | 按实计算
PT4-52 | 机械 | 乙供 | J04-01-002 | 载重汽车 5t | 台班 | 0.017 | 468.559 | 0 | 0 | 计价 | 按实计算
PT4-52 | 机械 | 乙供 | J06-01-052 | 混凝土振捣器(插入式) | 台班 | 0.113 | 13.883 | 0 | 0 | 计价 | 按实计算
PT4-52 | 机械 | 乙供 | J08-01-024 | 木工圆锯机 直径 φ500 | 台班 | 0.025 | 29.487 | 0 | 0 | 计价 | 按实计算
PT4-52 | 材料 | 乙供 | C99010102 | 其他材料费 | 元 | 7.9498 | 1 | 0 | 0 | 计价 | 按实计算
PT4-53 | 人工 | 乙供 | 9101106 | 普通工 | 工日 | 1.2733 | 80 | 0 | 0 | 计价 | 按实计算
PT4-53 | 人工 | 乙供 | 9101107 | 建筑技术工 | 工日 | 0.709 | 111 | 0 | 0 | 计价 | 按实计算
PT4-53 | 材料 | 乙供 | C09031633 | 现浇混凝土 C20-40 现场搅拌 | m³ | 1.009 | 304.63 | 0 | 0 | 计价 | 按实计算
PT4-53 | 材料 | 乙供 | C09041201 | 隔离剂 | kg | 0.4125 | 2.168 | 0 | 0 | 计价 | 按实计算
PT4-53 | 材料 | 乙供 | C18040802 | 聚氯乙烯塑料薄膜 0.5mm | m² | 2.898 | 0.76 | 0 | 0 | 计价 | 按实计算
PT4-53 | 材料 | 乙供 | C21010101 | 水 | t | 0.376 | 6.261 | 0 | 0 | 计价 | 按实计算
PT4-53 | 材料 | 乙供 | C22010102 | 支撑钢管及扣件 | kg | 2.037 | 4.992 | 0 | 0 | 计价 | 按实计算
PT4-53 | 材料 | 乙供 | C22010401 | 通用钢模板 | kg | 8.899 | 5.594 | 0 | 0 | 计价 | 按实计算
PT4-53 | 材料 | 乙供 | C22010432 | 木模板 | m³ | 0.006 | 1640.75 | 0 | 0 | 计价 | 按实计算
PT4-53 | 机械 | 乙供 | J03-01-033 | 汽车式起重机 起重量 5t | 台班 | 0.011 | 650.115 | 0 | 0 | 计价 | 按实计算
PT4-53 | 机械 | 乙供 | J04-01-002 | 载重汽车 5t | 台班 | 0.014 | 468.559 | 0 | 0 | 计价 | 按实计算
PT4-53 | 机械 | 乙供 | J06-01-052 | 混凝土振捣器(插入式) | 台班 | 0.113 | 13.883 | 0 | 0 | 计价 | 按实计算
PT4-53 | 机械 | 乙供 | J08-01-024 | 木工圆锯机 直径 φ500 | 台班 | 0.015 | 29.487 | 0 | 0 | 计价 | 按实计算
PT4-53 | 材料 | 乙供 | C99010102 | 其他材料费 | 元 | 7.6523 | 1 | 0 | 0 | 计价 | 按实计算
PT4-54 | 人工 | 乙供 | 9101106 | 普通工 | 工日 | 0.9491 | 80 | 0 | 0 | 计价 | 按实计算
PT4-54 | 人工 | 乙供 | 9101107 | 建筑技术工 | 工日 | 0.5624 | 111 | 0 | 0 | 计价 | 按实计算
PT4-54 | 材料 | 乙供 | C09031634 | 现浇混凝土 C25-40 现场搅拌 | m³ | 0.25 | 319.51 | 0 | 0 | 计价 | 按实计算
PT4-54 | 材料 | 乙供 | C09041201 | 隔离剂 | kg | 0.204 | 2.168 | 0 | 0 | 计价 | 按实计算
PT4-54 | 材料 | 乙供 | C18040802 | 聚氯乙烯塑料薄膜 0.5mm | m² | 1.258 | 0.76 | 0 | 0 | 计价 | 按实计算
PT4-54 | 材料 | 乙供 | C21010101 | 水 | t | 0.102 | 6.261 | 0 | 0 | 计价 | 按实计算
PT4-54 | 材料 | 乙供 | C22010432 | 木模板 | m³ | 0.041 | 1640.75 | 0 | 0 | 计价 | 按实计算
PT4-54 | 机械 | 乙供 | J03-01-033 | 汽车式起重机 起重量 5t | 台班 | 0.001 | 650.115 | 0 | 0 | 计价 | 按实计算
PT4-54 | 机械 | 乙供 | J04-01-003 | 载重汽车 6t | 台班 | 0.005 | 486.527 | 0 | 0 | 计价 | 按实计算
PT4-54 | 机械 | 乙供 | J06-01-052 | 混凝土振捣器(插入式) | 台班 | 0.04 | 13.883 | 0 | 0 | 计价 | 按实计算
PT4-54 | 机械 | 乙供 | J06-01-053 | 混凝土振捣器(平台式) | 台班 | 0.014 | 19.603 | 0 | 0 | 计价 | 按实计算
PT4-54 | 机械 | 乙供 | J08-01-024 | 木工圆锯机 直径 φ500 | 台班 | 0.062 | 29.487 | 0 | 0 | 计价 | 按实计算
PT4-54 | 材料 | 乙供 | C99010102 | 其他材料费 | 元 | 2.9837 | 1 | 0 | 0 | 计价 | 按实计算
PT4-55 | 人工 | 乙供 | 9101106 | 普通工 | 工日 | 0.3161 | 80 | 0 | 0 | 计价 | 按实计算
PT4-55 | 人工 | 乙供 | 9101107 | 建筑技术工 | 工日 | 0.1526 | 111 | 0 | 0 | 计价 | 按实计算
PT4-55 | 材料 | 乙供 | C09031632 | 现浇混凝土 C15-40 现场搅拌 | m³ | 0.173 | 287.97 | 0 | 0 | 计价 | 按实计算
PT4-55 | 材料 | 乙供 | C09041201 | 隔离剂 | kg | 0.05 | 2.168 | 0 | 0 | 计价 | 按实计算
PT4-55 | 材料 | 乙供 | C18040802 | 聚氯乙烯塑料薄膜 0.5mm | m² | 0.888 | 0.76 | 0 | 0 | 计价 | 按实计算
PT4-55 | 材料 | 乙供 | C21010101 | 水 | t | 0.098 | 6.261 | 0 | 0 | 计价 | 按实计算
PT4-55 | 材料 | 乙供 | C22010432 | 木模板 | m³ | 0.008 | 1640.75 | 0 | 0 | 计价 | 按实计算
PT4-55 | 机械 | 乙供 | J03-01-033 | 汽车式起重机 起重量 5t | 台班 | 0.001 | 650.115 | 0 | 0 | 计价 | 按实计算
PT4-55 | 机械 | 乙供 | J04-01-003 | 载重汽车 6t | 台班 | 0.001 | 486.527 | 0 | 0 | 计价 | 按实计算
PT4-55 | 机械 | 乙供 | J06-01-052 | 混凝土振捣器(插入式) | 台班 | 0.01 | 13.883 | 0 | 0 | 计价 | 按实计算
PT4-55 | 机械 | 乙供 | J06-01-053 | 混凝土振捣器(平台式) | 台班 | 0.021 | 19.603 | 0 | 0 | 计价 | 按实计算
PT4-55 | 机械 | 乙供 | J08-01-024 | 木工圆锯机 直径 φ500 | 台班 | 0.01 | 29.487 | 0 | 0 | 计价 | 按实计算
PT4-55 | 材料 | 乙供 | C99010102 | 其他材料费 | 元 | 1.2868 | 1 | 0 | 0 | 计价 | 按实计算
PT4-56 | 人工 | 乙供 | 9101106 | 普通工 | 工日 | 2.0507 | 80 | 0 | 0 | 计价 | 按实计算
PT4-56 | 人工 | 乙供 | 9101107 | 建筑技术工 | 工日 | 1.2323 | 111 | 0 | 0 | 计价 | 按实计算
PT4-56 | 材料 | 乙供 | C09031612 | 现浇混凝土 C20-20 现场搅拌 | m³ | 1.009 | 315.93 | 0 | 0 | 计价 | 按实计算
PT4-56 | 材料 | 乙供 | C09041201 | 隔离剂 | kg | 0.015 | 2.168 | 0 | 0 | 计价 | 按实计算
PT4-56 | 材料 | 乙供 | C18040802 | 聚氯乙烯塑料薄膜 0.5mm | m² | 0.781 | 0.76 | 0 | 0 | 计价 | 按实计算
PT4-56 | 材料 | 乙供 | C21010101 | 水 | t | 0.261 | 6.261 | 0 | 0 | 计价 | 按实计算
PT4-56 | 材料 | 乙供 | C22010432 | 木模板 | m³ | 0.081 | 1640.75 | 0 | 0 | 计价 | 按实计算
PT4-56 | 机械 | 乙供 | J03-01-033 | 汽车式起重机 起重量 5t | 台班 | 0.016 | 650.115 | 0 | 0 | 计价 | 按实计算
PT4-56 | 机械 | 乙供 | J04-01-003 | 载重汽车 6t | 台班 | 0.017 | 486.527 | 0 | 0 | 计价 | 按实计算
PT4-56 | 机械 | 乙供 | J06-01-052 | 混凝土振捣器(插入式) | 台班 | 0.113 | 13.883 | 0 | 0 | 计价 | 按实计算
PT4-56 | 机械 | 乙供 | J08-01-024 | 木工圆锯机 直径 φ500 | 台班 | 0.015 | 29.487 | 0 | 0 | 计价 | 按实计算
PT4-56 | 材料 | 乙供 | C99010102 | 其他材料费 | 元 | 9.0787 | 1 | 0 | 0 | 计价 | 按实计算
PT4-57 | 人工 | 乙供 | 9101106 | 普通工 | 工日 | 3.0323 | 80 | 0 | 0 | 计价 | 按实计算
PT4-57 | 人工 | 乙供 | 9101107 | 建筑技术工 | 工日 | 1.8881 | 111 | 0 | 0 | 计价 | 按实计算
PT4-57 | 材料 | 乙供 | C09031612 | 现浇混凝土 C20-20 现场搅拌 | m³ | 1.009 | 315.93 | 0 | 0 | 计价 | 按实计算
PT4-57 | 材料 | 乙供 | C09041201 | 隔离剂 | kg | 0.0155 | 2.168 | 0 | 0 | 计价 | 按实计算
PT4-57 | 材料 | 乙供 | C18040802 | 聚氯乙烯塑料薄膜 0.5mm | m² | 3.826 | 0.76 | 0 | 0 | 计价 | 按实计算
PT4-57 | 材料 | 乙供 | C21010101 | 水 | t | 1.116 | 6.261 | 0 | 0 | 计价 | 按实计算
PT4-57 | 材料 | 乙供 | C22010432 | 木模板 | m³ | 0.1281 | 1640.75 | 0 | 0 | 计价 | 按实计算
PT4-57 | 机械 | 乙供 | J03-01-033 | 汽车式起重机 起重量 5t | 台班 | 0.018 | 650.115 | 0 | 0 | 计价 | 按实计算
PT4-57 | 机械 | 乙供 | J04-01-003 | 载重汽车 6t | 台班 | 0.02 | 486.527 | 0 | 0 | 计价 | 按实计算
PT4-57 | 机械 | 乙供 | J06-01-052 | 混凝土振捣器(插入式) | 台班 | 0.06 | 13.883 | 0 | 0 | 计价 | 按实计算
PT4-57 | 机械 | 乙供 | J06-01-053 | 混凝土振捣器(平台式) | 台班 | 0.055 | 19.603 | 0 | 0 | 计价 | 按实计算
PT4-57 | 机械 | 乙供 | J08-01-024 | 木工圆锯机 直径 φ500 | 台班 | 0.142 | 29.487 | 0 | 0 | 计价 | 按实计算
PT4-57 | 材料 | 乙供 | C99010102 | 其他材料费 | 元 | 10.7776 | 1 | 0 | 0 | 计价 | 按实计算
PT4-58 | 人工 | 乙供 | 9101106 | 普通工 | 工日 | 2.8839 | 80 | 0 | 0 | 计价 | 按实计算
PT4-58 | 人工 | 乙供 | 9101107 | 建筑技术工 | 工日 | 1.7389 | 111 | 0 | 0 | 计价 | 按实计算
PT4-58 | 材料 | 乙供 | C09031612 | 现浇混凝土 C20-20 现场搅拌 | m³ | 1.009 | 315.93 | 0 | 0 | 计价 | 按实计算
PT4-58 | 材料 | 乙供 | C09041201 | 隔离剂 | kg | 0.3221 | 2.168 | 0 | 0 | 计价 | 按实计算
PT4-58 | 材料 | 乙供 | C18040802 | 聚氯乙烯塑料薄膜 0.5mm | m² | 4.289 | 0.76 | 0 | 0 | 计价 | 按实计算
PT4-58 | 材料 | 乙供 | C21010101 | 水 | t | 1.1081 | 6.261 | 0 | 0 | 计价 | 按实计算
PT4-58 | 材料 | 乙供 | C22010432 | 木模板 | m³ | 0.2416 | 1640.75 | 0 | 0 | 计价 | 按实计算
PT4-58 | 机械 | 乙供 | J03-01-033 | 汽车式起重机 起重量 5t | 台班 | 0.018 | 650.115 | 0 | 0 | 计价 | 按实计算
PT4-58 | 机械 | 乙供 | J04-01-003 | 载重汽车 6t | 台班 | 0.026 | 486.527 | 0 | 0 | 计价 | 按实计算
PT4-58 | 机械 | 乙供 | J06-01-052 | 混凝土振捣器(插入式) | 台班 | 0.113 | 13.883 | 0 | 0 | 计价 | 按实计算
PT4-58 | 机械 | 乙供 | J08-01-024 | 木工圆锯机 直径 φ500 | 台班 | 0.417 | 29.487 | 0 | 0 | 计价 | 按实计算
PT4-58 | 材料 | 乙供 | C99010102 | 其他材料费 | 元 | 14.5215 | 1 | 0 | 0 | 计价 | 按实计算
PT4-59 | 人工 | 乙供 | 9101106 | 普通工 | 工日 | 0.0103 | 80 | 0 | 0 | 计价 | 按实计算
PT4-59 | 人工 | 乙供 | 9101107 | 建筑技术工 | 工日 | 0.0412 | 111 | 0 | 0 | 计价 | 按实计算
PT4-59 | 材料 | 乙供 | C11010907 | PVC阴阳角线 30×30 | m | 1.01 | 3.43 | 0 | 0 | 计价 | 按实计算
PT4-59 | 材料 | 乙供 | C21010101 | 水 | t | 0.0023 | 6.261 | 0 | 0 | 计价 | 按实计算
PT4-59 | 材料 | 乙供 | C21020101 | 电 | kW·h | 0.153 | 0.853 | 0 | 0 | 计价 | 按实计算
PT4-59 | 材料 | 乙供 | C22031001 | 石料切割锯片 φ150 | 片 | 0.0237 | 39.7 | 0 | 0 | 计价 | 按实计算
PT4-59 | 材料 | 乙供 | C99010102 | 其他材料费 | 元 | 0.091 | 1 | 0 | 0 | 计价 | 按实计算
PT4-60 | 人工 | 乙供 | 9101106 | 普通工 | 工日 | 0.1298 | 80 | 0 | 0 | 计价 | 按实计算
PT4-60 | 人工 | 乙供 | 9101107 | 建筑技术工 | 工日 | 0.1946 | 111 | 0 | 0 | 计价 | 按实计算
PT4-60 | 材料 | 乙供 | C08020202 | 板材红白松 二等 | m³ | 0.026 | 1987.898 | 0 | 0 | 计价 | 按实计算
PT4-60 | 材料 | 乙供 | C99010102 | 其他材料费 | 元 | 1.0337 | 1 | 0 | 0 | 计价 | 按实计算
PT4-61 | 人工 | 乙供 | 9101106 | 普通工 | 工日 | 0.0151 | 80 | 0 | 0 | 计价 | 按实计算
PT4-61 | 人工 | 乙供 | 9101107 | 建筑技术工 | 工日 | 0.0229 | 111 | 0 | 0 | 计价 | 按实计算
PT4-61 | 材料 | 乙供 | C08020202 | 板材红白松 二等 | m³ | 0.01 | 1987.898 | 0 | 0 | 计价 | 按实计算
PT4-61 | 材料 | 乙供 | C99010102 | 其他材料费 | 元 | 0.3976 | 1 | 0 | 0 | 计价 | 按实计算
PT4-62 | 人工 | 乙供 | 9101106 | 普通工 | 工日 | 0.0253 | 80 | 0 | 0 | 计价 | 按实计算
PT4-62 | 人工 | 乙供 | 9101107 | 建筑技术工 | 工日 | 0.038 | 111 | 0 | 0 | 计价 | 按实计算
PT4-62 | 材料 | 乙供 | C08020202 | 板材红白松 二等 | m³ | 0.021 | 1987.898 | 0 | 0 | 计价 | 按实计算
PT4-62 | 材料 | 乙供 | C99010102 | 其他材料费 | 元 | 0.8349 | 1 | 0 | 0 | 计价 | 按实计算
PT4-63 | 人工 | 乙供 | 9101106 | 普通工 | 工日 | 1.6798 | 80 | 0 | 0 | 计价 | 按实计算
PT4-63 | 人工 | 乙供 | 9101107 | 建筑技术工 | 工日 | 0.42 | 111 | 0 | 0 | 计价 | 按实计算
PT4-63 | 材料 | 乙供 | C09031612 | 现浇混凝土 C20-20 现场搅拌 | m³ | 1.014 | 315.93 | 0 | 0 | 计价 | 按实计算
PT4-63 | 材料 | 乙供 | C09041201 | 隔离剂 | kg | 0.1813 | 2.168 | 0 | 0 | 计价 | 按实计算
PT4-63 | 材料 | 乙供 | C21010101 | 水 | t | 0.321 | 6.261 | 0 | 0 | 计价 | 按实计算
PT4-63 | 材料 | 乙供 | C22010432 | 木模板 | m³ | 0.0296 | 1640.75 | 0 | 0 | 计价 | 按实计算
PT4-63 | 机械 | 乙供 | J04-01-002 | 载重汽车 5t | 台班 | 0.001 | 468.559 | 0 | 0 | 计价 | 按实计算
PT4-63 | 机械 | 乙供 | J06-01-052 | 混凝土振捣器(插入式) | 台班 | 0.15 | 13.883 | 0 | 0 | 计价 | 按实计算
PT4-63 | 机械 | 乙供 | J08-01-024 | 木工圆锯机 直径 φ500 | 台班 | 0.03 | 29.487 | 0 | 0 | 计价 | 按实计算
PT4-63 | 材料 | 乙供 | C99010102 | 其他材料费 | 元 | 7.4264 | 1 | 0 | 0 | 计价 | 按实计算
PT4-64 | 人工 | 乙供 | 9101106 | 普通工 | 工日 | 1.8256 | 80 | 0 | 0 | 计价 | 按实计算
PT4-64 | 人工 | 乙供 | 9101107 | 建筑技术工 | 工日 | 0.4564 | 111 | 0 | 0 | 计价 | 按实计算
PT4-64 | 材料 | 乙供 | C09021801 | 高强灌浆料 | kg | 1980 | 2.362 | 0 | 0 | 计价 | 按实计算
PT4-64 | 材料 | 乙供 | C09041201 | 隔离剂 | kg | 0.113 | 2.168 | 0 | 0 | 计价 | 按实计算
PT4-64 | 材料 | 乙供 | C21010101 | 水 | t | 0.5589 | 6.261 | 0 | 0 | 计价 | 按实计算
PT4-64 | 材料 | 乙供 | C22010432 | 木模板 | m³ | 0.036 | 1640.75 | 0 | 0 | 计价 | 按实计算
PT4-64 | 机械 | 乙供 | J04-01-002 | 载重汽车 5t | 台班 | 0.009 | 468.559 | 0 | 0 | 计价 | 按实计算
PT4-64 | 机械 | 乙供 | J08-01-024 | 木工圆锯机 直径 φ500 | 台班 | 0.045 | 29.487 | 0 | 0 | 计价 | 按实计算
PT4-64 | 机械 | 乙供 | J11-01-019 | 电动空气压缩机 排气量 6m³/min | 台班 | 0.09 | 243.968 | 0 | 0 | 计价 | 按实计算
PT4-64 | 材料 | 乙供 | C99010102 | 其他材料费 | 元 | 94.7914 | 1 | 0 | 0 | 计价 | 按实计算
PT4-65 | 人工 | 乙供 | 9101106 | 普通工 | 工日 | 2.0284 | 80 | 0 | 0 | 计价 | 按实计算
PT4-65 | 人工 | 乙供 | 9101107 | 建筑技术工 | 工日 | 0.5072 | 111 | 0 | 0 | 计价 | 按实计算
PT4-65 | 材料 | 乙供 | C09021801 | 高强灌浆料 | kg | 2200 | 2.362 | 0 | 0 | 计价 | 按实计算
PT4-65 | 材料 | 乙供 | C09041201 | 隔离剂 | kg | 0.148 | 2.168 | 0 | 0 | 计价 | 按实计算
PT4-65 | 材料 | 乙供 | C21010101 | 水 | t | 0.621 | 6.261 | 0 | 0 | 计价 | 按实计算
PT4-65 | 材料 | 乙供 | C22010432 | 木模板 | m³ | 0.04 | 1640.75 | 0 | 0 | 计价 | 按实计算
PT4-65 | 机械 | 乙供 | J04-01-002 | 载重汽车 5t | 台班 | 0.01 | 468.559 | 0 | 0 | 计价 | 按实计算
PT4-65 | 机械 | 乙供 | J08-01-024 | 木工圆锯机 直径 φ500 | 台班 | 0.052 | 29.487 | 0 | 0 | 计价 | 按实计算
PT4-65 | 机械 | 乙供 | J11-01-019 | 电动空气压缩机 排气量 6m³/min | 台班 | 0.1 | 243.968 | 0 | 0 | 计价 | 按实计算
PT4-65 | 材料 | 乙供 | C99010102 | 其他材料费 | 元 | 105.3248 | 1 | 0 | 0 | 计价 | 按实计算
PT4-66 | 人工 | 乙供 | 9101106 | 普通工 | 工日 | 0.6309 | 80 | 0 | 0 | 计价 | 按实计算
PT4-66 | 人工 | 乙供 | 9101107 | 建筑技术工 | 工日 | 0.3092 | 111 | 0 | 0 | 计价 | 按实计算
PT4-66 | 材料 | 乙供 | C09020303 | 水泥砂浆 1:2 | m³ | 0.001 | 364.62 | 0 | 0 | 计价 | 按实计算
PT4-66 | 材料 | 乙供 | C09031635 | 现浇混凝土 C30-40 现场搅拌 | m³ | 1.004 | 341.68 | 0 | 0 | 计价 | 按实计算
PT4-66 | 材料 | 乙供 | C09041201 | 隔离剂 | kg | 0.799 | 2.168 | 0 | 0 | 计价 | 按实计算
PT4-66 | 材料 | 乙供 | C18040802 | 聚氯乙烯塑料薄膜 0.5mm | m² | 3.08 | 0.76 | 0 | 0 | 计价 | 按实计算
PT4-66 | 材料 | 乙供 | C21010101 | 水 | t | 0.155 | 6.261 | 0 | 0 | 计价 | 按实计算
PT4-66 | 材料 | 乙供 | C22010401 | 通用钢模板 | kg | 2.896 | 5.594 | 0 | 0 | 计价 | 按实计算
PT4-66 | 材料 | 乙供 | C22010432 | 木模板 | m³ | 0.018 | 1640.75 | 0 | 0 | 计价 | 按实计算
PT4-66 | 材料 | 乙供 | C22050102 | 砖地模 | m² | 0.5902 | 52.76 | 0 | 0 | 计价 | 按实计算
PT4-66 | 机械 | 乙供 | J03-01-033 | 汽车式起重机 起重量 5t | 台班 | 0.012 | 650.115 | 0 | 0 | 计价 | 按实计算
PT4-66 | 机械 | 乙供 | J04-01-004 | 载重汽车 8t | 台班 | 0.01 | 541.743 | 0 | 0 | 计价 | 按实计算
PT4-66 | 机械 | 乙供 | J06-01-052 | 混凝土振捣器(插入式) | 台班 | 0.125 | 13.883 | 0 | 0 | 计价 | 按实计算
PT4-66 | 机械 | 乙供 | J08-01-024 | 木工圆锯机 直径 φ500 | 台班 | 0.002 | 29.487 | 0 | 0 | 计价 | 按实计算
PT4-66 | 材料 | 乙供 | C99010102 | 其他材料费 | 元 | 8.5066 | 1 | 0 | 0 | 计价 | 按实计算
PT4-67 | 人工 | 乙供 | 9101106 | 普通工 | 工日 | 0.7828 | 80 | 0 | 0 | 计价 | 按实计算
PT4-67 | 人工 | 乙供 | 9101107 | 建筑技术工 | 工日 | 0.4106 | 111 | 0 | 0 | 计价 | 按实计算
PT4-67 | 材料 | 乙供 | C09020303 | 水泥砂浆 1:2 | m³ | 0.0015 | 364.62 | 0 | 0 | 计价 | 按实计算
PT4-67 | 材料 | 乙供 | C09031635 | 现浇混凝土 C30-40 现场搅拌 | m³ | 1.004 | 341.68 | 0 | 0 | 计价 | 按实计算
PT4-67 | 材料 | 乙供 | C09041201 | 隔离剂 | kg | 0.976 | 2.168 | 0 | 0 | 计价 | 按实计算
PT4-67 | 材料 | 乙供 | C18040802 | 聚氯乙烯塑料薄膜 0.5mm | m² | 2.691 | 0.76 | 0 | 0 | 计价 | 按实计算
PT4-67 | 材料 | 乙供 | C21010101 | 水 | t | 0.2 | 6.261 | 0 | 0 | 计价 | 按实计算
PT4-67 | 材料 | 乙供 | C22010401 | 通用钢模板 | kg | 3.8765 | 5.594 | 0 | 0 | 计价 | 按实计算
PT4-67 | 材料 | 乙供 | C22010432 | 木模板 | m³ | 0.025 | 1640.75 | 0 | 0 | 计价 | 按实计算
PT4-67 | 材料 | 乙供 | C22050102 | 砖地模 | m² | 0.2976 | 52.76 | 0 | 0 | 计价 | 按实计算
PT4-67 | 机械 | 乙供 | J03-01-033 | 汽车式起重机 起重量 5t | 台班 | 0.018 | 650.115 | 0 | 0 | 计价 | 按实计算
PT4-67 | 机械 | 乙供 | J04-01-004 | 载重汽车 8t | 台班 | 0.02 | 541.743 | 0 | 0 | 计价 | 按实计算
PT4-67 | 机械 | 乙供 | J06-01-052 | 混凝土振捣器(插入式) | 台班 | 0.125 | 13.883 | 0 | 0 | 计价 | 按实计算
PT4-67 | 机械 | 乙供 | J08-01-024 | 木工圆锯机 直径 φ500 | 台班 | 0.002 | 29.487 | 0 | 0 | 计价 | 按实计算
PT4-67 | 材料 | 乙供 | C99010102 | 其他材料费 | 元 | 8.5482 | 1 | 0 | 0 | 计价 | 按实计算
PT4-68 | 人工 | 乙供 | 9101106 | 普通工 | 工日 | 1.1443 | 80 | 0 | 0 | 计价 | 按实计算
PT4-68 | 人工 | 乙供 | 9101107 | 建筑技术工 | 工日 | 0.6485 | 111 | 0 | 0 | 计价 | 按实计算
PT4-68 | 材料 | 乙供 | C09020303 | 水泥砂浆 1:2 | m³ | 0.002 | 364.62 | 0 | 0 | 计价 | 按实计算
PT4-68 | 材料 | 乙供 | C09031635 | 现浇混凝土 C30-40 现场搅拌 | m³ | 1.004 | 341.68 | 0 | 0 | 计价 | 按实计算
PT4-68 | 材料 | 乙供 | C09041201 | 隔离剂 | kg | 1.029 | 2.168 | 0 | 0 | 计价 | 按实计算
PT4-68 | 材料 | 乙供 | C18040802 | 聚氯乙烯塑料薄膜 0.5mm | m² | 2.24 | 0.76 | 0 | 0 | 计价 | 按实计算
PT4-68 | 材料 | 乙供 | C21010101 | 水 | t | 0.18 | 6.261 | 0 | 0 | 计价 | 按实计算
PT4-68 | 材料 | 乙供 | C22010401 | 通用钢模板 | kg | 6.637 | 5.594 | 0 | 0 | 计价 | 按实计算
PT4-68 | 材料 | 乙供 | C22010432 | 木模板 | m³ | 0.031 | 1640.75 | 0 | 0 | 计价 | 按实计算
PT4-68 | 机械 | 乙供 | J03-01-033 | 汽车式起重机 起重量 5t | 台班 | 0.021 | 650.115 | 0 | 0 | 计价 | 按实计算
PT4-68 | 机械 | 乙供 | J04-01-004 | 载重汽车 8t | 台班 | 0.02 | 541.743 | 0 | 0 | 计价 | 按实计算
PT4-68 | 机械 | 乙供 | J06-01-052 | 混凝土振捣器(插入式) | 台班 | 0.125 | 13.883 | 0 | 0 | 计价 | 按实计算
PT4-68 | 机械 | 乙供 | J08-01-024 | 木工圆锯机 直径 φ500 | 台班 | 0.021 | 29.487 | 0 | 0 | 计价 | 按实计算
PT4-68 | 材料 | 乙供 | C99010102 | 其他材料费 | 元 | 8.7365 | 1 | 0 | 0 | 计价 | 按实计算
PT4-69 | 人工 | 乙供 | 9101106 | 普通工 | 工日 | 0.9264 | 80 | 0 | 0 | 计价 | 按实计算
PT4-69 | 人工 | 乙供 | 9101107 | 建筑技术工 | 工日 | 0.4857 | 111 | 0 | 0 | 计价 | 按实计算
PT4-69 | 材料 | 乙供 | C09020303 | 水泥砂浆 1:2 | m³ | 0.001 | 364.62 | 0 | 0 | 计价 | 按实计算
PT4-69 | 材料 | 乙供 | C09031635 | 现浇混凝土 C30-40 现场搅拌 | m³ | 1.004 | 341.68 | 0 | 0 | 计价 | 按实计算
PT4-69 | 材料 | 乙供 | C09041201 | 隔离剂 | kg | 1.528 | 2.168 | 0 | 0 | 计价 | 按实计算
PT4-69 | 材料 | 乙供 | C18040802 | 聚氯乙烯塑料薄膜 0.5mm | m² | 4.18 | 0.76 | 0 | 0 | 计价 | 按实计算
PT4-69 | 材料 | 乙供 | C21010101 | 水 | t | 0.251 | 6.261 | 0 | 0 | 计价 | 按实计算
PT4-69 | 材料 | 乙供 | C22010432 | 木模板 | m³ | 0.0455 | 1640.75 | 0 | 0 | 计价 | 按实计算
PT4-69 | 材料 | 乙供 | C22050102 | 砖地模 | m² | 0.76 | 52.76 | 0 | 0 | 计价 | 按实计算
PT4-69 | 机械 | 乙供 | J03-01-033 | 汽车式起重机 起重量 5t | 台班 | 0.018 | 650.115 | 0 | 0 | 计价 | 按实计算
PT4-69 | 机械 | 乙供 | J04-01-004 | 载重汽车 8t | 台班 | 0.021 | 541.743 | 0 | 0 | 计价 | 按实计算
PT4-69 | 机械 | 乙供 | J06-01-052 | 混凝土振捣器(插入式) | 台班 | 0.125 | 13.883 | 0 | 0 | 计价 | 按实计算
PT4-69 | 机械 | 乙供 | J08-01-024 | 木工圆锯机 直径 φ500 | 台班 | 0.056 | 29.487 | 0 | 0 | 计价 | 按实计算
PT4-69 | 材料 | 乙供 | C99010102 | 其他材料费 | 元 | 9.3245 | 1 | 0 | 0 | 计价 | 按实计算
PT4-70 | 人工 | 乙供 | 9101106 | 普通工 | 工日 | 0.4081 | 80 | 0 | 0 | 计价 | 按实计算
PT4-70 | 人工 | 乙供 | 9101107 | 建筑技术工 | 工日 | 0.177 | 111 | 0 | 0 | 计价 | 按实计算
PT4-70 | 材料 | 乙供 | C09020303 | 水泥砂浆 1:2 | m³ | 0.002 | 364.62 | 0 | 0 | 计价 | 按实计算
PT4-70 | 材料 | 乙供 | C09031602 | 现浇混凝土 C25-10 现场搅拌 | m³ | 1.009 | 365.31 | 0 | 0 | 计价 | 按实计算
PT4-70 | 材料 | 乙供 | C09041201 | 隔离剂 | kg | 1.719 | 2.168 | 0 | 0 | 计价 | 按实计算
PT4-70 | 材料 | 乙供 | C18040802 | 聚氯乙烯塑料薄膜 0.5mm | m² | 4.239 | 0.76 | 0 | 0 | 计价 | 按实计算
PT4-70 | 材料 | 乙供 | C21010101 | 水 | t | 0.418 | 6.261 | 0 | 0 | 计价 | 按实计算
PT4-70 | 材料 | 乙供 | C22010401 | 通用钢模板 | kg | 0.412 | 5.594 | 0 | 0 | 计价 | 按实计算
PT4-70 | 材料 | 乙供 | C22010432 | 木模板 | m³ | 0.008 | 1640.75 | 0 | 0 | 计价 | 按实计算
PT4-70 | 材料 | 乙供 | C22050102 | 砖地模 | m² | 0.128 | 52.76 | 0 | 0 | 计价 | 按实计算
PT4-70 | 机械 | 乙供 | J03-01-033 | 汽车式起重机 起重量 5t | 台班 | 0.098 | 650.115 | 0 | 0 | 计价 | 按实计算
PT4-70 | 机械 | 乙供 | J06-01-053 | 混凝土振捣器(平台式) | 台班 | 0.113 | 19.603 | 0 | 0 | 计价 | 按实计算
PT4-70 | 机械 | 乙供 | J08-01-024 | 木工圆锯机 直径 φ500 | 台班 | 0.012 | 29.487 | 0 | 0 | 计价 | 按实计算
PT4-70 | 材料 | 乙供 | C99010102 | 其他材料费 | 元 | 8.0215 | 1 | 0 | 0 | 计价 | 按实计算
PT4-71 | 人工 | 乙供 | 9101106 | 普通工 | 工日 | 0.5782 | 80 | 0 | 0 | 计价 | 按实计算
PT4-71 | 人工 | 乙供 | 9101107 | 建筑技术工 | 工日 | 0.2401 | 111 | 0 | 0 | 计价 | 按实计算
PT4-71 | 材料 | 乙供 | C09031602 | 现浇混凝土 C25-10 现场搅拌 | m³ | 1.009 | 365.31 | 0 | 0 | 计价 | 按实计算
PT4-71 | 材料 | 乙供 | C09041201 | 隔离剂 | kg | 0.4019 | 2.168 | 0 | 0 | 计价 | 按实计算
PT4-71 | 材料 | 乙供 | C12010100 | 电焊条 J422 综合 | kg | 2.06 | 5.394 | 0 | 0 | 计价 | 按实计算
PT4-71 | 材料 | 乙供 | C18040802 | 聚氯乙烯塑料薄膜 0.5mm | m² | 6.738 | 0.76 | 0 | 0 | 计价 | 按实计算
PT4-71 | 材料 | 乙供 | C21010101 | 水 | t | 0.765 | 6.261 | 0 | 0 | 计价 | 按实计算
PT4-71 | 材料 | 乙供 | C22010401 | 通用钢模板 | kg | 0.0874 | 5.594 | 0 | 0 | 计价 | 按实计算
PT4-71 | 材料 | 乙供 | C22010432 | 木模板 | m³ | 0.004 | 1640.75 | 0 | 0 | 计价 | 按实计算
PT4-71 | 材料 | 乙供 | C22050102 | 砖地模 | m² | 0.117 | 52.76 | 0 | 0 | 计价 | 按实计算
PT4-71 | 机械 | 乙供 | J03-01-033 | 汽车式起重机 起重量 5t | 台班 | 0.008 | 650.115 | 0 | 0 | 计价 | 按实计算
PT4-71 | 机械 | 乙供 | J04-01-002 | 载重汽车 5t | 台班 | 0.011 | 468.559 | 0 | 0 | 计价 | 按实计算
PT4-71 | 机械 | 乙供 | J06-01-053 | 混凝土振捣器(平台式) | 台班 | 0.113 | 19.603 | 0 | 0 | 计价 | 按实计算
PT4-71 | 机械 | 乙供 | J08-01-024 | 木工圆锯机 直径 φ500 | 台班 | 0.01 | 29.487 | 0 | 0 | 计价 | 按实计算
PT4-71 | 机械 | 乙供 | J10-01-024 | 点焊机 容量 50kVA | 台班 | 0.368 | 106.947 | 0 | 0 | 计价 | 按实计算
PT4-71 | 材料 | 乙供 | C99010102 | 其他材料费 | 元 | 8.0743 | 1 | 0 | 0 | 计价 | 按实计算
PT4-72 | 人工 | 乙供 | 9101106 | 普通工 | 工日 | 3.3975 | 80 | 0 | 0 | 计价 | 按实计算
PT4-72 | 人工 | 乙供 | 9101107 | 建筑技术工 | 工日 | 4.692 | 111 | 0 | 0 | 计价 | 按实计算
PT4-72 | 材料 | 乙供 | C01020302 | 等边角钢 边长50以下 | kg | 369 | 4.805 | 0 | 0 | 计价 | 按实计算
PT4-72 | 材料 | 乙供 | C09031602 | 现浇混凝土 C25-10 现场搅拌 | m³ | 1.009 | 365.31 | 0 | 0 | 计价 | 按实计算
PT4-72 | 材料 | 乙供 | C12010100 | 电焊条 J422 综合 | kg | 8.672 | 5.394 | 0 | 0 | 计价 | 按实计算
PT4-72 | 材料 | 乙供 | C18040802 | 聚氯乙烯塑料薄膜 0.5mm | m² | 7.299 | 0.76 | 0 | 0 | 计价 | 按实计算
PT4-72 | 材料 | 乙供 | C19031101 | 清洗剂 | kg | 1.37 | 2.832 | 0 | 0 | 计价 | 按实计算
PT4-72 | 材料 | 乙供 | C19110101 | 氧气 | m³ | 0.69 | 4.418 | 0 | 0 | 计价 | 按实计算
PT4-72 | 材料 | 乙供 | C19110201 | 乙炔气 | m³ | 0.29 | 13.078 | 0 | 0 | 计价 | 按实计算
PT4-72 | 材料 | 乙供 | C20010101 | 防锈漆 | kg | 1.9 | 10.592 | 0 | 0 | 计价 | 按实计算
PT4-72 | 材料 | 乙供 | C21010101 | 水 | t | 0.787 | 6.261 | 0 | 0 | 计价 | 按实计算
PT4-72 | 材料 | 乙供 | C22050102 | 砖地模 | m² | 0.117 | 52.76 | 0 | 0 | 计价 | 按实计算
PT4-72 | 机械 | 乙供 | J04-01-002 | 载重汽车 5t | 台班 | 0.011 | 468.559 | 0 | 0 | 计价 | 按实计算
PT4-72 | 机械 | 乙供 | J06-01-053 | 混凝土振捣器(平台式) | 台班 | 0.113 | 19.603 | 0 | 0 | 计价 | 按实计算
PT4-72 | 机械 | 乙供 | J10-01-001 | 交流弧焊机 容量 21kVA | 台班 | 2.16 | 67.792 | 0 | 0 | 计价 | 按实计算
PT4-72 | 机械 | 乙供 | J10-01-024 | 点焊机 容量 50kVA | 台班 | 0.316 | 106.947 | 0 | 0 | 计价 | 按实计算
PT4-72 | 材料 | 乙供 | C99010102 | 其他材料费 | 元 | 44.7183 | 1 | 0 | 0 | 计价 | 按实计算
PT4-73 | 人工 | 乙供 | 9101106 | 普通工 | 工日 | 2.1507 | 80 | 0 | 0 | 计价 | 按实计算
PT4-73 | 人工 | 乙供 | 9101107 | 建筑技术工 | 工日 | 1.2519 | 111 | 0 | 0 | 计价 | 按实计算
PT4-73 | 材料 | 乙供 | C07010501 | 预埋铁件 综合 | kg | 5 | 5.86 | 0 | 0 | 计价 | 按实计算
PT4-73 | 材料 | 乙供 | C09031602 | 现浇混凝土 C25-10 现场搅拌 | m³ | 1.009 | 365.31 | 0 | 0 | 计价 | 按实计算
PT4-73 | 材料 | 乙供 | C09041201 | 隔离剂 | kg | 0.3871 | 2.168 | 0 | 0 | 计价 | 按实计算
PT4-73 | 材料 | 乙供 | C12010100 | 电焊条 J422 综合 | kg | 1.31 | 5.394 | 0 | 0 | 计价 | 按实计算
PT4-73 | 材料 | 乙供 | C18040802 | 聚氯乙烯塑料薄膜 0.5mm | m² | 4.8175 | 0.76 | 0 | 0 | 计价 | 按实计算
PT4-73 | 材料 | 乙供 | C21010101 | 水 | t | 0.803 | 6.261 | 0 | 0 | 计价 | 按实计算
PT4-73 | 材料 | 乙供 | C22010432 | 木模板 | m³ | 0.195 | 1640.75 | 0 | 0 | 计价 | 按实计算
PT4-73 | 材料 | 乙供 | C22050102 | 砖地模 | m² | 0.638 | 52.76 | 0 | 0 | 计价 | 按实计算
PT4-73 | 机械 | 乙供 | J03-01-033 | 汽车式起重机 起重量 5t | 台班 | 0.079 | 650.115 | 0 | 0 | 计价 | 按实计算
PT4-73 | 机械 | 乙供 | J04-01-002 | 载重汽车 5t | 台班 | 0.04 | 468.559 | 0 | 0 | 计价 | 按实计算
PT4-73 | 机械 | 乙供 | J06-01-053 | 混凝土振捣器(平台式) | 台班 | 0.113 | 19.603 | 0 | 0 | 计价 | 按实计算
PT4-73 | 机械 | 乙供 | J08-01-024 | 木工圆锯机 直径 φ500 | 台班 | 0.156 | 29.487 | 0 | 0 | 计价 | 按实计算
PT4-73 | 机械 | 乙供 | J10-01-024 | 点焊机 容量 50kVA | 台班 | 0.187 | 106.947 | 0 | 0 | 计价 | 按实计算
PT4-73 | 材料 | 乙供 | C99010102 | 其他材料费 | 元 | 15.362 | 1 | 0 | 0 | 计价 | 按实计算
PT4-74 | 人工 | 乙供 | 9101106 | 普通工 | 工日 | 1.63 | 80 | 0 | 0 | 计价 | 按实计算
PT4-74 | 人工 | 乙供 | 9101107 | 建筑技术工 | 工日 | 3.809 | 111 | 0 | 0 | 计价 | 按实计算
PT4-74 | 材料 | 乙供 | C01020712 | 圆钢 φ10以下 | kg | 1020 | 4.674 | 0 | 0 | 计价 | 按实计算
PT4-74 | 材料 | 乙供 | C14010100 | 镀锌铁丝 综合 | kg | 8.8 | 5.468 | 0 | 0 | 计价 | 按实计算
PT4-74 | 机械 | 乙供 | J03-01-034 | 汽车式起重机 起重量 8t | 台班 | 0.021 | 755.714 | 0 | 0 | 计价 | 按实计算
PT4-74 | 机械 | 乙供 | J04-01-002 | 载重汽车 5t | 台班 | 0.485 | 468.559 | 0 | 0 | 计价 | 按实计算
PT4-74 | 机械 | 乙供 | J05-01-010 | 电动单筒慢速卷扬机 50kN | 台班 | 0.32 | 198.765 | 0 | 0 | 计价 | 按实计算
PT4-74 | 机械 | 乙供 | J08-01-003 | 钢筋切断机 直径 φ40 | 台班 | 0.09 | 44.048 | 0 | 0 | 计价 | 按实计算
PT4-74 | 机械 | 乙供 | J08-01-006 | 钢筋弯曲机 直径 φ40 | 台班 | 0.46 | 27.801 | 0 | 0 | 计价 | 按实计算
PT4-74 | 机械 | 乙供 | J10-01-001 | 交流弧焊机 容量 21kVA | 台班 | 0.286 | 67.792 | 0 | 0 | 计价 | 按实计算
PT4-74 | 材料 | 乙供 | C99010102 | 其他材料费 | 元 | 96.312 | 1 | 0 | 0 | 计价 | 按实计算
PT4-75 | 人工 | 乙供 | 9101106 | 普通工 | 工日 | 1.104 | 80 | 0 | 0 | 计价 | 按实计算
PT4-75 | 人工 | 乙供 | 9101107 | 建筑技术工 | 工日 | 2.5721 | 111 | 0 | 0 | 计价 | 按实计算
PT4-75 | 材料 | 乙供 | C01020713 | 圆钢 φ10以上 | kg | 1030 | 4.674 | 0 | 0 | 计价 | 按实计算
PT4-75 | 材料 | 乙供 | C12010100 | 电焊条 J422 综合 | kg | 0.961 | 5.394 | 0 | 0 | 计价 | 按实计算
PT4-75 | 材料 | 乙供 | C14010100 | 镀锌铁丝 综合 | kg | 2.05 | 5.468 | 0 | 0 | 计价 | 按实计算
PT4-75 | 材料 | 乙供 | C21010101 | 水 | t | 0.12 | 6.261 | 0 | 0 | 计价 | 按实计算
PT4-75 | 机械 | 乙供 | J03-01-034 | 汽车式起重机 起重量 8t | 台班 | 0.021 | 755.714 | 0 | 0 | 计价 | 按实计算
PT4-75 | 机械 | 乙供 | J04-01-002 | 载重汽车 5t | 台班 | 0.485 | 468.559 | 0 | 0 | 计价 | 按实计算
PT4-75 | 机械 | 乙供 | J08-01-003 | 钢筋切断机 直径 φ40 | 台班 | 0.09 | 44.048 | 0 | 0 | 计价 | 按实计算
PT4-75 | 机械 | 乙供 | J08-01-006 | 钢筋弯曲机 直径 φ40 | 台班 | 0.46 | 27.801 | 0 | 0 | 计价 | 按实计算
PT4-75 | 机械 | 乙供 | J10-01-001 | 交流弧焊机 容量 21kVA | 台班 | 0.286 | 67.792 | 0 | 0 | 计价 | 按实计算
PT4-75 | 机械 | 乙供 | J10-01-010 | 对焊机 容量 150kVA | 台班 | 0.11 | 133.013 | 0 | 0 | 计价 | 按实计算
PT4-75 | 材料 | 乙供 | C99010102 | 其他材料费 | 元 | 96.6273 | 1 | 0 | 0 | 计价 | 按实计算
PT4-76 | 人工 | 乙供 | 9101106 | 普通工 | 工日 | 2.7436 | 80 | 0 | 0 | 计价 | 按实计算
PT4-76 | 人工 | 乙供 | 9101107 | 建筑技术工 | 工日 | 4.1184 | 111 | 0 | 0 | 计价 | 按实计算
PT4-76 | 材料 | 乙供 | C01020713 | 圆钢 φ10以上 | kg | 1030 | 4.674 | 0 | 0 | 计价 | 按实计算
PT4-76 | 材料 | 乙供 | C14010100 | 镀锌铁丝 综合 | kg | 5.1043 | 5.468 | 0 | 0 | 计价 | 按实计算
PT4-76 | 机械 | 乙供 | J03-01-034 | 汽车式起重机 起重量 8t | 台班 | 0.021 | 755.714 | 0 | 0 | 计价 | 按实计算
PT4-76 | 机械 | 乙供 | J04-01-002 | 载重汽车 5t | 台班 | 0.485 | 468.559 | 0 | 0 | 计价 | 按实计算
PT4-76 | 机械 | 乙供 | J08-01-003 | 钢筋切断机 直径 φ40 | 台班 | 0.09 | 44.048 | 0 | 0 | 计价 | 按实计算
PT4-76 | 机械 | 乙供 | J08-01-006 | 钢筋弯曲机 直径 φ40 | 台班 | 0.46 | 27.801 | 0 | 0 | 计价 | 按实计算
PT4-76 | 机械 | 乙供 | J10-01-001 | 交流弧焊机 容量 21kVA | 台班 | 0.286 | 67.792 | 0 | 0 | 计价 | 按实计算
PT4-76 | 机械 | 乙供 | J10-01-010 | 对焊机 容量 150kVA | 台班 | 0.115 | 133.013 | 0 | 0 | 计价 | 按实计算
PT4-76 | 材料 | 乙供 | C99010102 | 其他材料费 | 元 | 96.8426 | 1 | 0 | 0 | 计价 | 按实计算
PT4-77 | 人工 | 乙供 | 9101106 | 普通工 | 工日 | 0.4423 | 80 | 0 | 0 | 计价 | 按实计算
PT4-77 | 人工 | 乙供 | 9101107 | 建筑技术工 | 工日 | 9.2884 | 111 | 0 | 0 | 计价 | 按实计算
PT4-77 | 材料 | 乙供 | C07010502 | 加工铁件 综合 | kg | 1100 | 6.566 | 0 | 0 | 计价 | 按实计算
PT4-77 | 材料 | 乙供 | C12010100 | 电焊条 J422 综合 | kg | 36 | 5.394 | 0 | 0 | 计价 | 按实计算
PT4-77 | 机械 | 乙供 | J10-01-001 | 交流弧焊机 容量 21kVA | 台班 | 4.39 | 67.792 | 0 | 0 | 计价 | 按实计算
PT4-77 | 材料 | 乙供 | C99010102 | 其他材料费 | 元 | 148.3357 | 1 | 0 | 0 | 计价 | 按实计算
PT4-78 | 人工 | 乙供 | 9101106 | 普通工 | 工日 | 0.0202 | 80 | 0 | 0 | 计价 | 按实计算
PT4-78 | 人工 | 乙供 | 9101107 | 建筑技术工 | 工日 | 0.005 | 111 | 0 | 0 | 计价 | 按实计算
PT4-78 | 材料 | 乙供 | C06080201 | 挤压套筒 | 个 | 1.002 | 7.85 | 0 | 0 | 计价 | 按实计算
PT4-78 | 材料 | 乙供 | C99010102 | 其他材料费 | 元 | 0.1573 | 1 | 0 | 0 | 计价 | 按实计算
PT4-79 | 人工 | 乙供 | 9101106 | 普通工 | 工日 | 0.0393 | 80 | 0 | 0 | 计价 | 按实计算
PT4-79 | 人工 | 乙供 | 9101107 | 建筑技术工 | 工日 | 0.0099 | 111 | 0 | 0 | 计价 | 按实计算
PT4-79 | 材料 | 乙供 | C06080211 | 钢筋螺纹连接套筒 φ20以内 | 套 | 1.01 | 2.04 | 0 | 0 | 计价 | 按实计算
PT4-79 | 材料 | 乙供 | C18081301 | 塑料保护帽 | 个 | 1.1 | 2.622 | 0 | 0 | 计价 | 按实计算
PT4-79 | 材料 | 乙供 | C18081302 | 塑料密封帽 | 个 | 1.1 | 3.338 | 0 | 0 | 计价 | 按实计算
PT4-79 | 机械 | 乙供 | J08-01-003 | 钢筋切断机 直径 φ40 | 台班 | 0.016 | 44.048 | 0 | 0 | 计价 | 按实计算
PT4-79 | 材料 | 乙供 | C99010102 | 其他材料费 | 元 | 0.1723 | 1 | 0 | 0 | 计价 | 按实计算
PT4-80 | 人工 | 乙供 | 9101106 | 普通工 | 工日 | 0.0537 | 80 | 0 | 0 | 计价 | 按实计算
PT4-80 | 人工 | 乙供 | 9101107 | 建筑技术工 | 工日 | 0.0133 | 111 | 0 | 0 | 计价 | 按实计算
PT4-80 | 材料 | 乙供 | C06080212 | 钢筋螺纹连接套筒 φ25以内 | 套 | 1.01 | 2.65 | 0 | 0 | 计价 | 按实计算
PT4-80 | 材料 | 乙供 | C18081301 | 塑料保护帽 | 个 | 1.1 | 2.622 | 0 | 0 | 计价 | 按实计算
PT4-80 | 材料 | 乙供 | C18081302 | 塑料密封帽 | 个 | 1.1 | 3.338 | 0 | 0 | 计价 | 按实计算
PT4-80 | 机械 | 乙供 | J08-01-003 | 钢筋切断机 直径 φ40 | 台班 | 0.021 | 44.048 | 0 | 0 | 计价 | 按实计算
PT4-80 | 材料 | 乙供 | C99010102 | 其他材料费 | 元 | 0.1847 | 1 | 0 | 0 | 计价 | 按实计算
PT4-81 | 人工 | 乙供 | 9101106 | 普通工 | 工日 | 0.0678 | 80 | 0 | 0 | 计价 | 按实计算
PT4-81 | 人工 | 乙供 | 9101107 | 建筑技术工 | 工日 | 0.017 | 111 | 0 | 0 | 计价 | 按实计算
PT4-81 | 材料 | 乙供 | C06080213 | 钢筋螺纹连接套筒 Φ30以内 | 套 | 1.01 | 4.67 | 0 | 0 | 计价 | 按实计算
PT4-81 | 材料 | 乙供 | C18081301 | 塑料保护帽 | 个 | 1.1 | 2.622 | 0 | 0 | 计价 | 按实计算
PT4-81 | 材料 | 乙供 | C18081302 | 塑料密封帽 | 个 | 1.1 | 3.338 | 0 | 0 | 计价 | 按实计算
PT4-81 | 机械 | 乙供 | J08-01-003 | 钢筋切断机 直径 φ40 | 台班 | 0.026 | 44.048 | 0 | 0 | 计价 | 按实计算
PT4-81 | 材料 | 乙供 | C99010102 | 其他材料费 | 元 | 0.2255 | 1 | 0 | 0 | 计价 | 按实计算
PT4-82 | 人工 | 乙供 | 9101106 | 普通工 | 工日 | 0.0202 | 80 | 0 | 0 | 计价 | 按实计算
PT4-82 | 人工 | 乙供 | 9101107 | 建筑技术工 | 工日 | 0.005 | 111 | 0 | 0 | 计价 | 按实计算
PT4-82 | 材料 | 乙供 | C01020713 | 圆钢 φ10以上 | kg | 0.753 | 4.674 | 0 | 0 | 计价 | 按实计算
PT4-82 | 材料 | 乙供 | C19030301 | 丙酮 95% | kg | 0.31 | 5.445 | 0 | 0 | 计价 | 按实计算
PT4-82 | 材料 | 乙供 | C19091211 | 强力植筋胶 | kg | 0.064 | 15.279 | 0 | 0 | 计价 | 按实计算
PT4-82 | 材料 | 乙供 | C22030202 | 合金钻头 φ16 | 支 | 0.013 | 12.01 | 0 | 0 | 计价 | 按实计算
PT4-82 | 材料 | 乙供 | C22030511 | 电动钢刷片 | 支 | 0.1 | 11.008 | 0 | 0 | 计价 | 按实计算
PT4-82 | 机械 | 乙供 | J15-02-005 | 轻便钻机 XJ-100 | 台班 | 0.09 | 179.551 | 0 | 0 | 计价 | 按实计算
PT4-82 | 材料 | 乙供 | C99010102 | 其他材料费 | 元 | 0.1488 | 1 | 0 | 0 | 计价 | 按实计算
PT4-83 | 人工 | 乙供 | 9101106 | 普通工 | 工日 | 0.1065 | 80 | 0 | 0 | 计价 | 按实计算
PT4-83 | 人工 | 乙供 | 9101107 | 建筑技术工 | 工日 | 0.0251 | 111 | 0 | 0 | 计价 | 按实计算
PT4-83 | 材料 | 乙供 | C01020713 | 圆钢 φ10以上 | kg | 0.894 | 4.674 | 0 | 0 | 计价 | 按实计算
PT4-83 | 材料 | 乙供 | C19030301 | 丙酮 95% | kg | 0.9 | 5.445 | 0 | 0 | 计价 | 按实计算
PT4-83 | 材料 | 乙供 | C19091211 | 强力植筋胶 | kg | 0.248 | 15.279 | 0 | 0 | 计价 | 按实计算
PT4-83 | 材料 | 乙供 | C22030203 | 合金钻头 φ25 | 支 | 0.043 | 24.625 | 0 | 0 | 计价 | 按实计算
PT4-83 | 材料 | 乙供 | C22030511 | 电动钢刷片 | 支 | 0.1 | 11.008 | 0 | 0 | 计价 | 按实计算
PT4-83 | 机械 | 乙供 | J08-01-003 | 钢筋切断机 直径 φ40 | 台班 | 0.0125 | 44.048 | 0 | 0 | 计价 | 按实计算
PT4-83 | 机械 | 乙供 | J15-02-005 | 轻便钻机 XJ-100 | 台班 | 0.15 | 179.551 | 0 | 0 | 计价 | 按实计算
PT4-83 | 材料 | 乙供 | C99010102 | 其他材料费 | 元 | 0.3006 | 1 | 0 | 0 | 计价 | 按实计算
PT4-84 | 人工 | 乙供 | 9101106 | 普通工 | 工日 | 0.1557 | 80 | 0 | 0 | 计价 | 按实计算
PT4-84 | 人工 | 乙供 | 9101107 | 建筑技术工 | 工日 | 0.0382 | 111 | 0 | 0 | 计价 | 按实计算
PT4-84 | 材料 | 乙供 | C01020713 | 圆钢 φ10以上 | kg | 1.155 | 4.674 | 0 | 0 | 计价 | 按实计算
PT4-84 | 材料 | 乙供 | C19030301 | 丙酮 95% | kg | 1.26 | 5.445 | 0 | 0 | 计价 | 按实计算
PT4-84 | 材料 | 乙供 | C19091211 | 强力植筋胶 | kg | 0.384 | 15.279 | 0 | 0 | 计价 | 按实计算
PT4-84 | 材料 | 乙供 | C22030204 | 合金钻头 φ35 | 支 | 0.061 | 50.073 | 0 | 0 | 计价 | 按实计算
PT4-84 | 材料 | 乙供 | C22030511 | 电动钢刷片 | 支 | 0.1 | 11.008 | 0 | 0 | 计价 | 按实计算
PT4-84 | 机械 | 乙供 | J08-01-003 | 钢筋切断机 直径 φ40 | 台班 | 0.0148 | 44.048 | 0 | 0 | 计价 | 按实计算
PT4-84 | 机械 | 乙供 | J15-02-005 | 轻便钻机 XJ-100 | 台班 | 0.26 | 179.551 | 0 | 0 | 计价 | 按实计算
PT4-84 | 材料 | 乙供 | C99010102 | 其他材料费 | 元 | 0.4456 | 1 | 0 | 0 | 计价 | 按实计算
PT4-85 | 人工 | 乙供 | 9101106 | 普通工 | 工日 | 3.9946 | 80 | 0 | 0 | 计价 | 按实计算
PT4-85 | 人工 | 乙供 | 9101107 | 建筑技术工 | 工日 | 5.9919 | 111 | 0 | 0 | 计价 | 按实计算
PT4-85 | 材料 | 乙供 | C01020701 | 铁件 钢筋 | kg | 220 | 4.66 | 0 | 0 | 计价 | 按实计算
PT4-85 | 材料 | 乙供 | C01020702 | 铁件 型钢 | kg | 880 | 4.75 | 0 | 0 | 计价 | 按实计算
PT4-85 | 材料 | 乙供 | C12010100 | 电焊条 J422 综合 | kg | 32.8 | 5.394 | 0 | 0 | 计价 | 按实计算
PT4-85 | 材料 | 乙供 | C19110101 | 氧气 | m³ | 6.39 | 4.418 | 0 | 0 | 计价 | 按实计算
PT4-85 | 材料 | 乙供 | C19110201 | 乙炔气 | m³ | 2.78 | 13.078 | 0 | 0 | 计价 | 按实计算
PT4-85 | 机械 | 乙供 | J08-01-058 | 摇臂钻床 钻孔直径 φ50 | 台班 | 0.05 | 29.781 | 0 | 0 | 计价 | 按实计算
PT4-85 | 机械 | 乙供 | J08-01-072 | 剪板机 厚度×宽度 40mm×3100mm | 台班 | 0.002 | 619.293 | 0 | 0 | 计价 | 按实计算
PT4-85 | 机械 | 乙供 | J08-01-073 | 型钢剪断机 剪断宽度 500mm | 台班 | 0.011 | 270.267 | 0 | 0 | 计价 | 按实计算
PT4-85 | 机械 | 乙供 | J10-01-001 | 交流弧焊机 容量 21kVA | 台班 | 5.871 | 67.792 | 0 | 0 | 计价 | 按实计算
PT4-85 | 材料 | 乙供 | C99010102 | 其他材料费 | 元 | 108.9342 | 1 | 0 | 0 | 计价 | 按实计算
PT4-86 | 人工 | 乙供 | 9101106 | 普通工 | 工日 | 4.6508 | 80 | 0 | 0 | 计价 | 按实计算
PT4-86 | 人工 | 乙供 | 9101107 | 建筑技术工 | 工日 | 7.3568 | 111 | 0 | 0 | 计价 | 按实计算
PT4-86 | 材料 | 乙供 | C01020216 | 槽钢 16号以下 | kg | 791.2 | 4.88 | 0 | 0 | 计价 | 按实计算
PT4-86 | 材料 | 乙供 | C01030105 | 薄钢板 4mm以下 | kg | 248.4 | 5.042 | 0 | 0 | 计价 | 按实计算
PT4-86 | 材料 | 乙供 | C12010100 | 电焊条 J422 综合 | kg | 20.76 | 5.394 | 0 | 0 | 计价 | 按实计算
PT4-86 | 材料 | 乙供 | C19110101 | 氧气 | m³ | 5.07 | 4.418 | 0 | 0 | 计价 | 按实计算
PT4-86 | 材料 | 乙供 | C19110201 | 乙炔气 | m³ | 2.415 | 13.078 | 0 | 0 | 计价 | 按实计算
PT4-86 | 机械 | 乙供 | J08-01-058 | 摇臂钻床 钻孔直径 φ50 | 台班 | 0.01 | 29.781 | 0 | 0 | 计价 | 按实计算
PT4-86 | 机械 | 乙供 | J08-01-072 | 剪板机 厚度×宽度 40mm×3100mm | 台班 | 0.002 | 619.293 | 0 | 0 | 计价 | 按实计算
PT4-86 | 机械 | 乙供 | J08-01-073 | 型钢剪断机 剪断宽度 500mm | 台班 | 0.011 | 270.267 | 0 | 0 | 计价 | 按实计算
PT4-86 | 机械 | 乙供 | J10-01-001 | 交流弧焊机 容量 21kVA | 台班 | 3.45 | 67.792 | 0 | 0 | 计价 | 按实计算
PT4-86 | 材料 | 乙供 | C99010102 | 其他材料费 | 元 | 105.589 | 1 | 0 | 0 | 计价 | 按实计算
PT4-87 | 人工 | 乙供 | 9101106 | 普通工 | 工日 | 2.3948 | 80 | 0 | 0 | 计价 | 按实计算
PT4-87 | 人工 | 乙供 | 9101107 | 建筑技术工 | 工日 | 3.5921 | 111 | 0 | 0 | 计价 | 按实计算
PT4-87 | 材料 | 乙供 | C01030105 | 薄钢板 4mm以下 | kg | 108.4 | 5.042 | 0 | 0 | 计价 | 按实计算
PT4-87 | 材料 | 乙供 | C02040120 | 焊接钢管 DN150 | kg | 950.2 | 4.29 | 0 | 0 | 计价 | 按实计算
PT4-87 | 材料 | 乙供 | C12010100 | 电焊条 J422 综合 | kg | 12 | 5.394 | 0 | 0 | 计价 | 按实计算
PT4-87 | 材料 | 乙供 | C19110101 | 氧气 | m³ | 3.168 | 4.418 | 0 | 0 | 计价 | 按实计算
PT4-87 | 材料 | 乙供 | C19110201 | 乙炔气 | m³ | 1.768 | 13.078 | 0 | 0 | 计价 | 按实计算
PT4-87 | 机械 | 乙供 | J08-01-072 | 剪板机 厚度×宽度 40mm×3100mm | 台班 | 0.0005 | 619.293 | 0 | 0 | 计价 | 按实计算
PT4-87 | 机械 | 乙供 | J10-01-001 | 交流弧焊机 容量 21kVA | 台班 | 1.52 | 67.792 | 0 | 0 | 计价 | 按实计算
PT4-87 | 机械 | 乙供 | J15-02-005 | 轻便钻机 XJ-100 | 台班 | 1.387 | 179.551 | 0 | 0 | 计价 | 按实计算
PT4-87 | 材料 | 乙供 | C99010102 | 其他材料费 | 元 | 94.4951 | 1 | 0 | 0 | 计价 | 按实计算
PT4-88 | 人工 | 乙供 | 9101106 | 普通工 | 工日 | 4.0555 | 80 | 0 | 0 | 计价 | 按实计算
PT4-88 | 人工 | 乙供 | 9101107 | 建筑技术工 | 工日 | 1.7378 | 111 | 0 | 0 | 计价 | 按实计算
PT4-88 | 材料 | 乙供 | C12010100 | 电焊条 J422 综合 | kg | 14.4 | 5.394 | 0 | 0 | 计价 | 按实计算
PT4-88 | 材料 | 乙供 | C20010101 | 防锈漆 | kg | 2.162 | 10.592 | 0 | 0 | 计价 | 按实计算
PT4-88 | 机械 | 乙供 | J03-01-033 | 汽车式起重机 起重量 5t | 台班 | 0.018 | 650.115 | 0 | 0 | 计价 | 按实计算
PT4-88 | 机械 | 乙供 | J04-01-004 | 载重汽车 8t | 台班 | 0.036 | 541.743 | 0 | 0 | 计价 | 按实计算
PT4-88 | 机械 | 乙供 | J10-01-001 | 交流弧焊机 容量 21kVA | 台班 | 2.68 | 67.792 | 0 | 0 | 计价 | 按实计算
PT4-88 | 材料 | 乙供 | C99010102 | 其他材料费 | 元 | 2.0115 | 1 | 0 | 0 | 计价 | 按实计算
PT4-89 | 人工 | 乙供 | 9101106 | 普通工 | 工日 | 3.8393 | 80 | 0 | 0 | 计价 | 按实计算
PT4-89 | 人工 | 乙供 | 9101107 | 建筑技术工 | 工日 | 1.6454 | 111 | 0 | 0 | 计价 | 按实计算
PT4-89 | 材料 | 乙供 | C01020216 | 槽钢 16号以下 | kg | 0.08 | 4.88 | 0 | 0 | 计价 | 按实计算
PT4-89 | 材料 | 乙供 | C07010502 | 加工铁件 综合 | kg | 3.7 | 6.566 | 0 | 0 | 计价 | 按实计算
PT4-89 | 材料 | 乙供 | C12010100 | 电焊条 J422 综合 | kg | 6.737 | 5.394 | 0 | 0 | 计价 | 按实计算
PT4-89 | 材料 | 乙供 | C20010101 | 防锈漆 | kg | 1.209 | 10.592 | 0 | 0 | 计价 | 按实计算
PT4-89 | 机械 | 乙供 | J03-01-033 | 汽车式起重机 起重量 5t | 台班 | 0.018 | 650.115 | 0 | 0 | 计价 | 按实计算
PT4-89 | 机械 | 乙供 | J04-01-004 | 载重汽车 8t | 台班 | 0.036 | 541.743 | 0 | 0 | 计价 | 按实计算
PT4-89 | 机械 | 乙供 | J10-01-001 | 交流弧焊机 容量 21kVA | 台班 | 1.194 | 67.792 | 0 | 0 | 计价 | 按实计算
PT4-89 | 材料 | 乙供 | C99010102 | 其他材料费 | 元 | 1.4766 | 1 | 0 | 0 | 计价 | 按实计算
PT4-90 | 人工 | 乙供 | 9101106 | 普通工 | 工日 | 3.1525 | 80 | 0 | 0 | 计价 | 按实计算
PT4-90 | 人工 | 乙供 | 9101107 | 建筑技术工 | 工日 | 1.351 | 111 | 0 | 0 | 计价 | 按实计算
PT4-90 | 材料 | 乙供 | C12010100 | 电焊条 J422 综合 | kg | 1.269 | 5.394 | 0 | 0 | 计价 | 按实计算
PT4-90 | 材料 | 乙供 | C20010101 | 防锈漆 | kg | 0.3276 | 10.592 | 0 | 0 | 计价 | 按实计算
PT4-90 | 机械 | 乙供 | J03-01-033 | 汽车式起重机 起重量 5t | 台班 | 0.0162 | 650.115 | 0 | 0 | 计价 | 按实计算
PT4-90 | 机械 | 乙供 | J04-01-004 | 载重汽车 8t | 台班 | 0.0342 | 541.743 | 0 | 0 | 计价 | 按实计算
PT4-90 | 机械 | 乙供 | J10-01-001 | 交流弧焊机 容量 21kVA | 台班 | 0.2115 | 67.792 | 0 | 0 | 计价 | 按实计算
PT4-90 | 材料 | 乙供 | C99010102 | 其他材料费 | 元 | 0.2063 | 1 | 0 | 0 | 计价 | 按实计算
PT4-91 | 人工 | 乙供 | 9101106 | 普通工 | 工日 | 3.6253 | 80 | 0 | 0 | 计价 | 按实计算
PT4-91 | 人工 | 乙供 | 9101107 | 建筑技术工 | 工日 | 1.5537 | 111 | 0 | 0 | 计价 | 按实计算
PT4-91 | 材料 | 乙供 | C12010100 | 电焊条 J422 综合 | kg | 0.659 | 5.394 | 0 | 0 | 计价 | 按实计算
PT4-91 | 材料 | 乙供 | C13010500 | 高强螺栓 综合 | kg | 1010 | 9.866 | 0 | 0 | 计价 | 按实计算
PT4-91 | 机械 | 乙供 | J10-01-001 | 交流弧焊机 容量 21kVA | 台班 | 0.1098 | 67.792 | 0 | 0 | 计价 | 按实计算
PT4-91 | 材料 | 乙供 | C99010102 | 其他材料费 | 元 | 199.3643 | 1 | 0 | 0 | 计价 | 按实计算
PT4-92 | 人工 | 乙供 | 9101106 | 普通工 | 工日 | 0.1831 | 80 | 0 | 0 | 计价 | 按实计算
PT4-92 | 人工 | 乙供 | 9101107 | 建筑技术工 | 工日 | 0.0785 | 111 | 0 | 0 | 计价 | 按实计算
PT4-92 | 材料 | 乙供 | C13011402 | 化学锚栓 32以下 | 支 | 1 | 37.578 | 0 | 0 | 计价 | 按实计算
PT4-92 | 机械 | 乙供 | J15-02-005 | 轻便钻机 XJ-100 | 台班 | 0.12 | 179.551 | 0 | 0 | 计价 | 按实计算
PT4-92 | 材料 | 乙供 | C99010102 | 其他材料费 | 元 | 0.7516 | 1 | 0 | 0 | 计价 | 按实计算
PT4-93 | 人工 | 乙供 | 9101106 | 普通工 | 工日 | 0.1221 | 80 | 0 | 0 | 计价 | 按实计算
PT4-93 | 人工 | 乙供 | 9101107 | 建筑技术工 | 工日 | 0.0524 | 111 | 0 | 0 | 计价 | 按实计算
PT4-93 | 材料 | 乙供 | C13011401 | 化学锚栓 16以下 | 支 | 1 | 16.768 | 0 | 0 | 计价 | 按实计算
PT4-93 | 材料 | 乙供 | C22030305 | 冲击钻头 φ20 | 支 | 0.1 | 17.12 | 0 | 0 | 计价 | 按实计算
PT4-93 | 机械 | 乙供 | J11-01-014 | 电动空气压缩机 排气量 0.3m³/min | 台班 | 0.167 | 33.487 | 0 | 0 | 计价 | 按实计算
PT4-93 | 材料 | 乙供 | C99010102 | 其他材料费 | 元 | 0.3696 | 1 | 0 | 0 | 计价 | 按实计算
PT4-94 | 人工 | 乙供 | 9101106 | 普通工 | 工日 | 0.1025 | 80 | 0 | 0 | 计价 | 按实计算
PT4-94 | 材料 | 乙供 | C01020216 | 槽钢 16号以下 | kg | 0.1598 | 4.88 | 0 | 0 | 计价 | 按实计算
PT4-94 | 材料 | 乙供 | C01040101 | 钢丝绳 φ8以下 | kg | 0.0233 | 7.051 | 0 | 0 | 计价 | 按实计算
PT4-94 | 材料 | 乙供 | C08020202 | 板材红白松 二等 | m³ | 0.0008 | 1987.898 | 0 | 0 | 计价 | 按实计算
PT4-94 | 机械 | 乙供 | J03-01-035 | 汽车式起重机 起重量 12t | 台班 | 0.0383 | 877.891 | 0 | 0 | 计价 | 按实计算
PT4-94 | 机械 | 乙供 | J04-01-024 | 平板拖车组 30t | 台班 | 0.051 | 1251.996 | 0 | 0 | 计价 | 按实计算
PT4-94 | 材料 | 乙供 | C99010102 | 其他材料费 | 元 | 0.0507 | 1 | 0 | 0 | 计价 | 按实计算
PT4-95 | 机械 | 乙供 | J04-01-024 | 平板拖车组 30t | 台班 | 0.0065 | 1251.996 | 0 | 0 | 计价 | 按实计算
PT4-96 | 人工 | 乙供 | 9101106 | 普通工 | 工日 | 1.0396 | 80 | 0 | 0 | 计价 | 按实计算
PT4-96 | 人工 | 乙供 | 9101107 | 建筑技术工 | 工日 | 0.2599 | 111 | 0 | 0 | 计价 | 按实计算
PT4-96 | 材料 | 乙供 | C01020216 | 槽钢 16号以下 | kg | 0.213 | 4.88 | 0 | 0 | 计价 | 按实计算
PT4-96 | 材料 | 乙供 | C09031603 | 现浇混凝土 C30-10 现场搅拌 | m³ | 0.073 | 357.55 | 0 | 0 | 计价 | 按实计算
PT4-96 | 材料 | 乙供 | C12010100 | 电焊条 J422 综合 | kg | 6.316 | 5.394 | 0 | 0 | 计价 | 按实计算
PT4-96 | 材料 | 乙供 | C13050101 | 圆钉 | kg | 0.087 | 6.53 | 0 | 0 | 计价 | 按实计算
PT4-96 | 材料 | 乙供 | C18040802 | 聚氯乙烯塑料薄膜 0.5mm | m² | 0.123 | 0.76 | 0 | 0 | 计价 | 按实计算
PT4-96 | 材料 | 乙供 | C21010101 | 水 | t | 0.0418 | 6.261 | 0 | 0 | 计价 | 按实计算
PT4-96 | 材料 | 乙供 | C22010432 | 木模板 | m³ | 0.0065 | 1640.75 | 0 | 0 | 计价 | 按实计算
PT4-96 | 机械 | 乙供 | J03-01-005 | 履带式起重机 起重量 25t | 台班 | 0.043 | 927.535 | 0 | 0 | 计价 | 按实计算
PT4-96 | 机械 | 乙供 | J08-01-024 | 木工圆锯机 直径 φ500 | 台班 | 0.008 | 29.487 | 0 | 0 | 计价 | 按实计算
PT4-96 | 机械 | 乙供 | J10-01-001 | 交流弧焊机 容量 21kVA | 台班 | 1.469 | 67.792 | 0 | 0 | 计价 | 按实计算
PT4-96 | 材料 | 乙供 | C99010102 | 其他材料费 | 元 | 1.4559 | 1 | 0 | 0 | 计价 | 按实计算
PT4-97 | 人工 | 乙供 | 9101106 | 普通工 | 工日 | 0.8018 | 80 | 0 | 0 | 计价 | 按实计算
PT4-97 | 人工 | 乙供 | 9101107 | 建筑技术工 | 工日 | 0.2004 | 111 | 0 | 0 | 计价 | 按实计算
PT4-97 | 材料 | 乙供 | C01020216 | 槽钢 16号以下 | kg | 0.3259 | 4.88 | 0 | 0 | 计价 | 按实计算
PT4-97 | 材料 | 乙供 | C09031603 | 现浇混凝土 C30-10 现场搅拌 | m³ | 0.081 | 357.55 | 0 | 0 | 计价 | 按实计算
PT4-97 | 材料 | 乙供 | C12010100 | 电焊条 J422 综合 | kg | 1.818 | 5.394 | 0 | 0 | 计价 | 按实计算
PT4-97 | 材料 | 乙供 | C13050101 | 圆钉 | kg | 0.078 | 6.53 | 0 | 0 | 计价 | 按实计算
PT4-97 | 材料 | 乙供 | C18040802 | 聚氯乙烯塑料薄膜 0.5mm | m² | 0.169 | 0.76 | 0 | 0 | 计价 | 按实计算
PT4-97 | 材料 | 乙供 | C21010101 | 水 | t | 0.051 | 6.261 | 0 | 0 | 计价 | 按实计算
PT4-97 | 材料 | 乙供 | C22010432 | 木模板 | m³ | 0.007 | 1640.75 | 0 | 0 | 计价 | 按实计算
PT4-97 | 机械 | 乙供 | J03-01-005 | 履带式起重机 起重量 25t | 台班 | 0.044 | 927.535 | 0 | 0 | 计价 | 按实计算
PT4-97 | 机械 | 乙供 | J08-01-024 | 木工圆锯机 直径 φ500 | 台班 | 0.012 | 29.487 | 0 | 0 | 计价 | 按实计算
PT4-97 | 机械 | 乙供 | J10-01-001 | 交流弧焊机 容量 21kVA | 台班 | 0.423 | 67.792 | 0 | 0 | 计价 | 按实计算
PT4-97 | 材料 | 乙供 | C99010102 | 其他材料费 | 元 | 1.056 | 1 | 0 | 0 | 计价 | 按实计算
PT4-98 | 人工 | 乙供 | 9101106 | 普通工 | 工日 | 0.2765 | 80 | 0 | 0 | 计价 | 按实计算
PT4-98 | 人工 | 乙供 | 9101107 | 建筑技术工 | 工日 | 0.0691 | 111 | 0 | 0 | 计价 | 按实计算
PT4-98 | 材料 | 乙供 | C09031603 | 现浇混凝土 C30-10 现场搅拌 | m³ | 0.055 | 357.55 | 0 | 0 | 计价 | 按实计算
PT4-98 | 材料 | 乙供 | C12010100 | 电焊条 J422 综合 | kg | 0.425 | 5.394 | 0 | 0 | 计价 | 按实计算
PT4-98 | 材料 | 乙供 | C13050101 | 圆钉 | kg | 0.05 | 6.53 | 0 | 0 | 计价 | 按实计算
PT4-98 | 材料 | 乙供 | C18040802 | 聚氯乙烯塑料薄膜 0.5mm | m² | 0.101 | 0.76 | 0 | 0 | 计价 | 按实计算
PT4-98 | 材料 | 乙供 | C21010101 | 水 | t | 0.032 | 6.261 | 0 | 0 | 计价 | 按实计算
PT4-98 | 材料 | 乙供 | C22010432 | 木模板 | m³ | 0.004 | 1640.75 | 0 | 0 | 计价 | 按实计算
PT4-98 | 机械 | 乙供 | J03-01-004 | 履带式起重机 起重量 15t | 台班 | 0.031 | 819.673 | 0 | 0 | 计价 | 按实计算
PT4-98 | 机械 | 乙供 | J08-01-024 | 木工圆锯机 直径 φ500 | 台班 | 0.006 | 29.487 | 0 | 0 | 计价 | 按实计算
PT4-98 | 机械 | 乙供 | J10-01-001 | 交流弧焊机 容量 21kVA | 台班 | 0.066 | 67.792 | 0 | 0 | 计价 | 按实计算
PT4-98 | 材料 | 乙供 | C99010102 | 其他材料费 | 元 | 0.5825 | 1 | 0 | 0 | 计价 | 按实计算
PT4-99 | 人工 | 乙供 | 9101106 | 普通工 | 工日 | 0.3661 | 80 | 0 | 0 | 计价 | 按实计算
PT4-99 | 人工 | 乙供 | 9101107 | 建筑技术工 | 工日 | 0.0915 | 111 | 0 | 0 | 计价 | 按实计算
PT4-99 | 材料 | 乙供 | C09031603 | 现浇混凝土 C30-10 现场搅拌 | m³ | 0.068 | 357.55 | 0 | 0 | 计价 | 按实计算
PT4-99 | 材料 | 乙供 | C13050101 | 圆钉 | kg | 0.03 | 6.53 | 0 | 0 | 计价 | 按实计算
PT4-99 | 材料 | 乙供 | C18040802 | 聚氯乙烯塑料薄膜 0.5mm | m² | 0.126 | 0.76 | 0 | 0 | 计价 | 按实计算
PT4-99 | 材料 | 乙供 | C21010101 | 水 | t | 0.035 | 6.261 | 0 | 0 | 计价 | 按实计算
PT4-99 | 材料 | 乙供 | C22010432 | 木模板 | m³ | 0.005 | 1640.75 | 0 | 0 | 计价 | 按实计算
PT4-99 | 机械 | 乙供 | J03-01-004 | 履带式起重机 起重量 15t | 台班 | 0.143 | 819.673 | 0 | 0 | 计价 | 按实计算
PT4-99 | 机械 | 乙供 | J08-01-024 | 木工圆锯机 直径 φ500 | 台班 | 0.007 | 29.487 | 0 | 0 | 计价 | 按实计算
PT4-99 | 材料 | 乙供 | C99010102 | 其他材料费 | 元 | 0.6606 | 1 | 0 | 0 | 计价 | 按实计算
PT4-100 | 人工 | 乙供 | 9101106 | 普通工 | 工日 | 0.7483 | 80 | 0 | 0 | 计价 | 按实计算
PT4-100 | 人工 | 乙供 | 9101107 | 建筑技术工 | 工日 | 0.187 | 111 | 0 | 0 | 计价 | 按实计算
PT4-100 | 材料 | 乙供 | C01020216 | 槽钢 16号以下 | kg | 0.315 | 4.88 | 0 | 0 | 计价 | 按实计算
PT4-100 | 材料 | 乙供 | C07010502 | 加工铁件 综合 | kg | 0.438 | 6.566 | 0 | 0 | 计价 | 按实计算
PT4-100 | 材料 | 乙供 | C09031603 | 现浇混凝土 C30-10 现场搅拌 | m³ | 0.087 | 357.55 | 0 | 0 | 计价 | 按实计算
PT4-100 | 材料 | 乙供 | C12010100 | 电焊条 J422 综合 | kg | 0.386 | 5.394 | 0 | 0 | 计价 | 按实计算
PT4-100 | 材料 | 乙供 | C18040802 | 聚氯乙烯塑料薄膜 0.5mm | m² | 0.237 | 0.76 | 0 | 0 | 计价 | 按实计算
PT4-100 | 材料 | 乙供 | C21010101 | 水 | t | 0.07 | 6.261 | 0 | 0 | 计价 | 按实计算
PT4-100 | 材料 | 乙供 | C22010432 | 木模板 | m³ | 0.0139 | 1640.75 | 0 | 0 | 计价 | 按实计算
PT4-100 | 机械 | 乙供 | J03-01-005 | 履带式起重机 起重量 25t | 台班 | 0.013 | 927.535 | 0 | 0 | 计价 | 按实计算
PT4-100 | 机械 | 乙供 | J08-01-024 | 木工圆锯机 直径 φ500 | 台班 | 0.02 | 29.487 | 0 | 0 | 计价 | 按实计算
PT4-100 | 机械 | 乙供 | J10-01-001 | 交流弧焊机 容量 21kVA | 台班 | 0.165 | 67.792 | 0 | 0 | 计价 | 按实计算
PT4-100 | 材料 | 乙供 | C99010102 | 其他材料费 | 元 | 1.2205 | 1 | 0 | 0 | 计价 | 按实计算
PT4-101 | 人工 | 乙供 | 9101106 | 普通工 | 工日 | 0.1894 | 80 | 0 | 0 | 计价 | 按实计算
PT4-101 | 人工 | 乙供 | 9101107 | 建筑技术工 | 工日 | 0.1507 | 111 | 0 | 0 | 计价 | 按实计算
PT4-101 | 材料 | 乙供 | C01020216 | 槽钢 16号以下 | kg | 0.2835 | 4.88 | 0 | 0 | 计价 | 按实计算
PT4-101 | 材料 | 乙供 | C08020102 | 方材红白松 二等 | m³ | 0.0013 | 1987.898 | 0 | 0 | 计价 | 按实计算
PT4-101 | 材料 | 乙供 | C09031603 | 现浇混凝土 C30-10 现场搅拌 | m³ | 0.036 | 357.55 | 0 | 0 | 计价 | 按实计算
PT4-101 | 材料 | 乙供 | C18040802 | 聚氯乙烯塑料薄膜 0.5mm | m² | 0.105 | 0.76 | 0 | 0 | 计价 | 按实计算
PT4-101 | 材料 | 乙供 | C21010101 | 水 | t | 0.01 | 6.261 | 0 | 0 | 计价 | 按实计算
PT4-101 | 机械 | 乙供 | J03-01-033 | 汽车式起重机 起重量 5t | 台班 | 0.01 | 650.115 | 0 | 0 | 计价 | 按实计算
PT4-101 | 材料 | 乙供 | C99010102 | 其他材料费 | 元 | 0.3396 | 1 | 0 | 0 | 计价 | 按实计算
PT4-102 | 人工 | 乙供 | 9101106 | 普通工 | 工日 | 0.5136 | 80 | 0 | 0 | 计价 | 按实计算
PT4-102 | 人工 | 乙供 | 9101107 | 建筑技术工 | 工日 | 0.1284 | 111 | 0 | 0 | 计价 | 按实计算
PT4-102 | 材料 | 乙供 | C07010101 | 平垫铁 综合 | kg | 2.643 | 5.389 | 0 | 0 | 计价 | 按实计算
PT4-102 | 材料 | 乙供 | C08020102 | 方材红白松 二等 | m³ | 0.01 | 1987.898 | 0 | 0 | 计价 | 按实计算
PT4-102 | 材料 | 乙供 | C09031602 | 现浇混凝土 C25-10 现场搅拌 | m³ | 0.06 | 365.31 | 0 | 0 | 计价 | 按实计算
PT4-102 | 材料 | 乙供 | C12010100 | 电焊条 J422 综合 | kg | 1.531 | 5.394 | 0 | 0 | 计价 | 按实计算
PT4-102 | 材料 | 乙供 | C18040802 | 聚氯乙烯塑料薄膜 0.5mm | m² | 0.205 | 0.76 | 0 | 0 | 计价 | 按实计算
PT4-102 | 材料 | 乙供 | C21010101 | 水 | t | 0.072 | 6.261 | 0 | 0 | 计价 | 按实计算
PT4-102 | 材料 | 乙供 | C22010432 | 木模板 | m³ | 0.0095 | 1640.75 | 0 | 0 | 计价 | 按实计算
PT4-102 | 机械 | 乙供 | J03-01-033 | 汽车式起重机 起重量 5t | 台班 | 0.091 | 650.115 | 0 | 0 | 计价 | 按实计算
PT4-102 | 机械 | 乙供 | J04-01-001 | 载重汽车 4t | 台班 | 0.138 | 443.248 | 0 | 0 | 计价 | 按实计算
PT4-102 | 机械 | 乙供 | J08-01-024 | 木工圆锯机 直径 φ500 | 台班 | 0.015 | 29.487 | 0 | 0 | 计价 | 按实计算
PT4-102 | 机械 | 乙供 | J10-01-001 | 交流弧焊机 容量 21kVA | 台班 | 0.273 | 67.792 | 0 | 0 | 计价 | 按实计算
PT4-102 | 材料 | 乙供 | C99010102 | 其他材料费 | 元 | 1.6099 | 1 | 0 | 0 | 计价 | 按实计算
PT4-103 | 人工 | 乙供 | 9101106 | 普通工 | 工日 | 0.4026 | 80 | 0 | 0 | 计价 | 按实计算
PT4-103 | 人工 | 乙供 | 9101107 | 建筑技术工 | 工日 | 0.1007 | 111 | 0 | 0 | 计价 | 按实计算
PT4-103 | 材料 | 乙供 | C01020216 | 槽钢 16号以下 | kg | 0.3 | 4.88 | 0 | 0 | 计价 | 按实计算
PT4-103 | 材料 | 乙供 | C08020202 | 板材红白松 二等 | m³ | 0.007 | 1987.898 | 0 | 0 | 计价 | 按实计算
PT4-103 | 材料 | 乙供 | C09031603 | 现浇混凝土 C30-10 现场搅拌 | m³ | 0.068 | 357.55 | 0 | 0 | 计价 | 按实计算
PT4-103 | 材料 | 乙供 | C09050104 | 预制钢筋混凝土过梁 | m³ | 1.01 | 1108.36 | 0 | 0 | 计价 | 按实计算
PT4-103 | 材料 | 乙供 | C18040802 | 聚氯乙烯塑料薄膜 0.5mm | m² | 0.126 | 0.76 | 0 | 0 | 计价 | 按实计算
PT4-103 | 材料 | 乙供 | C21010101 | 水 | t | 0.035 | 6.261 | 0 | 0 | 计价 | 按实计算
PT4-103 | 材料 | 乙供 | C22010432 | 木模板 | m³ | 0.005 | 1640.75 | 0 | 0 | 计价 | 按实计算
PT4-103 | 机械 | 乙供 | J03-01-004 | 履带式起重机 起重量 15t | 台班 | 0.143 | 819.673 | 0 | 0 | 计价 | 按实计算
PT4-103 | 机械 | 乙供 | J08-01-024 | 木工圆锯机 直径 φ500 | 台班 | 0.007 | 29.487 | 0 | 0 | 计价 | 按实计算
PT4-103 | 材料 | 乙供 | C99010102 | 其他材料费 | 元 | 23.3531 | 1 | 0 | 0 | 计价 | 按实计算
PT4-104 | 人工 | 乙供 | 9101106 | 普通工 | 工日 | 0.7859 | 80 | 0 | 0 | 计价 | 按实计算
PT4-104 | 人工 | 乙供 | 9101107 | 建筑技术工 | 工日 | 0.1966 | 111 | 0 | 0 | 计价 | 按实计算
PT4-104 | 材料 | 乙供 | C01020216 | 槽钢 16号以下 | kg | 0.315 | 4.88 | 0 | 0 | 计价 | 按实计算
PT4-104 | 材料 | 乙供 | C07010502 | 加工铁件 综合 | kg | 3.33 | 6.566 | 0 | 0 | 计价 | 按实计算
PT4-104 | 材料 | 乙供 | C08020202 | 板材红白松 二等 | m³ | 0.0012 | 1987.898 | 0 | 0 | 计价 | 按实计算
PT4-104 | 材料 | 乙供 | C09031603 | 现浇混凝土 C30-10 现场搅拌 | m³ | 0.078 | 357.55 | 0 | 0 | 计价 | 按实计算
PT4-104 | 材料 | 乙供 | C09050107 | 预制轻骨料混凝土墙板 | m³ | 1.01 | 878.744 | 0 | 0 | 计价 | 按实计算
PT4-104 | 材料 | 乙供 | C12010100 | 电焊条 J422 综合 | kg | 1.76 | 5.394 | 0 | 0 | 计价 | 按实计算
PT4-104 | 材料 | 乙供 | C18040802 | 聚氯乙烯塑料薄膜 0.5mm | m² | 0.215 | 0.76 | 0 | 0 | 计价 | 按实计算
PT4-104 | 材料 | 乙供 | C21010101 | 水 | t | 0.05 | 6.261 | 0 | 0 | 计价 | 按实计算
PT4-104 | 材料 | 乙供 | C22010432 | 木模板 | m³ | 0.009 | 1640.75 | 0 | 0 | 计价 | 按实计算
PT4-104 | 机械 | 乙供 | J03-01-005 | 履带式起重机 起重量 25t | 台班 | 0.013 | 927.535 | 0 | 0 | 计价 | 按实计算
PT4-104 | 机械 | 乙供 | J08-01-024 | 木工圆锯机 直径 φ500 | 台班 | 0.02 | 29.487 | 0 | 0 | 计价 | 按实计算
PT4-104 | 机械 | 乙供 | J10-01-001 | 交流弧焊机 容量 21kVA | 台班 | 0.386 | 67.792 | 0 | 0 | 计价 | 按实计算
PT4-104 | 材料 | 乙供 | C99010102 | 其他材料费 | 元 | 19.3189 | 1 | 0 | 0 | 计价 | 按实计算
PT4-105 | 人工 | 乙供 | 9101106 | 普通工 | 工日 | 0.7936 | 80 | 0 | 0 | 计价 | 按实计算
PT4-105 | 人工 | 乙供 | 9101107 | 建筑技术工 | 工日 | 0.1985 | 111 | 0 | 0 | 计价 | 按实计算
PT4-105 | 材料 | 乙供 | C01020216 | 槽钢 16号以下 | kg | 0.315 | 4.88 | 0 | 0 | 计价 | 按实计算
PT4-105 | 材料 | 乙供 | C07010502 | 加工铁件 综合 | kg | 0.301 | 6.566 | 0 | 0 | 计价 | 按实计算
PT4-105 | 材料 | 乙供 | C09031603 | 现浇混凝土 C30-10 现场搅拌 | m³ | 0.08 | 357.55 | 0 | 0 | 计价 | 按实计算
PT4-105 | 材料 | 乙供 | C09050110 | 预制钢筋混凝土空心板 | m³ | 1.01 | 1219.375 | 0 | 0 | 计价 | 按实计算
PT4-105 | 材料 | 乙供 | C12010100 | 电焊条 J422 综合 | kg | 0.2121 | 5.394 | 0 | 0 | 计价 | 按实计算
PT4-105 | 材料 | 乙供 | C18040802 | 聚氯乙烯塑料薄膜 0.5mm | m² | 0.22 | 0.76 | 0 | 0 | 计价 | 按实计算
PT4-105 | 材料 | 乙供 | C21010101 | 水 | t | 0.05 | 6.261 | 0 | 0 | 计价 | 按实计算
PT4-105 | 材料 | 乙供 | C22010432 | 木模板 | m³ | 0.0131 | 1640.75 | 0 | 0 | 计价 | 按实计算
PT4-105 | 机械 | 乙供 | J03-01-005 | 履带式起重机 起重量 25t | 台班 | 0.013 | 927.535 | 0 | 0 | 计价 | 按实计算
PT4-105 | 机械 | 乙供 | J08-01-024 | 木工圆锯机 直径 φ500 | 台班 | 0.019 | 29.487 | 0 | 0 | 计价 | 按实计算
PT4-105 | 机械 | 乙供 | J10-01-001 | 交流弧焊机 容量 21kVA | 台班 | 0.1568 | 67.792 | 0 | 0 | 计价 | 按实计算
PT4-105 | 材料 | 乙供 | C99010102 | 其他材料费 | 元 | 25.7361 | 1 | 0 | 0 | 计价 | 按实计算
PT4-106 | 人工 | 乙供 | 9101106 | 普通工 | 工日 | 0.7483 | 80 | 0 | 0 | 计价 | 按实计算
PT4-106 | 人工 | 乙供 | 9101107 | 建筑技术工 | 工日 | 0.187 | 111 | 0 | 0 | 计价 | 按实计算
PT4-106 | 材料 | 乙供 | C01020216 | 槽钢 16号以下 | kg | 0.315 | 4.88 | 0 | 0 | 计价 | 按实计算
PT4-106 | 材料 | 乙供 | C07010502 | 加工铁件 综合 | kg | 0.438 | 6.566 | 0 | 0 | 计价 | 按实计算
PT4-106 | 材料 | 乙供 | C09031603 | 现浇混凝土 C30-10 现场搅拌 | m³ | 0.087 | 357.55 | 0 | 0 | 计价 | 按实计算
PT4-106 | 材料 | 乙供 | C09050111 | 预制钢筋混凝土平板 | m³ | 1.01 | 1115.342 | 0 | 0 | 计价 | 按实计算
PT4-106 | 材料 | 乙供 | C12010100 | 电焊条 J422 综合 | kg | 0.386 | 5.394 | 0 | 0 | 计价 | 按实计算
PT4-106 | 材料 | 乙供 | C18040802 | 聚氯乙烯塑料薄膜 0.5mm | m² | 0.237 | 0.76 | 0 | 0 | 计价 | 按实计算
PT4-106 | 材料 | 乙供 | C21010101 | 水 | t | 0.07 | 6.261 | 0 | 0 | 计价 | 按实计算
PT4-106 | 材料 | 乙供 | C22010432 | 木模板 | m³ | 0.0139 | 1640.75 | 0 | 0 | 计价 | 按实计算
PT4-106 | 机械 | 乙供 | J03-01-005 | 履带式起重机 起重量 25t | 台班 | 0.013 | 927.535 | 0 | 0 | 计价 | 按实计算
PT4-106 | 机械 | 乙供 | J08-01-024 | 木工圆锯机 直径 φ500 | 台班 | 0.02 | 29.487 | 0 | 0 | 计价 | 按实计算
PT4-106 | 机械 | 乙供 | J10-01-001 | 交流弧焊机 容量 21kVA | 台班 | 0.165 | 67.792 | 0 | 0 | 计价 | 按实计算
PT4-106 | 材料 | 乙供 | C99010102 | 其他材料费 | 元 | 23.7504 | 1 | 0 | 0 | 计价 | 按实计算
PT4-107 | 人工 | 乙供 | 9101106 | 普通工 | 工日 | 0.1321 | 80 | 0 | 0 | 计价 | 按实计算
PT4-107 | 人工 | 乙供 | 9101107 | 建筑技术工 | 工日 | 0.1507 | 111 | 0 | 0 | 计价 | 按实计算
PT4-107 | 材料 | 乙供 | C01020216 | 槽钢 16号以下 | kg | 0.252 | 4.88 | 0 | 0 | 计价 | 按实计算
PT4-107 | 材料 | 乙供 | C08020202 | 板材红白松 二等 | m³ | 0.001 | 1987.898 | 0 | 0 | 计价 | 按实计算
PT4-107 | 材料 | 乙供 | C09031603 | 现浇混凝土 C30-10 现场搅拌 | m³ | 0.042 | 357.55 | 0 | 0 | 计价 | 按实计算
PT4-107 | 材料 | 乙供 | C09050112 | 预制钢筋混凝土地沟盖板 | m³ | 1.01 | 1216.187 | 0 | 0 | 计价 | 按实计算
PT4-107 | 材料 | 乙供 | C18040802 | 聚氯乙烯塑料薄膜 0.5mm | m² | 0.105 | 0.76 | 0 | 0 | 计价 | 按实计算
PT4-107 | 材料 | 乙供 | C21010101 | 水 | t | 0.01 | 6.261 | 0 | 0 | 计价 | 按实计算
PT4-107 | 机械 | 乙供 | J03-01-033 | 汽车式起重机 起重量 5t | 台班 | 0.01 | 650.115 | 0 | 0 | 计价 | 按实计算
PT4-107 | 材料 | 乙供 | C99010102 | 其他材料费 | 元 | 24.9345 | 1 | 0 | 0 | 计价 | 按实计算
PT4-108 | 人工 | 乙供 | 9101106 | 普通工 | 工日 | 0.4929 | 80 | 0 | 0 | 计价 | 按实计算
PT4-108 | 人工 | 乙供 | 9101107 | 建筑技术工 | 工日 | 0.1233 | 111 | 0 | 0 | 计价 | 按实计算
PT4-108 | 材料 | 乙供 | C01020216 | 槽钢 16号以下 | kg | 0.2112 | 4.88 | 0 | 0 | 计价 | 按实计算
PT4-108 | 材料 | 乙供 | C07010501 | 预埋铁件 综合 | kg | 0.0017 | 5.86 | 0 | 0 | 计价 | 按实计算
PT4-108 | 材料 | 乙供 | C08020202 | 板材红白松 二等 | m³ | 0.0011 | 1987.898 | 0 | 0 | 计价 | 按实计算
PT4-108 | 材料 | 乙供 | C09031603 | 现浇混凝土 C30-10 现场搅拌 | m³ | 0.038 | 357.55 | 0 | 0 | 计价 | 按实计算
PT4-108 | 材料 | 乙供 | C12010100 | 电焊条 J422 综合 | kg | 1.1231 | 5.394 | 0 | 0 | 计价 | 按实计算
PT4-108 | 材料 | 乙供 | C22010432 | 木模板 | m³ | 0.003 | 1640.75 | 0 | 0 | 计价 | 按实计算
PT4-108 | 材料 | 乙供 | C28010004 | 装配式预制混凝土基础 | m³ | 1.005 | 2311.583 | 0 | 0 | 计价 | 按实计算
PT4-108 | 机械 | 乙供 | J03-01-005 | 履带式起重机 起重量 25t | 台班 | 0.143 | 927.535 | 0 | 0 | 计价 | 按实计算
PT4-108 | 机械 | 乙供 | J08-01-024 | 木工圆锯机 直径 φ500 | 台班 | 0.0035 | 29.487 | 0 | 0 | 计价 | 按实计算
PT4-108 | 机械 | 乙供 | J10-01-001 | 交流弧焊机 容量 21kVA | 台班 | 0.453 | 67.792 | 0 | 0 | 计价 | 按实计算
PT4-108 | 材料 | 乙供 | C99010102 | 其他材料费 | 元 | 47.0187 | 1 | 0 | 0 | 计价 | 按实计算
PT4-109 | 人工 | 乙供 | 9101106 | 普通工 | 工日 | 0.3494 | 80 | 0 | 0 | 计价 | 按实计算
PT4-109 | 人工 | 乙供 | 9101107 | 建筑技术工 | 工日 | 0.8152 | 111 | 0 | 0 | 计价 | 按实计算
PT4-109 | 材料 | 乙供 | C01020216 | 槽钢 16号以下 | kg | 0.325 | 4.88 | 0 | 0 | 计价 | 按实计算
PT4-109 | 材料 | 乙供 | C02040115 | 焊接钢管 DN50 | kg | 0.325 | 4.796 | 0 | 0 | 计价 | 按实计算
PT4-109 | 材料 | 乙供 | C06080201 | 挤压套筒 | 个 | 0.2355 | 7.85 | 0 | 0 | 计价 | 按实计算
PT4-109 | 材料 | 乙供 | C07010501 | 预埋铁件 综合 | kg | 0.0028 | 5.86 | 0 | 0 | 计价 | 按实计算
PT4-109 | 材料 | 乙供 | C08020202 | 板材红白松 二等 | m³ | 0.0015 | 1987.898 | 0 | 0 | 计价 | 按实计算
PT4-109 | 材料 | 乙供 | C09031603 | 现浇混凝土 C30-10 现场搅拌 | m³ | 0.068 | 357.55 | 0 | 0 | 计价 | 按实计算
PT4-109 | 材料 | 乙供 | C12010100 | 电焊条 J422 综合 | kg | 2.876 | 5.394 | 0 | 0 | 计价 | 按实计算
PT4-109 | 材料 | 乙供 | C13010213 | 镀锌六角螺栓 M20×80 | 个 | 0.0505 | 2.809 | 0 | 0 | 计价 | 按实计算
PT4-109 | 材料 | 乙供 | C22010432 | 木模板 | m³ | 0.005 | 1640.75 | 0 | 0 | 计价 | 按实计算
PT4-109 | 材料 | 乙供 | C28010005 | 装配式预制混凝土柱 | m³ | 1.005 | 2882.953 | 0 | 0 | 计价 | 按实计算
PT4-109 | 机械 | 乙供 | J03-01-008 | 履带式起重机 起重量 50t | 台班 | 0.053 | 1707.649 | 0 | 0 | 计价 | 按实计算
PT4-109 | 机械 | 乙供 | J08-01-024 | 木工圆锯机 直径 φ500 | 台班 | 0.007 | 29.487 | 0 | 0 | 计价 | 按实计算
PT4-109 | 机械 | 乙供 | J10-01-001 | 交流弧焊机 容量 21kVA | 台班 | 0.816 | 67.792 | 0 | 0 | 计价 | 按实计算
PT4-109 | 材料 | 乙供 | C99010102 | 其他材料费 | 元 | 59.0706 | 1 | 0 | 0 | 计价 | 按实计算
PT4-110 | 人工 | 乙供 | 9101106 | 普通工 | 工日 | 0.1512 | 80 | 0 | 0 | 计价 | 按实计算
PT4-110 | 人工 | 乙供 | 9101107 | 建筑技术工 | 工日 | 0.3528 | 111 | 0 | 0 | 计价 | 按实计算
PT4-110 | 材料 | 乙供 | C01020216 | 槽钢 16号以下 | kg | 0.325 | 4.88 | 0 | 0 | 计价 | 按实计算
PT4-110 | 材料 | 乙供 | C02040115 | 焊接钢管 DN50 | kg | 0.1331 | 4.796 | 0 | 0 | 计价 | 按实计算
PT4-110 | 材料 | 乙供 | C07010501 | 预埋铁件 综合 | kg | 0.0028 | 5.86 | 0 | 0 | 计价 | 按实计算
PT4-110 | 材料 | 乙供 | C08020202 | 板材红白松 二等 | m³ | 0.0011 | 1987.898 | 0 | 0 | 计价 | 按实计算
PT4-110 | 材料 | 乙供 | C09031603 | 现浇混凝土 C30-10 现场搅拌 | m³ | 0.068 | 357.55 | 0 | 0 | 计价 | 按实计算
PT4-110 | 材料 | 乙供 | C12010100 | 电焊条 J422 综合 | kg | 2.876 | 5.394 | 0 | 0 | 计价 | 按实计算
PT4-110 | 材料 | 乙供 | C13010213 | 镀锌六角螺栓 M20×80 | 个 | 0.0505 | 2.809 | 0 | 0 | 计价 | 按实计算
PT4-110 | 材料 | 乙供 | C22010432 | 木模板 | m³ | 0.005 | 1640.75 | 0 | 0 | 计价 | 按实计算
PT4-110 | 材料 | 乙供 | C28010006 | 装配式预制混凝土梁 | m³ | 1.005 | 2774.706 | 0 | 0 | 计价 | 按实计算
PT4-110 | 机械 | 乙供 | J03-01-008 | 履带式起重机 起重量 50t | 台班 | 0.051 | 1707.649 | 0 | 0 | 计价 | 按实计算
PT4-110 | 机械 | 乙供 | J08-01-024 | 木工圆锯机 直径 φ500 | 台班 | 0.007 | 29.487 | 0 | 0 | 计价 | 按实计算
PT4-110 | 机械 | 乙供 | J10-01-001 | 交流弧焊机 容量 21kVA | 台班 | 0.816 | 67.792 | 0 | 0 | 计价 | 按实计算
PT4-110 | 材料 | 乙供 | C99010102 | 其他材料费 | 元 | 56.8236 | 1 | 0 | 0 | 计价 | 按实计算
PT4-111 | 人工 | 乙供 | 9101106 | 普通工 | 工日 | 0.0549 | 80 | 0 | 0 | 计价 | 按实计算
PT4-111 | 人工 | 乙供 | 9101107 | 建筑技术工 | 工日 | 1.0423 | 111 | 0 | 0 | 计价 | 按实计算
PT4-111 | 材料 | 乙供 | C01020216 | 槽钢 16号以下 | kg | 0.315 | 4.88 | 0 | 0 | 计价 | 按实计算
PT4-111 | 材料 | 乙供 | C07010501 | 预埋铁件 综合 | kg | 0.0025 | 5.86 | 0 | 0 | 计价 | 按实计算
PT4-111 | 材料 | 乙供 | C08020202 | 板材红白松 二等 | m³ | 0.015 | 1987.898 | 0 | 0 | 计价 | 按实计算
PT4-111 | 材料 | 乙供 | C09031603 | 现浇混凝土 C30-10 现场搅拌 | m³ | 0.078 | 357.55 | 0 | 0 | 计价 | 按实计算
PT4-111 | 材料 | 乙供 | C12010100 | 电焊条 J422 综合 | kg | 2.876 | 5.394 | 0 | 0 | 计价 | 按实计算
PT4-111 | 材料 | 乙供 | C22010432 | 木模板 | m³ | 0.0102 | 1640.75 | 0 | 0 | 计价 | 按实计算
PT4-111 | 材料 | 乙供 | C28010007 | 装配式预制混凝土板 | m³ | 1.005 | 2375.801 | 0 | 0 | 计价 | 按实计算
PT4-111 | 机械 | 乙供 | J03-01-008 | 履带式起重机 起重量 50t | 台班 | 0.0415 | 1707.649 | 0 | 0 | 计价 | 按实计算
PT4-111 | 机械 | 乙供 | J08-01-024 | 木工圆锯机 直径 φ500 | 台班 | 0.015 | 29.487 | 0 | 0 | 计价 | 按实计算
PT4-111 | 机械 | 乙供 | J10-01-001 | 交流弧焊机 容量 21kVA | 台班 | 0.816 | 67.792 | 0 | 0 | 计价 | 按实计算
PT4-111 | 材料 | 乙供 | C99010102 | 其他材料费 | 元 | 49.5838 | 1 | 0 | 0 | 计价 | 按实计算
PT4-112 | 人工 | 乙供 | 9101106 | 普通工 | 工日 | 0.1393 | 80 | 0 | 0 | 计价 | 按实计算
PT4-112 | 人工 | 乙供 | 9101107 | 建筑技术工 | 工日 | 0.325 | 111 | 0 | 0 | 计价 | 按实计算
PT4-112 | 材料 | 乙供 | C01020216 | 槽钢 16号以下 | kg | 0.315 | 4.88 | 0 | 0 | 计价 | 按实计算
PT4-112 | 材料 | 乙供 | C07010501 | 预埋铁件 综合 | kg | 0.0026 | 5.86 | 0 | 0 | 计价 | 按实计算
PT4-112 | 材料 | 乙供 | C08020202 | 板材红白松 二等 | m³ | 0.015 | 1987.898 | 0 | 0 | 计价 | 按实计算
PT4-112 | 材料 | 乙供 | C09031603 | 现浇混凝土 C30-10 现场搅拌 | m³ | 0.078 | 357.55 | 0 | 0 | 计价 | 按实计算
PT4-112 | 材料 | 乙供 | C12010100 | 电焊条 J422 综合 | kg | 1.325 | 5.394 | 0 | 0 | 计价 | 按实计算
PT4-112 | 材料 | 乙供 | C28010010 | 装配式预制混凝土外墙板 | m³ | 1.005 | 2667.697 | 0 | 0 | 计价 | 按实计算
PT4-112 | 机械 | 乙供 | J03-01-005 | 履带式起重机 起重量 25t | 台班 | 0.0945 | 927.535 | 0 | 0 | 计价 | 按实计算
PT4-112 | 机械 | 乙供 | J03-01-008 | 履带式起重机 起重量 50t | 台班 | 0.0221 | 1707.649 | 0 | 0 | 计价 | 按实计算
PT4-112 | 机械 | 乙供 | J08-01-024 | 木工圆锯机 直径 φ500 | 台班 | 0.0162 | 29.487 | 0 | 0 | 计价 | 按实计算
PT4-112 | 机械 | 乙供 | J10-01-001 | 交流弧焊机 容量 21kVA | 台班 | 0.5582 | 67.792 | 0 | 0 | 计价 | 按实计算
PT4-112 | 材料 | 乙供 | C99010102 | 其他材料费 | 元 | 54.9488 | 1 | 0 | 0 | 计价 | 按实计算
PT4-113 | 人工 | 乙供 | 9101106 | 普通工 | 工日 | 0.1337 | 80 | 0 | 0 | 计价 | 按实计算
PT4-113 | 人工 | 乙供 | 9101107 | 建筑技术工 | 工日 | 0.3122 | 111 | 0 | 0 | 计价 | 按实计算
PT4-113 | 材料 | 乙供 | C01020216 | 槽钢 16号以下 | kg | 0.315 | 4.88 | 0 | 0 | 计价 | 按实计算
PT4-113 | 材料 | 乙供 | C07010501 | 预埋铁件 综合 | kg | 0.0024 | 5.86 | 0 | 0 | 计价 | 按实计算
PT4-113 | 材料 | 乙供 | C08020202 | 板材红白松 二等 | m³ | 0.015 | 1987.898 | 0 | 0 | 计价 | 按实计算
PT4-113 | 材料 | 乙供 | C09031603 | 现浇混凝土 C30-10 现场搅拌 | m³ | 0.078 | 357.55 | 0 | 0 | 计价 | 按实计算
PT4-113 | 材料 | 乙供 | C12010100 | 电焊条 J422 综合 | kg | 1.226 | 5.394 | 0 | 0 | 计价 | 按实计算
PT4-113 | 材料 | 乙供 | C28010011 | 装配式预制混凝土内墙板 | m³ | 1.005 | 2238.489 | 0 | 0 | 计价 | 按实计算
PT4-113 | 机械 | 乙供 | J03-01-005 | 履带式起重机 起重量 25t | 台班 | 0.0913 | 927.535 | 0 | 0 | 计价 | 按实计算
PT4-113 | 机械 | 乙供 | J03-01-008 | 履带式起重机 起重量 50t | 台班 | 0.0218 | 1707.649 | 0 | 0 | 计价 | 按实计算
PT4-113 | 机械 | 乙供 | J08-01-024 | 木工圆锯机 直径 φ500 | 台班 | 0.0162 | 29.487 | 0 | 0 | 计价 | 按实计算
PT4-113 | 机械 | 乙供 | J10-01-001 | 交流弧焊机 容量 21kVA | 台班 | 0.5189 | 67.792 | 0 | 0 | 计价 | 按实计算
PT4-113 | 材料 | 乙供 | C99010102 | 其他材料费 | 元 | 46.3111 | 1 | 0 | 0 | 计价 | 按实计算
PT4-114 | 人工 | 乙供 | 9101106 | 普通工 | 工日 | 0.1734 | 80 | 0 | 0 | 计价 | 按实计算
PT4-114 | 人工 | 乙供 | 9101107 | 建筑技术工 | 工日 | 0.4045 | 111 | 0 | 0 | 计价 | 按实计算
PT4-114 | 材料 | 乙供 | C01020216 | 槽钢 16号以下 | kg | 0.2676 | 4.88 | 0 | 0 | 计价 | 按实计算
PT4-114 | 材料 | 乙供 | C07010101 | 平垫铁 综合 | kg | 1.9975 | 5.389 | 0 | 0 | 计价 | 按实计算
PT4-114 | 材料 | 乙供 | C07010501 | 预埋铁件 综合 | kg | 0.0018 | 5.86 | 0 | 0 | 计价 | 按实计算
PT4-114 | 材料 | 乙供 | C08020202 | 板材红白松 二等 | m³ | 0.0019 | 1987.898 | 0 | 0 | 计价 | 按实计算
PT4-114 | 材料 | 乙供 | C09031603 | 现浇混凝土 C30-10 现场搅拌 | m³ | 0.0065 | 357.55 | 0 | 0 | 计价 | 按实计算
PT4-114 | 材料 | 乙供 | C12010100 | 电焊条 J422 综合 | kg | 0.459 | 5.394 | 0 | 0 | 计价 | 按实计算
PT4-114 | 材料 | 乙供 | C22010443 | 内模定型加固圈 | kg | 0.7097 | 5.71 | 0 | 0 | 计价 | 按实计算
PT4-114 | 材料 | 乙供 | C28010012 | 装配式预制混凝土女儿墙 | m³ | 1.005 | 2302.611 | 0 | 0 | 计价 | 按实计算
PT4-114 | 机械 | 乙供 | J03-01-004 | 履带式起重机 起重量 15t | 台班 | 0.0526 | 819.673 | 0 | 0 | 计价 | 按实计算
PT4-114 | 机械 | 乙供 | J08-01-024 | 木工圆锯机 直径 φ500 | 台班 | 0.02 | 29.487 | 0 | 0 | 计价 | 按实计算
PT4-114 | 机械 | 乙供 | J10-01-001 | 交流弧焊机 容量 21kVA | 台班 | 0.165 | 67.792 | 0 | 0 | 计价 | 按实计算
PT4-114 | 材料 | 乙供 | C99010102 | 其他材料费 | 元 | 46.7767 | 1 | 0 | 0 | 计价 | 按实计算
PT4-115 | 人工 | 乙供 | 9101106 | 普通工 | 工日 | 0.3405 | 80 | 0 | 0 | 计价 | 按实计算
PT4-115 | 人工 | 乙供 | 9101107 | 建筑技术工 | 工日 | 0.7947 | 111 | 0 | 0 | 计价 | 按实计算
PT4-115 | 材料 | 乙供 | C07010101 | 平垫铁 综合 | kg | 2.6123 | 5.389 | 0 | 0 | 计价 | 按实计算
PT4-115 | 材料 | 乙供 | C08020202 | 板材红白松 二等 | m³ | 0.009 | 1987.898 | 0 | 0 | 计价 | 按实计算
PT4-115 | 材料 | 乙供 | C09031603 | 现浇混凝土 C30-10 现场搅拌 | m³ | 0.0058 | 357.55 | 0 | 0 | 计价 | 按实计算
PT4-115 | 材料 | 乙供 | C12010100 | 电焊条 J422 综合 | kg | 1.498 | 5.394 | 0 | 0 | 计价 | 按实计算
PT4-115 | 材料 | 乙供 | C21010101 | 水 | t | 0.075 | 6.261 | 0 | 0 | 计价 | 按实计算
PT4-115 | 材料 | 乙供 | C22010432 | 木模板 | m³ | 0.0088 | 1640.75 | 0 | 0 | 计价 | 按实计算
PT4-115 | 材料 | 乙供 | C28010013 | 装配式预制混凝土压顶 | m³ | 1.005 | 2309.938 | 0 | 0 | 计价 | 按实计算
PT4-115 | 机械 | 乙供 | J03-01-033 | 汽车式起重机 起重量 5t | 台班 | 0.078 | 650.115 | 0 | 0 | 计价 | 按实计算
PT4-115 | 机械 | 乙供 | J04-01-004 | 载重汽车 8t | 台班 | 0.154 | 541.743 | 0 | 0 | 计价 | 按实计算
PT4-115 | 机械 | 乙供 | J08-01-024 | 木工圆锯机 直径 φ500 | 台班 | 0.022 | 29.487 | 0 | 0 | 计价 | 按实计算
PT4-115 | 机械 | 乙供 | J10-01-001 | 交流弧焊机 容量 21kVA | 台班 | 0.268 | 67.792 | 0 | 0 | 计价 | 按实计算
PT4-115 | 材料 | 乙供 | C99010102 | 其他材料费 | 元 | 47.5704 | 1 | 0 | 0 | 计价 | 按实计算
PT4-116 | 人工 | 乙供 | 9101106 | 普通工 | 工日 | 0.3217 | 80 | 0 | 0 | 计价 | 按实计算
PT4-116 | 人工 | 乙供 | 9101107 | 建筑技术工 | 工日 | 0.7505 | 111 | 0 | 0 | 计价 | 按实计算
PT4-116 | 材料 | 乙供 | C07010101 | 平垫铁 综合 | kg | 2.6123 | 5.389 | 0 | 0 | 计价 | 按实计算
PT4-116 | 材料 | 乙供 | C08020202 | 板材红白松 二等 | m³ | 0.009 | 1987.898 | 0 | 0 | 计价 | 按实计算
PT4-116 | 材料 | 乙供 | C09031603 | 现浇混凝土 C30-10 现场搅拌 | m³ | 0.0058 | 357.55 | 0 | 0 | 计价 | 按实计算
PT4-116 | 材料 | 乙供 | C12010100 | 电焊条 J422 综合 | kg | 1.498 | 5.394 | 0 | 0 | 计价 | 按实计算
PT4-116 | 材料 | 乙供 | C21010101 | 水 | t | 0.075 | 6.261 | 0 | 0 | 计价 | 按实计算
PT4-116 | 材料 | 乙供 | C22010432 | 木模板 | m³ | 0.0088 | 1640.75 | 0 | 0 | 计价 | 按实计算
PT4-116 | 材料 | 乙供 | C28010149 | 装配式混凝土柱帽 | m³ | 1.005 | 2378.086 | 0 | 0 | 计价 | 按实计算
PT4-116 | 机械 | 乙供 | J03-01-033 | 汽车式起重机 起重量 5t | 台班 | 0.069 | 650.115 | 0 | 0 | 计价 | 按实计算
PT4-116 | 机械 | 乙供 | J04-01-004 | 载重汽车 8t | 台班 | 0.1345 | 541.743 | 0 | 0 | 计价 | 按实计算
PT4-116 | 机械 | 乙供 | J08-01-024 | 木工圆锯机 直径 φ500 | 台班 | 0.013 | 29.487 | 0 | 0 | 计价 | 按实计算
PT4-116 | 机械 | 乙供 | J10-01-001 | 交流弧焊机 容量 21kVA | 台班 | 0.2578 | 67.792 | 0 | 0 | 计价 | 按实计算
PT4-116 | 材料 | 乙供 | C99010102 | 其他材料费 | 元 | 48.9401 | 1 | 0 | 0 | 计价 | 按实计算
PT4-117 | 人工 | 乙供 | 9101106 | 普通工 | 工日 | 0.8412 | 80 | 0 | 0 | 计价 | 按实计算
PT4-117 | 人工 | 乙供 | 9101107 | 建筑技术工 | 工日 | 0.2103 | 111 | 0 | 0 | 计价 | 按实计算
PT4-117 | 材料 | 乙供 | C01020216 | 槽钢 16号以下 | kg | 0.315 | 4.88 | 0 | 0 | 计价 | 按实计算
PT4-117 | 材料 | 乙供 | C07010501 | 预埋铁件 综合 | kg | 0.0839 | 5.86 | 0 | 0 | 计价 | 按实计算
PT4-117 | 材料 | 乙供 | C08020202 | 板材红白松 二等 | m³ | 0.015 | 1987.898 | 0 | 0 | 计价 | 按实计算
PT4-117 | 材料 | 乙供 | C09031603 | 现浇混凝土 C30-10 现场搅拌 | m³ | 0.078 | 357.55 | 0 | 0 | 计价 | 按实计算
PT4-117 | 材料 | 乙供 | C12010100 | 电焊条 J422 综合 | kg | 0.386 | 5.394 | 0 | 0 | 计价 | 按实计算
PT4-117 | 材料 | 乙供 | C18030301 | 橡胶止水带 普通型 | m | 0.5111 | 43.102 | 0 | 0 | 计价 | 按实计算
PT4-117 | 材料 | 乙供 | C28010015 | 装配式预制混凝土电缆沟 | m³ | 1.005 | 2482.811 | 0 | 0 | 计价 | 按实计算
PT4-117 | 机械 | 乙供 | J03-01-038 | 汽车式起重机 起重量 25t | 台班 | 0.1335 | 1251.083 | 0 | 0 | 计价 | 按实计算
PT4-117 | 机械 | 乙供 | J03-01-041 | 汽车式起重机 起重量 50t | 台班 | 0.008 | 2831.548 | 0 | 0 | 计价 | 按实计算
PT4-117 | 机械 | 乙供 | J08-01-024 | 木工圆锯机 直径 φ500 | 台班 | 0.015 | 29.487 | 0 | 0 | 计价 | 按实计算
PT4-117 | 机械 | 乙供 | J10-01-001 | 交流弧焊机 容量 21kVA | 台班 | 0.165 | 67.792 | 0 | 0 | 计价 | 按实计算
PT4-117 | 材料 | 乙供 | C99010102 | 其他材料费 | 元 | 51.5815 | 1 | 0 | 0 | 计价 | 按实计算
PT4-118 | 人工 | 乙供 | 9101106 | 普通工 | 工日 | 0.9274 | 80 | 0 | 0 | 计价 | 按实计算
PT4-118 | 人工 | 乙供 | 9101107 | 建筑技术工 | 工日 | 0.2318 | 111 | 0 | 0 | 计价 | 按实计算
PT4-118 | 材料 | 乙供 | C01020216 | 槽钢 16号以下 | kg | 0.315 | 4.88 | 0 | 0 | 计价 | 按实计算
PT4-118 | 材料 | 乙供 | C07010501 | 预埋铁件 综合 | kg | 0.301 | 5.86 | 0 | 0 | 计价 | 按实计算
PT4-118 | 材料 | 乙供 | C08020202 | 板材红白松 二等 | m³ | 0.0131 | 1987.898 | 0 | 0 | 计价 | 按实计算
PT4-118 | 材料 | 乙供 | C09031603 | 现浇混凝土 C30-10 现场搅拌 | m³ | 0.008 | 357.55 | 0 | 0 | 计价 | 按实计算
PT4-118 | 材料 | 乙供 | C12010100 | 电焊条 J422 综合 | kg | 0.2121 | 5.394 | 0 | 0 | 计价 | 按实计算
PT4-118 | 材料 | 乙供 | C21010101 | 水 | t | 0.05 | 6.261 | 0 | 0 | 计价 | 按实计算
PT4-118 | 材料 | 乙供 | C28010017 | 装配式预制混凝土水池 | m³ | 1.005 | 2568.424 | 0 | 0 | 计价 | 按实计算
PT4-118 | 机械 | 乙供 | J03-01-004 | 履带式起重机 起重量 15t | 台班 | 0.0352 | 819.673 | 0 | 0 | 计价 | 按实计算
PT4-118 | 机械 | 乙供 | J03-01-005 | 履带式起重机 起重量 25t | 台班 | 0.0965 | 927.535 | 0 | 0 | 计价 | 按实计算
PT4-118 | 机械 | 乙供 | J08-01-024 | 木工圆锯机 直径 φ500 | 台班 | 0.019 | 29.487 | 0 | 0 | 计价 | 按实计算
PT4-118 | 机械 | 乙供 | J10-01-001 | 交流弧焊机 容量 21kVA | 台班 | 0.1568 | 67.792 | 0 | 0 | 计价 | 按实计算
PT4-118 | 材料 | 乙供 | C99010102 | 其他材料费 | 元 | 52.2985 | 1 | 0 | 0 | 计价 | 按实计算
PT4-119 | 人工 | 乙供 | 9101106 | 普通工 | 工日 | 0.6254 | 80 | 0 | 0 | 计价 | 按实计算
PT4-119 | 人工 | 乙供 | 9101107 | 建筑技术工 | 工日 | 0.1256 | 111 | 0 | 0 | 计价 | 按实计算
PT4-119 | 材料 | 乙供 | C01020216 | 槽钢 16号以下 | kg | 0.315 | 4.88 | 0 | 0 | 计价 | 按实计算
PT4-119 | 材料 | 乙供 | C07010501 | 预埋铁件 综合 | kg | 0.301 | 5.86 | 0 | 0 | 计价 | 按实计算
PT4-119 | 材料 | 乙供 | C08020202 | 板材红白松 二等 | m³ | 0.001 | 1987.898 | 0 | 0 | 计价 | 按实计算
PT4-119 | 材料 | 乙供 | C09031603 | 现浇混凝土 C30-10 现场搅拌 | m³ | 0.0038 | 357.55 | 0 | 0 | 计价 | 按实计算
PT4-119 | 材料 | 乙供 | C12010100 | 电焊条 J422 综合 | kg | 1.1231 | 5.394 | 0 | 0 | 计价 | 按实计算
PT4-119 | 材料 | 乙供 | C21010101 | 水 | t | 0.05 | 6.261 | 0 | 0 | 计价 | 按实计算
PT4-119 | 材料 | 乙供 | C28010004 | 装配式预制混凝土基础 | m³ | 1.005 | 2311.583 | 0 | 0 | 计价 | 按实计算
PT4-119 | 机械 | 乙供 | J03-01-008 | 履带式起重机 起重量 50t | 台班 | 0.1013 | 1707.649 | 0 | 0 | 计价 | 按实计算
PT4-119 | 机械 | 乙供 | J08-01-024 | 木工圆锯机 直径 φ500 | 台班 | 0.0035 | 29.487 | 0 | 0 | 计价 | 按实计算
PT4-119 | 机械 | 乙供 | J10-01-001 | 交流弧焊机 容量 21kVA | 台班 | 0.453 | 67.792 | 0 | 0 | 计价 | 按实计算
PT4-119 | 材料 | 乙供 | C99010102 | 其他材料费 | 元 | 46.7232 | 1 | 0 | 0 | 计价 | 按实计算
PT4-120 | 人工 | 乙供 | 9101106 | 普通工 | 工日 | 0.3436 | 80 | 0 | 0 | 计价 | 按实计算
PT4-120 | 人工 | 乙供 | 9101107 | 建筑技术工 | 工日 | 0.229 | 111 | 0 | 0 | 计价 | 按实计算
PT4-120 | 材料 | 乙供 | C01020216 | 槽钢 16号以下 | kg | 0.315 | 4.88 | 0 | 0 | 计价 | 按实计算
PT4-120 | 材料 | 乙供 | C07010501 | 预埋铁件 综合 | kg | 0.301 | 5.86 | 0 | 0 | 计价 | 按实计算
PT4-120 | 材料 | 乙供 | C08020202 | 板材红白松 二等 | m³ | 0.0198 | 1987.898 | 0 | 0 | 计价 | 按实计算
PT4-120 | 材料 | 乙供 | C09031603 | 现浇混凝土 C30-10 现场搅拌 | m³ | 0.08 | 357.55 | 0 | 0 | 计价 | 按实计算
PT4-120 | 材料 | 乙供 | C12010100 | 电焊条 J422 综合 | kg | 0.2121 | 5.394 | 0 | 0 | 计价 | 按实计算
PT4-120 | 材料 | 乙供 | C21010101 | 水 | t | 0.05 | 6.261 | 0 | 0 | 计价 | 按实计算
PT4-120 | 材料 | 乙供 | C28010018 | 装配式预制混凝土围墙板 | m³ | 1.005 | 2397.197 | 0 | 0 | 计价 | 按实计算
PT4-120 | 机械 | 乙供 | J03-01-004 | 履带式起重机 起重量 15t | 台班 | 0.0322 | 819.673 | 0 | 0 | 计价 | 按实计算
PT4-120 | 机械 | 乙供 | J03-01-005 | 履带式起重机 起重量 25t | 台班 | 0.0693 | 927.535 | 0 | 0 | 计价 | 按实计算
PT4-120 | 机械 | 乙供 | J04-01-002 | 载重汽车 5t | 台班 | 0.0641 | 468.559 | 0 | 0 | 计价 | 按实计算
PT4-120 | 机械 | 乙供 | J08-01-024 | 木工圆锯机 直径 φ500 | 台班 | 0.019 | 29.487 | 0 | 0 | 计价 | 按实计算
PT4-120 | 机械 | 乙供 | J10-01-001 | 交流弧焊机 容量 21kVA | 台班 | 0.1568 | 67.792 | 0 | 0 | 计价 | 按实计算
PT4-120 | 材料 | 乙供 | C99010102 | 其他材料费 | 元 | 49.6381 | 1 | 0 | 0 | 计价 | 按实计算
PT4-121 | 人工 | 乙供 | 9101106 | 普通工 | 工日 | 0.8329 | 80 | 0 | 0 | 计价 | 按实计算
PT4-121 | 人工 | 乙供 | 9101107 | 建筑技术工 | 工日 | 0.2082 | 111 | 0 | 0 | 计价 | 按实计算
PT4-121 | 材料 | 乙供 | C01020216 | 槽钢 16号以下 | kg | 0.315 | 4.88 | 0 | 0 | 计价 | 按实计算
PT4-121 | 材料 | 乙供 | C07010501 | 预埋铁件 综合 | kg | 0.438 | 5.86 | 0 | 0 | 计价 | 按实计算
PT4-121 | 材料 | 乙供 | C08020202 | 板材红白松 二等 | m³ | 0.0145 | 1987.898 | 0 | 0 | 计价 | 按实计算
PT4-121 | 材料 | 乙供 | C09031603 | 现浇混凝土 C30-10 现场搅拌 | m³ | 0.087 | 357.55 | 0 | 0 | 计价 | 按实计算
PT4-121 | 材料 | 乙供 | C12010100 | 电焊条 J422 综合 | kg | 0.386 | 5.394 | 0 | 0 | 计价 | 按实计算
PT4-121 | 材料 | 乙供 | C21010101 | 水 | t | 0.05 | 6.261 | 0 | 0 | 计价 | 按实计算
PT4-121 | 材料 | 乙供 | C28010019 | 装配式预制混凝土防火墙(普通) | m³ | 1.005 | 2739.653 | 0 | 0 | 计价 | 按实计算
PT4-121 | 机械 | 乙供 | J03-01-004 | 履带式起重机 起重量 15t | 台班 | 0.0433 | 819.673 | 0 | 0 | 计价 | 按实计算
PT4-121 | 机械 | 乙供 | J03-01-005 | 履带式起重机 起重量 25t | 台班 | 0.0753 | 927.535 | 0 | 0 | 计价 | 按实计算
PT4-121 | 机械 | 乙供 | J08-01-024 | 木工圆锯机 直径 φ500 | 台班 | 0.019 | 29.487 | 0 | 0 | 计价 | 按实计算
PT4-121 | 机械 | 乙供 | J10-01-001 | 交流弧焊机 容量 21kVA | 台班 | 0.1568 | 67.792 | 0 | 0 | 计价 | 按实计算
PT4-121 | 材料 | 乙供 | C99010102 | 其他材料费 | 元 | 56.3956 | 1 | 0 | 0 | 计价 | 按实计算
PT4-122 | 人工 | 乙供 | 9101106 | 普通工 | 工日 | 0.8495 | 80 | 0 | 0 | 计价 | 按实计算
PT4-122 | 人工 | 乙供 | 9101107 | 建筑技术工 | 工日 | 0.2124 | 111 | 0 | 0 | 计价 | 按实计算
PT4-122 | 材料 | 乙供 | C01020216 | 槽钢 16号以下 | kg | 0.315 | 4.88 | 0 | 0 | 计价 | 按实计算
PT4-122 | 材料 | 乙供 | C07010501 | 预埋铁件 综合 | kg | 0.438 | 5.86 | 0 | 0 | 计价 | 按实计算
PT4-122 | 材料 | 乙供 | C08020202 | 板材红白松 二等 | m³ | 0.0145 | 1987.898 | 0 | 0 | 计价 | 按实计算
PT4-122 | 材料 | 乙供 | C09031603 | 现浇混凝土 C30-10 现场搅拌 | m³ | 0.087 | 357.55 | 0 | 0 | 计价 | 按实计算
PT4-122 | 材料 | 乙供 | C12010100 | 电焊条 J422 综合 | kg | 0.386 | 5.394 | 0 | 0 | 计价 | 按实计算
PT4-122 | 材料 | 乙供 | C21010101 | 水 | t | 0.05 | 6.261 | 0 | 0 | 计价 | 按实计算
PT4-122 | 材料 | 乙供 | C28010151 | 装配式预制混凝土防火墙(蒸压轻质加气) | m³ | 1.005 | 2939.653 | 0 | 0 | 计价 | 按实计算
PT4-122 | 机械 | 乙供 | J03-01-004 | 履带式起重机 起重量 15t | 台班 | 0.0353 | 819.673 | 0 | 0 | 计价 | 按实计算
PT4-122 | 机械 | 乙供 | J03-01-005 | 履带式起重机 起重量 25t | 台班 | 0.077 | 927.535 | 0 | 0 | 计价 | 按实计算
PT4-122 | 机械 | 乙供 | J08-01-024 | 木工圆锯机 直径 φ500 | 台班 | 0.019 | 29.487 | 0 | 0 | 计价 | 按实计算
PT4-122 | 机械 | 乙供 | J10-01-001 | 交流弧焊机 容量 21kVA | 台班 | 0.1568 | 67.792 | 0 | 0 | 计价 | 按实计算
PT4-122 | 材料 | 乙供 | C99010102 | 其他材料费 | 元 | 60.4156 | 1 | 0 | 0 | 计价 | 按实计算
PT4-123 | 人工 | 乙供 | 9101106 | 普通工 | 工日 | 0.0978 | 80 | 0 | 0 | 计价 | 按实计算
PT4-123 | 人工 | 乙供 | 9101107 | 建筑技术工 | 工日 | 0.0489 | 111 | 0 | 0 | 计价 | 按实计算
PT4-123 | 材料 | 乙供 | C13010101 | 普通六角螺栓 | kg | 0.0012 | 6.352 | 0 | 0 | 计价 | 按实计算
PT4-123 | 材料 | 乙供 | C13026141 | 自攻螺丝 5×100 | 个 | 0.0166 | 0.169 | 0 | 0 | 计价 | 按实计算
PT4-123 | 材料 | 乙供 | C13050601 | 剪力钉 | 套 | 4.59 | 1.647 | 0 | 0 | 计价 | 按实计算
PT4-123 | 材料 | 乙供 | C13050821 | 抽芯铝铆钉 | kg | 0.0041 | 22.454 | 0 | 0 | 计价 | 按实计算
PT4-123 | 材料 | 乙供 | C18040802 | 聚氯乙烯塑料薄膜 0.5mm | m² | 0.7314 | 0.76 | 0 | 0 | 计价 | 按实计算
PT4-123 | 材料 | 乙供 | C21010101 | 水 | t | 0.0609 | 6.261 | 0 | 0 | 计价 | 按实计算
PT4-123 | 材料 | 乙供 | C22010101 | 钢管脚手架 包括扣件 | kg | 1.2704 | 5.2 | 0 | 0 | 计价 | 按实计算
PT4-123 | 材料 | 乙供 | C22010102 | 支撑钢管及扣件 | kg | 1.0068 | 4.992 | 0 | 0 | 计价 | 按实计算
PT4-123 | 材料 | 乙供 | C22010131 | 钢脚手板 50×250×4000 | 块 | 0.0177 | 46.907 | 0 | 0 | 计价 | 按实计算
PT4-123 | 材料 | 乙供 | C22010432 | 木模板 | m³ | 0.0017 | 1640.75 | 0 | 0 | 计价 | 按实计算
PT4-123 | 材料 | 乙供 | C28010148 | 钢筋桁架楼承板 | m² | 1.02 | 350 | 0 | 0 | 计价 | 按实计算
PT4-123 | 机械 | 乙供 | J03-01-033 | 汽车式起重机 起重量 5t | 台班 | 0.0043 | 650.115 | 0 | 0 | 计价 | 按实计算
PT4-123 | 机械 | 乙供 | J04-01-002 | 载重汽车 5t | 台班 | 0.0015 | 468.559 | 0 | 0 | 计价 | 按实计算
PT4-123 | 机械 | 乙供 | J06-01-052 | 混凝土振捣器(插入式) | 台班 | 0.0237 | 13.883 | 0 | 0 | 计价 | 按实计算
PT4-123 | 机械 | 乙供 | J08-01-024 | 木工圆锯机 直径 φ500 | 台班 | 0.003 | 29.487 | 0 | 0 | 计价 | 按实计算
PT4-123 | 材料 | 乙供 | C99010102 | 其他材料费 | 元 | 7.617 | 1 | 0 | 0 | 计价 | 按实计算
PT4-124 | 人工 | 乙供 | 9101106 | 普通工 | 工日 | 0.0118 | 80 | 0 | 0 | 计价 | 按实计算
PT4-124 | 人工 | 乙供 | 9101107 | 建筑技术工 | 工日 | 0.0133 | 111 | 0 | 0 | 计价 | 按实计算
PT4-124 | 材料 | 乙供 | C01020216 | 槽钢 16号以下 | kg | 0.0202 | 4.88 | 0 | 0 | 计价 | 按实计算
PT4-124 | 材料 | 乙供 | C08020202 | 板材红白松 二等 | m³ | 0.0001 | 1987.898 | 0 | 0 | 计价 | 按实计算
PT4-124 | 材料 | 乙供 | C09031603 | 现浇混凝土 C30-10 现场搅拌 | m³ | 0.0034 | 357.55 | 0 | 0 | 计价 | 按实计算
PT4-124 | 材料 | 乙供 | C18040802 | 聚氯乙烯塑料薄膜 0.5mm | m² | 0.0084 | 0.76 | 0 | 0 | 计价 | 按实计算
PT4-124 | 材料 | 乙供 | C21010101 | 水 | t | 0.0008 | 6.261 | 0 | 0 | 计价 | 按实计算
PT4-124 | 材料 | 乙供 | C28010016 | 复合沟盖板 | m² | 1.01 | 481.769 | 0 | 0 | 计价 | 按实计算
PT4-124 | 机械 | 乙供 | J03-01-033 | 汽车式起重机 起重量 5t | 台班 | 0.0029 | 650.115 | 0 | 0 | 计价 | 按实计算
PT4-124 | 材料 | 乙供 | C99010102 | 其他材料费 | 元 | 9.7622 | 1 | 0 | 0 | 计价 | 按实计算
PT4-125 | 人工 | 乙供 | 9101106 | 普通工 | 工日 | 0.013 | 80 | 0 | 0 | 计价 | 按实计算
PT4-125 | 人工 | 乙供 | 9101107 | 建筑技术工 | 工日 | 0.0148 | 111 | 0 | 0 | 计价 | 按实计算
PT4-125 | 材料 | 乙供 | C01020216 | 槽钢 16号以下 | kg | 0.0222 | 4.88 | 0 | 0 | 计价 | 按实计算
PT4-125 | 材料 | 乙供 | C08020202 | 板材红白松 二等 | m³ | 0.0001 | 1987.898 | 0 | 0 | 计价 | 按实计算
PT4-125 | 材料 | 乙供 | C09031603 | 现浇混凝土 C30-10 现场搅拌 | m³ | 0.0037 | 357.55 | 0 | 0 | 计价 | 按实计算
PT4-125 | 材料 | 乙供 | C18040802 | 聚氯乙烯塑料薄膜 0.5mm | m² | 0.0092 | 0.76 | 0 | 0 | 计价 | 按实计算
PT4-125 | 材料 | 乙供 | C21010101 | 水 | t | 0.0009 | 6.261 | 0 | 0 | 计价 | 按实计算
PT4-125 | 材料 | 乙供 | C28010147 | 带槽口盖板 | m² | 1.01 | 315 | 0 | 0 | 计价 | 按实计算
PT4-125 | 机械 | 乙供 | J03-01-033 | 汽车式起重机 起重量 5t | 台班 | 0.0096 | 650.115 | 0 | 0 | 计价 | 按实计算
PT4-125 | 材料 | 乙供 | C99010102 | 其他材料费 | 元 | 6.3959 | 1 | 0 | 0 | 计价 | 按实计算
PT4-126 | 人工 | 乙供 | 9101106 | 普通工 | 工日 | 0.0302 | 80 | 0 | 0 | 计价 | 按实计算
PT4-126 | 人工 | 乙供 | 9101107 | 建筑技术工 | 工日 | 0.0778 | 111 | 0 | 0 | 计价 | 按实计算
PT4-126 | 材料 | 乙供 | C01020216 | 槽钢 16号以下 | kg | 0.252 | 4.88 | 0 | 0 | 计价 | 按实计算
PT4-126 | 材料 | 乙供 | C08020202 | 板材红白松 二等 | m³ | 0.001 | 1987.898 | 0 | 0 | 计价 | 按实计算
PT4-126 | 材料 | 乙供 | C18040802 | 聚氯乙烯塑料薄膜 0.5mm | m² | 0.1183 | 0.76 | 0 | 0 | 计价 | 按实计算
PT4-126 | 材料 | 乙供 | C28010023 | 玻璃钢格栅 | m² | 1.005 | 215.922 | 0 | 0 | 计价 | 按实计算
PT4-126 | 机械 | 乙供 | J03-01-034 | 汽车式起重机 起重量 8t | 台班 | 0.013 | 755.714 | 0 | 0 | 计价 | 按实计算
PT4-126 | 材料 | 乙供 | C99010102 | 其他材料费 | 元 | 4.4062 | 1 | 0 | 0 | 计价 | 按实计算
PT4-127 | 人工 | 乙供 | 9101106 | 普通工 | 工日 | 0.0324 | 80 | 0 | 0 | 计价 | 按实计算
PT4-127 | 人工 | 乙供 | 9101107 | 建筑技术工 | 工日 | 0.0649 | 111 | 0 | 0 | 计价 | 按实计算
PT4-127 | 材料 | 乙供 | C11090203 | 粘结剂 乳胶 | kg | 0.08 | 6.175 | 0 | 0 | 计价 | 按实计算
PT4-127 | 材料 | 乙供 | C13026141 | 自攻螺丝 5×100 | 个 | 0.082 | 0.169 | 0 | 0 | 计价 | 按实计算
PT4-127 | 材料 | 乙供 | C19091301 | 密封条 | m | 1.005 | 1.4 | 0 | 0 | 计价 | 按实计算
PT4-127 | 材料 | 乙供 | C28010027 | 铝镁锰复合板 | m² | 0.4422 | 320 | 0 | 0 | 计价 | 按实计算
PT4-127 | 机械 | 乙供 | J03-01-033 | 汽车式起重机 起重量 5t | 台班 | 0.001 | 650.115 | 0 | 0 | 计价 | 按实计算
PT4-127 | 材料 | 乙供 | C99010102 | 其他材料费 | 元 | 2.8684 | 1 | 0 | 0 | 计价 | 按实计算
PT4-128 | 人工 | 乙供 | 9101106 | 普通工 | 工日 | 0.3414 | 80 | 0 | 0 | 计价 | 按实计算
PT4-128 | 人工 | 乙供 | 9101107 | 建筑技术工 | 工日 | 0.0842 | 111 | 0 | 0 | 计价 | 按实计算
PT4-128 | 材料 | 乙供 | C19120101 | 煤 | kg | 138 | 0.708 | 0 | 0 | 计价 | 按实计算
PT4-128 | 材料 | 乙供 | C21010101 | 水 | t | 1.312 | 6.261 | 0 | 0 | 计价 | 按实计算
PT4-128 | 材料 | 乙供 | C21020101 | 电 | kW·h | 4.612 | 0.853 | 0 | 0 | 计价 | 按实计算
PT4-128 | 机械 | 乙供 | J11-01-029 | 工业锅炉 蒸发量 2t/h | 台班 | 0.02 | 1821.851 | 0 | 0 | 计价 | 按实计算
PT4-128 | 机械 | 乙供 | J11-02-001 | 蒸汽养护设备 | 台班 | 0.04 | 447.323 | 0 | 0 | 计价 | 按实计算
PT4-128 | 材料 | 乙供 | C99010102 | 其他材料费 | 元 | 2.197 | 1 | 0 | 0 | 计价 | 按实计算
PT5-1 | 人工 | 乙供 | 9101106 | 普通工 | 工日 | 1.6632 | 80 | 0 | 0 | 计价 | 按实计算
PT5-1 | 人工 | 乙供 | 9101107 | 建筑技术工 | 工日 | 2.6678 | 111 | 0 | 0 | 计价 | 按实计算
PT5-1 | 材料 | 乙供 | C01020303 | 等边角钢 边长63以下 | kg | 2 | 4.805 | 0 | 0 | 计价 | 按实计算
PT5-1 | 材料 | 乙供 | C02040120 | 焊接钢管 DN150 | kg | 451.66 | 4.29 | 0 | 0 | 计价 | 按实计算
PT5-1 | 材料 | 乙供 | C02040123 | 焊接钢管 DN300 | kg | 605.34 | 3.939 | 0 | 0 | 计价 | 按实计算
PT5-1 | 材料 | 乙供 | C12010100 | 电焊条 J422 综合 | kg | 28.12 | 5.394 | 0 | 0 | 计价 | 按实计算
PT5-1 | 材料 | 乙供 | C13010101 | 普通六角螺栓 | kg | 5.46 | 6.352 | 0 | 0 | 计价 | 按实计算
PT5-1 | 材料 | 乙供 | C19110101 | 氧气 | m³ | 6.3 | 4.418 | 0 | 0 | 计价 | 按实计算
PT5-1 | 材料 | 乙供 | C19110201 | 乙炔气 | m³ | 2.447 | 13.078 | 0 | 0 | 计价 | 按实计算
PT5-1 | 机械 | 乙供 | J03-01-054 | 门式起重机 起重量 10t | 台班 | 0.3 | 446.013 | 0 | 0 | 计价 | 按实计算
PT5-1 | 机械 | 乙供 | J04-01-020 | 平板拖车组 10t | 台班 | 0.28 | 832.236 | 0 | 0 | 计价 | 按实计算
PT5-1 | 机械 | 乙供 | J08-01-058 | 摇臂钻床 钻孔直径 φ50 | 台班 | 0.101 | 29.781 | 0 | 0 | 计价 | 按实计算
PT5-1 | 机械 | 乙供 | J08-01-072 | 剪板机 厚度×宽度 40mm×3100mm | 台班 | 0.11 | 619.293 | 0 | 0 | 计价 | 按实计算
PT5-1 | 机械 | 乙供 | J08-01-079 | 钢板校平机 厚度×宽度 30mm×2600mm | 台班 | 0.11 | 353.582 | 0 | 0 | 计价 | 按实计算
PT5-1 | 机械 | 乙供 | J10-01-002 | 交流弧焊机 容量 30kVA | 台班 | 3.63 | 90.999 | 0 | 0 | 计价 | 按实计算
PT5-1 | 机械 | 乙供 | J11-01-019 | 电动空气压缩机 排气量 6m³/min | 台班 | 0.08 | 243.968 | 0 | 0 | 计价 | 按实计算
PT5-1 | 材料 | 乙供 | C99010102 | 其他材料费 | 元 | 91.5572 | 1 | 0 | 0 | 计价 | 按实计算
PT5-2 | 人工 | 乙供 | 9101106 | 普通工 | 工日 | 1.9043 | 80 | 0 | 0 | 计价 | 按实计算
PT5-2 | 人工 | 乙供 | 9101107 | 建筑技术工 | 工日 | 3.0294 | 111 | 0 | 0 | 计价 | 按实计算
PT5-2 | 材料 | 乙供 | C01020303 | 等边角钢 边长63以下 | kg | 4.55 | 4.805 | 0 | 0 | 计价 | 按实计算
PT5-2 | 材料 | 乙供 | C02040120 | 焊接钢管 DN150 | kg | 399.76 | 4.29 | 0 | 0 | 计价 | 按实计算
PT5-2 | 材料 | 乙供 | C02040123 | 焊接钢管 DN300 | kg | 659.11 | 3.939 | 0 | 0 | 计价 | 按实计算
PT5-2 | 材料 | 乙供 | C12010100 | 电焊条 J422 综合 | kg | 22.4 | 5.394 | 0 | 0 | 计价 | 按实计算
PT5-2 | 材料 | 乙供 | C13010101 | 普通六角螺栓 | kg | 3.131 | 6.352 | 0 | 0 | 计价 | 按实计算
PT5-2 | 材料 | 乙供 | C19110101 | 氧气 | m³ | 4.928 | 4.418 | 0 | 0 | 计价 | 按实计算
PT5-2 | 材料 | 乙供 | C19110201 | 乙炔气 | m³ | 1.7248 | 13.078 | 0 | 0 | 计价 | 按实计算
PT5-2 | 机械 | 乙供 | J03-01-054 | 门式起重机 起重量 10t | 台班 | 0.3 | 446.013 | 0 | 0 | 计价 | 按实计算
PT5-2 | 机械 | 乙供 | J03-01-055 | 门式起重机 起重量 20t | 台班 | 0.08 | 639.421 | 0 | 0 | 计价 | 按实计算
PT5-2 | 机械 | 乙供 | J04-01-020 | 平板拖车组 10t | 台班 | 0.224 | 832.236 | 0 | 0 | 计价 | 按实计算
PT5-2 | 机械 | 乙供 | J08-01-058 | 摇臂钻床 钻孔直径 φ50 | 台班 | 0.086 | 29.781 | 0 | 0 | 计价 | 按实计算
PT5-2 | 机械 | 乙供 | J08-01-072 | 剪板机 厚度×宽度 40mm×3100mm | 台班 | 0.016 | 619.293 | 0 | 0 | 计价 | 按实计算
PT5-2 | 机械 | 乙供 | J08-01-073 | 型钢剪断机 剪断宽度 500mm | 台班 | 0.088 | 270.267 | 0 | 0 | 计价 | 按实计算
PT5-2 | 机械 | 乙供 | J08-01-078 | 型钢调直机 | 台班 | 0.088 | 144.238 | 0 | 0 | 计价 | 按实计算
PT5-2 | 机械 | 乙供 | J08-01-079 | 钢板校平机 厚度×宽度 30mm×2600mm | 台班 | 0.016 | 353.582 | 0 | 0 | 计价 | 按实计算
PT5-2 | 机械 | 乙供 | J10-01-002 | 交流弧焊机 容量 30kVA | 台班 | 3.192 | 90.999 | 0 | 0 | 计价 | 按实计算
PT5-2 | 机械 | 乙供 | J11-01-019 | 电动空气压缩机 排气量 6m³/min | 台班 | 0.08 | 243.968 | 0 | 0 | 计价 | 按实计算
PT5-2 | 材料 | 乙供 | C99010102 | 其他材料费 | 元 | 90.3622 | 1 | 0 | 0 | 计价 | 按实计算
PT5-3 | 人工 | 乙供 | 9101106 | 普通工 | 工日 | 1.0717 | 80 | 0 | 0 | 计价 | 按实计算
PT5-3 | 人工 | 乙供 | 9101107 | 建筑技术工 | 工日 | 1.867 | 111 | 0 | 0 | 计价 | 按实计算
PT5-3 | 材料 | 乙供 | C01020000 | 型钢 综合 | kg | 428 | 4.665 | 0 | 0 | 计价 | 按实计算
PT5-3 | 材料 | 乙供 | C01020303 | 等边角钢 边长63以下 | kg | 357.6 | 4.805 | 0 | 0 | 计价 | 按实计算
PT5-3 | 材料 | 乙供 | C01030204 | 中厚钢板 12~20 | kg | 279.2 | 4.866 | 0 | 0 | 计价 | 按实计算
PT5-3 | 材料 | 乙供 | C12010100 | 电焊条 J422 综合 | kg | 16.5 | 5.394 | 0 | 0 | 计价 | 按实计算
PT5-3 | 材料 | 乙供 | C13010101 | 普通六角螺栓 | kg | 5.219 | 6.352 | 0 | 0 | 计价 | 按实计算
PT5-3 | 材料 | 乙供 | C19110101 | 氧气 | m³ | 6.16 | 4.418 | 0 | 0 | 计价 | 按实计算
PT5-3 | 材料 | 乙供 | C19110201 | 乙炔气 | m³ | 2.156 | 13.078 | 0 | 0 | 计价 | 按实计算
PT5-3 | 机械 | 乙供 | J03-01-054 | 门式起重机 起重量 10t | 台班 | 0.3 | 446.013 | 0 | 0 | 计价 | 按实计算
PT5-3 | 机械 | 乙供 | J04-01-020 | 平板拖车组 10t | 台班 | 0.3 | 832.236 | 0 | 0 | 计价 | 按实计算
PT5-3 | 机械 | 乙供 | J08-01-072 | 剪板机 厚度×宽度 40mm×3100mm | 台班 | 0.08 | 619.293 | 0 | 0 | 计价 | 按实计算
PT5-3 | 机械 | 乙供 | J08-01-073 | 型钢剪断机 剪断宽度 500mm | 台班 | 0.04 | 270.267 | 0 | 0 | 计价 | 按实计算
PT5-3 | 机械 | 乙供 | J10-01-002 | 交流弧焊机 容量 30kVA | 台班 | 3.1 | 90.999 | 0 | 0 | 计价 | 按实计算
PT5-3 | 机械 | 乙供 | J11-01-019 | 电动空气压缩机 排气量 6m³/min | 台班 | 0.06 | 243.968 | 0 | 0 | 计价 | 按实计算
PT5-3 | 材料 | 乙供 | C99010102 | 其他材料费 | 元 | 105.0208 | 1 | 0 | 0 | 计价 | 按实计算
PT5-4 | 人工 | 乙供 | 9101106 | 普通工 | 工日 | 1.187 | 80 | 0 | 0 | 计价 | 按实计算
PT5-4 | 人工 | 乙供 | 9101107 | 建筑技术工 | 工日 | 1.8465 | 111 | 0 | 0 | 计价 | 按实计算
PT5-4 | 材料 | 乙供 | C01020000 | 型钢 综合 | kg | 439 | 4.665 | 0 | 0 | 计价 | 按实计算
PT5-4 | 材料 | 乙供 | C01020303 | 等边角钢 边长63以下 | kg | 318 | 4.805 | 0 | 0 | 计价 | 按实计算
PT5-4 | 材料 | 乙供 | C01030204 | 中厚钢板 12~20 | kg | 310 | 4.866 | 0 | 0 | 计价 | 按实计算
PT5-4 | 材料 | 乙供 | C12010100 | 电焊条 J422 综合 | kg | 19.5922 | 5.394 | 0 | 0 | 计价 | 按实计算
PT5-4 | 材料 | 乙供 | C13010101 | 普通六角螺栓 | kg | 3.014 | 6.352 | 0 | 0 | 计价 | 按实计算
PT5-4 | 材料 | 乙供 | C19110101 | 氧气 | m³ | 6.16 | 4.418 | 0 | 0 | 计价 | 按实计算
PT5-4 | 材料 | 乙供 | C19110201 | 乙炔气 | m³ | 2.156 | 13.078 | 0 | 0 | 计价 | 按实计算
PT5-4 | 机械 | 乙供 | J03-01-054 | 门式起重机 起重量 10t | 台班 | 0.231 | 446.013 | 0 | 0 | 计价 | 按实计算
PT5-4 | 机械 | 乙供 | J03-01-055 | 门式起重机 起重量 20t | 台班 | 0.112 | 639.421 | 0 | 0 | 计价 | 按实计算
PT5-4 | 机械 | 乙供 | J04-01-020 | 平板拖车组 10t | 台班 | 0.283 | 832.236 | 0 | 0 | 计价 | 按实计算
PT5-4 | 机械 | 乙供 | J08-01-058 | 摇臂钻床 钻孔直径 φ50 | 台班 | 0.15 | 29.781 | 0 | 0 | 计价 | 按实计算
PT5-4 | 机械 | 乙供 | J08-01-072 | 剪板机 厚度×宽度 40mm×3100mm | 台班 | 0.02 | 619.293 | 0 | 0 | 计价 | 按实计算
PT5-4 | 机械 | 乙供 | J08-01-073 | 型钢剪断机 剪断宽度 500mm | 台班 | 0.11 | 270.267 | 0 | 0 | 计价 | 按实计算
PT5-4 | 机械 | 乙供 | J08-01-078 | 型钢调直机 | 台班 | 0.11 | 144.238 | 0 | 0 | 计价 | 按实计算
PT5-4 | 机械 | 乙供 | J08-01-079 | 钢板校平机 厚度×宽度 30mm×2600mm | 台班 | 0.01 | 353.582 | 0 | 0 | 计价 | 按实计算
PT5-4 | 机械 | 乙供 | J10-01-002 | 交流弧焊机 容量 30kVA | 台班 | 2.48 | 90.999 | 0 | 0 | 计价 | 按实计算
PT5-4 | 机械 | 乙供 | J11-01-019 | 电动空气压缩机 排气量 6m³/min | 台班 | 0.0516 | 243.968 | 0 | 0 | 计价 | 按实计算
PT5-4 | 材料 | 乙供 | C99010102 | 其他材料费 | 元 | 105.2924 | 1 | 0 | 0 | 计价 | 按实计算
PT5-5 | 人工 | 乙供 | 9101106 | 普通工 | 工日 | 3.7571 | 80 | 0 | 0 | 计价 | 按实计算
PT5-5 | 人工 | 乙供 | 9101107 | 建筑技术工 | 工日 | 5.9242 | 111 | 0 | 0 | 计价 | 按实计算
PT5-5 | 材料 | 乙供 | C01020303 | 等边角钢 边长63以下 | kg | 866 | 4.805 | 0 | 0 | 计价 | 按实计算
PT5-5 | 材料 | 乙供 | C01030204 | 中厚钢板 12~20 | kg | 198.13 | 4.866 | 0 | 0 | 计价 | 按实计算
PT5-5 | 材料 | 乙供 | C12010100 | 电焊条 J422 综合 | kg | 30.4 | 5.394 | 0 | 0 | 计价 | 按实计算
PT5-5 | 材料 | 乙供 | C13010101 | 普通六角螺栓 | kg | 5.87 | 6.352 | 0 | 0 | 计价 | 按实计算
PT5-5 | 材料 | 乙供 | C19110101 | 氧气 | m³ | 6.16 | 4.418 | 0 | 0 | 计价 | 按实计算
PT5-5 | 材料 | 乙供 | C19110201 | 乙炔气 | m³ | 2.156 | 13.078 | 0 | 0 | 计价 | 按实计算
PT5-5 | 机械 | 乙供 | J03-01-055 | 门式起重机 起重量 20t | 台班 | 0.45 | 639.421 | 0 | 0 | 计价 | 按实计算
PT5-5 | 机械 | 乙供 | J04-01-020 | 平板拖车组 10t | 台班 | 0.325 | 832.236 | 0 | 0 | 计价 | 按实计算
PT5-5 | 机械 | 乙供 | J08-01-058 | 摇臂钻床 钻孔直径 φ50 | 台班 | 0.14 | 29.781 | 0 | 0 | 计价 | 按实计算
PT5-5 | 机械 | 乙供 | J08-01-072 | 剪板机 厚度×宽度 40mm×3100mm | 台班 | 0.02 | 619.293 | 0 | 0 | 计价 | 按实计算
PT5-5 | 机械 | 乙供 | J08-01-073 | 型钢剪断机 剪断宽度 500mm | 台班 | 0.11 | 270.267 | 0 | 0 | 计价 | 按实计算
PT5-5 | 机械 | 乙供 | J08-01-078 | 型钢调直机 | 台班 | 0.11 | 144.238 | 0 | 0 | 计价 | 按实计算
PT5-5 | 机械 | 乙供 | J08-01-079 | 钢板校平机 厚度×宽度 30mm×2600mm | 台班 | 0.02 | 353.582 | 0 | 0 | 计价 | 按实计算
PT5-5 | 机械 | 乙供 | J10-01-002 | 交流弧焊机 容量 30kVA | 台班 | 3.73 | 90.999 | 0 | 0 | 计价 | 按实计算
PT5-5 | 机械 | 乙供 | J11-01-019 | 电动空气压缩机 排气量 6m³/min | 台班 | 0.08 | 243.968 | 0 | 0 | 计价 | 按实计算
PT5-5 | 材料 | 乙供 | C99010102 | 其他材料费 | 元 | 107.6381 | 1 | 0 | 0 | 计价 | 按实计算
PT5-6 | 人工 | 乙供 | 9101106 | 普通工 | 工日 | 3.0841 | 80 | 0 | 0 | 计价 | 按实计算
PT5-6 | 人工 | 乙供 | 9101107 | 建筑技术工 | 工日 | 4.9144 | 111 | 0 | 0 | 计价 | 按实计算
PT5-6 | 材料 | 乙供 | C01020303 | 等边角钢 边长63以下 | kg | 1006 | 4.805 | 0 | 0 | 计价 | 按实计算
PT5-6 | 材料 | 乙供 | C01030204 | 中厚钢板 12~20 | kg | 64 | 4.866 | 0 | 0 | 计价 | 按实计算
PT5-6 | 材料 | 乙供 | C12010100 | 电焊条 J422 综合 | kg | 27.2 | 5.394 | 0 | 0 | 计价 | 按实计算
PT5-6 | 材料 | 乙供 | C19110101 | 氧气 | m³ | 6.16 | 4.418 | 0 | 0 | 计价 | 按实计算
PT5-6 | 材料 | 乙供 | C19110201 | 乙炔气 | m³ | 2.156 | 13.078 | 0 | 0 | 计价 | 按实计算
PT5-6 | 机械 | 乙供 | J03-01-055 | 门式起重机 起重量 20t | 台班 | 0.426 | 639.421 | 0 | 0 | 计价 | 按实计算
PT5-6 | 机械 | 乙供 | J04-01-020 | 平板拖车组 10t | 台班 | 0.28 | 832.236 | 0 | 0 | 计价 | 按实计算
PT5-6 | 机械 | 乙供 | J08-01-058 | 摇臂钻床 钻孔直径 φ50 | 台班 | 0.14 | 29.781 | 0 | 0 | 计价 | 按实计算
PT5-6 | 机械 | 乙供 | J08-01-072 | 剪板机 厚度×宽度 40mm×3100mm | 台班 | 0.02 | 619.293 | 0 | 0 | 计价 | 按实计算
PT5-6 | 机械 | 乙供 | J08-01-073 | 型钢剪断机 剪断宽度 500mm | 台班 | 0.11 | 270.267 | 0 | 0 | 计价 | 按实计算
PT5-6 | 机械 | 乙供 | J08-01-078 | 型钢调直机 | 台班 | 0.11 | 144.238 | 0 | 0 | 计价 | 按实计算
PT5-6 | 机械 | 乙供 | J08-01-079 | 钢板校平机 厚度×宽度 30mm×2600mm | 台班 | 0.02 | 353.582 | 0 | 0 | 计价 | 按实计算
PT5-6 | 机械 | 乙供 | J10-01-002 | 交流弧焊机 容量 30kVA | 台班 | 3.4 | 90.999 | 0 | 0 | 计价 | 按实计算
PT5-6 | 机械 | 乙供 | J11-01-019 | 电动空气压缩机 排气量 6m³/min | 台班 | 0.08 | 243.968 | 0 | 0 | 计价 | 按实计算
PT5-6 | 材料 | 乙供 | C99010102 | 其他材料费 | 元 | 106.9476 | 1 | 0 | 0 | 计价 | 按实计算
PT5-7 | 人工 | 乙供 | 9101106 | 普通工 | 工日 | 3.0841 | 80 | 0 | 0 | 计价 | 按实计算
PT5-7 | 人工 | 乙供 | 9101107 | 建筑技术工 | 工日 | 4.9144 | 111 | 0 | 0 | 计价 | 按实计算
PT5-7 | 材料 | 乙供 | C01020303 | 等边角钢 边长63以下 | kg | 1006 | 4.805 | 0 | 0 | 计价 | 按实计算
PT5-7 | 材料 | 乙供 | C01030204 | 中厚钢板 12~20 | kg | 64 | 4.866 | 0 | 0 | 计价 | 按实计算
PT5-7 | 材料 | 乙供 | C12010100 | 电焊条 J422 综合 | kg | 27.2 | 5.394 | 0 | 0 | 计价 | 按实计算
PT5-7 | 材料 | 乙供 | C19110101 | 氧气 | m³ | 6.16 | 4.418 | 0 | 0 | 计价 | 按实计算
PT5-7 | 材料 | 乙供 | C19110201 | 乙炔气 | m³ | 2.156 | 13.078 | 0 | 0 | 计价 | 按实计算
PT5-7 | 机械 | 乙供 | J03-01-055 | 门式起重机 起重量 20t | 台班 | 0.413 | 639.421 | 0 | 0 | 计价 | 按实计算
PT5-7 | 机械 | 乙供 | J04-01-020 | 平板拖车组 10t | 台班 | 0.28 | 832.236 | 0 | 0 | 计价 | 按实计算
PT5-7 | 机械 | 乙供 | J08-01-058 | 摇臂钻床 钻孔直径 φ50 | 台班 | 0.14 | 29.781 | 0 | 0 | 计价 | 按实计算
PT5-7 | 机械 | 乙供 | J08-01-072 | 剪板机 厚度×宽度 40mm×3100mm | 台班 | 0.02 | 619.293 | 0 | 0 | 计价 | 按实计算
PT5-7 | 机械 | 乙供 | J08-01-073 | 型钢剪断机 剪断宽度 500mm | 台班 | 0.11 | 270.267 | 0 | 0 | 计价 | 按实计算
PT5-7 | 机械 | 乙供 | J08-01-078 | 型钢调直机 | 台班 | 0.11 | 144.238 | 0 | 0 | 计价 | 按实计算
PT5-7 | 机械 | 乙供 | J08-01-079 | 钢板校平机 厚度×宽度 30mm×2600mm | 台班 | 0.02 | 353.582 | 0 | 0 | 计价 | 按实计算
PT5-7 | 机械 | 乙供 | J10-01-002 | 交流弧焊机 容量 30kVA | 台班 | 3.4 | 90.999 | 0 | 0 | 计价 | 按实计算
PT5-7 | 机械 | 乙供 | J11-01-019 | 电动空气压缩机 排气量 6m³/min | 台班 | 0.08 | 243.968 | 0 | 0 | 计价 | 按实计算
PT5-7 | 材料 | 乙供 | C99010102 | 其他材料费 | 元 | 106.9476 | 1 | 0 | 0 | 计价 | 按实计算
PT5-8 | 人工 | 乙供 | 9101106 | 普通工 | 工日 | 2.7601 | 80 | 0 | 0 | 计价 | 按实计算
PT5-8 | 人工 | 乙供 | 9101107 | 建筑技术工 | 工日 | 4.4293 | 111 | 0 | 0 | 计价 | 按实计算
PT5-8 | 材料 | 乙供 | C01020303 | 等边角钢 边长63以下 | kg | 827 | 4.805 | 0 | 0 | 计价 | 按实计算
PT5-8 | 材料 | 乙供 | C01030204 | 中厚钢板 12~20 | kg | 238 | 4.866 | 0 | 0 | 计价 | 按实计算
PT5-8 | 材料 | 乙供 | C12010100 | 电焊条 J422 综合 | kg | 19.992 | 5.394 | 0 | 0 | 计价 | 按实计算
PT5-8 | 材料 | 乙供 | C13010101 | 普通六角螺栓 | kg | 3.283 | 6.352 | 0 | 0 | 计价 | 按实计算
PT5-8 | 材料 | 乙供 | C19110101 | 氧气 | m³ | 6.16 | 4.418 | 0 | 0 | 计价 | 按实计算
PT5-8 | 材料 | 乙供 | C19110201 | 乙炔气 | m³ | 2.156 | 13.078 | 0 | 0 | 计价 | 按实计算
PT5-8 | 机械 | 乙供 | J03-01-054 | 门式起重机 起重量 10t | 台班 | 0.45 | 446.013 | 0 | 0 | 计价 | 按实计算
PT5-8 | 机械 | 乙供 | J04-01-020 | 平板拖车组 10t | 台班 | 0.28 | 832.236 | 0 | 0 | 计价 | 按实计算
PT5-8 | 机械 | 乙供 | J08-01-058 | 摇臂钻床 钻孔直径 φ50 | 台班 | 0.14 | 29.781 | 0 | 0 | 计价 | 按实计算
PT5-8 | 机械 | 乙供 | J08-01-072 | 剪板机 厚度×宽度 40mm×3100mm | 台班 | 0.02 | 619.293 | 0 | 0 | 计价 | 按实计算
PT5-8 | 机械 | 乙供 | J08-01-073 | 型钢剪断机 剪断宽度 500mm | 台班 | 0.11 | 270.267 | 0 | 0 | 计价 | 按实计算
PT5-8 | 机械 | 乙供 | J08-01-078 | 型钢调直机 | 台班 | 0.11 | 144.238 | 0 | 0 | 计价 | 按实计算
PT5-8 | 机械 | 乙供 | J08-01-079 | 钢板校平机 厚度×宽度 30mm×2600mm | 台班 | 0.02 | 353.582 | 0 | 0 | 计价 | 按实计算
PT5-8 | 机械 | 乙供 | J10-01-002 | 交流弧焊机 容量 30kVA | 台班 | 2.49 | 90.999 | 0 | 0 | 计价 | 按实计算
PT5-8 | 机械 | 乙供 | J11-01-020 | 电动空气压缩机 排气量 10m³/min | 台班 | 0.08 | 425.04 | 0 | 0 | 计价 | 按实计算
PT5-8 | 材料 | 乙供 | C99010102 | 其他材料费 | 元 | 106.3189 | 1 | 0 | 0 | 计价 | 按实计算
PT5-9 | 人工 | 乙供 | 9101106 | 普通工 | 工日 | 2.5596 | 80 | 0 | 0 | 计价 | 按实计算
PT5-9 | 人工 | 乙供 | 9101107 | 建筑技术工 | 工日 | 4.128 | 111 | 0 | 0 | 计价 | 按实计算
PT5-9 | 材料 | 乙供 | C01020303 | 等边角钢 边长63以下 | kg | 854 | 4.805 | 0 | 0 | 计价 | 按实计算
PT5-9 | 材料 | 乙供 | C01030204 | 中厚钢板 12~20 | kg | 181 | 4.866 | 0 | 0 | 计价 | 按实计算
PT5-9 | 材料 | 乙供 | C12010100 | 电焊条 J422 综合 | kg | 17.9928 | 5.394 | 0 | 0 | 计价 | 按实计算
PT5-9 | 材料 | 乙供 | C19110101 | 氧气 | m³ | 5.544 | 4.418 | 0 | 0 | 计价 | 按实计算
PT5-9 | 材料 | 乙供 | C19110201 | 乙炔气 | m³ | 1.9404 | 13.078 | 0 | 0 | 计价 | 按实计算
PT5-9 | 机械 | 乙供 | J03-01-054 | 门式起重机 起重量 10t | 台班 | 0.36 | 446.013 | 0 | 0 | 计价 | 按实计算
PT5-9 | 机械 | 乙供 | J04-01-020 | 平板拖车组 10t | 台班 | 0.196 | 832.236 | 0 | 0 | 计价 | 按实计算
PT5-9 | 机械 | 乙供 | J08-01-058 | 摇臂钻床 钻孔直径 φ50 | 台班 | 0.1372 | 29.781 | 0 | 0 | 计价 | 按实计算
PT5-9 | 机械 | 乙供 | J08-01-072 | 剪板机 厚度×宽度 40mm×3100mm | 台班 | 0.02 | 619.293 | 0 | 0 | 计价 | 按实计算
PT5-9 | 机械 | 乙供 | J08-01-073 | 型钢剪断机 剪断宽度 500mm | 台班 | 0.099 | 270.267 | 0 | 0 | 计价 | 按实计算
PT5-9 | 机械 | 乙供 | J08-01-078 | 型钢调直机 | 台班 | 0.099 | 144.238 | 0 | 0 | 计价 | 按实计算
PT5-9 | 机械 | 乙供 | J08-01-079 | 钢板校平机 厚度×宽度 30mm×2600mm | 台班 | 0.02 | 353.582 | 0 | 0 | 计价 | 按实计算
PT5-9 | 机械 | 乙供 | J10-01-002 | 交流弧焊机 容量 30kVA | 台班 | 2.3655 | 90.999 | 0 | 0 | 计价 | 按实计算
PT5-9 | 机械 | 乙供 | J11-01-020 | 电动空气压缩机 排气量 10m³/min | 台班 | 0.08 | 425.04 | 0 | 0 | 计价 | 按实计算
PT5-9 | 材料 | 乙供 | C99010102 | 其他材料费 | 元 | 102.6228 | 1 | 0 | 0 | 计价 | 按实计算
PT5-10 | 人工 | 乙供 | 9101106 | 普通工 | 工日 | 2.1138 | 80 | 0 | 0 | 计价 | 按实计算
PT5-10 | 人工 | 乙供 | 9101107 | 建筑技术工 | 工日 | 3.4589 | 111 | 0 | 0 | 计价 | 按实计算
PT5-10 | 材料 | 乙供 | C01020303 | 等边角钢 边长63以下 | kg | 1051.4 | 4.805 | 0 | 0 | 计价 | 按实计算
PT5-10 | 材料 | 乙供 | C01030204 | 中厚钢板 12~20 | kg | 16 | 4.866 | 0 | 0 | 计价 | 按实计算
PT5-10 | 材料 | 乙供 | C12010100 | 电焊条 J422 综合 | kg | 19.992 | 5.394 | 0 | 0 | 计价 | 按实计算
PT5-10 | 材料 | 乙供 | C13010101 | 普通六角螺栓 | kg | 2.174 | 6.352 | 0 | 0 | 计价 | 按实计算
PT5-10 | 材料 | 乙供 | C19110101 | 氧气 | m³ | 6.16 | 4.418 | 0 | 0 | 计价 | 按实计算
PT5-10 | 材料 | 乙供 | C19110201 | 乙炔气 | m³ | 2.156 | 13.078 | 0 | 0 | 计价 | 按实计算
PT5-10 | 机械 | 乙供 | J03-01-054 | 门式起重机 起重量 10t | 台班 | 0.45 | 446.013 | 0 | 0 | 计价 | 按实计算
PT5-10 | 机械 | 乙供 | J04-01-020 | 平板拖车组 10t | 台班 | 0.28 | 832.236 | 0 | 0 | 计价 | 按实计算
PT5-10 | 机械 | 乙供 | J08-01-058 | 摇臂钻床 钻孔直径 φ50 | 台班 | 0.14 | 29.781 | 0 | 0 | 计价 | 按实计算
PT5-10 | 机械 | 乙供 | J08-01-072 | 剪板机 厚度×宽度 40mm×3100mm | 台班 | 0.02 | 619.293 | 0 | 0 | 计价 | 按实计算
PT5-10 | 机械 | 乙供 | J08-01-073 | 型钢剪断机 剪断宽度 500mm | 台班 | 0.11 | 270.267 | 0 | 0 | 计价 | 按实计算
PT5-10 | 机械 | 乙供 | J08-01-078 | 型钢调直机 | 台班 | 0.11 | 144.238 | 0 | 0 | 计价 | 按实计算
PT5-10 | 机械 | 乙供 | J08-01-079 | 钢板校平机 厚度×宽度 30mm×2600mm | 台班 | 0.02 | 353.582 | 0 | 0 | 计价 | 按实计算
PT5-10 | 机械 | 乙供 | J10-01-002 | 交流弧焊机 容量 30kVA | 台班 | 2.49 | 90.999 | 0 | 0 | 计价 | 按实计算
PT5-10 | 机械 | 乙供 | J11-01-020 | 电动空气压缩机 排气量 10m³/min | 台班 | 0.08 | 425.04 | 0 | 0 | 计价 | 按实计算
PT5-10 | 材料 | 乙供 | C99010102 | 其他材料费 | 元 | 106.1378 | 1 | 0 | 0 | 计价 | 按实计算
PT5-11 | 人工 | 乙供 | 9101106 | 普通工 | 工日 | 3.0853 | 80 | 0 | 0 | 计价 | 按实计算
PT5-11 | 人工 | 乙供 | 9101107 | 建筑技术工 | 工日 | 4.9163 | 111 | 0 | 0 | 计价 | 按实计算
PT5-11 | 材料 | 乙供 | C01020216 | 槽钢 16号以下 | kg | 945 | 4.88 | 0 | 0 | 计价 | 按实计算
PT5-11 | 材料 | 乙供 | C01020303 | 等边角钢 边长63以下 | kg | 39 | 4.805 | 0 | 0 | 计价 | 按实计算
PT5-11 | 材料 | 乙供 | C01030204 | 中厚钢板 12~20 | kg | 54 | 4.866 | 0 | 0 | 计价 | 按实计算
PT5-11 | 材料 | 乙供 | C12010100 | 电焊条 J422 综合 | kg | 36.83 | 5.394 | 0 | 0 | 计价 | 按实计算
PT5-11 | 材料 | 乙供 | C13010101 | 普通六角螺栓 | kg | 2.837 | 6.352 | 0 | 0 | 计价 | 按实计算
PT5-11 | 材料 | 乙供 | C19110101 | 氧气 | m³ | 6.16 | 4.418 | 0 | 0 | 计价 | 按实计算
PT5-11 | 材料 | 乙供 | C19110201 | 乙炔气 | m³ | 2.156 | 13.078 | 0 | 0 | 计价 | 按实计算
PT5-11 | 机械 | 乙供 | J03-01-054 | 门式起重机 起重量 10t | 台班 | 0.45 | 446.013 | 0 | 0 | 计价 | 按实计算
PT5-11 | 机械 | 乙供 | J04-01-020 | 平板拖车组 10t | 台班 | 0.28 | 832.236 | 0 | 0 | 计价 | 按实计算
PT5-11 | 机械 | 乙供 | J08-01-058 | 摇臂钻床 钻孔直径 φ50 | 台班 | 0.14 | 29.781 | 0 | 0 | 计价 | 按实计算
PT5-11 | 机械 | 乙供 | J08-01-072 | 剪板机 厚度×宽度 40mm×3100mm | 台班 | 0.02 | 619.293 | 0 | 0 | 计价 | 按实计算
PT5-11 | 机械 | 乙供 | J08-01-073 | 型钢剪断机 剪断宽度 500mm | 台班 | 0.11 | 270.267 | 0 | 0 | 计价 | 按实计算
PT5-11 | 机械 | 乙供 | J08-01-078 | 型钢调直机 | 台班 | 0.11 | 144.238 | 0 | 0 | 计价 | 按实计算
PT5-11 | 机械 | 乙供 | J08-01-079 | 钢板校平机 厚度×宽度 30mm×2600mm | 台班 | 0.02 | 353.582 | 0 | 0 | 计价 | 按实计算
PT5-11 | 机械 | 乙供 | J10-01-002 | 交流弧焊机 容量 30kVA | 台班 | 5.59 | 90.999 | 0 | 0 | 计价 | 按实计算
PT5-11 | 机械 | 乙供 | J11-01-020 | 电动空气压缩机 排气量 10m³/min | 台班 | 0.08 | 425.04 | 0 | 0 | 计价 | 按实计算
PT5-11 | 材料 | 乙供 | C99010102 | 其他材料费 | 元 | 106.677 | 1 | 0 | 0 | 计价 | 按实计算
PT5-12 | 人工 | 乙供 | 9101106 | 普通工 | 工日 | 2.4948 | 80 | 0 | 0 | 计价 | 按实计算
PT5-12 | 人工 | 乙供 | 9101107 | 建筑技术工 | 工日 | 4.0018 | 111 | 0 | 0 | 计价 | 按实计算
PT5-12 | 材料 | 乙供 | C01020216 | 槽钢 16号以下 | kg | 397 | 4.88 | 0 | 0 | 计价 | 按实计算
PT5-12 | 材料 | 乙供 | C01030105 | 薄钢板 4mm以下 | kg | 671 | 5.042 | 0 | 0 | 计价 | 按实计算
PT5-12 | 材料 | 乙供 | C12010100 | 电焊条 J422 综合 | kg | 23.968 | 5.394 | 0 | 0 | 计价 | 按实计算
PT5-12 | 材料 | 乙供 | C13010101 | 普通六角螺栓 | kg | 2.157 | 6.352 | 0 | 0 | 计价 | 按实计算
PT5-12 | 材料 | 乙供 | C19110101 | 氧气 | m³ | 6.16 | 4.418 | 0 | 0 | 计价 | 按实计算
PT5-12 | 材料 | 乙供 | C19110201 | 乙炔气 | m³ | 2.156 | 13.078 | 0 | 0 | 计价 | 按实计算
PT5-12 | 机械 | 乙供 | J03-01-054 | 门式起重机 起重量 10t | 台班 | 0.45 | 446.013 | 0 | 0 | 计价 | 按实计算
PT5-12 | 机械 | 乙供 | J04-01-020 | 平板拖车组 10t | 台班 | 0.28 | 832.236 | 0 | 0 | 计价 | 按实计算
PT5-12 | 机械 | 乙供 | J08-01-058 | 摇臂钻床 钻孔直径 φ50 | 台班 | 0.14 | 29.781 | 0 | 0 | 计价 | 按实计算
PT5-12 | 机械 | 乙供 | J08-01-072 | 剪板机 厚度×宽度 40mm×3100mm | 台班 | 0.02 | 619.293 | 0 | 0 | 计价 | 按实计算
PT5-12 | 机械 | 乙供 | J08-01-073 | 型钢剪断机 剪断宽度 500mm | 台班 | 0.11 | 270.267 | 0 | 0 | 计价 | 按实计算
PT5-12 | 机械 | 乙供 | J08-01-078 | 型钢调直机 | 台班 | 0.11 | 144.238 | 0 | 0 | 计价 | 按实计算
PT5-12 | 机械 | 乙供 | J08-01-079 | 钢板校平机 厚度×宽度 30mm×2600mm | 台班 | 0.02 | 353.582 | 0 | 0 | 计价 | 按实计算
PT5-12 | 机械 | 乙供 | J10-01-002 | 交流弧焊机 容量 30kVA | 台班 | 3 | 90.999 | 0 | 0 | 计价 | 按实计算
PT5-12 | 机械 | 乙供 | J11-01-019 | 电动空气压缩机 排气量 6m³/min | 台班 | 0.08 | 243.968 | 0 | 0 | 计价 | 按实计算
PT5-12 | 材料 | 乙供 | C99010102 | 其他材料费 | 元 | 110.3788 | 1 | 0 | 0 | 计价 | 按实计算
PT5-13 | 人工 | 乙供 | 9101106 | 普通工 | 工日 | 2.796 | 80 | 0 | 0 | 计价 | 按实计算
PT5-13 | 人工 | 乙供 | 9101107 | 建筑技术工 | 工日 | 4.4539 | 111 | 0 | 0 | 计价 | 按实计算
PT5-13 | 材料 | 乙供 | C01020216 | 槽钢 16号以下 | kg | 470 | 4.88 | 0 | 0 | 计价 | 按实计算
PT5-13 | 材料 | 乙供 | C01020303 | 等边角钢 边长63以下 | kg | 295 | 4.805 | 0 | 0 | 计价 | 按实计算
PT5-13 | 材料 | 乙供 | C01031000 | 花纹钢板 综合 | kg | 303 | 4.817 | 0 | 0 | 计价 | 按实计算
PT5-13 | 材料 | 乙供 | C12010100 | 电焊条 J422 综合 | kg | 22.368 | 5.394 | 0 | 0 | 计价 | 按实计算
PT5-13 | 材料 | 乙供 | C13010101 | 普通六角螺栓 | kg | 2.157 | 6.352 | 0 | 0 | 计价 | 按实计算
PT5-13 | 材料 | 乙供 | C19110101 | 氧气 | m³ | 6.16 | 4.418 | 0 | 0 | 计价 | 按实计算
PT5-13 | 材料 | 乙供 | C19110201 | 乙炔气 | m³ | 2.156 | 13.078 | 0 | 0 | 计价 | 按实计算
PT5-13 | 机械 | 乙供 | J03-01-054 | 门式起重机 起重量 10t | 台班 | 0.45 | 446.013 | 0 | 0 | 计价 | 按实计算
PT5-13 | 机械 | 乙供 | J04-01-020 | 平板拖车组 10t | 台班 | 0.28 | 832.236 | 0 | 0 | 计价 | 按实计算
PT5-13 | 机械 | 乙供 | J08-01-058 | 摇臂钻床 钻孔直径 φ50 | 台班 | 0.14 | 29.781 | 0 | 0 | 计价 | 按实计算
PT5-13 | 机械 | 乙供 | J08-01-072 | 剪板机 厚度×宽度 40mm×3100mm | 台班 | 0.02 | 619.293 | 0 | 0 | 计价 | 按实计算
PT5-13 | 机械 | 乙供 | J08-01-073 | 型钢剪断机 剪断宽度 500mm | 台班 | 0.11 | 270.267 | 0 | 0 | 计价 | 按实计算
PT5-13 | 机械 | 乙供 | J08-01-078 | 型钢调直机 | 台班 | 0.11 | 144.238 | 0 | 0 | 计价 | 按实计算
PT5-13 | 机械 | 乙供 | J08-01-079 | 钢板校平机 厚度×宽度 30mm×2600mm | 台班 | 0.02 | 353.582 | 0 | 0 | 计价 | 按实计算
PT5-13 | 机械 | 乙供 | J10-01-002 | 交流弧焊机 容量 30kVA | 台班 | 2.93 | 90.999 | 0 | 0 | 计价 | 按实计算
PT5-13 | 机械 | 乙供 | J11-01-019 | 电动空气压缩机 排气量 6m³/min | 台班 | 0.08 | 243.968 | 0 | 0 | 计价 | 按实计算
PT5-13 | 材料 | 乙供 | C99010102 | 其他材料费 | 元 | 107.2078 | 1 | 0 | 0 | 计价 | 按实计算
PT5-14 | 人工 | 乙供 | 9101106 | 普通工 | 工日 | 3.2357 | 80 | 0 | 0 | 计价 | 按实计算
PT5-14 | 人工 | 乙供 | 9101107 | 建筑技术工 | 工日 | 5.1422 | 111 | 0 | 0 | 计价 | 按实计算
PT5-14 | 材料 | 乙供 | C01020303 | 等边角钢 边长63以下 | kg | 230 | 4.805 | 0 | 0 | 计价 | 按实计算
PT5-14 | 材料 | 乙供 | C01030105 | 薄钢板 4mm以下 | kg | 845 | 5.042 | 0 | 0 | 计价 | 按实计算
PT5-14 | 材料 | 乙供 | C12010100 | 电焊条 J422 综合 | kg | 20.32 | 5.394 | 0 | 0 | 计价 | 按实计算
PT5-14 | 材料 | 乙供 | C19110101 | 氧气 | m³ | 6.16 | 4.418 | 0 | 0 | 计价 | 按实计算
PT5-14 | 材料 | 乙供 | C19110201 | 乙炔气 | m³ | 2.156 | 13.078 | 0 | 0 | 计价 | 按实计算
PT5-14 | 机械 | 乙供 | J03-01-054 | 门式起重机 起重量 10t | 台班 | 0.36 | 446.013 | 0 | 0 | 计价 | 按实计算
PT5-14 | 机械 | 乙供 | J04-01-020 | 平板拖车组 10t | 台班 | 0.24 | 832.236 | 0 | 0 | 计价 | 按实计算
PT5-14 | 机械 | 乙供 | J08-01-072 | 剪板机 厚度×宽度 40mm×3100mm | 台班 | 0.02 | 619.293 | 0 | 0 | 计价 | 按实计算
PT5-14 | 机械 | 乙供 | J08-01-073 | 型钢剪断机 剪断宽度 500mm | 台班 | 0.11 | 270.267 | 0 | 0 | 计价 | 按实计算
PT5-14 | 机械 | 乙供 | J08-01-078 | 型钢调直机 | 台班 | 0.132 | 144.238 | 0 | 0 | 计价 | 按实计算
PT5-14 | 机械 | 乙供 | J08-01-079 | 钢板校平机 厚度×宽度 30mm×2600mm | 台班 | 0.02 | 353.582 | 0 | 0 | 计价 | 按实计算
PT5-14 | 机械 | 乙供 | J10-01-002 | 交流弧焊机 容量 30kVA | 台班 | 2.72 | 90.999 | 0 | 0 | 计价 | 按实计算
PT5-14 | 材料 | 乙供 | C99010102 | 其他材料费 | 元 | 110.6131 | 1 | 0 | 0 | 计价 | 按实计算
PT5-15 | 人工 | 乙供 | 9101106 | 普通工 | 工日 | 4.2043 | 80 | 0 | 0 | 计价 | 按实计算
PT5-15 | 人工 | 乙供 | 9101107 | 建筑技术工 | 工日 | 6.0764 | 111 | 0 | 0 | 计价 | 按实计算
PT5-15 | 材料 | 乙供 | C01020216 | 槽钢 16号以下 | kg | 275 | 4.88 | 0 | 0 | 计价 | 按实计算
PT5-15 | 材料 | 乙供 | C01020303 | 等边角钢 边长63以下 | kg | 19 | 4.805 | 0 | 0 | 计价 | 按实计算
PT5-15 | 材料 | 乙供 | C01030105 | 薄钢板 4mm以下 | kg | 776 | 5.042 | 0 | 0 | 计价 | 按实计算
PT5-15 | 材料 | 乙供 | C12010100 | 电焊条 J422 综合 | kg | 19.992 | 5.394 | 0 | 0 | 计价 | 按实计算
PT5-15 | 材料 | 乙供 | C19110101 | 氧气 | m³ | 6.16 | 4.418 | 0 | 0 | 计价 | 按实计算
PT5-15 | 材料 | 乙供 | C19110201 | 乙炔气 | m³ | 2.156 | 13.078 | 0 | 0 | 计价 | 按实计算
PT5-15 | 机械 | 乙供 | J03-01-054 | 门式起重机 起重量 10t | 台班 | 0.36 | 446.013 | 0 | 0 | 计价 | 按实计算
PT5-15 | 机械 | 乙供 | J04-01-020 | 平板拖车组 10t | 台班 | 0.24 | 832.236 | 0 | 0 | 计价 | 按实计算
PT5-15 | 机械 | 乙供 | J08-01-072 | 剪板机 厚度×宽度 40mm×3100mm | 台班 | 0.02 | 619.293 | 0 | 0 | 计价 | 按实计算
PT5-15 | 机械 | 乙供 | J08-01-073 | 型钢剪断机 剪断宽度 500mm | 台班 | 0.11 | 270.267 | 0 | 0 | 计价 | 按实计算
PT5-15 | 机械 | 乙供 | J08-01-078 | 型钢调直机 | 台班 | 0.11 | 144.238 | 0 | 0 | 计价 | 按实计算
PT5-15 | 机械 | 乙供 | J10-01-002 | 交流弧焊机 容量 30kVA | 台班 | 2.6 | 90.999 | 0 | 0 | 计价 | 按实计算
PT5-15 | 机械 | 乙供 | J11-01-019 | 电动空气压缩机 排气量 6m³/min | 台班 | 0.08 | 243.968 | 0 | 0 | 计价 | 按实计算
PT5-15 | 材料 | 乙供 | C99010102 | 其他材料费 | 元 | 110.1827 | 1 | 0 | 0 | 计价 | 按实计算
PT5-16 | 人工 | 乙供 | 9101106 | 普通工 | 工日 | 3.9875 | 80 | 0 | 0 | 计价 | 按实计算
PT5-16 | 人工 | 乙供 | 9101107 | 建筑技术工 | 工日 | 6.4134 | 111 | 0 | 0 | 计价 | 按实计算
PT5-16 | 材料 | 乙供 | C01020303 | 等边角钢 边长63以下 | kg | 367 | 4.805 | 0 | 0 | 计价 | 按实计算
PT5-16 | 材料 | 乙供 | C01020713 | 圆钢 φ10以上 | kg | 517 | 4.674 | 0 | 0 | 计价 | 按实计算
PT5-16 | 材料 | 乙供 | C01030105 | 薄钢板 4mm以下 | kg | 186 | 5.042 | 0 | 0 | 计价 | 按实计算
PT5-16 | 材料 | 乙供 | C12010100 | 电焊条 J422 综合 | kg | 18.67 | 5.394 | 0 | 0 | 计价 | 按实计算
PT5-16 | 材料 | 乙供 | C19110101 | 氧气 | m³ | 3.08 | 4.418 | 0 | 0 | 计价 | 按实计算
PT5-16 | 材料 | 乙供 | C19110201 | 乙炔气 | m³ | 1.078 | 13.078 | 0 | 0 | 计价 | 按实计算
PT5-16 | 机械 | 乙供 | J03-01-054 | 门式起重机 起重量 10t | 台班 | 0.36 | 446.013 | 0 | 0 | 计价 | 按实计算
PT5-16 | 机械 | 乙供 | J04-01-020 | 平板拖车组 10t | 台班 | 0.24 | 832.236 | 0 | 0 | 计价 | 按实计算
PT5-16 | 机械 | 乙供 | J08-01-072 | 剪板机 厚度×宽度 40mm×3100mm | 台班 | 0.02 | 619.293 | 0 | 0 | 计价 | 按实计算
PT5-16 | 机械 | 乙供 | J08-01-073 | 型钢剪断机 剪断宽度 500mm | 台班 | 0.11 | 270.267 | 0 | 0 | 计价 | 按实计算
PT5-16 | 机械 | 乙供 | J08-01-078 | 型钢调直机 | 台班 | 0.11 | 144.238 | 0 | 0 | 计价 | 按实计算
PT5-16 | 机械 | 乙供 | J10-01-002 | 交流弧焊机 容量 30kVA | 台班 | 2.5 | 90.999 | 0 | 0 | 计价 | 按实计算
PT5-16 | 机械 | 乙供 | J11-01-019 | 电动空气压缩机 排气量 6m³/min | 台班 | 0.08 | 243.968 | 0 | 0 | 计价 | 按实计算
PT5-16 | 材料 | 乙供 | C99010102 | 其他材料费 | 元 | 104.9223 | 1 | 0 | 0 | 计价 | 按实计算
PT5-17 | 人工 | 乙供 | 9101106 | 普通工 | 工日 | 5.1769 | 80 | 0 | 0 | 计价 | 按实计算
PT5-17 | 人工 | 乙供 | 9101107 | 建筑技术工 | 工日 | 7.9675 | 111 | 0 | 0 | 计价 | 按实计算
PT5-17 | 材料 | 乙供 | C01020303 | 等边角钢 边长63以下 | kg | 439 | 4.805 | 0 | 0 | 计价 | 按实计算
PT5-17 | 材料 | 乙供 | C01030105 | 薄钢板 4mm以下 | kg | 621 | 5.042 | 0 | 0 | 计价 | 按实计算
PT5-17 | 材料 | 乙供 | C12010100 | 电焊条 J422 综合 | kg | 22.4 | 5.394 | 0 | 0 | 计价 | 按实计算
PT5-17 | 材料 | 乙供 | C13010101 | 普通六角螺栓 | kg | 1.92 | 6.352 | 0 | 0 | 计价 | 按实计算
PT5-17 | 材料 | 乙供 | C19110101 | 氧气 | m³ | 6.39 | 4.418 | 0 | 0 | 计价 | 按实计算
PT5-17 | 材料 | 乙供 | C19110201 | 乙炔气 | m³ | 2.78 | 13.078 | 0 | 0 | 计价 | 按实计算
PT5-17 | 机械 | 乙供 | J03-01-054 | 门式起重机 起重量 10t | 台班 | 0.45 | 446.013 | 0 | 0 | 计价 | 按实计算
PT5-17 | 机械 | 乙供 | J03-01-055 | 门式起重机 起重量 20t | 台班 | 0.17 | 639.421 | 0 | 0 | 计价 | 按实计算
PT5-17 | 机械 | 乙供 | J04-01-003 | 载重汽车 6t | 台班 | 0.03 | 486.527 | 0 | 0 | 计价 | 按实计算
PT5-17 | 机械 | 乙供 | J08-01-059 | 摇臂钻床 钻孔直径 φ63 | 台班 | 0.14 | 58.864 | 0 | 0 | 计价 | 按实计算
PT5-17 | 机械 | 乙供 | J08-01-072 | 剪板机 厚度×宽度 40mm×3100mm | 台班 | 0.02 | 619.293 | 0 | 0 | 计价 | 按实计算
PT5-17 | 机械 | 乙供 | J08-01-073 | 型钢剪断机 剪断宽度 500mm | 台班 | 0.11 | 270.267 | 0 | 0 | 计价 | 按实计算
PT5-17 | 机械 | 乙供 | J08-01-079 | 钢板校平机 厚度×宽度 30mm×2600mm | 台班 | 0.02 | 353.582 | 0 | 0 | 计价 | 按实计算
PT5-17 | 机械 | 乙供 | J10-01-002 | 交流弧焊机 容量 30kVA | 台班 | 3.5 | 90.999 | 0 | 0 | 计价 | 按实计算
PT5-17 | 机械 | 乙供 | J11-01-019 | 电动空气压缩机 排气量 6m³/min | 台班 | 0.08 | 243.968 | 0 | 0 | 计价 | 按实计算
PT5-17 | 材料 | 乙供 | C99010102 | 其他材料费 | 元 | 108.7617 | 1 | 0 | 0 | 计价 | 按实计算
PT5-18 | 人工 | 乙供 | 9101106 | 普通工 | 工日 | 4.6396 | 80 | 0 | 0 | 计价 | 按实计算
PT5-18 | 人工 | 乙供 | 9101107 | 建筑技术工 | 工日 | 6.9883 | 111 | 0 | 0 | 计价 | 按实计算
PT5-18 | 材料 | 乙供 | C01020303 | 等边角钢 边长63以下 | kg | 629 | 4.805 | 0 | 0 | 计价 | 按实计算
PT5-18 | 材料 | 乙供 | C01030105 | 薄钢板 4mm以下 | kg | 431 | 5.042 | 0 | 0 | 计价 | 按实计算
PT5-18 | 材料 | 乙供 | C12010100 | 电焊条 J422 综合 | kg | 30.8 | 5.394 | 0 | 0 | 计价 | 按实计算
PT5-18 | 材料 | 乙供 | C19110101 | 氧气 | m³ | 6.04 | 4.418 | 0 | 0 | 计价 | 按实计算
PT5-18 | 材料 | 乙供 | C19110201 | 乙炔气 | m³ | 2.39 | 13.078 | 0 | 0 | 计价 | 按实计算
PT5-18 | 机械 | 乙供 | J03-01-034 | 汽车式起重机 起重量 8t | 台班 | 0.21 | 755.714 | 0 | 0 | 计价 | 按实计算
PT5-18 | 机械 | 乙供 | J04-01-004 | 载重汽车 8t | 台班 | 0.04 | 541.743 | 0 | 0 | 计价 | 按实计算
PT5-18 | 机械 | 乙供 | J08-01-072 | 剪板机 厚度×宽度 40mm×3100mm | 台班 | 0.01 | 619.293 | 0 | 0 | 计价 | 按实计算
PT5-18 | 机械 | 乙供 | J08-01-073 | 型钢剪断机 剪断宽度 500mm | 台班 | 0.09 | 270.267 | 0 | 0 | 计价 | 按实计算
PT5-18 | 机械 | 乙供 | J08-01-078 | 型钢调直机 | 台班 | 0.15 | 144.238 | 0 | 0 | 计价 | 按实计算
PT5-18 | 机械 | 乙供 | J08-01-079 | 钢板校平机 厚度×宽度 30mm×2600mm | 台班 | 0.01 | 353.582 | 0 | 0 | 计价 | 按实计算
PT5-18 | 机械 | 乙供 | J10-01-002 | 交流弧焊机 容量 30kVA | 台班 | 3.89 | 90.999 | 0 | 0 | 计价 | 按实计算
PT5-18 | 机械 | 乙供 | J11-01-019 | 电动空气压缩机 排气量 6m³/min | 台班 | 0.08 | 243.968 | 0 | 0 | 计价 | 按实计算
PT5-18 | 材料 | 乙供 | C99010102 | 其他材料费 | 元 | 108.3905 | 1 | 0 | 0 | 计价 | 按实计算
PT5-19 | 人工 | 乙供 | 9101106 | 普通工 | 工日 | 5.6843 | 80 | 0 | 0 | 计价 | 按实计算
PT5-19 | 人工 | 乙供 | 9101107 | 建筑技术工 | 工日 | 8.5263 | 111 | 0 | 0 | 计价 | 按实计算
PT5-19 | 材料 | 乙供 | C02030104 | 不锈钢管 φ45×2.5 | kg | 214 | 18.454 | 0 | 0 | 计价 | 按实计算
PT5-19 | 材料 | 乙供 | C02030105 | 不锈钢管 φ60×2 | kg | 374.5 | 18.454 | 0 | 0 | 计价 | 按实计算
PT5-19 | 材料 | 乙供 | C02030106 | 不锈钢管 φ32×1.5 | kg | 471.5 | 18.454 | 0 | 0 | 计价 | 按实计算
PT5-19 | 材料 | 乙供 | C12020300 | 不锈钢气焊丝 综合 | kg | 7.89 | 35.029 | 0 | 0 | 计价 | 按实计算
PT5-19 | 材料 | 乙供 | C12040101 | 钨极棒 | g | 44.22 | 0.398 | 0 | 0 | 计价 | 按实计算
PT5-19 | 材料 | 乙供 | C19110601 | 氩气 | m³ | 22.11 | 12.451 | 0 | 0 | 计价 | 按实计算
PT5-19 | 机械 | 乙供 | J04-01-003 | 载重汽车 6t | 台班 | 0.04 | 486.527 | 0 | 0 | 计价 | 按实计算
PT5-19 | 机械 | 乙供 | J08-01-061 | 金属面抛光机 | 台班 | 1.8492 | 26.906 | 0 | 0 | 计价 | 按实计算
PT5-19 | 机械 | 乙供 | J08-01-094 | 管子切断机 管径 φ60 | 台班 | 5.88 | 17.465 | 0 | 0 | 计价 | 按实计算
PT5-19 | 机械 | 乙供 | J10-01-014 | 氩弧焊机 电流 500A | 台班 | 1.187 | 104.821 | 0 | 0 | 计价 | 按实计算
PT5-19 | 材料 | 乙供 | C99010102 | 其他材料费 | 元 | 402.6102 | 1 | 0 | 0 | 计价 | 按实计算
PT5-20 | 人工 | 乙供 | 9101106 | 普通工 | 工日 | 5.5851 | 80 | 0 | 0 | 计价 | 按实计算
PT5-20 | 人工 | 乙供 | 9101107 | 建筑技术工 | 工日 | 8.3776 | 111 | 0 | 0 | 计价 | 按实计算
PT5-20 | 材料 | 乙供 | C01030812 | 不锈钢板 9以上 | kg | 1065 | 17.784 | 0 | 0 | 计价 | 按实计算
PT5-20 | 材料 | 乙供 | C12020300 | 不锈钢气焊丝 综合 | kg | 7.86 | 35.029 | 0 | 0 | 计价 | 按实计算
PT5-20 | 材料 | 乙供 | C12040101 | 钨极棒 | g | 43.64 | 0.398 | 0 | 0 | 计价 | 按实计算
PT5-20 | 材料 | 乙供 | C19110601 | 氩气 | m³ | 21.82 | 12.451 | 0 | 0 | 计价 | 按实计算
PT5-20 | 机械 | 乙供 | J04-01-003 | 载重汽车 6t | 台班 | 0.04 | 486.527 | 0 | 0 | 计价 | 按实计算
PT5-20 | 机械 | 乙供 | J08-01-061 | 金属面抛光机 | 台班 | 1.7891 | 26.906 | 0 | 0 | 计价 | 按实计算
PT5-20 | 机械 | 乙供 | J08-01-094 | 管子切断机 管径 φ60 | 台班 | 5.86 | 17.465 | 0 | 0 | 计价 | 按实计算
PT5-20 | 机械 | 乙供 | J10-01-014 | 氩弧焊机 电流 500A | 台班 | 0.95 | 104.821 | 0 | 0 | 计价 | 按实计算
PT5-20 | 材料 | 乙供 | C99010102 | 其他材料费 | 元 | 390.0867 | 1 | 0 | 0 | 计价 | 按实计算
PT5-21 | 人工 | 乙供 | 9101106 | 普通工 | 工日 | 3.8716 | 80 | 0 | 0 | 计价 | 按实计算
PT5-21 | 人工 | 乙供 | 9101107 | 建筑技术工 | 工日 | 5.8073 | 111 | 0 | 0 | 计价 | 按实计算
PT5-21 | 材料 | 乙供 | C01030812 | 不锈钢板 9以上 | kg | 1065 | 17.784 | 0 | 0 | 计价 | 按实计算
PT5-21 | 材料 | 乙供 | C12020300 | 不锈钢气焊丝 综合 | kg | 7.86 | 35.029 | 0 | 0 | 计价 | 按实计算
PT5-21 | 材料 | 乙供 | C12040101 | 钨极棒 | g | 41.72 | 0.398 | 0 | 0 | 计价 | 按实计算
PT5-21 | 材料 | 乙供 | C19110601 | 氩气 | m³ | 20.86 | 12.451 | 0 | 0 | 计价 | 按实计算
PT5-21 | 机械 | 乙供 | J04-01-003 | 载重汽车 6t | 台班 | 0.04 | 486.527 | 0 | 0 | 计价 | 按实计算
PT5-21 | 机械 | 乙供 | J08-01-061 | 金属面抛光机 | 台班 | 1.8694 | 26.906 | 0 | 0 | 计价 | 按实计算
PT5-21 | 机械 | 乙供 | J08-01-094 | 管子切断机 管径 φ60 | 台班 | 5.83 | 17.465 | 0 | 0 | 计价 | 按实计算
PT5-21 | 机械 | 乙供 | J10-01-014 | 氩弧焊机 电流 500A | 台班 | 0.876 | 104.821 | 0 | 0 | 计价 | 按实计算
PT5-21 | 材料 | 乙供 | C99010102 | 其他材料费 | 元 | 389.8324 | 1 | 0 | 0 | 计价 | 按实计算
PT5-22 | 人工 | 乙供 | 9101106 | 普通工 | 工日 | 0.06 | 80 | 0 | 0 | 计价 | 按实计算
PT5-22 | 材料 | 乙供 | C01020216 | 槽钢 16号以下 | kg | 0.1185 | 4.88 | 0 | 0 | 计价 | 按实计算
PT5-22 | 材料 | 乙供 | C01040101 | 钢丝绳 φ8以下 | kg | 0.0135 | 7.051 | 0 | 0 | 计价 | 按实计算
PT5-22 | 材料 | 乙供 | C08020202 | 板材红白松 二等 | m³ | 0.0022 | 1987.898 | 0 | 0 | 计价 | 按实计算
PT5-22 | 机械 | 乙供 | J03-01-036 | 汽车式起重机 起重量 16t | 台班 | 0.0158 | 993.93 | 0 | 0 | 计价 | 按实计算
PT5-22 | 机械 | 乙供 | J04-01-024 | 平板拖车组 30t | 台班 | 0.0233 | 1251.996 | 0 | 0 | 计价 | 按实计算
PT5-22 | 材料 | 乙供 | C99010102 | 其他材料费 | 元 | 0.1009 | 1 | 0 | 0 | 计价 | 按实计算
PT5-23 | 机械 | 乙供 | J04-01-024 | 平板拖车组 30t | 台班 | 0.0032 | 1251.996 | 0 | 0 | 计价 | 按实计算
PT5-24 | 人工 | 乙供 | 9101106 | 普通工 | 工日 | 0.307 | 80 | 0 | 0 | 计价 | 按实计算
PT5-24 | 人工 | 乙供 | 9101107 | 建筑技术工 | 工日 | 0.4605 | 111 | 0 | 0 | 计价 | 按实计算
PT5-24 | 材料 | 乙供 | C01020216 | 槽钢 16号以下 | kg | 0.08 | 4.88 | 0 | 0 | 计价 | 按实计算
PT5-24 | 材料 | 乙供 | C07010502 | 加工铁件 综合 | kg | 4.275 | 6.566 | 0 | 0 | 计价 | 按实计算
PT5-24 | 材料 | 乙供 | C08020102 | 方材红白松 二等 | m³ | 0.008 | 1987.898 | 0 | 0 | 计价 | 按实计算
PT5-24 | 材料 | 乙供 | C12010100 | 电焊条 J422 综合 | kg | 0.8 | 5.394 | 0 | 0 | 计价 | 按实计算
PT5-24 | 材料 | 乙供 | C13010101 | 普通六角螺栓 | kg | 1.517 | 6.352 | 0 | 0 | 计价 | 按实计算
PT5-24 | 材料 | 乙供 | C19110101 | 氧气 | m³ | 0.68 | 4.418 | 0 | 0 | 计价 | 按实计算
PT5-24 | 材料 | 乙供 | C19110201 | 乙炔气 | m³ | 0.245 | 13.078 | 0 | 0 | 计价 | 按实计算
PT5-24 | 材料 | 乙供 | C20070902 | 环氧云铁漆 | kg | 0.413 | 20.354 | 0 | 0 | 计价 | 按实计算
PT5-24 | 机械 | 乙供 | J03-01-005 | 履带式起重机 起重量 25t | 台班 | 0.018 | 927.535 | 0 | 0 | 计价 | 按实计算
PT5-24 | 机械 | 乙供 | J03-01-013 | 履带式起重机 起重量 150t | 台班 | 0.0467 | 5322.407 | 0 | 0 | 计价 | 按实计算
PT5-24 | 机械 | 乙供 | J03-01-055 | 门式起重机 起重量 20t | 台班 | 0.008 | 639.421 | 0 | 0 | 计价 | 按实计算
PT5-24 | 机械 | 乙供 | J03-01-057 | 门式起重机 起重量 40t | 台班 | 0.01 | 1021.118 | 0 | 0 | 计价 | 按实计算
PT5-24 | 机械 | 乙供 | J04-01-022 | 平板拖车组 20t | 台班 | 0.016 | 1087.687 | 0 | 0 | 计价 | 按实计算
PT5-24 | 机械 | 乙供 | J04-01-025 | 平板拖车组 40t | 台班 | 0.02 | 1448.102 | 0 | 0 | 计价 | 按实计算
PT5-24 | 机械 | 乙供 | J10-01-002 | 交流弧焊机 容量 30kVA | 台班 | 0.23 | 90.999 | 0 | 0 | 计价 | 按实计算
PT5-24 | 材料 | 乙供 | C99010102 | 其他材料费 | 元 | 1.4586 | 1 | 0 | 0 | 计价 | 按实计算
PT5-25 | 人工 | 乙供 | 9101106 | 普通工 | 工日 | 0.3509 | 80 | 0 | 0 | 计价 | 按实计算
PT5-25 | 人工 | 乙供 | 9101107 | 建筑技术工 | 工日 | 0.5264 | 111 | 0 | 0 | 计价 | 按实计算
PT5-25 | 材料 | 乙供 | C01020216 | 槽钢 16号以下 | kg | 0.08 | 4.88 | 0 | 0 | 计价 | 按实计算
PT5-25 | 材料 | 乙供 | C07010502 | 加工铁件 综合 | kg | 4.5 | 6.566 | 0 | 0 | 计价 | 按实计算
PT5-25 | 材料 | 乙供 | C08020102 | 方材红白松 二等 | m³ | 0.008 | 1987.898 | 0 | 0 | 计价 | 按实计算
PT5-25 | 材料 | 乙供 | C12010100 | 电焊条 J422 综合 | kg | 0.8 | 5.394 | 0 | 0 | 计价 | 按实计算
PT5-25 | 材料 | 乙供 | C13010101 | 普通六角螺栓 | kg | 1.517 | 6.352 | 0 | 0 | 计价 | 按实计算
PT5-25 | 材料 | 乙供 | C19110101 | 氧气 | m³ | 0.7 | 4.418 | 0 | 0 | 计价 | 按实计算
PT5-25 | 材料 | 乙供 | C19110201 | 乙炔气 | m³ | 0.245 | 13.078 | 0 | 0 | 计价 | 按实计算
PT5-25 | 材料 | 乙供 | C20070902 | 环氧云铁漆 | kg | 0.413 | 20.354 | 0 | 0 | 计价 | 按实计算
PT5-25 | 机械 | 乙供 | J03-01-005 | 履带式起重机 起重量 25t | 台班 | 0.174 | 927.535 | 0 | 0 | 计价 | 按实计算
PT5-25 | 机械 | 乙供 | J03-01-055 | 门式起重机 起重量 20t | 台班 | 0.018 | 639.421 | 0 | 0 | 计价 | 按实计算
PT5-25 | 机械 | 乙供 | J04-01-022 | 平板拖车组 20t | 台班 | 0.036 | 1087.687 | 0 | 0 | 计价 | 按实计算
PT5-25 | 机械 | 乙供 | J10-01-002 | 交流弧焊机 容量 30kVA | 台班 | 0.23 | 90.999 | 0 | 0 | 计价 | 按实计算
PT5-25 | 材料 | 乙供 | C99010102 | 其他材料费 | 元 | 1.4899 | 1 | 0 | 0 | 计价 | 按实计算
PT5-26 | 人工 | 乙供 | 9101106 | 普通工 | 工日 | 0.3737 | 80 | 0 | 0 | 计价 | 按实计算
PT5-26 | 人工 | 乙供 | 9101107 | 建筑技术工 | 工日 | 0.5606 | 111 | 0 | 0 | 计价 | 按实计算
PT5-26 | 材料 | 乙供 | C01020216 | 槽钢 16号以下 | kg | 0.08 | 4.88 | 0 | 0 | 计价 | 按实计算
PT5-26 | 材料 | 乙供 | C07010502 | 加工铁件 综合 | kg | 2.168 | 6.566 | 0 | 0 | 计价 | 按实计算
PT5-26 | 材料 | 乙供 | C08020102 | 方材红白松 二等 | m³ | 0.008 | 1987.898 | 0 | 0 | 计价 | 按实计算
PT5-26 | 材料 | 乙供 | C12010100 | 电焊条 J422 综合 | kg | 0.64 | 5.394 | 0 | 0 | 计价 | 按实计算
PT5-26 | 材料 | 乙供 | C13010101 | 普通六角螺栓 | kg | 1.846 | 6.352 | 0 | 0 | 计价 | 按实计算
PT5-26 | 材料 | 乙供 | C19110101 | 氧气 | m³ | 0.5 | 4.418 | 0 | 0 | 计价 | 按实计算
PT5-26 | 材料 | 乙供 | C19110201 | 乙炔气 | m³ | 0.175 | 13.078 | 0 | 0 | 计价 | 按实计算
PT5-26 | 材料 | 乙供 | C20070902 | 环氧云铁漆 | kg | 0.413 | 20.354 | 0 | 0 | 计价 | 按实计算
PT5-26 | 机械 | 乙供 | J03-01-005 | 履带式起重机 起重量 25t | 台班 | 0.018 | 927.535 | 0 | 0 | 计价 | 按实计算
PT5-26 | 机械 | 乙供 | J03-01-013 | 履带式起重机 起重量 150t | 台班 | 0.0426 | 5322.407 | 0 | 0 | 计价 | 按实计算
PT5-26 | 机械 | 乙供 | J03-01-055 | 门式起重机 起重量 20t | 台班 | 0.008 | 639.421 | 0 | 0 | 计价 | 按实计算
PT5-26 | 机械 | 乙供 | J03-01-057 | 门式起重机 起重量 40t | 台班 | 0.01 | 1021.118 | 0 | 0 | 计价 | 按实计算
PT5-26 | 机械 | 乙供 | J04-01-022 | 平板拖车组 20t | 台班 | 0.016 | 1087.687 | 0 | 0 | 计价 | 按实计算
PT5-26 | 机械 | 乙供 | J04-01-025 | 平板拖车组 40t | 台班 | 0.02 | 1448.102 | 0 | 0 | 计价 | 按实计算
PT5-26 | 机械 | 乙供 | J10-01-002 | 交流弧焊机 容量 30kVA | 台班 | 0.23 | 90.999 | 0 | 0 | 计价 | 按实计算
PT5-26 | 材料 | 乙供 | C99010102 | 其他材料费 | 元 | 1.1722 | 1 | 0 | 0 | 计价 | 按实计算
PT5-27 | 人工 | 乙供 | 9101106 | 普通工 | 工日 | 0.4499 | 80 | 0 | 0 | 计价 | 按实计算
PT5-27 | 人工 | 乙供 | 9101107 | 建筑技术工 | 工日 | 0.6747 | 111 | 0 | 0 | 计价 | 按实计算
PT5-27 | 材料 | 乙供 | C01020216 | 槽钢 16号以下 | kg | 0.08 | 4.88 | 0 | 0 | 计价 | 按实计算
PT5-27 | 材料 | 乙供 | C07010502 | 加工铁件 综合 | kg | 0.56 | 6.566 | 0 | 0 | 计价 | 按实计算
PT5-27 | 材料 | 乙供 | C08020202 | 板材红白松 二等 | m³ | 0.008 | 1987.898 | 0 | 0 | 计价 | 按实计算
PT5-27 | 材料 | 乙供 | C12010100 | 电焊条 J422 综合 | kg | 0.64 | 5.394 | 0 | 0 | 计价 | 按实计算
PT5-27 | 材料 | 乙供 | C13010101 | 普通六角螺栓 | kg | 0.821 | 6.352 | 0 | 0 | 计价 | 按实计算
PT5-27 | 材料 | 乙供 | C19110101 | 氧气 | m³ | 0.24 | 4.418 | 0 | 0 | 计价 | 按实计算
PT5-27 | 材料 | 乙供 | C19110201 | 乙炔气 | m³ | 0.084 | 13.078 | 0 | 0 | 计价 | 按实计算
PT5-27 | 材料 | 乙供 | C20070902 | 环氧云铁漆 | kg | 0.365 | 20.354 | 0 | 0 | 计价 | 按实计算
PT5-27 | 机械 | 乙供 | J03-01-004 | 履带式起重机 起重量 15t | 台班 | 0.1 | 819.673 | 0 | 0 | 计价 | 按实计算
PT5-27 | 机械 | 乙供 | J03-01-005 | 履带式起重机 起重量 25t | 台班 | 0.018 | 927.535 | 0 | 0 | 计价 | 按实计算
PT5-27 | 机械 | 乙供 | J03-01-013 | 履带式起重机 起重量 150t | 台班 | 0.0273 | 5322.407 | 0 | 0 | 计价 | 按实计算
PT5-27 | 机械 | 乙供 | J03-01-035 | 汽车式起重机 起重量 12t | 台班 | 0.018 | 877.891 | 0 | 0 | 计价 | 按实计算
PT5-27 | 机械 | 乙供 | J04-01-025 | 平板拖车组 40t | 台班 | 0.036 | 1448.102 | 0 | 0 | 计价 | 按实计算
PT5-27 | 机械 | 乙供 | J10-01-002 | 交流弧焊机 容量 30kVA | 台班 | 0.23 | 90.999 | 0 | 0 | 计价 | 按实计算
PT5-27 | 材料 | 乙供 | C99010102 | 其他材料费 | 元 | 0.7645 | 1 | 0 | 0 | 计价 | 按实计算
PT5-28 | 人工 | 乙供 | 9101106 | 普通工 | 工日 | 0.9152 | 80 | 0 | 0 | 计价 | 按实计算
PT5-28 | 人工 | 乙供 | 9101107 | 建筑技术工 | 工日 | 1.3717 | 111 | 0 | 0 | 计价 | 按实计算
PT5-28 | 材料 | 乙供 | C07010502 | 加工铁件 综合 | kg | 6.35 | 6.566 | 0 | 0 | 计价 | 按实计算
PT5-28 | 材料 | 乙供 | C08020202 | 板材红白松 二等 | m³ | 0.091 | 1987.898 | 0 | 0 | 计价 | 按实计算
PT5-28 | 材料 | 乙供 | C12010100 | 电焊条 J422 综合 | kg | 1.241 | 5.394 | 0 | 0 | 计价 | 按实计算
PT5-28 | 材料 | 乙供 | C13010101 | 普通六角螺栓 | kg | 2.384 | 6.352 | 0 | 0 | 计价 | 按实计算
PT5-28 | 材料 | 乙供 | C19110101 | 氧气 | m³ | 0.531 | 4.418 | 0 | 0 | 计价 | 按实计算
PT5-28 | 材料 | 乙供 | C19110201 | 乙炔气 | m³ | 0.175 | 13.078 | 0 | 0 | 计价 | 按实计算
PT5-28 | 材料 | 乙供 | C20070902 | 环氧云铁漆 | kg | 0.456 | 20.354 | 0 | 0 | 计价 | 按实计算
PT5-28 | 机械 | 乙供 | J03-01-004 | 履带式起重机 起重量 15t | 台班 | 0.146 | 819.673 | 0 | 0 | 计价 | 按实计算
PT5-28 | 机械 | 乙供 | J03-01-005 | 履带式起重机 起重量 25t | 台班 | 0.083 | 927.535 | 0 | 0 | 计价 | 按实计算
PT5-28 | 机械 | 乙供 | J03-01-035 | 汽车式起重机 起重量 12t | 台班 | 0.018 | 877.891 | 0 | 0 | 计价 | 按实计算
PT5-28 | 机械 | 乙供 | J04-01-004 | 载重汽车 8t | 台班 | 0.019 | 541.743 | 0 | 0 | 计价 | 按实计算
PT5-28 | 机械 | 乙供 | J04-01-025 | 平板拖车组 40t | 台班 | 0.021 | 1448.102 | 0 | 0 | 计价 | 按实计算
PT5-28 | 机械 | 乙供 | J10-01-002 | 交流弧焊机 容量 30kVA | 台班 | 0.468 | 90.999 | 0 | 0 | 计价 | 按实计算
PT5-28 | 材料 | 乙供 | C99010102 | 其他材料费 | 元 | 5.1669 | 1 | 0 | 0 | 计价 | 按实计算
PT5-29 | 人工 | 乙供 | 9101106 | 普通工 | 工日 | 0.8316 | 80 | 0 | 0 | 计价 | 按实计算
PT5-29 | 人工 | 乙供 | 9101107 | 建筑技术工 | 工日 | 1.2474 | 111 | 0 | 0 | 计价 | 按实计算
PT5-29 | 材料 | 乙供 | C01020216 | 槽钢 16号以下 | kg | 0.08 | 4.88 | 0 | 0 | 计价 | 按实计算
PT5-29 | 材料 | 乙供 | C07010502 | 加工铁件 综合 | kg | 2.78 | 6.566 | 0 | 0 | 计价 | 按实计算
PT5-29 | 材料 | 乙供 | C08020202 | 板材红白松 二等 | m³ | 0.008 | 1987.898 | 0 | 0 | 计价 | 按实计算
PT5-29 | 材料 | 乙供 | C12010100 | 电焊条 J422 综合 | kg | 0.956 | 5.394 | 0 | 0 | 计价 | 按实计算
PT5-29 | 材料 | 乙供 | C13010101 | 普通六角螺栓 | kg | 1.929 | 6.352 | 0 | 0 | 计价 | 按实计算
PT5-29 | 材料 | 乙供 | C19110101 | 氧气 | m³ | 0.347 | 4.418 | 0 | 0 | 计价 | 按实计算
PT5-29 | 材料 | 乙供 | C19110201 | 乙炔气 | m³ | 0.118 | 13.078 | 0 | 0 | 计价 | 按实计算
PT5-29 | 材料 | 乙供 | C20070902 | 环氧云铁漆 | kg | 0.413 | 20.354 | 0 | 0 | 计价 | 按实计算
PT5-29 | 机械 | 乙供 | J03-01-005 | 履带式起重机 起重量 25t | 台班 | 0.018 | 927.535 | 0 | 0 | 计价 | 按实计算
PT5-29 | 机械 | 乙供 | J03-01-013 | 履带式起重机 起重量 150t | 台班 | 0.0587 | 5322.407 | 0 | 0 | 计价 | 按实计算
PT5-29 | 机械 | 乙供 | J03-01-055 | 门式起重机 起重量 20t | 台班 | 0.018 | 639.421 | 0 | 0 | 计价 | 按实计算
PT5-29 | 机械 | 乙供 | J04-01-025 | 平板拖车组 40t | 台班 | 0.036 | 1448.102 | 0 | 0 | 计价 | 按实计算
PT5-29 | 机械 | 乙供 | J10-01-002 | 交流弧焊机 容量 30kVA | 台班 | 0.394 | 90.999 | 0 | 0 | 计价 | 按实计算
PT5-29 | 材料 | 乙供 | C99010102 | 其他材料费 | 元 | 1.2688 | 1 | 0 | 0 | 计价 | 按实计算
PT5-30 | 人工 | 乙供 | 9101106 | 普通工 | 工日 | 0.3924 | 80 | 0 | 0 | 计价 | 按实计算
PT5-30 | 人工 | 乙供 | 9101107 | 建筑技术工 | 工日 | 0.5885 | 111 | 0 | 0 | 计价 | 按实计算
PT5-30 | 材料 | 乙供 | C01020216 | 槽钢 16号以下 | kg | 2 | 4.88 | 0 | 0 | 计价 | 按实计算
PT5-30 | 材料 | 乙供 | C07010502 | 加工铁件 综合 | kg | 1.02 | 6.566 | 0 | 0 | 计价 | 按实计算
PT5-30 | 材料 | 乙供 | C08020202 | 板材红白松 二等 | m³ | 0.011 | 1987.898 | 0 | 0 | 计价 | 按实计算
PT5-30 | 材料 | 乙供 | C12010100 | 电焊条 J422 综合 | kg | 0.687 | 5.394 | 0 | 0 | 计价 | 按实计算
PT5-30 | 材料 | 乙供 | C13010101 | 普通六角螺栓 | kg | 1.572 | 6.352 | 0 | 0 | 计价 | 按实计算
PT5-30 | 材料 | 乙供 | C19110101 | 氧气 | m³ | 0.271 | 4.418 | 0 | 0 | 计价 | 按实计算
PT5-30 | 材料 | 乙供 | C19110201 | 乙炔气 | m³ | 0.103 | 13.078 | 0 | 0 | 计价 | 按实计算
PT5-30 | 材料 | 乙供 | C20070902 | 环氧云铁漆 | kg | 0.413 | 20.354 | 0 | 0 | 计价 | 按实计算
PT5-30 | 机械 | 乙供 | J03-01-005 | 履带式起重机 起重量 25t | 台班 | 0.018 | 927.535 | 0 | 0 | 计价 | 按实计算
PT5-30 | 机械 | 乙供 | J03-01-008 | 履带式起重机 起重量 50t | 台班 | 0.218 | 1707.649 | 0 | 0 | 计价 | 按实计算
PT5-30 | 机械 | 乙供 | J03-01-055 | 门式起重机 起重量 20t | 台班 | 0.018 | 639.421 | 0 | 0 | 计价 | 按实计算
PT5-30 | 机械 | 乙供 | J04-01-025 | 平板拖车组 40t | 台班 | 0.036 | 1448.102 | 0 | 0 | 计价 | 按实计算
PT5-30 | 机械 | 乙供 | J10-01-002 | 交流弧焊机 容量 30kVA | 台班 | 0.239 | 90.999 | 0 | 0 | 计价 | 按实计算
PT5-30 | 材料 | 乙供 | C99010102 | 其他材料费 | 元 | 1.2593 | 1 | 0 | 0 | 计价 | 按实计算
PT5-31 | 人工 | 乙供 | 9101106 | 普通工 | 工日 | 0.94 | 80 | 0 | 0 | 计价 | 按实计算
PT5-31 | 人工 | 乙供 | 9101107 | 建筑技术工 | 工日 | 1.4098 | 111 | 0 | 0 | 计价 | 按实计算
PT5-31 | 材料 | 乙供 | C01020216 | 槽钢 16号以下 | kg | 0.08 | 4.88 | 0 | 0 | 计价 | 按实计算
PT5-31 | 材料 | 乙供 | C07010502 | 加工铁件 综合 | kg | 0.614 | 6.566 | 0 | 0 | 计价 | 按实计算
PT5-31 | 材料 | 乙供 | C08020202 | 板材红白松 二等 | m³ | 0.008 | 1987.898 | 0 | 0 | 计价 | 按实计算
PT5-31 | 材料 | 乙供 | C12010100 | 电焊条 J422 综合 | kg | 0.363 | 5.394 | 0 | 0 | 计价 | 按实计算
PT5-31 | 材料 | 乙供 | C13010101 | 普通六角螺栓 | kg | 7.683 | 6.352 | 0 | 0 | 计价 | 按实计算
PT5-31 | 材料 | 乙供 | C19110101 | 氧气 | m³ | 0.176 | 4.418 | 0 | 0 | 计价 | 按实计算
PT5-31 | 材料 | 乙供 | C19110201 | 乙炔气 | m³ | 0.096 | 13.078 | 0 | 0 | 计价 | 按实计算
PT5-31 | 材料 | 乙供 | C20070902 | 环氧云铁漆 | kg | 0.402 | 20.354 | 0 | 0 | 计价 | 按实计算
PT5-31 | 机械 | 乙供 | J03-01-005 | 履带式起重机 起重量 25t | 台班 | 0.018 | 927.535 | 0 | 0 | 计价 | 按实计算
PT5-31 | 机械 | 乙供 | J03-01-008 | 履带式起重机 起重量 50t | 台班 | 0.0869 | 1707.649 | 0 | 0 | 计价 | 按实计算
PT5-31 | 机械 | 乙供 | J03-01-013 | 履带式起重机 起重量 150t | 台班 | 0.0216 | 5322.407 | 0 | 0 | 计价 | 按实计算
PT5-31 | 机械 | 乙供 | J03-01-055 | 门式起重机 起重量 20t | 台班 | 0.022 | 639.421 | 0 | 0 | 计价 | 按实计算
PT5-31 | 机械 | 乙供 | J04-01-004 | 载重汽车 8t | 台班 | 0.024 | 541.743 | 0 | 0 | 计价 | 按实计算
PT5-31 | 机械 | 乙供 | J04-01-025 | 平板拖车组 40t | 台班 | 0.021 | 1448.102 | 0 | 0 | 计价 | 按实计算
PT5-31 | 机械 | 乙供 | J10-01-002 | 交流弧焊机 容量 30kVA | 台班 | 0.127 | 90.999 | 0 | 0 | 计价 | 按实计算
PT5-31 | 材料 | 乙供 | C99010102 | 其他材料费 | 元 | 1.626 | 1 | 0 | 0 | 计价 | 按实计算
PT5-32 | 人工 | 乙供 | 9101106 | 普通工 | 工日 | 0.4318 | 80 | 0 | 0 | 计价 | 按实计算
PT5-32 | 人工 | 乙供 | 9101107 | 建筑技术工 | 工日 | 0.6474 | 111 | 0 | 0 | 计价 | 按实计算
PT5-32 | 材料 | 乙供 | C01020216 | 槽钢 16号以下 | kg | 0.08 | 4.88 | 0 | 0 | 计价 | 按实计算
PT5-32 | 材料 | 乙供 | C08020202 | 板材红白松 二等 | m³ | 0.008 | 1987.898 | 0 | 0 | 计价 | 按实计算
PT5-32 | 材料 | 乙供 | C12010100 | 电焊条 J422 综合 | kg | 0.697 | 5.394 | 0 | 0 | 计价 | 按实计算
PT5-32 | 材料 | 乙供 | C13010101 | 普通六角螺栓 | kg | 1.618 | 6.352 | 0 | 0 | 计价 | 按实计算
PT5-32 | 材料 | 乙供 | C19110101 | 氧气 | m³ | 0.286 | 4.418 | 0 | 0 | 计价 | 按实计算
PT5-32 | 材料 | 乙供 | C19110201 | 乙炔气 | m³ | 0.109 | 13.078 | 0 | 0 | 计价 | 按实计算
PT5-32 | 材料 | 乙供 | C20070902 | 环氧云铁漆 | kg | 0.413 | 20.354 | 0 | 0 | 计价 | 按实计算
PT5-32 | 机械 | 乙供 | J03-01-005 | 履带式起重机 起重量 25t | 台班 | 0.018 | 927.535 | 0 | 0 | 计价 | 按实计算
PT5-32 | 机械 | 乙供 | J03-01-013 | 履带式起重机 起重量 150t | 台班 | 0.0254 | 5322.407 | 0 | 0 | 计价 | 按实计算
PT5-32 | 机械 | 乙供 | J03-01-055 | 门式起重机 起重量 20t | 台班 | 0.018 | 639.421 | 0 | 0 | 计价 | 按实计算
PT5-32 | 机械 | 乙供 | J04-01-022 | 平板拖车组 20t | 台班 | 0.036 | 1087.687 | 0 | 0 | 计价 | 按实计算
PT5-32 | 机械 | 乙供 | J10-01-002 | 交流弧焊机 容量 30kVA | 台班 | 1.161 | 90.999 | 0 | 0 | 计价 | 按实计算
PT5-32 | 材料 | 乙供 | C99010102 | 其他材料费 | 元 | 0.8285 | 1 | 0 | 0 | 计价 | 按实计算
PT5-33 | 人工 | 乙供 | 9101106 | 普通工 | 工日 | 0.4111 | 80 | 0 | 0 | 计价 | 按实计算
PT5-33 | 人工 | 乙供 | 9101107 | 建筑技术工 | 工日 | 0.6166 | 111 | 0 | 0 | 计价 | 按实计算
PT5-33 | 材料 | 乙供 | C07010502 | 加工铁件 综合 | kg | 1.21 | 6.566 | 0 | 0 | 计价 | 按实计算
PT5-33 | 材料 | 乙供 | C08010102 | 圆木杉木 | m³ | 0.01 | 1596.622 | 0 | 0 | 计价 | 按实计算
PT5-33 | 材料 | 乙供 | C08020102 | 方材红白松 二等 | m³ | 0.01 | 1987.898 | 0 | 0 | 计价 | 按实计算
PT5-33 | 材料 | 乙供 | C12010100 | 电焊条 J422 综合 | kg | 1.87 | 5.394 | 0 | 0 | 计价 | 按实计算
PT5-33 | 材料 | 乙供 | C19110101 | 氧气 | m³ | 0.687 | 4.418 | 0 | 0 | 计价 | 按实计算
PT5-33 | 材料 | 乙供 | C19110201 | 乙炔气 | m³ | 0.243 | 13.078 | 0 | 0 | 计价 | 按实计算
PT5-33 | 材料 | 乙供 | C20070902 | 环氧云铁漆 | kg | 0.302 | 20.354 | 0 | 0 | 计价 | 按实计算
PT5-33 | 机械 | 乙供 | J03-01-034 | 汽车式起重机 起重量 8t | 台班 | 0.024 | 755.714 | 0 | 0 | 计价 | 按实计算
PT5-33 | 机械 | 乙供 | J03-01-055 | 门式起重机 起重量 20t | 台班 | 0.015 | 639.421 | 0 | 0 | 计价 | 按实计算
PT5-33 | 机械 | 乙供 | J04-01-004 | 载重汽车 8t | 台班 | 0.033 | 541.743 | 0 | 0 | 计价 | 按实计算
PT5-33 | 机械 | 乙供 | J10-01-002 | 交流弧焊机 容量 30kVA | 台班 | 0.326 | 90.999 | 0 | 0 | 计价 | 按实计算
PT5-33 | 材料 | 乙供 | C99010102 | 其他材料费 | 元 | 1.3247 | 1 | 0 | 0 | 计价 | 按实计算
PT5-34 | 人工 | 乙供 | 9101106 | 普通工 | 工日 | 0.4498 | 80 | 0 | 0 | 计价 | 按实计算
PT5-34 | 人工 | 乙供 | 9101107 | 建筑技术工 | 工日 | 0.6748 | 111 | 0 | 0 | 计价 | 按实计算
PT5-34 | 材料 | 乙供 | C07010502 | 加工铁件 综合 | kg | 1.32 | 6.566 | 0 | 0 | 计价 | 按实计算
PT5-34 | 材料 | 乙供 | C08010102 | 圆木杉木 | m³ | 0.004 | 1596.622 | 0 | 0 | 计价 | 按实计算
PT5-34 | 材料 | 乙供 | C08020102 | 方材红白松 二等 | m³ | 0.011 | 1987.898 | 0 | 0 | 计价 | 按实计算
PT5-34 | 材料 | 乙供 | C12010100 | 电焊条 J422 综合 | kg | 1.87 | 5.394 | 0 | 0 | 计价 | 按实计算
PT5-34 | 材料 | 乙供 | C13010101 | 普通六角螺栓 | kg | 3.271 | 6.352 | 0 | 0 | 计价 | 按实计算
PT5-34 | 材料 | 乙供 | C19110101 | 氧气 | m³ | 0.687 | 4.418 | 0 | 0 | 计价 | 按实计算
PT5-34 | 材料 | 乙供 | C19110201 | 乙炔气 | m³ | 0.243 | 13.078 | 0 | 0 | 计价 | 按实计算
PT5-34 | 材料 | 乙供 | C20070902 | 环氧云铁漆 | kg | 0.603 | 20.354 | 0 | 0 | 计价 | 按实计算
PT5-34 | 机械 | 乙供 | J03-01-004 | 履带式起重机 起重量 15t | 台班 | 0.141 | 819.673 | 0 | 0 | 计价 | 按实计算
PT5-34 | 机械 | 乙供 | J03-01-009 | 履带式起重机 起重量 60t | 台班 | 0.072 | 1860.764 | 0 | 0 | 计价 | 按实计算
PT5-34 | 机械 | 乙供 | J03-01-055 | 门式起重机 起重量 20t | 台班 | 0.018 | 639.421 | 0 | 0 | 计价 | 按实计算
PT5-34 | 机械 | 乙供 | J04-01-004 | 载重汽车 8t | 台班 | 0.036 | 541.743 | 0 | 0 | 计价 | 按实计算
PT5-34 | 机械 | 乙供 | J10-01-002 | 交流弧焊机 容量 30kVA | 台班 | 0.326 | 90.999 | 0 | 0 | 计价 | 按实计算
PT5-34 | 材料 | 乙供 | C99010102 | 其他材料费 | 元 | 1.7254 | 1 | 0 | 0 | 计价 | 按实计算
PT5-35 | 人工 | 乙供 | 9101106 | 普通工 | 工日 | 1.1585 | 80 | 0 | 0 | 计价 | 按实计算
PT5-35 | 人工 | 乙供 | 9101107 | 建筑技术工 | 工日 | 1.7378 | 111 | 0 | 0 | 计价 | 按实计算
PT5-35 | 材料 | 乙供 | C07010502 | 加工铁件 综合 | kg | 1.57 | 6.566 | 0 | 0 | 计价 | 按实计算
PT5-35 | 材料 | 乙供 | C08020102 | 方材红白松 二等 | m³ | 0.011 | 1987.898 | 0 | 0 | 计价 | 按实计算
PT5-35 | 材料 | 乙供 | C12010100 | 电焊条 J422 综合 | kg | 1.51 | 5.394 | 0 | 0 | 计价 | 按实计算
PT5-35 | 材料 | 乙供 | C13010101 | 普通六角螺栓 | kg | 3.271 | 6.352 | 0 | 0 | 计价 | 按实计算
PT5-35 | 材料 | 乙供 | C19110101 | 氧气 | m³ | 0.529 | 4.418 | 0 | 0 | 计价 | 按实计算
PT5-35 | 材料 | 乙供 | C19110201 | 乙炔气 | m³ | 0.209 | 13.078 | 0 | 0 | 计价 | 按实计算
PT5-35 | 材料 | 乙供 | C20070902 | 环氧云铁漆 | kg | 0.603 | 20.354 | 0 | 0 | 计价 | 按实计算
PT5-35 | 机械 | 乙供 | J03-01-004 | 履带式起重机 起重量 15t | 台班 | 0.141 | 819.673 | 0 | 0 | 计价 | 按实计算
PT5-35 | 机械 | 乙供 | J03-01-009 | 履带式起重机 起重量 60t | 台班 | 0.072 | 1860.764 | 0 | 0 | 计价 | 按实计算
PT5-35 | 机械 | 乙供 | J03-01-055 | 门式起重机 起重量 20t | 台班 | 0.018 | 639.421 | 0 | 0 | 计价 | 按实计算
PT5-35 | 机械 | 乙供 | J04-01-004 | 载重汽车 8t | 台班 | 0.036 | 541.743 | 0 | 0 | 计价 | 按实计算
PT5-35 | 机械 | 乙供 | J10-01-002 | 交流弧焊机 容量 30kVA | 台班 | 0.317 | 90.999 | 0 | 0 | 计价 | 按实计算
PT5-35 | 材料 | 乙供 | C99010102 | 其他材料费 | 元 | 1.5688 | 1 | 0 | 0 | 计价 | 按实计算
PT5-36 | 人工 | 乙供 | 9101106 | 普通工 | 工日 | 1.2195 | 80 | 0 | 0 | 计价 | 按实计算
PT5-36 | 人工 | 乙供 | 9101107 | 建筑技术工 | 工日 | 1.8292 | 111 | 0 | 0 | 计价 | 按实计算
PT5-36 | 材料 | 乙供 | C08010102 | 圆木杉木 | m³ | 0.011 | 1596.622 | 0 | 0 | 计价 | 按实计算
PT5-36 | 材料 | 乙供 | C08020102 | 方材红白松 二等 | m³ | 0.01 | 1987.898 | 0 | 0 | 计价 | 按实计算
PT5-36 | 材料 | 乙供 | C12010100 | 电焊条 J422 综合 | kg | 5 | 5.394 | 0 | 0 | 计价 | 按实计算
PT5-36 | 材料 | 乙供 | C13010101 | 普通六角螺栓 | kg | 2.817 | 6.352 | 0 | 0 | 计价 | 按实计算
PT5-36 | 材料 | 乙供 | C19110101 | 氧气 | m³ | 1.09 | 4.418 | 0 | 0 | 计价 | 按实计算
PT5-36 | 材料 | 乙供 | C19110201 | 乙炔气 | m³ | 0.408 | 13.078 | 0 | 0 | 计价 | 按实计算
PT5-36 | 材料 | 乙供 | C20070902 | 环氧云铁漆 | kg | 0.751 | 20.354 | 0 | 0 | 计价 | 按实计算
PT5-36 | 机械 | 乙供 | J03-01-004 | 履带式起重机 起重量 15t | 台班 | 0.152 | 819.673 | 0 | 0 | 计价 | 按实计算
PT5-36 | 机械 | 乙供 | J03-01-009 | 履带式起重机 起重量 60t | 台班 | 0.078 | 1860.764 | 0 | 0 | 计价 | 按实计算
PT5-36 | 机械 | 乙供 | J03-01-055 | 门式起重机 起重量 20t | 台班 | 0.018 | 639.421 | 0 | 0 | 计价 | 按实计算
PT5-36 | 机械 | 乙供 | J04-01-004 | 载重汽车 8t | 台班 | 0.034 | 541.743 | 0 | 0 | 计价 | 按实计算
PT5-36 | 机械 | 乙供 | J10-01-002 | 交流弧焊机 容量 30kVA | 台班 | 0.963 | 90.999 | 0 | 0 | 计价 | 按实计算
PT5-36 | 材料 | 乙供 | C99010102 | 其他材料费 | 元 | 2.1549 | 1 | 0 | 0 | 计价 | 按实计算
PT5-37 | 人工 | 乙供 | 9101106 | 普通工 | 工日 | 0.307 | 80 | 0 | 0 | 计价 | 按实计算
PT5-37 | 人工 | 乙供 | 9101107 | 建筑技术工 | 工日 | 0.4605 | 111 | 0 | 0 | 计价 | 按实计算
PT5-37 | 材料 | 乙供 | C01020121 | 钢管柱(成品) | t | 1.005 | 6722.237 | 0 | 0 | 计价 | 按实计算
PT5-37 | 材料 | 乙供 | C01020216 | 槽钢 16号以下 | kg | 0.08 | 4.88 | 0 | 0 | 计价 | 按实计算
PT5-37 | 材料 | 乙供 | C07010502 | 加工铁件 综合 | kg | 4.275 | 6.566 | 0 | 0 | 计价 | 按实计算
PT5-37 | 材料 | 乙供 | C08020102 | 方材红白松 二等 | m³ | 0.008 | 1987.898 | 0 | 0 | 计价 | 按实计算
PT5-37 | 材料 | 乙供 | C12010100 | 电焊条 J422 综合 | kg | 0.8 | 5.394 | 0 | 0 | 计价 | 按实计算
PT5-37 | 材料 | 乙供 | C19110101 | 氧气 | m³ | 0.68 | 4.418 | 0 | 0 | 计价 | 按实计算
PT5-37 | 材料 | 乙供 | C20070902 | 环氧云铁漆 | kg | 0.413 | 20.354 | 0 | 0 | 计价 | 按实计算
PT5-37 | 机械 | 乙供 | J03-01-005 | 履带式起重机 起重量 25t | 台班 | 0.018 | 927.535 | 0 | 0 | 计价 | 按实计算
PT5-37 | 机械 | 乙供 | J03-01-008 | 履带式起重机 起重量 50t | 台班 | 0.008 | 1707.649 | 0 | 0 | 计价 | 按实计算
PT5-37 | 机械 | 乙供 | J03-01-013 | 履带式起重机 起重量 150t | 台班 | 0.0467 | 5322.407 | 0 | 0 | 计价 | 按实计算
PT5-37 | 机械 | 乙供 | J04-01-022 | 平板拖车组 20t | 台班 | 0.0144 | 1087.687 | 0 | 0 | 计价 | 按实计算
PT5-37 | 机械 | 乙供 | J04-01-025 | 平板拖车组 40t | 台班 | 0.018 | 1448.102 | 0 | 0 | 计价 | 按实计算
PT5-37 | 机械 | 乙供 | J10-01-002 | 交流弧焊机 容量 30kVA | 台班 | 0.23 | 90.999 | 0 | 0 | 计价 | 按实计算
PT5-37 | 材料 | 乙供 | C99010102 | 其他材料费 | 元 | 136.3187 | 1 | 0 | 0 | 计价 | 按实计算
PT5-38 | 人工 | 乙供 | 9101106 | 普通工 | 工日 | 0.3509 | 80 | 0 | 0 | 计价 | 按实计算
PT5-38 | 人工 | 乙供 | 9101107 | 建筑技术工 | 工日 | 0.5264 | 111 | 0 | 0 | 计价 | 按实计算
PT5-38 | 材料 | 乙供 | C01020123 | 钢管支架(成品) | t | 1.005 | 6711.925 | 0 | 0 | 计价 | 按实计算
PT5-38 | 材料 | 乙供 | C01020216 | 槽钢 16号以下 | kg | 0.08 | 4.88 | 0 | 0 | 计价 | 按实计算
PT5-38 | 材料 | 乙供 | C07010502 | 加工铁件 综合 | kg | 4.5 | 6.566 | 0 | 0 | 计价 | 按实计算
PT5-38 | 材料 | 乙供 | C08020102 | 方材红白松 二等 | m³ | 0.008 | 1987.898 | 0 | 0 | 计价 | 按实计算
PT5-38 | 材料 | 乙供 | C12010100 | 电焊条 J422 综合 | kg | 0.8 | 5.394 | 0 | 0 | 计价 | 按实计算
PT5-38 | 材料 | 乙供 | C19110101 | 氧气 | m³ | 0.7 | 4.418 | 0 | 0 | 计价 | 按实计算
PT5-38 | 材料 | 乙供 | C20070902 | 环氧云铁漆 | kg | 0.413 | 20.354 | 0 | 0 | 计价 | 按实计算
PT5-38 | 机械 | 乙供 | J03-01-005 | 履带式起重机 起重量 25t | 台班 | 0.156 | 927.535 | 0 | 0 | 计价 | 按实计算
PT5-38 | 机械 | 乙供 | J03-01-008 | 履带式起重机 起重量 50t | 台班 | 0.018 | 1707.649 | 0 | 0 | 计价 | 按实计算
PT5-38 | 机械 | 乙供 | J04-01-022 | 平板拖车组 20t | 台班 | 0.0324 | 1087.687 | 0 | 0 | 计价 | 按实计算
PT5-38 | 机械 | 乙供 | J10-01-002 | 交流弧焊机 容量 30kVA | 台班 | 0.23 | 90.999 | 0 | 0 | 计价 | 按实计算
PT5-38 | 材料 | 乙供 | C99010102 | 其他材料费 | 元 | 136.1428 | 1 | 0 | 0 | 计价 | 按实计算
PT5-39 | 人工 | 乙供 | 9101106 | 普通工 | 工日 | 0.3737 | 80 | 0 | 0 | 计价 | 按实计算
PT5-39 | 人工 | 乙供 | 9101107 | 建筑技术工 | 工日 | 0.5606 | 111 | 0 | 0 | 计价 | 按实计算
PT5-39 | 材料 | 乙供 | C01020125 | 钢梁(成品) | t | 1.005 | 6630.106 | 0 | 0 | 计价 | 按实计算
PT5-39 | 材料 | 乙供 | C01020216 | 槽钢 16号以下 | kg | 0.08 | 4.88 | 0 | 0 | 计价 | 按实计算
PT5-39 | 材料 | 乙供 | C07010502 | 加工铁件 综合 | kg | 2.168 | 6.566 | 0 | 0 | 计价 | 按实计算
PT5-39 | 材料 | 乙供 | C08020102 | 方材红白松 二等 | m³ | 0.008 | 1987.898 | 0 | 0 | 计价 | 按实计算
PT5-39 | 材料 | 乙供 | C12010100 | 电焊条 J422 综合 | kg | 0.64 | 5.394 | 0 | 0 | 计价 | 按实计算
PT5-39 | 材料 | 乙供 | C13010101 | 普通六角螺栓 | kg | 1.846 | 6.352 | 0 | 0 | 计价 | 按实计算
PT5-39 | 材料 | 乙供 | C19110101 | 氧气 | m³ | 0.5 | 4.418 | 0 | 0 | 计价 | 按实计算
PT5-39 | 材料 | 乙供 | C19110201 | 乙炔气 | m³ | 0.175 | 13.078 | 0 | 0 | 计价 | 按实计算
PT5-39 | 材料 | 乙供 | C20070902 | 环氧云铁漆 | kg | 0.413 | 20.354 | 0 | 0 | 计价 | 按实计算
PT5-39 | 机械 | 乙供 | J03-01-005 | 履带式起重机 起重量 25t | 台班 | 0.018 | 927.535 | 0 | 0 | 计价 | 按实计算
PT5-39 | 机械 | 乙供 | J03-01-008 | 履带式起重机 起重量 50t | 台班 | 0.008 | 1707.649 | 0 | 0 | 计价 | 按实计算
PT5-39 | 机械 | 乙供 | J03-01-013 | 履带式起重机 起重量 150t | 台班 | 0.0426 | 5322.407 | 0 | 0 | 计价 | 按实计算
PT5-39 | 机械 | 乙供 | J04-01-022 | 平板拖车组 20t | 台班 | 0.0144 | 1087.687 | 0 | 0 | 计价 | 按实计算
PT5-39 | 机械 | 乙供 | J04-01-025 | 平板拖车组 40t | 台班 | 0.018 | 1448.102 | 0 | 0 | 计价 | 按实计算
PT5-39 | 机械 | 乙供 | J10-01-002 | 交流弧焊机 容量 30kVA | 台班 | 0.23 | 90.999 | 0 | 0 | 计价 | 按实计算
PT5-39 | 材料 | 乙供 | C99010102 | 其他材料费 | 元 | 134.4373 | 1 | 0 | 0 | 计价 | 按实计算
PT5-40 | 人工 | 乙供 | 9101106 | 普通工 | 工日 | 0.4499 | 80 | 0 | 0 | 计价 | 按实计算
PT5-40 | 人工 | 乙供 | 9101107 | 建筑技术工 | 工日 | 0.6747 | 111 | 0 | 0 | 计价 | 按实计算
PT5-40 | 材料 | 乙供 | C01020128 | 钢檩条(成品) | t | 1.005 | 5862.355 | 0 | 0 | 计价 | 按实计算
PT5-40 | 材料 | 乙供 | C01020216 | 槽钢 16号以下 | kg | 0.08 | 4.88 | 0 | 0 | 计价 | 按实计算
PT5-40 | 材料 | 乙供 | C07010502 | 加工铁件 综合 | kg | 0.56 | 6.566 | 0 | 0 | 计价 | 按实计算
PT5-40 | 材料 | 乙供 | C08020102 | 方材红白松 二等 | m³ | 0.008 | 1987.898 | 0 | 0 | 计价 | 按实计算
PT5-40 | 材料 | 乙供 | C12010100 | 电焊条 J422 综合 | kg | 0.64 | 5.394 | 0 | 0 | 计价 | 按实计算
PT5-40 | 材料 | 乙供 | C13010101 | 普通六角螺栓 | kg | 0.821 | 6.352 | 0 | 0 | 计价 | 按实计算
PT5-40 | 材料 | 乙供 | C19110101 | 氧气 | m³ | 0.24 | 4.418 | 0 | 0 | 计价 | 按实计算
PT5-40 | 材料 | 乙供 | C19110201 | 乙炔气 | m³ | 0.084 | 13.078 | 0 | 0 | 计价 | 按实计算
PT5-40 | 材料 | 乙供 | C20070902 | 环氧云铁漆 | kg | 0.365 | 20.354 | 0 | 0 | 计价 | 按实计算
PT5-40 | 机械 | 乙供 | J03-01-004 | 履带式起重机 起重量 15t | 台班 | 0.1 | 819.673 | 0 | 0 | 计价 | 按实计算
PT5-40 | 机械 | 乙供 | J03-01-005 | 履带式起重机 起重量 25t | 台班 | 0.018 | 927.535 | 0 | 0 | 计价 | 按实计算
PT5-40 | 机械 | 乙供 | J03-01-013 | 履带式起重机 起重量 150t | 台班 | 0.0273 | 5322.407 | 0 | 0 | 计价 | 按实计算
PT5-40 | 机械 | 乙供 | J03-01-035 | 汽车式起重机 起重量 12t | 台班 | 0.0144 | 877.891 | 0 | 0 | 计价 | 按实计算
PT5-40 | 机械 | 乙供 | J04-01-022 | 平板拖车组 20t | 台班 | 0.0324 | 1087.687 | 0 | 0 | 计价 | 按实计算
PT5-40 | 机械 | 乙供 | J10-01-002 | 交流弧焊机 容量 30kVA | 台班 | 0.23 | 90.999 | 0 | 0 | 计价 | 按实计算
PT5-40 | 材料 | 乙供 | C99010102 | 其他材料费 | 元 | 118.5979 | 1 | 0 | 0 | 计价 | 按实计算
PT5-41 | 人工 | 乙供 | 9101106 | 普通工 | 工日 | 1.2783 | 80 | 0 | 0 | 计价 | 按实计算
PT5-41 | 人工 | 乙供 | 9101107 | 建筑技术工 | 工日 | 1.9174 | 111 | 0 | 0 | 计价 | 按实计算
PT5-41 | 材料 | 乙供 | C07010502 | 加工铁件 综合 | kg | 1.2 | 6.566 | 0 | 0 | 计价 | 按实计算
PT5-41 | 材料 | 乙供 | C07030201 | 球节点钢网架 | t | 1.005 | 6265.637 | 0 | 0 | 计价 | 按实计算
PT5-41 | 材料 | 乙供 | C08020102 | 方材红白松 二等 | m³ | 0.043 | 1987.898 | 0 | 0 | 计价 | 按实计算
PT5-41 | 材料 | 乙供 | C12010100 | 电焊条 J422 综合 | kg | 5.13 | 5.394 | 0 | 0 | 计价 | 按实计算
PT5-41 | 材料 | 乙供 | C19110101 | 氧气 | m³ | 2.06 | 4.418 | 0 | 0 | 计价 | 按实计算
PT5-41 | 材料 | 乙供 | C19110201 | 乙炔气 | m³ | 0.718 | 13.078 | 0 | 0 | 计价 | 按实计算
PT5-41 | 材料 | 乙供 | C20070902 | 环氧云铁漆 | kg | 0.456 | 20.354 | 0 | 0 | 计价 | 按实计算
PT5-41 | 机械 | 乙供 | J03-01-005 | 履带式起重机 起重量 25t | 台班 | 0.023 | 927.535 | 0 | 0 | 计价 | 按实计算
PT5-41 | 机械 | 乙供 | J03-01-013 | 履带式起重机 起重量 150t | 台班 | 0.0281 | 5322.407 | 0 | 0 | 计价 | 按实计算
PT5-41 | 机械 | 乙供 | J03-01-035 | 汽车式起重机 起重量 12t | 台班 | 0.0144 | 877.891 | 0 | 0 | 计价 | 按实计算
PT5-41 | 机械 | 乙供 | J04-01-022 | 平板拖车组 20t | 台班 | 0.0324 | 1087.687 | 0 | 0 | 计价 | 按实计算
PT5-41 | 机械 | 乙供 | J10-01-002 | 交流弧焊机 容量 30kVA | 台班 | 0.8 | 90.999 | 0 | 0 | 计价 | 按实计算
PT5-41 | 材料 | 乙供 | C99010102 | 其他材料费 | 元 | 128.9154 | 1 | 0 | 0 | 计价 | 按实计算
PT5-42 | 人工 | 乙供 | 9101106 | 普通工 | 工日 | 0.9152 | 80 | 0 | 0 | 计价 | 按实计算
PT5-42 | 人工 | 乙供 | 9101107 | 建筑技术工 | 工日 | 1.3717 | 111 | 0 | 0 | 计价 | 按实计算
PT5-42 | 材料 | 乙供 | C01020129 | 轻型屋架(成品) | t | 1.005 | 5939.513 | 0 | 0 | 计价 | 按实计算
PT5-42 | 材料 | 乙供 | C07010502 | 加工铁件 综合 | kg | 6.35 | 6.566 | 0 | 0 | 计价 | 按实计算
PT5-42 | 材料 | 乙供 | C08020102 | 方材红白松 二等 | m³ | 0.119 | 1987.898 | 0 | 0 | 计价 | 按实计算
PT5-42 | 材料 | 乙供 | C12010100 | 电焊条 J422 综合 | kg | 1.241 | 5.394 | 0 | 0 | 计价 | 按实计算
PT5-42 | 材料 | 乙供 | C13010101 | 普通六角螺栓 | kg | 2.384 | 6.352 | 0 | 0 | 计价 | 按实计算
PT5-42 | 材料 | 乙供 | C19110101 | 氧气 | m³ | 0.531 | 4.418 | 0 | 0 | 计价 | 按实计算
PT5-42 | 材料 | 乙供 | C19110201 | 乙炔气 | m³ | 0.175 | 13.078 | 0 | 0 | 计价 | 按实计算
PT5-42 | 材料 | 乙供 | C20070902 | 环氧云铁漆 | kg | 0.456 | 20.354 | 0 | 0 | 计价 | 按实计算
PT5-42 | 机械 | 乙供 | J03-01-004 | 履带式起重机 起重量 15t | 台班 | 0.146 | 819.673 | 0 | 0 | 计价 | 按实计算
PT5-42 | 机械 | 乙供 | J03-01-005 | 履带式起重机 起重量 25t | 台班 | 0.083 | 927.535 | 0 | 0 | 计价 | 按实计算
PT5-42 | 机械 | 乙供 | J03-01-035 | 汽车式起重机 起重量 12t | 台班 | 0.0144 | 877.891 | 0 | 0 | 计价 | 按实计算
PT5-42 | 机械 | 乙供 | J04-01-004 | 载重汽车 8t | 台班 | 0.0171 | 541.743 | 0 | 0 | 计价 | 按实计算
PT5-42 | 机械 | 乙供 | J04-01-022 | 平板拖车组 20t | 台班 | 0.0189 | 1087.687 | 0 | 0 | 计价 | 按实计算
PT5-42 | 机械 | 乙供 | J10-01-002 | 交流弧焊机 容量 30kVA | 台班 | 0.468 | 90.999 | 0 | 0 | 计价 | 按实计算
PT5-42 | 材料 | 乙供 | C99010102 | 其他材料费 | 元 | 125.6644 | 1 | 0 | 0 | 计价 | 按实计算
PT5-43 | 人工 | 乙供 | 9101106 | 普通工 | 工日 | 0.8316 | 80 | 0 | 0 | 计价 | 按实计算
PT5-43 | 人工 | 乙供 | 9101107 | 建筑技术工 | 工日 | 1.2474 | 111 | 0 | 0 | 计价 | 按实计算
PT5-43 | 材料 | 乙供 | C01020132 | 钢屋架(成品) | t | 1.005 | 5503.606 | 0 | 0 | 计价 | 按实计算
PT5-43 | 材料 | 乙供 | C01020216 | 槽钢 16号以下 | kg | 0.08 | 4.88 | 0 | 0 | 计价 | 按实计算
PT5-43 | 材料 | 乙供 | C07010502 | 加工铁件 综合 | kg | 2.78 | 6.566 | 0 | 0 | 计价 | 按实计算
PT5-43 | 材料 | 乙供 | C08020102 | 方材红白松 二等 | m³ | 0.008 | 1987.898 | 0 | 0 | 计价 | 按实计算
PT5-43 | 材料 | 乙供 | C12010100 | 电焊条 J422 综合 | kg | 0.956 | 5.394 | 0 | 0 | 计价 | 按实计算
PT5-43 | 材料 | 乙供 | C13010101 | 普通六角螺栓 | kg | 1.929 | 6.352 | 0 | 0 | 计价 | 按实计算
PT5-43 | 材料 | 乙供 | C19110101 | 氧气 | m³ | 0.347 | 4.418 | 0 | 0 | 计价 | 按实计算
PT5-43 | 材料 | 乙供 | C19110201 | 乙炔气 | m³ | 0.118 | 13.078 | 0 | 0 | 计价 | 按实计算
PT5-43 | 材料 | 乙供 | C20070902 | 环氧云铁漆 | kg | 0.413 | 20.354 | 0 | 0 | 计价 | 按实计算
PT5-43 | 机械 | 乙供 | J03-01-005 | 履带式起重机 起重量 25t | 台班 | 0.018 | 927.535 | 0 | 0 | 计价 | 按实计算
PT5-43 | 机械 | 乙供 | J03-01-013 | 履带式起重机 起重量 150t | 台班 | 0.0587 | 5322.407 | 0 | 0 | 计价 | 按实计算
PT5-43 | 机械 | 乙供 | J04-01-022 | 平板拖车组 20t | 台班 | 0.0324 | 1087.687 | 0 | 0 | 计价 | 按实计算
PT5-43 | 机械 | 乙供 | J10-01-002 | 交流弧焊机 容量 30kVA | 台班 | 0.394 | 90.999 | 0 | 0 | 计价 | 按实计算
PT5-43 | 材料 | 乙供 | C99010102 | 其他材料费 | 元 | 111.8913 | 1 | 0 | 0 | 计价 | 按实计算
PT5-44 | 人工 | 乙供 | 9101106 | 普通工 | 工日 | 0.3924 | 80 | 0 | 0 | 计价 | 按实计算
PT5-44 | 人工 | 乙供 | 9101107 | 建筑技术工 | 工日 | 0.5885 | 111 | 0 | 0 | 计价 | 按实计算
PT5-44 | 材料 | 乙供 | C01020133 | 钢桁架(成品) | t | 1.005 | 5324.829 | 0 | 0 | 计价 | 按实计算
PT5-44 | 材料 | 乙供 | C01020216 | 槽钢 16号以下 | kg | 2 | 4.88 | 0 | 0 | 计价 | 按实计算
PT5-44 | 材料 | 乙供 | C07010502 | 加工铁件 综合 | kg | 1.02 | 6.566 | 0 | 0 | 计价 | 按实计算
PT5-44 | 材料 | 乙供 | C08020102 | 方材红白松 二等 | m³ | 0.011 | 1987.898 | 0 | 0 | 计价 | 按实计算
PT5-44 | 材料 | 乙供 | C12010100 | 电焊条 J422 综合 | kg | 0.687 | 5.394 | 0 | 0 | 计价 | 按实计算
PT5-44 | 材料 | 乙供 | C13010101 | 普通六角螺栓 | kg | 1.572 | 6.352 | 0 | 0 | 计价 | 按实计算
PT5-44 | 材料 | 乙供 | C19110101 | 氧气 | m³ | 0.271 | 4.418 | 0 | 0 | 计价 | 按实计算
PT5-44 | 材料 | 乙供 | C19110201 | 乙炔气 | m³ | 0.103 | 13.078 | 0 | 0 | 计价 | 按实计算
PT5-44 | 材料 | 乙供 | C20070902 | 环氧云铁漆 | kg | 0.413 | 20.354 | 0 | 0 | 计价 | 按实计算
PT5-44 | 机械 | 乙供 | J03-01-005 | 履带式起重机 起重量 25t | 台班 | 0.018 | 927.535 | 0 | 0 | 计价 | 按实计算
PT5-44 | 机械 | 乙供 | J03-01-008 | 履带式起重机 起重量 50t | 台班 | 0.218 | 1707.649 | 0 | 0 | 计价 | 按实计算
PT5-44 | 机械 | 乙供 | J04-01-022 | 平板拖车组 20t | 台班 | 0.239 | 1087.687 | 0 | 0 | 计价 | 按实计算
PT5-44 | 机械 | 乙供 | J10-01-002 | 交流弧焊机 容量 30kVA | 台班 | 0.239 | 90.999 | 0 | 0 | 计价 | 按实计算
PT5-44 | 材料 | 乙供 | C99010102 | 其他材料费 | 元 | 108.2884 | 1 | 0 | 0 | 计价 | 按实计算
PT5-45 | 人工 | 乙供 | 9101106 | 普通工 | 工日 | 0.94 | 80 | 0 | 0 | 计价 | 按实计算
PT5-45 | 人工 | 乙供 | 9101107 | 建筑技术工 | 工日 | 1.4098 | 111 | 0 | 0 | 计价 | 按实计算
PT5-45 | 材料 | 乙供 | C01020134 | 钢支撑(成品) | t | 1.005 | 5914.461 | 0 | 0 | 计价 | 按实计算
PT5-45 | 材料 | 乙供 | C01020216 | 槽钢 16号以下 | kg | 0.08 | 4.88 | 0 | 0 | 计价 | 按实计算
PT5-45 | 材料 | 乙供 | C07010502 | 加工铁件 综合 | kg | 0.614 | 6.566 | 0 | 0 | 计价 | 按实计算
PT5-45 | 材料 | 乙供 | C08020102 | 方材红白松 二等 | m³ | 0.008 | 1987.898 | 0 | 0 | 计价 | 按实计算
PT5-45 | 材料 | 乙供 | C12010100 | 电焊条 J422 综合 | kg | 0.363 | 5.394 | 0 | 0 | 计价 | 按实计算
PT5-45 | 材料 | 乙供 | C13010101 | 普通六角螺栓 | kg | 7.683 | 6.352 | 0 | 0 | 计价 | 按实计算
PT5-45 | 材料 | 乙供 | C19110101 | 氧气 | m³ | 0.176 | 4.418 | 0 | 0 | 计价 | 按实计算
PT5-45 | 材料 | 乙供 | C19110201 | 乙炔气 | m³ | 0.096 | 13.078 | 0 | 0 | 计价 | 按实计算
PT5-45 | 材料 | 乙供 | C20070902 | 环氧云铁漆 | kg | 0.402 | 20.354 | 0 | 0 | 计价 | 按实计算
PT5-45 | 机械 | 乙供 | J03-01-005 | 履带式起重机 起重量 25t | 台班 | 0.018 | 927.535 | 0 | 0 | 计价 | 按实计算
PT5-45 | 机械 | 乙供 | J03-01-008 | 履带式起重机 起重量 50t | 台班 | 0.0869 | 1707.649 | 0 | 0 | 计价 | 按实计算
PT5-45 | 机械 | 乙供 | J03-01-013 | 履带式起重机 起重量 150t | 台班 | 0.0216 | 5322.407 | 0 | 0 | 计价 | 按实计算
PT5-45 | 机械 | 乙供 | J04-01-004 | 载重汽车 8t | 台班 | 0.0216 | 541.743 | 0 | 0 | 计价 | 按实计算
PT5-45 | 机械 | 乙供 | J04-01-022 | 平板拖车组 20t | 台班 | 0.127 | 1087.687 | 0 | 0 | 计价 | 按实计算
PT5-45 | 机械 | 乙供 | J10-01-002 | 交流弧焊机 容量 30kVA | 台班 | 0.127 | 90.999 | 0 | 0 | 计价 | 按实计算
PT5-45 | 材料 | 乙供 | C99010102 | 其他材料费 | 元 | 120.5067 | 1 | 0 | 0 | 计价 | 按实计算
PT5-46 | 人工 | 乙供 | 9101106 | 普通工 | 工日 | 0.4318 | 80 | 0 | 0 | 计价 | 按实计算
PT5-46 | 人工 | 乙供 | 9101107 | 建筑技术工 | 工日 | 0.6474 | 111 | 0 | 0 | 计价 | 按实计算
PT5-46 | 材料 | 乙供 | C01020135 | 钢墙架(成品) | t | 1.005 | 6552.712 | 0 | 0 | 计价 | 按实计算
PT5-46 | 材料 | 乙供 | C01020216 | 槽钢 16号以下 | kg | 0.08 | 4.88 | 0 | 0 | 计价 | 按实计算
PT5-46 | 材料 | 乙供 | C08020102 | 方材红白松 二等 | m³ | 0.008 | 1987.898 | 0 | 0 | 计价 | 按实计算
PT5-46 | 材料 | 乙供 | C12010100 | 电焊条 J422 综合 | kg | 0.697 | 5.394 | 0 | 0 | 计价 | 按实计算
PT5-46 | 材料 | 乙供 | C13010101 | 普通六角螺栓 | kg | 1.618 | 6.352 | 0 | 0 | 计价 | 按实计算
PT5-46 | 材料 | 乙供 | C19110101 | 氧气 | m³ | 0.286 | 4.418 | 0 | 0 | 计价 | 按实计算
PT5-46 | 材料 | 乙供 | C19110201 | 乙炔气 | m³ | 0.109 | 13.078 | 0 | 0 | 计价 | 按实计算
PT5-46 | 材料 | 乙供 | C20070902 | 环氧云铁漆 | kg | 0.413 | 20.354 | 0 | 0 | 计价 | 按实计算
PT5-46 | 机械 | 乙供 | J03-01-005 | 履带式起重机 起重量 25t | 台班 | 0.018 | 927.535 | 0 | 0 | 计价 | 按实计算
PT5-46 | 机械 | 乙供 | J03-01-013 | 履带式起重机 起重量 150t | 台班 | 0.0254 | 5322.407 | 0 | 0 | 计价 | 按实计算
PT5-46 | 机械 | 乙供 | J04-01-022 | 平板拖车组 20t | 台班 | 0.267 | 1087.687 | 0 | 0 | 计价 | 按实计算
PT5-46 | 机械 | 乙供 | J10-01-002 | 交流弧焊机 容量 30kVA | 台班 | 0.267 | 90.999 | 0 | 0 | 计价 | 按实计算
PT5-46 | 材料 | 乙供 | C99010102 | 其他材料费 | 元 | 132.538 | 1 | 0 | 0 | 计价 | 按实计算
PT5-47 | 人工 | 乙供 | 9101106 | 普通工 | 工日 | 0.4521 | 80 | 0 | 0 | 计价 | 按实计算
PT5-47 | 人工 | 乙供 | 9101107 | 建筑技术工 | 工日 | 0.6782 | 111 | 0 | 0 | 计价 | 按实计算
PT5-47 | 材料 | 乙供 | C01040101 | 钢丝绳 φ8以下 | kg | 0.02 | 7.051 | 0 | 0 | 计价 | 按实计算
PT5-47 | 材料 | 乙供 | C03030211 | 铸铁油箅子(制品) | t | 1.005 | 4511.269 | 0 | 0 | 计价 | 按实计算
PT5-47 | 材料 | 乙供 | C08020102 | 方材红白松 二等 | m³ | 0.032 | 1987.898 | 0 | 0 | 计价 | 按实计算
PT5-47 | 机械 | 乙供 | J03-01-034 | 汽车式起重机 起重量 8t | 台班 | 0.024 | 755.714 | 0 | 0 | 计价 | 按实计算
PT5-47 | 机械 | 乙供 | J04-01-004 | 载重汽车 8t | 台班 | 0.0297 | 541.743 | 0 | 0 | 计价 | 按实计算
PT5-47 | 材料 | 乙供 | C99010102 | 其他材料费 | 元 | 91.9516 | 1 | 0 | 0 | 计价 | 按实计算
PT5-48 | 人工 | 乙供 | 9101106 | 普通工 | 工日 | 0.4974 | 80 | 0 | 0 | 计价 | 按实计算
PT5-48 | 人工 | 乙供 | 9101107 | 建筑技术工 | 工日 | 0.746 | 111 | 0 | 0 | 计价 | 按实计算
PT5-48 | 材料 | 乙供 | C03030212 | 铸铁沟盖板(制品) | t | 1.005 | 4511.269 | 0 | 0 | 计价 | 按实计算
PT5-48 | 材料 | 乙供 | C08020102 | 方材红白松 二等 | m³ | 0.003 | 1987.898 | 0 | 0 | 计价 | 按实计算
PT5-48 | 机械 | 乙供 | J03-01-034 | 汽车式起重机 起重量 8t | 台班 | 0.021 | 755.714 | 0 | 0 | 计价 | 按实计算
PT5-48 | 机械 | 乙供 | J04-01-004 | 载重汽车 8t | 台班 | 0.031 | 541.743 | 0 | 0 | 计价 | 按实计算
PT5-48 | 材料 | 乙供 | C99010102 | 其他材料费 | 元 | 90.7958 | 1 | 0 | 0 | 计价 | 按实计算
PT5-49 | 人工 | 乙供 | 9101106 | 普通工 | 工日 | 0.4498 | 80 | 0 | 0 | 计价 | 按实计算
PT5-49 | 人工 | 乙供 | 9101107 | 建筑技术工 | 工日 | 0.6748 | 111 | 0 | 0 | 计价 | 按实计算
PT5-49 | 材料 | 乙供 | C01020139 | 钢平台(成品) | t | 1.005 | 6720.915 | 0 | 0 | 计价 | 按实计算
PT5-49 | 材料 | 乙供 | C08020102 | 方材红白松 二等 | m³ | 0.015 | 1987.898 | 0 | 0 | 计价 | 按实计算
PT5-49 | 材料 | 乙供 | C12010100 | 电焊条 J422 综合 | kg | 1.87 | 5.394 | 0 | 0 | 计价 | 按实计算
PT5-49 | 材料 | 乙供 | C13010101 | 普通六角螺栓 | kg | 3.271 | 6.352 | 0 | 0 | 计价 | 按实计算
PT5-49 | 材料 | 乙供 | C19110101 | 氧气 | m³ | 0.687 | 4.418 | 0 | 0 | 计价 | 按实计算
PT5-49 | 材料 | 乙供 | C19110201 | 乙炔气 | m³ | 0.243 | 13.078 | 0 | 0 | 计价 | 按实计算
PT5-49 | 材料 | 乙供 | C20070902 | 环氧云铁漆 | kg | 0.603 | 20.354 | 0 | 0 | 计价 | 按实计算
PT5-49 | 机械 | 乙供 | J03-01-004 | 履带式起重机 起重量 15t | 台班 | 0.141 | 819.673 | 0 | 0 | 计价 | 按实计算
PT5-49 | 机械 | 乙供 | J03-01-009 | 履带式起重机 起重量 60t | 台班 | 0.072 | 1860.764 | 0 | 0 | 计价 | 按实计算
PT5-49 | 机械 | 乙供 | J04-01-004 | 载重汽车 8t | 台班 | 0.0324 | 541.743 | 0 | 0 | 计价 | 按实计算
PT5-49 | 机械 | 乙供 | J10-01-002 | 交流弧焊机 容量 30kVA | 台班 | 0.326 | 90.999 | 0 | 0 | 计价 | 按实计算
PT5-49 | 材料 | 乙供 | C99010102 | 其他材料费 | 元 | 136.6738 | 1 | 0 | 0 | 计价 | 按实计算
PT5-50 | 人工 | 乙供 | 9101106 | 普通工 | 工日 | 0.4948 | 80 | 0 | 0 | 计价 | 按实计算
PT5-50 | 人工 | 乙供 | 9101107 | 建筑技术工 | 工日 | 0.7422 | 111 | 0 | 0 | 计价 | 按实计算
PT5-50 | 材料 | 乙供 | C01020140 | 钢格栅板(成品) | t | 1.005 | 6816.004 | 0 | 0 | 计价 | 按实计算
PT5-50 | 材料 | 乙供 | C07010502 | 加工铁件 综合 | kg | 1.32 | 6.566 | 0 | 0 | 计价 | 按实计算
PT5-50 | 材料 | 乙供 | C08020102 | 方材红白松 二等 | m³ | 0.014 | 1987.898 | 0 | 0 | 计价 | 按实计算
PT5-50 | 材料 | 乙供 | C12010100 | 电焊条 J422 综合 | kg | 1.87 | 5.394 | 0 | 0 | 计价 | 按实计算
PT5-50 | 材料 | 乙供 | C13010101 | 普通六角螺栓 | kg | 1.187 | 6.352 | 0 | 0 | 计价 | 按实计算
PT5-50 | 材料 | 乙供 | C19110101 | 氧气 | m³ | 2.38 | 4.418 | 0 | 0 | 计价 | 按实计算
PT5-50 | 材料 | 乙供 | C19110201 | 乙炔气 | m³ | 0.687 | 13.078 | 0 | 0 | 计价 | 按实计算
PT5-50 | 材料 | 乙供 | C20070902 | 环氧云铁漆 | kg | 0.603 | 20.354 | 0 | 0 | 计价 | 按实计算
PT5-50 | 机械 | 乙供 | J03-01-004 | 履带式起重机 起重量 15t | 台班 | 0.141 | 819.673 | 0 | 0 | 计价 | 按实计算
PT5-50 | 机械 | 乙供 | J03-01-008 | 履带式起重机 起重量 50t | 台班 | 0.368 | 1707.649 | 0 | 0 | 计价 | 按实计算
PT5-50 | 机械 | 乙供 | J03-01-009 | 履带式起重机 起重量 60t | 台班 | 0.072 | 1860.764 | 0 | 0 | 计价 | 按实计算
PT5-50 | 机械 | 乙供 | J04-01-004 | 载重汽车 8t | 台班 | 0.0324 | 541.743 | 0 | 0 | 计价 | 按实计算
PT5-50 | 机械 | 乙供 | J10-01-002 | 交流弧焊机 容量 30kVA | 台班 | 0.326 | 90.999 | 0 | 0 | 计价 | 按实计算
PT5-50 | 材料 | 乙供 | C99010102 | 其他材料费 | 元 | 138.7196 | 1 | 0 | 0 | 计价 | 按实计算
PT5-51 | 人工 | 乙供 | 9101106 | 普通工 | 工日 | 1.1585 | 80 | 0 | 0 | 计价 | 按实计算
PT5-51 | 人工 | 乙供 | 9101107 | 建筑技术工 | 工日 | 1.7378 | 111 | 0 | 0 | 计价 | 按实计算
PT5-51 | 材料 | 乙供 | C01020141 | 钢梯(成品) | t | 1.005 | 6300.922 | 0 | 0 | 计价 | 按实计算
PT5-51 | 材料 | 乙供 | C07010502 | 加工铁件 综合 | kg | 1.57 | 6.566 | 0 | 0 | 计价 | 按实计算
PT5-51 | 材料 | 乙供 | C08020102 | 方材红白松 二等 | m³ | 0.011 | 1987.898 | 0 | 0 | 计价 | 按实计算
PT5-51 | 材料 | 乙供 | C12010100 | 电焊条 J422 综合 | kg | 1.51 | 5.394 | 0 | 0 | 计价 | 按实计算
PT5-51 | 材料 | 乙供 | C13010101 | 普通六角螺栓 | kg | 3.271 | 6.352 | 0 | 0 | 计价 | 按实计算
PT5-51 | 材料 | 乙供 | C19110101 | 氧气 | m³ | 0.529 | 4.418 | 0 | 0 | 计价 | 按实计算
PT5-51 | 材料 | 乙供 | C19110201 | 乙炔气 | m³ | 0.209 | 13.078 | 0 | 0 | 计价 | 按实计算
PT5-51 | 材料 | 乙供 | C20070902 | 环氧云铁漆 | kg | 0.603 | 20.354 | 0 | 0 | 计价 | 按实计算
PT5-51 | 机械 | 乙供 | J03-01-004 | 履带式起重机 起重量 15t | 台班 | 0.141 | 819.673 | 0 | 0 | 计价 | 按实计算
PT5-51 | 机械 | 乙供 | J03-01-008 | 履带式起重机 起重量 50t | 台班 | 0.3714 | 1707.649 | 0 | 0 | 计价 | 按实计算
PT5-51 | 机械 | 乙供 | J03-01-009 | 履带式起重机 起重量 60t | 台班 | 0.072 | 1860.764 | 0 | 0 | 计价 | 按实计算
PT5-51 | 机械 | 乙供 | J04-01-004 | 载重汽车 8t | 台班 | 0.0324 | 541.743 | 0 | 0 | 计价 | 按实计算
PT5-51 | 机械 | 乙供 | J10-01-002 | 交流弧焊机 容量 30kVA | 台班 | 0.317 | 90.999 | 0 | 0 | 计价 | 按实计算
PT5-51 | 材料 | 乙供 | C99010102 | 其他材料费 | 元 | 128.2174 | 1 | 0 | 0 | 计价 | 按实计算
PT5-52 | 人工 | 乙供 | 9101106 | 普通工 | 工日 | 1.2195 | 80 | 0 | 0 | 计价 | 按实计算
PT5-52 | 人工 | 乙供 | 9101107 | 建筑技术工 | 工日 | 1.8292 | 111 | 0 | 0 | 计价 | 按实计算
PT5-52 | 材料 | 乙供 | C01020143 | 零星钢构件(成品) | t | 1.005 | 6816.004 | 0 | 0 | 计价 | 按实计算
PT5-52 | 材料 | 乙供 | C08020102 | 方材红白松 二等 | m³ | 0.021 | 1987.898 | 0 | 0 | 计价 | 按实计算
PT5-52 | 材料 | 乙供 | C12010100 | 电焊条 J422 综合 | kg | 5 | 5.394 | 0 | 0 | 计价 | 按实计算
PT5-52 | 材料 | 乙供 | C13010101 | 普通六角螺栓 | kg | 2.817 | 6.352 | 0 | 0 | 计价 | 按实计算
PT5-52 | 材料 | 乙供 | C19110101 | 氧气 | m³ | 1.09 | 4.418 | 0 | 0 | 计价 | 按实计算
PT5-52 | 材料 | 乙供 | C19110201 | 乙炔气 | m³ | 0.408 | 13.078 | 0 | 0 | 计价 | 按实计算
PT5-52 | 材料 | 乙供 | C20070902 | 环氧云铁漆 | kg | 0.751 | 20.354 | 0 | 0 | 计价 | 按实计算
PT5-52 | 机械 | 乙供 | J03-01-004 | 履带式起重机 起重量 15t | 台班 | 0.0152 | 819.673 | 0 | 0 | 计价 | 按实计算
PT5-52 | 机械 | 乙供 | J03-01-009 | 履带式起重机 起重量 60t | 台班 | 0.078 | 1860.764 | 0 | 0 | 计价 | 按实计算
PT5-52 | 机械 | 乙供 | J04-01-004 | 载重汽车 8t | 台班 | 0.0306 | 541.743 | 0 | 0 | 计价 | 按实计算
PT5-52 | 机械 | 乙供 | J10-01-002 | 交流弧焊机 容量 30kVA | 台班 | 0.963 | 90.999 | 0 | 0 | 计价 | 按实计算
PT5-52 | 材料 | 乙供 | C99010102 | 其他材料费 | 元 | 139.2426 | 1 | 0 | 0 | 计价 | 按实计算
PT5-53 | 人工 | 乙供 | 9101106 | 普通工 | 工日 | 0.027 | 80 | 0 | 0 | 计价 | 按实计算
PT5-53 | 人工 | 乙供 | 9101107 | 建筑技术工 | 工日 | 0.6287 | 111 | 0 | 0 | 计价 | 按实计算
PT5-53 | 材料 | 乙供 | C22030202 | 合金钻头 φ16 | 支 | 0.08 | 12.01 | 0 | 0 | 计价 | 按实计算
PT5-53 | 材料 | 乙供 | C28010024 | 不锈钢沉降观测标 | 套 | 1.005 | 82.185 | 0 | 0 | 计价 | 按实计算
PT5-53 | 机械 | 乙供 | J15-02-005 | 轻便钻机 XJ-100 | 台班 | 0.031 | 179.551 | 0 | 0 | 计价 | 按实计算
PT5-53 | 材料 | 乙供 | C99010102 | 其他材料费 | 元 | 1.6711 | 1 | 0 | 0 | 计价 | 按实计算
PT5-54 | 人工 | 乙供 | 9101106 | 普通工 | 工日 | 0.0243 | 80 | 0 | 0 | 计价 | 按实计算
PT5-54 | 人工 | 乙供 | 9101107 | 建筑技术工 | 工日 | 0.5658 | 111 | 0 | 0 | 计价 | 按实计算
PT5-54 | 材料 | 乙供 | C22030202 | 合金钻头 φ16 | 支 | 0.05 | 12.01 | 0 | 0 | 计价 | 按实计算
PT5-54 | 材料 | 乙供 | C28010025 | 不锈钢沉降观测标保护盒 | 套 | 1.005 | 208.075 | 0 | 0 | 计价 | 按实计算
PT5-54 | 机械 | 乙供 | J15-02-005 | 轻便钻机 XJ-100 | 台班 | 0.025 | 179.551 | 0 | 0 | 计价 | 按实计算
PT5-54 | 材料 | 乙供 | C99010102 | 其他材料费 | 元 | 4.1943 | 1 | 0 | 0 | 计价 | 按实计算
PT5-55 | 人工 | 乙供 | 9101106 | 普通工 | 工日 | 0.0305 | 80 | 0 | 0 | 计价 | 按实计算
PT5-55 | 人工 | 乙供 | 9101107 | 建筑技术工 | 工日 | 0.0457 | 111 | 0 | 0 | 计价 | 按实计算
PT5-55 | 材料 | 乙供 | C01020151 | 压型保温墙板 0.8mm/0.5mm-100mm(成品) | m² | 1.02 | 161.343 | 0 | 0 | 计价 | 按实计算
PT5-55 | 材料 | 乙供 | C13011104 | 膨胀螺栓 M12 | 套 | 1.28 | 1.258 | 0 | 0 | 计价 | 按实计算
PT5-55 | 机械 | 乙供 | J03-01-033 | 汽车式起重机 起重量 5t | 台班 | 0.001 | 650.115 | 0 | 0 | 计价 | 按实计算
PT5-55 | 机械 | 乙供 | J04-01-001 | 载重汽车 4t | 台班 | 0.012 | 443.248 | 0 | 0 | 计价 | 按实计算
PT5-55 | 材料 | 乙供 | C99010102 | 其他材料费 | 元 | 3.3236 | 1 | 0 | 0 | 计价 | 按实计算
PT5-56 | 人工 | 乙供 | 9101106 | 普通工 | 工日 | 0.0183 | 80 | 0 | 0 | 计价 | 按实计算
PT5-56 | 人工 | 乙供 | 9101107 | 建筑技术工 | 工日 | 0.0274 | 111 | 0 | 0 | 计价 | 按实计算
PT5-56 | 材料 | 乙供 | C01020152 | 压型无保温墙板 1mm(成品) | m² | 1.02 | 89.636 | 0 | 0 | 计价 | 按实计算
PT5-56 | 材料 | 乙供 | C13011104 | 膨胀螺栓 M12 | 套 | 1.08 | 1.258 | 0 | 0 | 计价 | 按实计算
PT5-56 | 机械 | 乙供 | J03-01-033 | 汽车式起重机 起重量 5t | 台班 | 0.001 | 650.115 | 0 | 0 | 计价 | 按实计算
PT5-56 | 机械 | 乙供 | J04-01-001 | 载重汽车 4t | 台班 | 0.003 | 443.248 | 0 | 0 | 计价 | 按实计算
PT5-56 | 材料 | 乙供 | C99010102 | 其他材料费 | 元 | 1.8557 | 1 | 0 | 0 | 计价 | 按实计算
PT5-57 | 人工 | 乙供 | 9101106 | 普通工 | 工日 | 0.032 | 80 | 0 | 0 | 计价 | 按实计算
PT5-57 | 人工 | 乙供 | 9101107 | 建筑技术工 | 工日 | 0.0503 | 111 | 0 | 0 | 计价 | 按实计算
PT5-57 | 材料 | 乙供 | C13011104 | 膨胀螺栓 M12 | 套 | 1.25 | 1.258 | 0 | 0 | 计价 | 按实计算
PT5-57 | 材料 | 乙供 | C28010027 | 铝镁锰复合板 | m² | 1.02 | 320 | 0 | 0 | 计价 | 按实计算
PT5-57 | 机械 | 乙供 | J03-01-033 | 汽车式起重机 起重量 5t | 台班 | 0.0012 | 650.115 | 0 | 0 | 计价 | 按实计算
PT5-57 | 机械 | 乙供 | J04-01-001 | 载重汽车 4t | 台班 | 0.004 | 443.248 | 0 | 0 | 计价 | 按实计算
PT5-57 | 机械 | 乙供 | J04-01-004 | 载重汽车 8t | 台班 | 0.007 | 541.743 | 0 | 0 | 计价 | 按实计算
PT5-57 | 材料 | 乙供 | C99010102 | 其他材料费 | 元 | 6.5595 | 1 | 0 | 0 | 计价 | 按实计算
PT5-58 | 人工 | 乙供 | 9101106 | 普通工 | 工日 | 0.0278 | 80 | 0 | 0 | 计价 | 按实计算
PT5-58 | 人工 | 乙供 | 9101107 | 建筑技术工 | 工日 | 0.0419 | 111 | 0 | 0 | 计价 | 按实计算
PT5-58 | 材料 | 乙供 | C01020153 | 压型保温屋面板 1mm/0.5mm-120mm(成品) | m² | 1.02 | 209.148 | 0 | 0 | 计价 | 按实计算
PT5-58 | 材料 | 乙供 | C07010502 | 加工铁件 综合 | kg | 0.226 | 6.566 | 0 | 0 | 计价 | 按实计算
PT5-58 | 机械 | 乙供 | J03-01-033 | 汽车式起重机 起重量 5t | 台班 | 0.001 | 650.115 | 0 | 0 | 计价 | 按实计算
PT5-58 | 机械 | 乙供 | J04-01-001 | 载重汽车 4t | 台班 | 0.012 | 443.248 | 0 | 0 | 计价 | 按实计算
PT5-58 | 材料 | 乙供 | C99010102 | 其他材料费 | 元 | 4.2963 | 1 | 0 | 0 | 计价 | 按实计算
PT5-59 | 人工 | 乙供 | 9101106 | 普通工 | 工日 | 0.0127 | 80 | 0 | 0 | 计价 | 按实计算
PT5-59 | 人工 | 乙供 | 9101107 | 建筑技术工 | 工日 | 0.019 | 111 | 0 | 0 | 计价 | 按实计算
PT5-59 | 材料 | 乙供 | C01020152 | 压型无保温墙板 1mm(成品) | m² | 1.02 | 89.636 | 0 | 0 | 计价 | 按实计算
PT5-59 | 材料 | 乙供 | C07010502 | 加工铁件 综合 | kg | 0.226 | 6.566 | 0 | 0 | 计价 | 按实计算
PT5-59 | 机械 | 乙供 | J03-01-033 | 汽车式起重机 起重量 5t | 台班 | 0.001 | 650.115 | 0 | 0 | 计价 | 按实计算
PT5-59 | 机械 | 乙供 | J04-01-001 | 载重汽车 4t | 台班 | 0.003 | 443.248 | 0 | 0 | 计价 | 按实计算
PT5-59 | 材料 | 乙供 | C99010102 | 其他材料费 | 元 | 1.8583 | 1 | 0 | 0 | 计价 | 按实计算
PT5-60 | 人工 | 乙供 | 9101106 | 普通工 | 工日 | 0.0127 | 80 | 0 | 0 | 计价 | 按实计算
PT5-60 | 人工 | 乙供 | 9101107 | 建筑技术工 | 工日 | 0.0298 | 111 | 0 | 0 | 计价 | 按实计算
PT5-60 | 材料 | 乙供 | C01030801 | 不锈钢板 1.0 | kg | 7.85 | 16.496 | 0 | 0 | 计价 | 按实计算
PT5-60 | 材料 | 乙供 | C01031500 | 彩钢扣板 综合 | m | 0.3055 | 7.603 | 0 | 0 | 计价 | 按实计算
PT5-60 | 材料 | 乙供 | C12011800 | 不锈钢电焊条 综合 | kg | 0.24 | 31.4 | 0 | 0 | 计价 | 按实计算
PT5-60 | 材料 | 乙供 | C19090701 | 玻璃胶 | kg | 0.0145 | 10.11 | 0 | 0 | 计价 | 按实计算
PT5-60 | 机械 | 乙供 | J08-01-072 | 剪板机 厚度×宽度 40mm×3100mm | 台班 | 0.0051 | 619.293 | 0 | 0 | 计价 | 按实计算
PT5-60 | 机械 | 乙供 | J10-01-014 | 氩弧焊机 电流 500A | 台班 | 0.0196 | 104.821 | 0 | 0 | 计价 | 按实计算
PT5-60 | 材料 | 乙供 | C99010102 | 其他材料费 | 元 | 2.79 | 1 | 0 | 0 | 计价 | 按实计算
PT5-61 | 人工 | 乙供 | 9101106 | 普通工 | 工日 | 0.1023 | 80 | 0 | 0 | 计价 | 按实计算
PT5-61 | 人工 | 乙供 | 9101107 | 建筑技术工 | 工日 | 0.1533 | 111 | 0 | 0 | 计价 | 按实计算
PT5-61 | 材料 | 乙供 | C01030301 | 镀锌钢板 0.5以下 | kg | 3.3 | 5.898 | 0 | 0 | 计价 | 按实计算
PT5-61 | 材料 | 乙供 | C01031101 | 压型钢板 0.8 | kg | 7.41 | 6.662 | 0 | 0 | 计价 | 按实计算
PT5-61 | 材料 | 乙供 | C17020302 | 岩棉板 120~160kg/m³ | m³ | 0.084 | 473.101 | 0 | 0 | 计价 | 按实计算
PT5-61 | 材料 | 乙供 | C18040802 | 聚氯乙烯塑料薄膜 0.5mm | m² | 1.01 | 0.76 | 0 | 0 | 计价 | 按实计算
PT5-61 | 材料 | 乙供 | C18080801 | 塑料海绵封条波形 | m | 0.32 | 1.495 | 0 | 0 | 计价 | 按实计算
PT5-61 | 材料 | 乙供 | C19091301 | 密封条 | m | 2.354 | 1.4 | 0 | 0 | 计价 | 按实计算
PT5-61 | 机械 | 乙供 | J03-01-033 | 汽车式起重机 起重量 5t | 台班 | 0.001 | 650.115 | 0 | 0 | 计价 | 按实计算
PT5-61 | 机械 | 乙供 | J04-01-001 | 载重汽车 4t | 台班 | 0.012 | 443.248 | 0 | 0 | 计价 | 按实计算
PT5-61 | 材料 | 乙供 | C99010102 | 其他材料费 | 元 | 2.2622 | 1 | 0 | 0 | 计价 | 按实计算
PT5-62 | 人工 | 乙供 | 9101106 | 普通工 | 工日 | 0.0455 | 80 | 0 | 0 | 计价 | 按实计算
PT5-62 | 人工 | 乙供 | 9101107 | 建筑技术工 | 工日 | 0.0681 | 111 | 0 | 0 | 计价 | 按实计算
PT5-62 | 材料 | 乙供 | C01031101 | 压型钢板 0.8 | kg | 7.41 | 6.662 | 0 | 0 | 计价 | 按实计算
PT5-62 | 材料 | 乙供 | C18080801 | 塑料海绵封条波形 | m | 0.32 | 1.495 | 0 | 0 | 计价 | 按实计算
PT5-62 | 材料 | 乙供 | C19091301 | 密封条 | m | 2.354 | 1.4 | 0 | 0 | 计价 | 按实计算
PT5-62 | 机械 | 乙供 | J03-01-033 | 汽车式起重机 起重量 5t | 台班 | 0.001 | 650.115 | 0 | 0 | 计价 | 按实计算
PT5-62 | 机械 | 乙供 | J04-01-001 | 载重汽车 4t | 台班 | 0.003 | 443.248 | 0 | 0 | 计价 | 按实计算
PT5-62 | 材料 | 乙供 | C99010102 | 其他材料费 | 元 | 1.0628 | 1 | 0 | 0 | 计价 | 按实计算
PT5-63 | 人工 | 乙供 | 9101106 | 普通工 | 工日 | 0.0597 | 80 | 0 | 0 | 计价 | 按实计算
PT5-63 | 人工 | 乙供 | 9101107 | 建筑技术工 | 工日 | 0.0898 | 111 | 0 | 0 | 计价 | 按实计算
PT5-63 | 材料 | 乙供 | C01031401 | 彩钢夹芯板 δ50 | m² | 1.065 | 71.254 | 0 | 0 | 计价 | 按实计算
PT5-63 | 材料 | 乙供 | C04030100 | 工字铝 综合 | m | 1.8 | 4.523 | 0 | 0 | 计价 | 按实计算
PT5-63 | 材料 | 乙供 | C04030201 | 槽型铝 50 | m | 1.17 | 9.93 | 0 | 0 | 计价 | 按实计算
PT5-63 | 材料 | 乙供 | C04030301 | 阳角铝 | m | 1.31 | 4.468 | 0 | 0 | 计价 | 按实计算
PT5-63 | 材料 | 乙供 | C13011104 | 膨胀螺栓 M12 | 套 | 1.08 | 1.258 | 0 | 0 | 计价 | 按实计算
PT5-63 | 材料 | 乙供 | C13050811 | 铝铆钉 | kg | 0.062 | 29.055 | 0 | 0 | 计价 | 按实计算
PT5-63 | 材料 | 乙供 | C19090701 | 玻璃胶 | kg | 0.35 | 10.11 | 0 | 0 | 计价 | 按实计算
PT5-63 | 材料 | 乙供 | C19091301 | 密封条 | m | 2.354 | 1.4 | 0 | 0 | 计价 | 按实计算
PT5-63 | 机械 | 乙供 | J03-01-033 | 汽车式起重机 起重量 5t | 台班 | 0.001 | 650.115 | 0 | 0 | 计价 | 按实计算
PT5-63 | 机械 | 乙供 | J04-01-001 | 载重汽车 4t | 台班 | 0.012 | 443.248 | 0 | 0 | 计价 | 按实计算
PT5-63 | 材料 | 乙供 | C99010102 | 其他材料费 | 元 | 2.2298 | 1 | 0 | 0 | 计价 | 按实计算
PT5-64 | 人工 | 乙供 | 9101106 | 普通工 | 工日 | 0.0665 | 80 | 0 | 0 | 计价 | 按实计算
PT5-64 | 人工 | 乙供 | 9101107 | 建筑技术工 | 工日 | 0.0998 | 111 | 0 | 0 | 计价 | 按实计算
PT5-64 | 材料 | 乙供 | C01031403 | 彩钢夹芯板 δ120 | m² | 1.065 | 95.683 | 0 | 0 | 计价 | 按实计算
PT5-64 | 材料 | 乙供 | C04030100 | 工字铝 综合 | m | 1.8 | 4.523 | 0 | 0 | 计价 | 按实计算
PT5-64 | 材料 | 乙供 | C04030203 | 槽型铝 100 | m | 1.17 | 35.18 | 0 | 0 | 计价 | 按实计算
PT5-64 | 材料 | 乙供 | C04030301 | 阳角铝 | m | 1.31 | 4.468 | 0 | 0 | 计价 | 按实计算
PT5-64 | 材料 | 乙供 | C13011104 | 膨胀螺栓 M12 | 套 | 1.08 | 1.258 | 0 | 0 | 计价 | 按实计算
PT5-64 | 材料 | 乙供 | C13050811 | 铝铆钉 | kg | 0.062 | 29.055 | 0 | 0 | 计价 | 按实计算
PT5-64 | 材料 | 乙供 | C19090701 | 玻璃胶 | kg | 0.35 | 10.11 | 0 | 0 | 计价 | 按实计算
PT5-64 | 材料 | 乙供 | C19091301 | 密封条 | m | 2.354 | 1.4 | 0 | 0 | 计价 | 按实计算
PT5-64 | 机械 | 乙供 | J03-01-033 | 汽车式起重机 起重量 5t | 台班 | 0.001 | 650.115 | 0 | 0 | 计价 | 按实计算
PT5-64 | 机械 | 乙供 | J04-01-001 | 载重汽车 4t | 台班 | 0.013 | 443.248 | 0 | 0 | 计价 | 按实计算
PT5-64 | 材料 | 乙供 | C99010102 | 其他材料费 | 元 | 3.341 | 1 | 0 | 0 | 计价 | 按实计算
PT5-65 | 人工 | 乙供 | 9101106 | 普通工 | 工日 | 0.0931 | 80 | 0 | 0 | 计价 | 按实计算
PT5-65 | 人工 | 乙供 | 9101107 | 建筑技术工 | 工日 | 0.1397 | 111 | 0 | 0 | 计价 | 按实计算
PT5-65 | 材料 | 乙供 | C01030301 | 镀锌钢板 0.5以下 | kg | 2.059 | 5.898 | 0 | 0 | 计价 | 按实计算
PT5-65 | 材料 | 乙供 | C01031101 | 压型钢板 0.8 | kg | 7.41 | 6.662 | 0 | 0 | 计价 | 按实计算
PT5-65 | 材料 | 乙供 | C17020302 | 岩棉板 120~160kg/m³ | m³ | 0.084 | 473.101 | 0 | 0 | 计价 | 按实计算
PT5-65 | 材料 | 乙供 | C18040802 | 聚氯乙烯塑料薄膜 0.5mm | m² | 6.6158 | 0.76 | 0 | 0 | 计价 | 按实计算
PT5-65 | 材料 | 乙供 | C18080801 | 塑料海绵封条波形 | m | 0.32 | 1.495 | 0 | 0 | 计价 | 按实计算
PT5-65 | 材料 | 乙供 | C19091301 | 密封条 | m | 2.1557 | 1.4 | 0 | 0 | 计价 | 按实计算
PT5-65 | 机械 | 乙供 | J03-01-033 | 汽车式起重机 起重量 5t | 台班 | 0.001 | 650.115 | 0 | 0 | 计价 | 按实计算
PT5-65 | 机械 | 乙供 | J04-01-001 | 载重汽车 4t | 台班 | 0.012 | 443.248 | 0 | 0 | 计价 | 按实计算
PT5-65 | 材料 | 乙供 | C99010102 | 其他材料费 | 元 | 2.1955 | 1 | 0 | 0 | 计价 | 按实计算
PT5-66 | 人工 | 乙供 | 9101106 | 普通工 | 工日 | 0.0424 | 80 | 0 | 0 | 计价 | 按实计算
PT5-66 | 人工 | 乙供 | 9101107 | 建筑技术工 | 工日 | 0.0635 | 111 | 0 | 0 | 计价 | 按实计算
PT5-66 | 材料 | 乙供 | C01031101 | 压型钢板 0.8 | kg | 7.41 | 6.662 | 0 | 0 | 计价 | 按实计算
PT5-66 | 材料 | 乙供 | C18080801 | 塑料海绵封条波形 | m | 0.32 | 1.495 | 0 | 0 | 计价 | 按实计算
PT5-66 | 材料 | 乙供 | C19091301 | 密封条 | m | 2.1557 | 1.4 | 0 | 0 | 计价 | 按实计算
PT5-66 | 机械 | 乙供 | J03-01-033 | 汽车式起重机 起重量 5t | 台班 | 0.001 | 650.115 | 0 | 0 | 计价 | 按实计算
PT5-66 | 机械 | 乙供 | J04-01-001 | 载重汽车 4t | 台班 | 0.003 | 443.248 | 0 | 0 | 计价 | 按实计算
PT5-66 | 材料 | 乙供 | C99010102 | 其他材料费 | 元 | 1.0572 | 1 | 0 | 0 | 计价 | 按实计算
PT5-67 | 人工 | 乙供 | 9101106 | 普通工 | 工日 | 0.0597 | 80 | 0 | 0 | 计价 | 按实计算
PT5-67 | 人工 | 乙供 | 9101107 | 建筑技术工 | 工日 | 0.0898 | 111 | 0 | 0 | 计价 | 按实计算
PT5-67 | 材料 | 乙供 | C01031401 | 彩钢夹芯板 δ50 | m² | 1.05 | 71.254 | 0 | 0 | 计价 | 按实计算
PT5-67 | 材料 | 乙供 | C01031500 | 彩钢扣板 综合 | m | 0.89 | 7.603 | 0 | 0 | 计价 | 按实计算
PT5-67 | 材料 | 乙供 | C04030100 | 工字铝 综合 | m | 0.89 | 4.523 | 0 | 0 | 计价 | 按实计算
PT5-67 | 材料 | 乙供 | C04030201 | 槽型铝 50 | m | 0.39 | 9.93 | 0 | 0 | 计价 | 按实计算
PT5-67 | 材料 | 乙供 | C19090701 | 玻璃胶 | kg | 0.234 | 10.11 | 0 | 0 | 计价 | 按实计算
PT5-67 | 材料 | 乙供 | C19091301 | 密封条 | m | 1.177 | 1.4 | 0 | 0 | 计价 | 按实计算
PT5-67 | 机械 | 乙供 | J03-01-033 | 汽车式起重机 起重量 5t | 台班 | 0.001 | 650.115 | 0 | 0 | 计价 | 按实计算
PT5-67 | 机械 | 乙供 | J04-01-001 | 载重汽车 4t | 台班 | 0.012 | 443.248 | 0 | 0 | 计价 | 按实计算
PT5-67 | 材料 | 乙供 | C99010102 | 其他材料费 | 元 | 1.8699 | 1 | 0 | 0 | 计价 | 按实计算
PT5-68 | 人工 | 乙供 | 9101106 | 普通工 | 工日 | 0.0665 | 80 | 0 | 0 | 计价 | 按实计算
PT5-68 | 人工 | 乙供 | 9101107 | 建筑技术工 | 工日 | 0.0998 | 111 | 0 | 0 | 计价 | 按实计算
PT5-68 | 材料 | 乙供 | C01031403 | 彩钢夹芯板 δ120 | m² | 1.05 | 95.683 | 0 | 0 | 计价 | 按实计算
PT5-68 | 材料 | 乙供 | C01031500 | 彩钢扣板 综合 | m | 0.89 | 7.603 | 0 | 0 | 计价 | 按实计算
PT5-68 | 材料 | 乙供 | C04030100 | 工字铝 综合 | m | 0.89 | 4.523 | 0 | 0 | 计价 | 按实计算
PT5-68 | 材料 | 乙供 | C04030203 | 槽型铝 100 | m | 0.39 | 35.18 | 0 | 0 | 计价 | 按实计算
PT5-68 | 材料 | 乙供 | C19090701 | 玻璃胶 | kg | 0.234 | 10.11 | 0 | 0 | 计价 | 按实计算
PT5-68 | 材料 | 乙供 | C19091301 | 密封条 | m | 1.177 | 1.4 | 0 | 0 | 计价 | 按实计算
PT5-68 | 机械 | 乙供 | J03-01-033 | 汽车式起重机 起重量 5t | 台班 | 0.001 | 650.115 | 0 | 0 | 计价 | 按实计算
PT5-68 | 机械 | 乙供 | J04-01-001 | 载重汽车 4t | 台班 | 0.013 | 443.248 | 0 | 0 | 计价 | 按实计算
PT5-68 | 材料 | 乙供 | C99010102 | 其他材料费 | 元 | 2.5799 | 1 | 0 | 0 | 计价 | 按实计算
PT6-1 | 人工 | 乙供 | 9101106 | 普通工 | 工日 | 0.0169 | 80 | 0 | 0 | 计价 | 按实计算
PT6-1 | 人工 | 乙供 | 9101107 | 建筑技术工 | 工日 | 0.0394 | 111 | 0 | 0 | 计价 | 按实计算
PT6-1 | 材料 | 乙供 | C08020102 | 方材红白松 二等 | m³ | 0.0162 | 1987.898 | 0 | 0 | 计价 | 按实计算
PT6-1 | 材料 | 乙供 | C08030101 | 胶合板三层 3mm | m² | 1.05 | 12.54 | 0 | 0 | 计价 | 按实计算
PT6-1 | 材料 | 乙供 | C20070201 | 环氧沥青漆 | kg | 0.0273 | 12.492 | 0 | 0 | 计价 | 按实计算
PT6-1 | 机械 | 乙供 | J08-01-024 | 木工圆锯机 直径 φ500 | 台班 | 0.005 | 29.487 | 0 | 0 | 计价 | 按实计算
PT6-1 | 机械 | 乙供 | J08-01-033 | 木工三面压刨床 刨削宽度 400mm | 台班 | 0.006 | 69.668 | 0 | 0 | 计价 | 按实计算
PT6-1 | 材料 | 乙供 | C99010102 | 其他材料费 | 元 | 0.9142 | 1 | 0 | 0 | 计价 | 按实计算
PT6-2 | 人工 | 乙供 | 9101106 | 普通工 | 工日 | 0.0245 | 80 | 0 | 0 | 计价 | 按实计算
PT6-2 | 人工 | 乙供 | 9101107 | 建筑技术工 | 工日 | 0.0569 | 111 | 0 | 0 | 计价 | 按实计算
PT6-2 | 材料 | 乙供 | C08020102 | 方材红白松 二等 | m³ | 0.0162 | 1987.898 | 0 | 0 | 计价 | 按实计算
PT6-2 | 材料 | 乙供 | C08030101 | 胶合板三层 3mm | m² | 2.1 | 12.54 | 0 | 0 | 计价 | 按实计算
PT6-2 | 材料 | 乙供 | C20070201 | 环氧沥青漆 | kg | 0.0273 | 12.492 | 0 | 0 | 计价 | 按实计算
PT6-2 | 机械 | 乙供 | J08-01-024 | 木工圆锯机 直径 φ500 | 台班 | 0.005 | 29.487 | 0 | 0 | 计价 | 按实计算
PT6-2 | 机械 | 乙供 | J08-01-033 | 木工三面压刨床 刨削宽度 400mm | 台班 | 0.006 | 69.668 | 0 | 0 | 计价 | 按实计算
PT6-2 | 材料 | 乙供 | C99010102 | 其他材料费 | 元 | 1.1776 | 1 | 0 | 0 | 计价 | 按实计算
PT6-3 | 人工 | 乙供 | 9101106 | 普通工 | 工日 | 0.0988 | 80 | 0 | 0 | 计价 | 按实计算
PT6-3 | 人工 | 乙供 | 9101107 | 建筑技术工 | 工日 | 0.2305 | 111 | 0 | 0 | 计价 | 按实计算
PT6-3 | 材料 | 乙供 | C07010502 | 加工铁件 综合 | kg | 0.0296 | 6.566 | 0 | 0 | 计价 | 按实计算
PT6-3 | 材料 | 乙供 | C10090102 | 平板玻璃 5mm | m² | 0.7453 | 31.348 | 0 | 0 | 计价 | 按实计算
PT6-3 | 材料 | 乙供 | C11010221 | 铝合金墙体龙骨 | kg | 3.9264 | 21.358 | 0 | 0 | 计价 | 按实计算
PT6-3 | 材料 | 乙供 | C11010501 | 铝合金扣板 | m² | 0.3174 | 70.796 | 0 | 0 | 计价 | 按实计算
PT6-3 | 材料 | 乙供 | C13050821 | 抽芯铝铆钉 | kg | 0.514 | 22.454 | 0 | 0 | 计价 | 按实计算
PT6-3 | 材料 | 乙供 | C18030401 | 橡胶定型条 | m | 4.489 | 3.42 | 0 | 0 | 计价 | 按实计算
PT6-3 | 材料 | 乙供 | C19090701 | 玻璃胶 | kg | 0.1126 | 10.11 | 0 | 0 | 计价 | 按实计算
PT6-3 | 机械 | 乙供 | J10-01-019 | 半自动切割机 厚度 100mm | 台班 | 0.094 | 100.524 | 0 | 0 | 计价 | 按实计算
PT6-3 | 机械 | 乙供 | J15-01-082 | 冲击钻 | 台班 | 0.0323 | 68.072 | 0 | 0 | 计价 | 按实计算
PT6-3 | 材料 | 乙供 | C99010102 | 其他材料费 | 元 | 3.1584 | 1 | 0 | 0 | 计价 | 按实计算
PT6-4 | 人工 | 乙供 | 9101106 | 普通工 | 工日 | 0.0939 | 80 | 0 | 0 | 计价 | 按实计算
PT6-4 | 人工 | 乙供 | 9101107 | 建筑技术工 | 工日 | 0.2189 | 111 | 0 | 0 | 计价 | 按实计算
PT6-4 | 材料 | 乙供 | C07010502 | 加工铁件 综合 | kg | 0.0296 | 6.566 | 0 | 0 | 计价 | 按实计算
PT6-4 | 材料 | 乙供 | C10090102 | 平板玻璃 5mm | m² | 1.075 | 31.348 | 0 | 0 | 计价 | 按实计算
PT6-4 | 材料 | 乙供 | C11010221 | 铝合金墙体龙骨 | kg | 3.7476 | 21.358 | 0 | 0 | 计价 | 按实计算
PT6-4 | 材料 | 乙供 | C13050821 | 抽芯铝铆钉 | kg | 0.428 | 22.454 | 0 | 0 | 计价 | 按实计算
PT6-4 | 材料 | 乙供 | C18030401 | 橡胶定型条 | m | 5.9417 | 3.42 | 0 | 0 | 计价 | 按实计算
PT6-4 | 材料 | 乙供 | C19090701 | 玻璃胶 | kg | 0.1628 | 10.11 | 0 | 0 | 计价 | 按实计算
PT6-4 | 机械 | 乙供 | J10-01-019 | 半自动切割机 厚度 100mm | 台班 | 0.094 | 100.524 | 0 | 0 | 计价 | 按实计算
PT6-4 | 机械 | 乙供 | J15-01-082 | 冲击钻 | 台班 | 0.0323 | 68.072 | 0 | 0 | 计价 | 按实计算
PT6-4 | 材料 | 乙供 | C99010102 | 其他材料费 | 元 | 2.9102 | 1 | 0 | 0 | 计价 | 按实计算
PT6-5 | 人工 | 乙供 | 9101106 | 普通工 | 工日 | 0.084 | 80 | 0 | 0 | 计价 | 按实计算
PT6-5 | 人工 | 乙供 | 9101107 | 建筑技术工 | 工日 | 0.1961 | 111 | 0 | 0 | 计价 | 按实计算
PT6-5 | 材料 | 乙供 | C07010502 | 加工铁件 综合 | kg | 0.316 | 6.566 | 0 | 0 | 计价 | 按实计算
PT6-5 | 材料 | 乙供 | C08020102 | 方材红白松 二等 | m³ | 0.0286 | 1987.898 | 0 | 0 | 计价 | 按实计算
PT6-5 | 材料 | 乙供 | C08030101 | 胶合板三层 3mm | m² | 0.687 | 12.54 | 0 | 0 | 计价 | 按实计算
PT6-5 | 材料 | 乙供 | C09020305 | 水泥砂浆 1:3 | m³ | 0.012 | 322.81 | 0 | 0 | 计价 | 按实计算
PT6-5 | 材料 | 乙供 | C20070201 | 环氧沥青漆 | kg | 1.24 | 12.492 | 0 | 0 | 计价 | 按实计算
PT6-5 | 机械 | 乙供 | J08-01-024 | 木工圆锯机 直径 φ500 | 台班 | 0.01 | 29.487 | 0 | 0 | 计价 | 按实计算
PT6-5 | 机械 | 乙供 | J08-01-033 | 木工三面压刨床 刨削宽度 400mm | 台班 | 0.031 | 69.668 | 0 | 0 | 计价 | 按实计算
PT6-5 | 材料 | 乙供 | C99010102 | 其他材料费 | 元 | 1.7382 | 1 | 0 | 0 | 计价 | 按实计算
PT6-6 | 人工 | 乙供 | 9101106 | 普通工 | 工日 | 0.0288 | 80 | 0 | 0 | 计价 | 按实计算
PT6-6 | 人工 | 乙供 | 9101107 | 建筑技术工 | 工日 | 0.0671 | 111 | 0 | 0 | 计价 | 按实计算
PT6-6 | 材料 | 乙供 | C10050301 | 石膏粉 | kg | 0.42 | 0.953 | 0 | 0 | 计价 | 按实计算
PT6-6 | 材料 | 乙供 | C11010903 | 石膏板 12mm | m² | 1.05 | 17.26 | 0 | 0 | 计价 | 按实计算
PT6-6 | 材料 | 乙供 | C13011102 | 膨胀螺栓 M8 | 套 | 3.21 | 0.715 | 0 | 0 | 计价 | 按实计算
PT6-6 | 材料 | 乙供 | C20090401 | 防腐油 | kg | 0.2558 | 1.51 | 0 | 0 | 计价 | 按实计算
PT6-6 | 材料 | 乙供 | C99010102 | 其他材料费 | 元 | 0.4241 | 1 | 0 | 0 | 计价 | 按实计算
PT6-7 | 人工 | 乙供 | 9101106 | 普通工 | 工日 | 0.0439 | 80 | 0 | 0 | 计价 | 按实计算
PT6-7 | 人工 | 乙供 | 9101107 | 建筑技术工 | 工日 | 0.1024 | 111 | 0 | 0 | 计价 | 按实计算
PT6-7 | 材料 | 乙供 | C10050301 | 石膏粉 | kg | 0.84 | 0.953 | 0 | 0 | 计价 | 按实计算
PT6-7 | 材料 | 乙供 | C11010903 | 石膏板 12mm | m² | 2.1 | 17.26 | 0 | 0 | 计价 | 按实计算
PT6-7 | 材料 | 乙供 | C13011102 | 膨胀螺栓 M8 | 套 | 3.21 | 0.715 | 0 | 0 | 计价 | 按实计算
PT6-7 | 材料 | 乙供 | C20090401 | 防腐油 | kg | 0.2558 | 1.51 | 0 | 0 | 计价 | 按实计算
PT6-7 | 材料 | 乙供 | C99010102 | 其他材料费 | 元 | 0.7946 | 1 | 0 | 0 | 计价 | 按实计算
PT6-8 | 人工 | 乙供 | 9101106 | 普通工 | 工日 | 0.0353 | 80 | 0 | 0 | 计价 | 按实计算
PT6-8 | 人工 | 乙供 | 9101107 | 建筑技术工 | 工日 | 0.0825 | 111 | 0 | 0 | 计价 | 按实计算
PT6-8 | 材料 | 乙供 | C10050301 | 石膏粉 | kg | 0.42 | 0.953 | 0 | 0 | 计价 | 按实计算
PT6-8 | 材料 | 乙供 | C11010104 | 轻钢大龙骨 U60×30×1.5 | m | 2.9 | 11.259 | 0 | 0 | 计价 | 按实计算
PT6-8 | 材料 | 乙供 | C11010903 | 石膏板 12mm | m² | 1.05 | 17.26 | 0 | 0 | 计价 | 按实计算
PT6-8 | 材料 | 乙供 | C99010102 | 其他材料费 | 元 | 1.0235 | 1 | 0 | 0 | 计价 | 按实计算
PT6-9 | 人工 | 乙供 | 9101106 | 普通工 | 工日 | 0.0453 | 80 | 0 | 0 | 计价 | 按实计算
PT6-9 | 人工 | 乙供 | 9101107 | 建筑技术工 | 工日 | 0.1055 | 111 | 0 | 0 | 计价 | 按实计算
PT6-9 | 材料 | 乙供 | C10050301 | 石膏粉 | kg | 0.84 | 0.953 | 0 | 0 | 计价 | 按实计算
PT6-9 | 材料 | 乙供 | C11010104 | 轻钢大龙骨 U60×30×1.5 | m | 2.9 | 11.259 | 0 | 0 | 计价 | 按实计算
PT6-9 | 材料 | 乙供 | C11010903 | 石膏板 12mm | m² | 2.1 | 17.26 | 0 | 0 | 计价 | 按实计算
PT6-9 | 材料 | 乙供 | C99010102 | 其他材料费 | 元 | 1.394 | 1 | 0 | 0 | 计价 | 按实计算
PT6-10 | 人工 | 乙供 | 9101106 | 普通工 | 工日 | 0.01 | 80 | 0 | 0 | 计价 | 按实计算
PT6-10 | 人工 | 乙供 | 9101107 | 建筑技术工 | 工日 | 0.0463 | 111 | 0 | 0 | 计价 | 按实计算
PT6-10 | 材料 | 乙供 | C11010903 | 石膏板 12mm | m² | 1.06 | 17.26 | 0 | 0 | 计价 | 按实计算
PT6-10 | 材料 | 乙供 | C13026141 | 自攻螺丝 5×100 | 个 | 20.1166 | 0.169 | 0 | 0 | 计价 | 按实计算
PT6-10 | 材料 | 乙供 | C20080201 | 腻子 | kg | 0.105 | 4.18 | 0 | 0 | 计价 | 按实计算
PT6-10 | 材料 | 乙供 | C99010102 | 其他材料费 | 元 | 0.4427 | 1 | 0 | 0 | 计价 | 按实计算
PT6-11 | 人工 | 乙供 | 9101106 | 普通工 | 工日 | 0.006 | 80 | 0 | 0 | 计价 | 按实计算
PT6-11 | 人工 | 乙供 | 9101107 | 建筑技术工 | 工日 | 0.0236 | 111 | 0 | 0 | 计价 | 按实计算
PT6-11 | 材料 | 乙供 | C17020501 | 超细玻璃棉 | kg | 1.575 | 5.458 | 0 | 0 | 计价 | 按实计算
PT6-11 | 材料 | 乙供 | C99010102 | 其他材料费 | 元 | 0.1719 | 1 | 0 | 0 | 计价 | 按实计算
PT6-12 | 人工 | 乙供 | 9101106 | 普通工 | 工日 | 0.0287 | 80 | 0 | 0 | 计价 | 按实计算
PT6-12 | 人工 | 乙供 | 9101107 | 建筑技术工 | 工日 | 0.0667 | 111 | 0 | 0 | 计价 | 按实计算
PT6-12 | 材料 | 乙供 | C07010501 | 预埋铁件 综合 | kg | 0.1282 | 5.86 | 0 | 0 | 计价 | 按实计算
PT6-12 | 材料 | 乙供 | C08020102 | 方材红白松 二等 | m³ | 0.0003 | 1987.898 | 0 | 0 | 计价 | 按实计算
PT6-12 | 材料 | 乙供 | C09010101 | 普通硅酸盐水泥 32.5 | t | 0.0296 | 423.669 | 0 | 0 | 计价 | 按实计算
PT6-12 | 材料 | 乙供 | C09031611 | 现浇混凝土 C15-20 现场搅拌 | m³ | 0.0021 | 304.89 | 0 | 0 | 计价 | 按实计算
PT6-12 | 材料 | 乙供 | C11011002 | 轻质墙板 GRC90mm | m² | 1.03 | 54.846 | 0 | 0 | 计价 | 按实计算
PT6-12 | 材料 | 乙供 | C11020102 | 网格布 | m | 4.1123 | 0.889 | 0 | 0 | 计价 | 按实计算
PT6-12 | 材料 | 乙供 | C99010102 | 其他材料费 | 元 | 1.4935 | 1 | 0 | 0 | 计价 | 按实计算
PT6-13 | 人工 | 乙供 | 9101106 | 普通工 | 工日 | 0.03 | 80 | 0 | 0 | 计价 | 按实计算
PT6-13 | 人工 | 乙供 | 9101107 | 建筑技术工 | 工日 | 0.0701 | 111 | 0 | 0 | 计价 | 按实计算
PT6-13 | 材料 | 乙供 | C07010501 | 预埋铁件 综合 | kg | 0.1419 | 5.86 | 0 | 0 | 计价 | 按实计算
PT6-13 | 材料 | 乙供 | C08020102 | 方材红白松 二等 | m³ | 0.0003 | 1987.898 | 0 | 0 | 计价 | 按实计算
PT6-13 | 材料 | 乙供 | C09010101 | 普通硅酸盐水泥 32.5 | t | 0.0391 | 423.669 | 0 | 0 | 计价 | 按实计算
PT6-13 | 材料 | 乙供 | C09031611 | 现浇混凝土 C15-20 现场搅拌 | m³ | 0.0028 | 304.89 | 0 | 0 | 计价 | 按实计算
PT6-13 | 材料 | 乙供 | C11011003 | 轻质墙板 GRC120mm | m² | 1.03 | 73.231 | 0 | 0 | 计价 | 按实计算
PT6-13 | 材料 | 乙供 | C11020102 | 网格布 | m | 4.1123 | 0.889 | 0 | 0 | 计价 | 按实计算
PT6-13 | 材料 | 乙供 | C99010102 | 其他材料费 | 元 | 1.9586 | 1 | 0 | 0 | 计价 | 按实计算
PT6-14 | 人工 | 乙供 | 9101106 | 普通工 | 工日 | 0.0139 | 80 | 0 | 0 | 计价 | 按实计算
PT6-14 | 人工 | 乙供 | 9101107 | 建筑技术工 | 工日 | 0.0323 | 111 | 0 | 0 | 计价 | 按实计算
PT6-14 | 材料 | 乙供 | C08020102 | 方材红白松 二等 | m³ | 0.0001 | 1987.898 | 0 | 0 | 计价 | 按实计算
PT6-14 | 材料 | 乙供 | C08031101 | 木压条 15×40 | m | 0.85 | 8.023 | 0 | 0 | 计价 | 按实计算
PT6-14 | 材料 | 乙供 | C11011021 | AC标准板 75mm | m² | 1.05 | 67.521 | 0 | 0 | 计价 | 按实计算
PT6-14 | 材料 | 乙供 | C99010102 | 其他材料费 | 元 | 1.5583 | 1 | 0 | 0 | 计价 | 按实计算
PT6-15 | 人工 | 乙供 | 9101106 | 普通工 | 工日 | 0.0139 | 80 | 0 | 0 | 计价 | 按实计算
PT6-15 | 人工 | 乙供 | 9101107 | 建筑技术工 | 工日 | 0.0323 | 111 | 0 | 0 | 计价 | 按实计算
PT6-15 | 材料 | 乙供 | C08020102 | 方材红白松 二等 | m³ | 0.0001 | 1987.898 | 0 | 0 | 计价 | 按实计算
PT6-15 | 材料 | 乙供 | C08031101 | 木压条 15×40 | m | 0.85 | 8.023 | 0 | 0 | 计价 | 按实计算
PT6-15 | 材料 | 乙供 | C11011022 | AC标准板 100mm | m² | 1.05 | 95.222 | 0 | 0 | 计价 | 按实计算
PT6-15 | 材料 | 乙供 | C99010102 | 其他材料费 | 元 | 2.14 | 1 | 0 | 0 | 计价 | 按实计算
PT6-16 | 人工 | 乙供 | 9101106 | 普通工 | 工日 | 0.0344 | 80 | 0 | 0 | 计价 | 按实计算
PT6-16 | 人工 | 乙供 | 9101107 | 建筑技术工 | 工日 | 0.0802 | 111 | 0 | 0 | 计价 | 按实计算
PT6-16 | 材料 | 乙供 | C08020102 | 方材红白松 二等 | m³ | 0.0008 | 1987.898 | 0 | 0 | 计价 | 按实计算
PT6-16 | 材料 | 乙供 | C08030204 | 中密度板 18mm | m² | 1.05 | 31.595 | 0 | 0 | 计价 | 按实计算
PT6-16 | 材料 | 乙供 | C08031101 | 木压条 15×40 | m | 0.318 | 8.023 | 0 | 0 | 计价 | 按实计算
PT6-16 | 材料 | 乙供 | C11060821 | 隔断五金配件 | 套 | 0.6 | 13.764 | 0 | 0 | 计价 | 按实计算
PT6-16 | 机械 | 乙供 | J08-01-024 | 木工圆锯机 直径 φ500 | 台班 | 0.008 | 29.487 | 0 | 0 | 计价 | 按实计算
PT6-16 | 材料 | 乙供 | C99010102 | 其他材料费 | 元 | 0.9115 | 1 | 0 | 0 | 计价 | 按实计算
PT6-17 | 人工 | 乙供 | 9101106 | 普通工 | 工日 | 0.0591 | 80 | 0 | 0 | 计价 | 按实计算
PT6-17 | 人工 | 乙供 | 9101107 | 建筑技术工 | 工日 | 0.1381 | 111 | 0 | 0 | 计价 | 按实计算
PT6-17 | 材料 | 乙供 | C10090400 | 钢化玻璃 8mm | m² | 1.02 | 87.18 | 0 | 0 | 计价 | 按实计算
PT6-17 | 材料 | 乙供 | C13011100 | 膨胀螺栓 综合 | 套 | 2.1828 | 1.079 | 0 | 0 | 计价 | 按实计算
PT6-17 | 材料 | 乙供 | C18080301 | 门窗密封橡胶条 | m | 6.2684 | 2.488 | 0 | 0 | 计价 | 按实计算
PT6-17 | 材料 | 乙供 | C19090701 | 玻璃胶 | kg | 0.0523 | 10.11 | 0 | 0 | 计价 | 按实计算
PT6-17 | 材料 | 乙供 | C99010102 | 其他材料费 | 元 | 2.1481 | 1 | 0 | 0 | 计价 | 按实计算
PT6-18 | 人工 | 乙供 | 9101106 | 普通工 | 工日 | 0.0336 | 80 | 0 | 0 | 计价 | 按实计算
PT6-18 | 人工 | 乙供 | 9101107 | 建筑技术工 | 工日 | 0.0783 | 111 | 0 | 0 | 计价 | 按实计算
PT6-18 | 材料 | 乙供 | C01020713 | 圆钢 φ10以上 | kg | 0.62 | 4.674 | 0 | 0 | 计价 | 按实计算
PT6-18 | 材料 | 乙供 | C07010502 | 加工铁件 综合 | kg | 0.0871 | 6.566 | 0 | 0 | 计价 | 按实计算
PT6-18 | 材料 | 乙供 | C11010104 | 轻钢大龙骨 U60×30×1.5 | m | 1.3376 | 11.259 | 0 | 0 | 计价 | 按实计算
PT6-18 | 材料 | 乙供 | C11010111 | 轻钢龙骨主接件 | 个 | 0.58 | 0.56 | 0 | 0 | 计价 | 按实计算
PT6-18 | 材料 | 乙供 | C11010113 | 轻钢大龙骨垂直吊挂件 | 个 | 1.56 | 0.619 | 0 | 0 | 计价 | 按实计算
PT6-18 | 材料 | 乙供 | C11010204 | 铝合金吊顶中龙骨 T30.5 | m | 2.3031 | 3.318 | 0 | 0 | 计价 | 按实计算
PT6-18 | 材料 | 乙供 | C11010211 | 铝合金吊顶龙骨次接件 | 个 | 0.34 | 0.545 | 0 | 0 | 计价 | 按实计算
PT6-18 | 材料 | 乙供 | C11010212 | 铝合金吊顶中龙骨垂直吊挂件 | 个 | 5.49 | 0.12 | 0 | 0 | 计价 | 按实计算
PT6-18 | 材料 | 乙供 | C11010213 | 铝合金吊顶中龙骨平面连接件 | 个 | 0.69 | 0.35 | 0 | 0 | 计价 | 按实计算
PT6-18 | 材料 | 乙供 | C12010100 | 电焊条 J422 综合 | kg | 0.0128 | 5.394 | 0 | 0 | 计价 | 按实计算
PT6-18 | 机械 | 乙供 | J10-01-001 | 交流弧焊机 容量 21kVA | 台班 | 0.0009 | 67.792 | 0 | 0 | 计价 | 按实计算
PT6-18 | 机械 | 乙供 | J15-01-010 | 砂轮切割机 直径 φ400 | 台班 | 0.0345 | 58.311 | 0 | 0 | 计价 | 按实计算
PT6-18 | 机械 | 乙供 | J15-01-082 | 冲击钻 | 台班 | 0.0264 | 68.072 | 0 | 0 | 计价 | 按实计算
PT6-18 | 材料 | 乙供 | C99010102 | 其他材料费 | 元 | 0.5723 | 1 | 0 | 0 | 计价 | 按实计算
PT6-19 | 人工 | 乙供 | 9101106 | 普通工 | 工日 | 0.0291 | 80 | 0 | 0 | 计价 | 按实计算
PT6-19 | 人工 | 乙供 | 9101107 | 建筑技术工 | 工日 | 0.068 | 111 | 0 | 0 | 计价 | 按实计算
PT6-19 | 材料 | 乙供 | C01020713 | 圆钢 φ10以上 | kg | 0.62 | 4.674 | 0 | 0 | 计价 | 按实计算
PT6-19 | 材料 | 乙供 | C07010502 | 加工铁件 综合 | kg | 0.0871 | 6.566 | 0 | 0 | 计价 | 按实计算
PT6-19 | 材料 | 乙供 | C11010101 | 轻钢吊顶龙骨 U38×12×1.2 | m | 1.3376 | 5.213 | 0 | 0 | 计价 | 按实计算
PT6-19 | 材料 | 乙供 | C11010111 | 轻钢龙骨主接件 | 个 | 0.58 | 0.56 | 0 | 0 | 计价 | 按实计算
PT6-19 | 材料 | 乙供 | C11010113 | 轻钢大龙骨垂直吊挂件 | 个 | 1.56 | 0.619 | 0 | 0 | 计价 | 按实计算
PT6-19 | 材料 | 乙供 | C11010204 | 铝合金吊顶中龙骨 T30.5 | m | 1.9166 | 3.318 | 0 | 0 | 计价 | 按实计算
PT6-19 | 材料 | 乙供 | C11010211 | 铝合金吊顶龙骨次接件 | 个 | 0.28 | 0.545 | 0 | 0 | 计价 | 按实计算
PT6-19 | 材料 | 乙供 | C11010212 | 铝合金吊顶中龙骨垂直吊挂件 | 个 | 4.56 | 0.12 | 0 | 0 | 计价 | 按实计算
PT6-19 | 材料 | 乙供 | C11010213 | 铝合金吊顶中龙骨平面连接件 | 个 | 0.58 | 0.35 | 0 | 0 | 计价 | 按实计算
PT6-19 | 材料 | 乙供 | C12010100 | 电焊条 J422 综合 | kg | 0.0128 | 5.394 | 0 | 0 | 计价 | 按实计算
PT6-19 | 机械 | 乙供 | J10-01-001 | 交流弧焊机 容量 21kVA | 台班 | 0.0009 | 67.792 | 0 | 0 | 计价 | 按实计算
PT6-19 | 机械 | 乙供 | J15-01-010 | 砂轮切割机 直径 φ400 | 台班 | 0.0345 | 58.311 | 0 | 0 | 计价 | 按实计算
PT6-19 | 机械 | 乙供 | J15-01-082 | 冲击钻 | 台班 | 0.0264 | 68.072 | 0 | 0 | 计价 | 按实计算
PT6-19 | 材料 | 乙供 | C99010102 | 其他材料费 | 元 | 0.3813 | 1 | 0 | 0 | 计价 | 按实计算
PT6-20 | 人工 | 乙供 | 9101106 | 普通工 | 工日 | 0.0294 | 80 | 0 | 0 | 计价 | 按实计算
PT6-20 | 人工 | 乙供 | 9101107 | 建筑技术工 | 工日 | 0.0687 | 111 | 0 | 0 | 计价 | 按实计算
PT6-20 | 材料 | 乙供 | C01020713 | 圆钢 φ10以上 | kg | 0.52 | 4.674 | 0 | 0 | 计价 | 按实计算
PT6-20 | 材料 | 乙供 | C07010502 | 加工铁件 综合 | kg | 0.0714 | 6.566 | 0 | 0 | 计价 | 按实计算
PT6-20 | 材料 | 乙供 | C11010103 | 轻钢吊顶中龙骨 U50×20×0.6 | m | 4.8249 | 4.549 | 0 | 0 | 计价 | 按实计算
PT6-20 | 材料 | 乙供 | C11010104 | 轻钢大龙骨 U60×30×1.5 | m | 1.2636 | 11.259 | 0 | 0 | 计价 | 按实计算
PT6-20 | 材料 | 乙供 | C11010111 | 轻钢龙骨主接件 | 个 | 0.52 | 0.56 | 0 | 0 | 计价 | 按实计算
PT6-20 | 材料 | 乙供 | C11010112 | 轻钢龙骨次接件 | 个 | 0.64 | 0.371 | 0 | 0 | 计价 | 按实计算
PT6-20 | 材料 | 乙供 | C11010113 | 轻钢大龙骨垂直吊挂件 | 个 | 1.33 | 0.619 | 0 | 0 | 计价 | 按实计算
PT6-20 | 材料 | 乙供 | C11010114 | 轻钢中龙骨垂直吊挂件 | 个 | 2.55 | 0.37 | 0 | 0 | 计价 | 按实计算
PT6-20 | 材料 | 乙供 | C11010115 | 轻钢中龙骨平面连接件 | 个 | 8.16 | 0.315 | 0 | 0 | 计价 | 按实计算
PT6-20 | 材料 | 乙供 | C12010100 | 电焊条 J422 综合 | kg | 0.0128 | 5.394 | 0 | 0 | 计价 | 按实计算
PT6-20 | 机械 | 乙供 | J10-01-001 | 交流弧焊机 容量 21kVA | 台班 | 0.0009 | 67.792 | 0 | 0 | 计价 | 按实计算
PT6-20 | 机械 | 乙供 | J15-01-010 | 砂轮切割机 直径 φ400 | 台班 | 0.0298 | 58.311 | 0 | 0 | 计价 | 按实计算
PT6-20 | 机械 | 乙供 | J15-01-082 | 冲击钻 | 台班 | 0.0263 | 68.072 | 0 | 0 | 计价 | 按实计算
PT6-20 | 材料 | 乙供 | C99010102 | 其他材料费 | 元 | 0.8802 | 1 | 0 | 0 | 计价 | 按实计算
PT6-21 | 人工 | 乙供 | 9101106 | 普通工 | 工日 | 0.0277 | 80 | 0 | 0 | 计价 | 按实计算
PT6-21 | 人工 | 乙供 | 9101107 | 建筑技术工 | 工日 | 0.0648 | 111 | 0 | 0 | 计价 | 按实计算
PT6-21 | 材料 | 乙供 | C01020713 | 圆钢 φ10以上 | kg | 0.52 | 4.674 | 0 | 0 | 计价 | 按实计算
PT6-21 | 材料 | 乙供 | C07010502 | 加工铁件 综合 | kg | 0.0727 | 6.566 | 0 | 0 | 计价 | 按实计算
PT6-21 | 材料 | 乙供 | C11010102 | 轻钢吊顶大龙骨 U50×15×1.5 | m | 1.2636 | 8.128 | 0 | 0 | 计价 | 按实计算
PT6-21 | 材料 | 乙供 | C11010103 | 轻钢吊顶中龙骨 U50×20×0.6 | m | 4.8249 | 4.549 | 0 | 0 | 计价 | 按实计算
PT6-21 | 材料 | 乙供 | C11010104 | 轻钢大龙骨 U60×30×1.5 | m | 0.088 | 11.259 | 0 | 0 | 计价 | 按实计算
PT6-21 | 材料 | 乙供 | C12010100 | 电焊条 J422 综合 | kg | 0.0113 | 5.394 | 0 | 0 | 计价 | 按实计算
PT6-21 | 机械 | 乙供 | J10-01-001 | 交流弧焊机 容量 21kVA | 台班 | 0.0008 | 67.792 | 0 | 0 | 计价 | 按实计算
PT6-21 | 机械 | 乙供 | J15-01-010 | 砂轮切割机 直径 φ400 | 台班 | 0.0283 | 58.311 | 0 | 0 | 计价 | 按实计算
PT6-21 | 机械 | 乙供 | J15-01-082 | 冲击钻 | 台班 | 0.0263 | 68.072 | 0 | 0 | 计价 | 按实计算
PT6-21 | 材料 | 乙供 | C99010102 | 其他材料费 | 元 | 0.7236 | 1 | 0 | 0 | 计价 | 按实计算
PT6-22 | 人工 | 乙供 | 9101106 | 普通工 | 工日 | 0.0193 | 80 | 0 | 0 | 计价 | 按实计算
PT6-22 | 人工 | 乙供 | 9101107 | 建筑技术工 | 工日 | 0.0452 | 111 | 0 | 0 | 计价 | 按实计算
PT6-22 | 材料 | 乙供 | C07010502 | 加工铁件 综合 | kg | 0.0702 | 6.566 | 0 | 0 | 计价 | 按实计算
PT6-22 | 材料 | 乙供 | C08020101 | 方材红白松 一等 | m³ | 0.0186 | 2124.575 | 0 | 0 | 计价 | 按实计算
PT6-22 | 材料 | 乙供 | C12010100 | 电焊条 J422 综合 | kg | 0.0091 | 5.394 | 0 | 0 | 计价 | 按实计算
PT6-22 | 机械 | 乙供 | J08-01-024 | 木工圆锯机 直径 φ500 | 台班 | 0.001 | 29.487 | 0 | 0 | 计价 | 按实计算
PT6-22 | 机械 | 乙供 | J10-01-001 | 交流弧焊机 容量 21kVA | 台班 | 0.0006 | 67.792 | 0 | 0 | 计价 | 按实计算
PT6-22 | 机械 | 乙供 | J15-01-082 | 冲击钻 | 台班 | 0.0263 | 68.072 | 0 | 0 | 计价 | 按实计算
PT6-22 | 材料 | 乙供 | C99010102 | 其他材料费 | 元 | 0.8005 | 1 | 0 | 0 | 计价 | 按实计算
PT6-23 | 人工 | 乙供 | 9101106 | 普通工 | 工日 | 0.0274 | 80 | 0 | 0 | 计价 | 按实计算
PT6-23 | 人工 | 乙供 | 9101107 | 建筑技术工 | 工日 | 0.0639 | 111 | 0 | 0 | 计价 | 按实计算
PT6-23 | 材料 | 乙供 | C11010301 | 铝合金天棚方板 0.8 | m² | 1.0076 | 125.949 | 0 | 0 | 计价 | 按实计算
PT6-23 | 材料 | 乙供 | C11010302 | 铝合金靠墙方板 0.8 | m | 0.848 | 11.4 | 0 | 0 | 计价 | 按实计算
PT6-23 | 材料 | 乙供 | C99010102 | 其他材料费 | 元 | 2.7315 | 1 | 0 | 0 | 计价 | 按实计算
PT6-24 | 人工 | 乙供 | 9101106 | 普通工 | 工日 | 0.0446 | 80 | 0 | 0 | 计价 | 按实计算
PT6-24 | 人工 | 乙供 | 9101107 | 建筑技术工 | 工日 | 0.1042 | 111 | 0 | 0 | 计价 | 按实计算
PT6-24 | 材料 | 乙供 | C11010401 | 铝合金天棚条板 0.5 | m² | 0.8777 | 95.923 | 0 | 0 | 计价 | 按实计算
PT6-24 | 材料 | 乙供 | C11010402 | 铝合金靠墙条板 0.5 | m | 0.6111 | 7.581 | 0 | 0 | 计价 | 按实计算
PT6-24 | 材料 | 乙供 | C11010502 | 铝合金插缝板 0.5 | m² | 0.4653 | 56.522 | 0 | 0 | 计价 | 按实计算
PT6-24 | 材料 | 乙供 | C11010511 | 铝合金条板插接件 | 个 | 3.37 | 0.371 | 0 | 0 | 计价 | 按实计算
PT6-24 | 材料 | 乙供 | C99010102 | 其他材料费 | 元 | 2.3275 | 1 | 0 | 0 | 计价 | 按实计算
PT6-25 | 人工 | 乙供 | 9101106 | 普通工 | 工日 | 0.0279 | 80 | 0 | 0 | 计价 | 按实计算
PT6-25 | 人工 | 乙供 | 9101107 | 建筑技术工 | 工日 | 0.0651 | 111 | 0 | 0 | 计价 | 按实计算
PT6-25 | 材料 | 乙供 | C11010801 | 铝塑板双面 1220×2440×3 | m² | 1.075 | 78.85 | 0 | 0 | 计价 | 按实计算
PT6-25 | 机械 | 乙供 | J08-01-039 | 木工多用机床 | 台班 | 0.005 | 24.326 | 0 | 0 | 计价 | 按实计算
PT6-25 | 材料 | 乙供 | C99010102 | 其他材料费 | 元 | 1.6953 | 1 | 0 | 0 | 计价 | 按实计算
PT6-26 | 人工 | 乙供 | 9101106 | 普通工 | 工日 | 0.0181 | 80 | 0 | 0 | 计价 | 按实计算
PT6-26 | 人工 | 乙供 | 9101107 | 建筑技术工 | 工日 | 0.0421 | 111 | 0 | 0 | 计价 | 按实计算
PT6-26 | 材料 | 乙供 | C11010903 | 石膏板 12mm | m² | 1.05 | 17.26 | 0 | 0 | 计价 | 按实计算
PT6-26 | 材料 | 乙供 | C99010102 | 其他材料费 | 元 | 0.3625 | 1 | 0 | 0 | 计价 | 按实计算
PT6-27 | 人工 | 乙供 | 9101106 | 普通工 | 工日 | 0.019 | 80 | 0 | 0 | 计价 | 按实计算
PT6-27 | 人工 | 乙供 | 9101107 | 建筑技术工 | 工日 | 0.0444 | 111 | 0 | 0 | 计价 | 按实计算
PT6-27 | 材料 | 乙供 | C11011031 | 矿棉板 | m² | 1.05 | 27.881 | 0 | 0 | 计价 | 按实计算
PT6-27 | 材料 | 乙供 | C99010102 | 其他材料费 | 元 | 0.5855 | 1 | 0 | 0 | 计价 | 按实计算
PT6-28 | 人工 | 乙供 | 9101106 | 普通工 | 工日 | 0.0185 | 80 | 0 | 0 | 计价 | 按实计算
PT6-28 | 人工 | 乙供 | 9101107 | 建筑技术工 | 工日 | 0.0429 | 111 | 0 | 0 | 计价 | 按实计算
PT6-28 | 材料 | 乙供 | C08030109 | 细木工板 | m² | 1.05 | 38 | 0 | 0 | 计价 | 按实计算
PT6-28 | 材料 | 乙供 | C99010102 | 其他材料费 | 元 | 0.798 | 1 | 0 | 0 | 计价 | 按实计算
PT6-29 | 人工 | 乙供 | 9101106 | 普通工 | 工日 | 0.029 | 80 | 0 | 0 | 计价 | 按实计算
PT6-29 | 人工 | 乙供 | 9101107 | 建筑技术工 | 工日 | 0.0675 | 111 | 0 | 0 | 计价 | 按实计算
PT6-29 | 材料 | 乙供 | C11010906 | PVC条形天花板 宽180mm | m² | 1.075 | 17.453 | 0 | 0 | 计价 | 按实计算
PT6-29 | 材料 | 乙供 | C11010907 | PVC阴阳角线 30×30 | m | 1.1612 | 3.43 | 0 | 0 | 计价 | 按实计算
PT6-29 | 机械 | 乙供 | J08-01-039 | 木工多用机床 | 台班 | 0.004 | 24.326 | 0 | 0 | 计价 | 按实计算
PT6-29 | 材料 | 乙供 | C99010102 | 其他材料费 | 元 | 0.4549 | 1 | 0 | 0 | 计价 | 按实计算
PT6-30 | 人工 | 乙供 | 9101106 | 普通工 | 工日 | 0.0111 | 80 | 0 | 0 | 计价 | 按实计算
PT6-30 | 人工 | 乙供 | 9101107 | 建筑技术工 | 工日 | 0.0259 | 111 | 0 | 0 | 计价 | 按实计算
PT6-30 | 材料 | 乙供 | C08030102 | 胶合板五层 5mm | m² | 1.05 | 19.469 | 0 | 0 | 计价 | 按实计算
PT6-30 | 材料 | 乙供 | C99010102 | 其他材料费 | 元 | 0.4088 | 1 | 0 | 0 | 计价 | 按实计算
PT6-31 | 人工 | 乙供 | 9101106 | 普通工 | 工日 | 0.0172 | 80 | 0 | 0 | 计价 | 按实计算
PT6-31 | 人工 | 乙供 | 9101107 | 建筑技术工 | 工日 | 0.069 | 111 | 0 | 0 | 计价 | 按实计算
PT6-31 | 材料 | 乙供 | C01030801 | 不锈钢板 1.0 | kg | 8.2425 | 16.496 | 0 | 0 | 计价 | 按实计算
PT6-31 | 材料 | 乙供 | C19091001 | 密封胶 | kg | 0.3255 | 15.637 | 0 | 0 | 计价 | 按实计算
PT6-31 | 材料 | 乙供 | C99010102 | 其他材料费 | 元 | 2.8212 | 1 | 0 | 0 | 计价 | 按实计算
PT6-32 | 人工 | 乙供 | 9101106 | 普通工 | 工日 | 0.0111 | 80 | 0 | 0 | 计价 | 按实计算
PT6-32 | 人工 | 乙供 | 9101107 | 建筑技术工 | 工日 | 0.0445 | 111 | 0 | 0 | 计价 | 按实计算
PT6-32 | 材料 | 乙供 | C11010904 | 吸音板 12mm | m² | 1.05 | 45.5 | 0 | 0 | 计价 | 按实计算
PT6-32 | 材料 | 乙供 | C19091001 | 密封胶 | kg | 0.3255 | 15.637 | 0 | 0 | 计价 | 按实计算
PT6-32 | 材料 | 乙供 | C99010102 | 其他材料费 | 元 | 1.0573 | 1 | 0 | 0 | 计价 | 按实计算
PT7-1 | 人工 | 乙供 | 9101106 | 普通工 | 工日 | 0.0843 | 80 | 0 | 0 | 计价 | 按实计算
PT7-1 | 人工 | 乙供 | 9101107 | 建筑技术工 | 工日 | 0.1966 | 111 | 0 | 0 | 计价 | 按实计算
PT7-1 | 材料 | 乙供 | C08020201 | 板材红白松 一等 | m³ | 0.0599 | 2124.575 | 0 | 0 | 计价 | 按实计算
PT7-1 | 材料 | 乙供 | C11051601 | 木门五金、配件 镶板门 | 套 | 0.5 | 68.21 | 0 | 0 | 计价 | 按实计算
PT7-1 | 机械 | 乙供 | J08-01-024 | 木工圆锯机 直径 φ500 | 台班 | 0.0104 | 29.487 | 0 | 0 | 计价 | 按实计算
PT7-1 | 机械 | 乙供 | J08-01-030 | 木工平刨床 刨削宽度 450mm | 台班 | 0.0198 | 21.765 | 0 | 0 | 计价 | 按实计算
PT7-1 | 机械 | 乙供 | J08-01-033 | 木工三面压刨床 刨削宽度 400mm | 台班 | 0.0191 | 69.668 | 0 | 0 | 计价 | 按实计算
PT7-1 | 机械 | 乙供 | J08-01-035 | 木工开榫机 榫头长度 160mm | 台班 | 0.0128 | 53.726 | 0 | 0 | 计价 | 按实计算
PT7-1 | 机械 | 乙供 | J08-01-036 | 木工打眼机 榫槽宽度 16mm | 台班 | 0.0161 | 9.62 | 0 | 0 | 计价 | 按实计算
PT7-1 | 机械 | 乙供 | J08-01-037 | 木工裁口机 宽度 多面400mm | 台班 | 0.008 | 38.795 | 0 | 0 | 计价 | 按实计算
PT7-1 | 材料 | 乙供 | C99010102 | 其他材料费 | 元 | 3.2273 | 1 | 0 | 0 | 计价 | 按实计算
PT7-2 | 人工 | 乙供 | 9101106 | 普通工 | 工日 | 0.068 | 80 | 0 | 0 | 计价 | 按实计算
PT7-2 | 人工 | 乙供 | 9101107 | 建筑技术工 | 工日 | 0.1742 | 111 | 0 | 0 | 计价 | 按实计算
PT7-2 | 材料 | 乙供 | C08020201 | 板材红白松 一等 | m³ | 0.0432 | 2124.575 | 0 | 0 | 计价 | 按实计算
PT7-2 | 材料 | 乙供 | C08030101 | 胶合板三层 3mm | m² | 2.0136 | 12.54 | 0 | 0 | 计价 | 按实计算
PT7-2 | 材料 | 乙供 | C11051602 | 木门五金、配件 胶合板门 | 套 | 0.5 | 68.21 | 0 | 0 | 计价 | 按实计算
PT7-2 | 机械 | 乙供 | J08-01-024 | 木工圆锯机 直径 φ500 | 台班 | 0.0086 | 29.487 | 0 | 0 | 计价 | 按实计算
PT7-2 | 机械 | 乙供 | J08-01-030 | 木工平刨床 刨削宽度 450mm | 台班 | 0.0232 | 21.765 | 0 | 0 | 计价 | 按实计算
PT7-2 | 机械 | 乙供 | J08-01-033 | 木工三面压刨床 刨削宽度 400mm | 台班 | 0.022 | 69.668 | 0 | 0 | 计价 | 按实计算
PT7-2 | 机械 | 乙供 | J08-01-035 | 木工开榫机 榫头长度 160mm | 台班 | 0.0302 | 53.726 | 0 | 0 | 计价 | 按实计算
PT7-2 | 机械 | 乙供 | J08-01-036 | 木工打眼机 榫槽宽度 16mm | 台班 | 0.0326 | 9.62 | 0 | 0 | 计价 | 按实计算
PT7-2 | 机械 | 乙供 | J08-01-037 | 木工裁口机 宽度 多面400mm | 台班 | 0.0095 | 38.795 | 0 | 0 | 计价 | 按实计算
PT7-2 | 材料 | 乙供 | C99010102 | 其他材料费 | 元 | 3.0227 | 1 | 0 | 0 | 计价 | 按实计算
PT7-3 | 人工 | 乙供 | 9101106 | 普通工 | 工日 | 0.0332 | 80 | 0 | 0 | 计价 | 按实计算
PT7-3 | 人工 | 乙供 | 9101107 | 建筑技术工 | 工日 | 0.0775 | 111 | 0 | 0 | 计价 | 按实计算
PT7-3 | 材料 | 乙供 | C08020201 | 板材红白松 一等 | m³ | 0.0143 | 2124.575 | 0 | 0 | 计价 | 按实计算
PT7-3 | 材料 | 乙供 | C11051603 | 木门五金、配件 普通纱门 | 套 | 0.5 | 26.07 | 0 | 0 | 计价 | 按实计算
PT7-3 | 材料 | 乙供 | C18081201 | 塑料窗纱 | m² | 0.7226 | 4.982 | 0 | 0 | 计价 | 按实计算
PT7-3 | 机械 | 乙供 | J08-01-024 | 木工圆锯机 直径 φ500 | 台班 | 0.0059 | 29.487 | 0 | 0 | 计价 | 按实计算
PT7-3 | 机械 | 乙供 | J08-01-030 | 木工平刨床 刨削宽度 450mm | 台班 | 0.0058 | 21.765 | 0 | 0 | 计价 | 按实计算
PT7-3 | 机械 | 乙供 | J08-01-033 | 木工三面压刨床 刨削宽度 400mm | 台班 | 0.0058 | 69.668 | 0 | 0 | 计价 | 按实计算
PT7-3 | 机械 | 乙供 | J08-01-035 | 木工开榫机 榫头长度 160mm | 台班 | 0.0073 | 53.726 | 0 | 0 | 计价 | 按实计算
PT7-3 | 机械 | 乙供 | J08-01-036 | 木工打眼机 榫槽宽度 16mm | 台班 | 0.0073 | 9.62 | 0 | 0 | 计价 | 按实计算
PT7-3 | 机械 | 乙供 | J08-01-037 | 木工裁口机 宽度 多面400mm | 台班 | 0.0022 | 38.795 | 0 | 0 | 计价 | 按实计算
PT7-3 | 材料 | 乙供 | C99010102 | 其他材料费 | 元 | 0.9403 | 1 | 0 | 0 | 计价 | 按实计算
PT7-4 | 人工 | 乙供 | 9101106 | 普通工 | 工日 | 0.0334 | 80 | 0 | 0 | 计价 | 按实计算
PT7-4 | 人工 | 乙供 | 9101107 | 建筑技术工 | 工日 | 0.0744 | 111 | 0 | 0 | 计价 | 按实计算
PT7-4 | 材料 | 乙供 | C110505202 | 成品木门 | m² | 0.96 | 314.518 | 0 | 0 | 计价 | 按实计算
PT7-4 | 材料 | 乙供 | C99010102 | 其他材料费 | 元 | 6.0387 | 1 | 0 | 0 | 计价 | 按实计算
PT7-5 | 人工 | 乙供 | 9101106 | 普通工 | 工日 | 0.0213 | 80 | 0 | 0 | 计价 | 按实计算
PT7-5 | 人工 | 乙供 | 9101107 | 建筑技术工 | 工日 | 0.0508 | 111 | 0 | 0 | 计价 | 按实计算
PT7-5 | 材料 | 乙供 | C110505203 | 成品普通纱门 | m² | 0.96 | 99.29 | 0 | 0 | 计价 | 按实计算
PT7-5 | 材料 | 乙供 | C99010102 | 其他材料费 | 元 | 1.9064 | 1 | 0 | 0 | 计价 | 按实计算
PT7-6 | 人工 | 乙供 | 9101106 | 普通工 | 工日 | 0.0449 | 80 | 0 | 0 | 计价 | 按实计算
PT7-6 | 人工 | 乙供 | 9101107 | 建筑技术工 | 工日 | 0.1072 | 111 | 0 | 0 | 计价 | 按实计算
PT7-6 | 材料 | 乙供 | C08020101 | 方材红白松 一等 | m³ | 0.0005 | 2124.575 | 0 | 0 | 计价 | 按实计算
PT7-6 | 材料 | 乙供 | C110505204 | 成品钢木大门(两面板) | m² | 0.96 | 187.587 | 0 | 0 | 计价 | 按实计算
PT7-6 | 材料 | 乙供 | C99010102 | 其他材料费 | 元 | 3.6229 | 1 | 0 | 0 | 计价 | 按实计算
PT7-7 | 人工 | 乙供 | 9101106 | 普通工 | 工日 | 0.054 | 80 | 0 | 0 | 计价 | 按实计算
PT7-7 | 人工 | 乙供 | 9101107 | 建筑技术工 | 工日 | 0.1258 | 111 | 0 | 0 | 计价 | 按实计算
PT7-7 | 材料 | 乙供 | C08020101 | 方材红白松 一等 | m³ | 0.0005 | 2124.575 | 0 | 0 | 计价 | 按实计算
PT7-7 | 材料 | 乙供 | C110505205 | 成品钢木大门(防寒两面板) | m² | 0.96 | 218.5 | 0 | 0 | 计价 | 按实计算
PT7-7 | 材料 | 乙供 | C99010102 | 其他材料费 | 元 | 4.2164 | 1 | 0 | 0 | 计价 | 按实计算
PT7-8 | 人工 | 乙供 | 9101106 | 普通工 | 工日 | 0.037 | 80 | 0 | 0 | 计价 | 按实计算
PT7-8 | 人工 | 乙供 | 9101107 | 建筑技术工 | 工日 | 0.0687 | 111 | 0 | 0 | 计价 | 按实计算
PT7-8 | 材料 | 乙供 | C08020101 | 方材红白松 一等 | m³ | 0.0032 | 2124.575 | 0 | 0 | 计价 | 按实计算
PT7-8 | 材料 | 乙供 | C110505206 | 成品保温隔音门 | m² | 0.96 | 272.105 | 0 | 0 | 计价 | 按实计算
PT7-8 | 材料 | 乙供 | C99010102 | 其他材料费 | 元 | 5.3604 | 1 | 0 | 0 | 计价 | 按实计算
PT7-9 | 人工 | 乙供 | 9101106 | 普通工 | 工日 | 0.1137 | 80 | 0 | 0 | 计价 | 按实计算
PT7-9 | 人工 | 乙供 | 9101107 | 建筑技术工 | 工日 | 0.2653 | 111 | 0 | 0 | 计价 | 按实计算
PT7-9 | 材料 | 乙供 | C08020201 | 板材红白松 一等 | m³ | 0.0505 | 2124.575 | 0 | 0 | 计价 | 按实计算
PT7-9 | 材料 | 乙供 | C09020204 | 混合砂浆 M5 | m³ | 0.0036 | 253.7 | 0 | 0 | 计价 | 按实计算
PT7-9 | 材料 | 乙供 | C10090101 | 平板玻璃 3mm | m² | 0.7141 | 20.73 | 0 | 0 | 计价 | 按实计算
PT7-9 | 材料 | 乙供 | C11051641 | 木窗五金、配件 木窗 | 套 | 0.4 | 34.71 | 0 | 0 | 计价 | 按实计算
PT7-9 | 机械 | 乙供 | J08-01-024 | 木工圆锯机 直径 φ500 | 台班 | 0.0066 | 29.487 | 0 | 0 | 计价 | 按实计算
PT7-9 | 机械 | 乙供 | J08-01-030 | 木工平刨床 刨削宽度 450mm | 台班 | 0.0164 | 21.765 | 0 | 0 | 计价 | 按实计算
PT7-9 | 机械 | 乙供 | J08-01-032 | 木工双面压刨床 刨削宽度 600mm | 台班 | 0.0164 | 56.701 | 0 | 0 | 计价 | 按实计算
PT7-9 | 机械 | 乙供 | J08-01-035 | 木工开榫机 榫头长度 160mm | 台班 | 0.0142 | 53.726 | 0 | 0 | 计价 | 按实计算
PT7-9 | 机械 | 乙供 | J08-01-036 | 木工打眼机 榫槽宽度 16mm | 台班 | 0.0257 | 9.62 | 0 | 0 | 计价 | 按实计算
PT7-9 | 机械 | 乙供 | J08-01-037 | 木工裁口机 宽度 多面400mm | 台班 | 0.0072 | 38.795 | 0 | 0 | 计价 | 按实计算
PT7-9 | 材料 | 乙供 | C99010102 | 其他材料费 | 元 | 2.7378 | 1 | 0 | 0 | 计价 | 按实计算
PT7-10 | 人工 | 乙供 | 9101106 | 普通工 | 工日 | 0.0909 | 80 | 0 | 0 | 计价 | 按实计算
PT7-10 | 人工 | 乙供 | 9101107 | 建筑技术工 | 工日 | 0.2123 | 111 | 0 | 0 | 计价 | 按实计算
PT7-10 | 材料 | 乙供 | C08020201 | 板材红白松 一等 | m³ | 0.0328 | 2124.575 | 0 | 0 | 计价 | 按实计算
PT7-10 | 材料 | 乙供 | C09020204 | 混合砂浆 M5 | m³ | 0.0034 | 253.7 | 0 | 0 | 计价 | 按实计算
PT7-10 | 材料 | 乙供 | C10090101 | 平板玻璃 3mm | m² | 0.8629 | 20.73 | 0 | 0 | 计价 | 按实计算
PT7-10 | 材料 | 乙供 | C11051642 | 木窗五金、配件 无框木窗 | 套 | 0.6 | 22.42 | 0 | 0 | 计价 | 按实计算
PT7-10 | 机械 | 乙供 | J08-01-024 | 木工圆锯机 直径 φ500 | 台班 | 0.0057 | 29.487 | 0 | 0 | 计价 | 按实计算
PT7-10 | 机械 | 乙供 | J08-01-030 | 木工平刨床 刨削宽度 450mm | 台班 | 0.0146 | 21.765 | 0 | 0 | 计价 | 按实计算
PT7-10 | 机械 | 乙供 | J08-01-032 | 木工双面压刨床 刨削宽度 600mm | 台班 | 0.0146 | 56.701 | 0 | 0 | 计价 | 按实计算
PT7-10 | 机械 | 乙供 | J08-01-035 | 木工开榫机 榫头长度 160mm | 台班 | 0.0097 | 53.726 | 0 | 0 | 计价 | 按实计算
PT7-10 | 机械 | 乙供 | J08-01-036 | 木工打眼机 榫槽宽度 16mm | 台班 | 0.0173 | 9.62 | 0 | 0 | 计价 | 按实计算
PT7-10 | 机械 | 乙供 | J08-01-037 | 木工裁口机 宽度 多面400mm | 台班 | 0.0065 | 38.795 | 0 | 0 | 计价 | 按实计算
PT7-10 | 材料 | 乙供 | C99010102 | 其他材料费 | 元 | 2.0378 | 1 | 0 | 0 | 计价 | 按实计算
PT7-11 | 人工 | 乙供 | 9101106 | 普通工 | 工日 | 0.0416 | 80 | 0 | 0 | 计价 | 按实计算
PT7-11 | 人工 | 乙供 | 9101107 | 建筑技术工 | 工日 | 0.086 | 111 | 0 | 0 | 计价 | 按实计算
PT7-11 | 材料 | 乙供 | C08020201 | 板材红白松 一等 | m³ | 0.019 | 2124.575 | 0 | 0 | 计价 | 按实计算
PT7-11 | 材料 | 乙供 | C11051643 | 木窗五金、配件 普通纱窗 | 套 | 0.4 | 34.37 | 0 | 0 | 计价 | 按实计算
PT7-11 | 材料 | 乙供 | C18081201 | 塑料窗纱 | m² | 1.178 | 4.982 | 0 | 0 | 计价 | 按实计算
PT7-11 | 机械 | 乙供 | J08-01-024 | 木工圆锯机 直径 φ500 | 台班 | 0.0035 | 29.487 | 0 | 0 | 计价 | 按实计算
PT7-11 | 机械 | 乙供 | J08-01-030 | 木工平刨床 刨削宽度 450mm | 台班 | 0.0105 | 21.765 | 0 | 0 | 计价 | 按实计算
PT7-11 | 机械 | 乙供 | J08-01-032 | 木工双面压刨床 刨削宽度 600mm | 台班 | 0.0105 | 56.701 | 0 | 0 | 计价 | 按实计算
PT7-11 | 机械 | 乙供 | J08-01-035 | 木工开榫机 榫头长度 160mm | 台班 | 0.0109 | 53.726 | 0 | 0 | 计价 | 按实计算
PT7-11 | 机械 | 乙供 | J08-01-036 | 木工打眼机 榫槽宽度 16mm | 台班 | 0.0066 | 9.62 | 0 | 0 | 计价 | 按实计算
PT7-11 | 机械 | 乙供 | J08-01-037 | 木工裁口机 宽度 多面400mm | 台班 | 0.0039 | 38.795 | 0 | 0 | 计价 | 按实计算
PT7-11 | 材料 | 乙供 | C99010102 | 其他材料费 | 元 | 1.1997 | 1 | 0 | 0 | 计价 | 按实计算
PT7-12 | 人工 | 乙供 | 9101106 | 普通工 | 工日 | 0.0547 | 80 | 0 | 0 | 计价 | 按实计算
PT7-12 | 人工 | 乙供 | 9101107 | 建筑技术工 | 工日 | 0.1275 | 111 | 0 | 0 | 计价 | 按实计算
PT7-12 | 材料 | 乙供 | C08020101 | 方材红白松 一等 | m³ | 0.0004 | 2124.575 | 0 | 0 | 计价 | 按实计算
PT7-12 | 材料 | 乙供 | C09020204 | 混合砂浆 M5 | m³ | 0.0036 | 253.7 | 0 | 0 | 计价 | 按实计算
PT7-12 | 材料 | 乙供 | C11051101 | 成品木窗 | m² | 0.98 | 304.5 | 0 | 0 | 计价 | 按实计算
PT7-12 | 机械 | 乙供 | J08-01-024 | 木工圆锯机 直径 φ500 | 台班 | 0.0006 | 29.487 | 0 | 0 | 计价 | 按实计算
PT7-12 | 材料 | 乙供 | C99010102 | 其他材料费 | 元 | 6.0035 | 1 | 0 | 0 | 计价 | 按实计算
PT7-13 | 人工 | 乙供 | 9101106 | 普通工 | 工日 | 0.0465 | 80 | 0 | 0 | 计价 | 按实计算
PT7-13 | 人工 | 乙供 | 9101107 | 建筑技术工 | 工日 | 0.1084 | 111 | 0 | 0 | 计价 | 按实计算
PT7-13 | 材料 | 乙供 | C08020101 | 方材红白松 一等 | m³ | 0.0002 | 2124.575 | 0 | 0 | 计价 | 按实计算
PT7-13 | 材料 | 乙供 | C09020204 | 混合砂浆 M5 | m³ | 0.0034 | 253.7 | 0 | 0 | 计价 | 按实计算
PT7-13 | 材料 | 乙供 | C11051102 | 成品无框木窗 | m² | 0.98 | 259.607 | 0 | 0 | 计价 | 按实计算
PT7-13 | 机械 | 乙供 | J08-01-024 | 木工圆锯机 直径 φ500 | 台班 | 0.0006 | 29.487 | 0 | 0 | 计价 | 按实计算
PT7-13 | 材料 | 乙供 | C99010102 | 其他材料费 | 元 | 5.114 | 1 | 0 | 0 | 计价 | 按实计算
PT7-14 | 人工 | 乙供 | 9101106 | 普通工 | 工日 | 0.0183 | 80 | 0 | 0 | 计价 | 按实计算
PT7-14 | 人工 | 乙供 | 9101107 | 建筑技术工 | 工日 | 0.0427 | 111 | 0 | 0 | 计价 | 按实计算
PT7-14 | 材料 | 乙供 | C11051103 | 成品纱窗 | m² | 0.98 | 118.71 | 0 | 0 | 计价 | 按实计算
PT7-14 | 材料 | 乙供 | C99010102 | 其他材料费 | 元 | 2.3267 | 1 | 0 | 0 | 计价 | 按实计算
PT7-15 | 人工 | 乙供 | 9101106 | 普通工 | 工日 | 0.0489 | 80 | 0 | 0 | 计价 | 按实计算
PT7-15 | 人工 | 乙供 | 9101107 | 建筑技术工 | 工日 | 0.1139 | 111 | 0 | 0 | 计价 | 按实计算
PT7-15 | 材料 | 乙供 | C110505207 | 成品全钢板门 | m² | 0.96 | 128.203 | 0 | 0 | 计价 | 按实计算
PT7-15 | 机械 | 乙供 | J10-01-001 | 交流弧焊机 容量 21kVA | 台班 | 0.0095 | 67.792 | 0 | 0 | 计价 | 按实计算
PT7-15 | 材料 | 乙供 | C99010102 | 其他材料费 | 元 | 2.4615 | 1 | 0 | 0 | 计价 | 按实计算
PT7-16 | 人工 | 乙供 | 9101106 | 普通工 | 工日 | 0.0563 | 80 | 0 | 0 | 计价 | 按实计算
PT7-16 | 人工 | 乙供 | 9101107 | 建筑技术工 | 工日 | 0.1218 | 111 | 0 | 0 | 计价 | 按实计算
PT7-16 | 材料 | 乙供 | C110505208 | 成品钢板玻璃门 | m² | 0.96 | 108.051 | 0 | 0 | 计价 | 按实计算
PT7-16 | 机械 | 乙供 | J10-01-001 | 交流弧焊机 容量 21kVA | 台班 | 0.0095 | 67.792 | 0 | 0 | 计价 | 按实计算
PT7-16 | 材料 | 乙供 | C99010102 | 其他材料费 | 元 | 2.0746 | 1 | 0 | 0 | 计价 | 按实计算
PT7-17 | 人工 | 乙供 | 9101106 | 普通工 | 工日 | 0.0489 | 80 | 0 | 0 | 计价 | 按实计算
PT7-17 | 人工 | 乙供 | 9101107 | 建筑技术工 | 工日 | 0.1139 | 111 | 0 | 0 | 计价 | 按实计算
PT7-17 | 材料 | 乙供 | C110505209 | 成品平开防盗门 | m² | 0.96 | 302.802 | 0 | 0 | 计价 | 按实计算
PT7-17 | 机械 | 乙供 | J10-01-001 | 交流弧焊机 容量 21kVA | 台班 | 0.0095 | 67.792 | 0 | 0 | 计价 | 按实计算
PT7-17 | 材料 | 乙供 | C99010102 | 其他材料费 | 元 | 5.8138 | 1 | 0 | 0 | 计价 | 按实计算
PT7-18 | 人工 | 乙供 | 9101106 | 普通工 | 工日 | 0.0429 | 80 | 0 | 0 | 计价 | 按实计算
PT7-18 | 人工 | 乙供 | 9101107 | 建筑技术工 | 工日 | 0.1002 | 111 | 0 | 0 | 计价 | 按实计算
PT7-18 | 材料 | 乙供 | C110505210 | 成品半截百叶钢板门 | m² | 0.96 | 162.868 | 0 | 0 | 计价 | 按实计算
PT7-18 | 机械 | 乙供 | J10-01-001 | 交流弧焊机 容量 21kVA | 台班 | 0.0363 | 67.792 | 0 | 0 | 计价 | 按实计算
PT7-18 | 材料 | 乙供 | C99010102 | 其他材料费 | 元 | 3.1271 | 1 | 0 | 0 | 计价 | 按实计算
PT7-19 | 人工 | 乙供 | 9101106 | 普通工 | 工日 | 0.0634 | 80 | 0 | 0 | 计价 | 按实计算
PT7-19 | 人工 | 乙供 | 9101107 | 建筑技术工 | 工日 | 0.1483 | 111 | 0 | 0 | 计价 | 按实计算
PT7-19 | 材料 | 乙供 | C110505211 | 成品防射线门 | m² | 0.96 | 344.836 | 0 | 0 | 计价 | 按实计算
PT7-19 | 机械 | 乙供 | J10-01-001 | 交流弧焊机 容量 21kVA | 台班 | 0.0095 | 67.792 | 0 | 0 | 计价 | 按实计算
PT7-19 | 材料 | 乙供 | C99010102 | 其他材料费 | 元 | 6.6209 | 1 | 0 | 0 | 计价 | 按实计算
PT7-20 | 人工 | 乙供 | 9101106 | 普通工 | 工日 | 0.0669 | 80 | 0 | 0 | 计价 | 按实计算
PT7-20 | 人工 | 乙供 | 9101107 | 建筑技术工 | 工日 | 0.1561 | 111 | 0 | 0 | 计价 | 按实计算
PT7-20 | 材料 | 乙供 | C110505212 | 成品防火门 | m² | 0.96 | 443.21 | 0 | 0 | 计价 | 按实计算
PT7-20 | 机械 | 乙供 | J10-01-001 | 交流弧焊机 容量 21kVA | 台班 | 0.0095 | 67.792 | 0 | 0 | 计价 | 按实计算
PT7-20 | 材料 | 乙供 | C99010102 | 其他材料费 | 元 | 8.5096 | 1 | 0 | 0 | 计价 | 按实计算
PT7-21 | 人工 | 乙供 | 9101106 | 普通工 | 工日 | 0.0498 | 80 | 0 | 0 | 计价 | 按实计算
PT7-21 | 人工 | 乙供 | 9101107 | 建筑技术工 | 工日 | 0.116 | 111 | 0 | 0 | 计价 | 按实计算
PT7-21 | 材料 | 乙供 | C11051501 | 屏蔽门 | m² | 0.96 | 432.111 | 0 | 0 | 计价 | 按实计算
PT7-21 | 机械 | 乙供 | J10-01-001 | 交流弧焊机 容量 21kVA | 台班 | 0.0095 | 67.792 | 0 | 0 | 计价 | 按实计算
PT7-21 | 材料 | 乙供 | C99010102 | 其他材料费 | 元 | 8.2965 | 1 | 0 | 0 | 计价 | 按实计算
PT7-22 | 人工 | 乙供 | 9101106 | 普通工 | 工日 | 0.0469 | 80 | 0 | 0 | 计价 | 按实计算
PT7-22 | 人工 | 乙供 | 9101107 | 建筑技术工 | 工日 | 0.1097 | 111 | 0 | 0 | 计价 | 按实计算
PT7-22 | 材料 | 乙供 | C11051104 | 成品单层钢窗 | m² | 0.98 | 169.319 | 0 | 0 | 计价 | 按实计算
PT7-22 | 机械 | 乙供 | J10-01-001 | 交流弧焊机 容量 21kVA | 台班 | 0.0061 | 67.792 | 0 | 0 | 计价 | 按实计算
PT7-22 | 材料 | 乙供 | C99010102 | 其他材料费 | 元 | 3.3187 | 1 | 0 | 0 | 计价 | 按实计算
PT7-23 | 人工 | 乙供 | 9101106 | 普通工 | 工日 | 0.0213 | 80 | 0 | 0 | 计价 | 按实计算
PT7-23 | 人工 | 乙供 | 9101107 | 建筑技术工 | 工日 | 0.0499 | 111 | 0 | 0 | 计价 | 按实计算
PT7-23 | 材料 | 乙供 | C11051105 | 成品钢纱窗 | m² | 0.98 | 107.894 | 0 | 0 | 计价 | 按实计算
PT7-23 | 材料 | 乙供 | C18080301 | 门窗密封橡胶条 | m | 2.55 | 2.488 | 0 | 0 | 计价 | 按实计算
PT7-23 | 机械 | 乙供 | J10-01-001 | 交流弧焊机 容量 21kVA | 台班 | 0.96 | 67.792 | 0 | 0 | 计价 | 按实计算
PT7-23 | 材料 | 乙供 | C99010102 | 其他材料费 | 元 | 2.2416 | 1 | 0 | 0 | 计价 | 按实计算
PT7-24 | 人工 | 乙供 | 9101106 | 普通工 | 工日 | 0.0519 | 80 | 0 | 0 | 计价 | 按实计算
PT7-24 | 人工 | 乙供 | 9101107 | 建筑技术工 | 工日 | 0.1211 | 111 | 0 | 0 | 计价 | 按实计算
PT7-24 | 材料 | 乙供 | C11051502 | 屏蔽窗 | m² | 0.98 | 369.512 | 0 | 0 | 计价 | 按实计算
PT7-24 | 材料 | 乙供 | C99010102 | 其他材料费 | 元 | 7.2424 | 1 | 0 | 0 | 计价 | 按实计算
PT7-25 | 人工 | 乙供 | 9101106 | 普通工 | 工日 | 0.0099 | 80 | 0 | 0 | 计价 | 按实计算
PT7-25 | 人工 | 乙供 | 9101107 | 建筑技术工 | 工日 | 0.0232 | 111 | 0 | 0 | 计价 | 按实计算
PT7-25 | 材料 | 乙供 | C11051106 | 成品窗防护格栅(钢) | m² | 0.98 | 97.59 | 0 | 0 | 计价 | 按实计算
PT7-25 | 材料 | 乙供 | C99010102 | 其他材料费 | 元 | 1.9128 | 1 | 0 | 0 | 计价 | 按实计算
PT7-26 | 人工 | 乙供 | 9101106 | 普通工 | 工日 | 0.0099 | 80 | 0 | 0 | 计价 | 按实计算
PT7-26 | 人工 | 乙供 | 9101107 | 建筑技术工 | 工日 | 0.0232 | 111 | 0 | 0 | 计价 | 按实计算
PT7-26 | 材料 | 乙供 | C11051107 | 成品窗防护格栅(不锈钢) | m² | 0.98 | 294.5 | 0 | 0 | 计价 | 按实计算
PT7-26 | 材料 | 乙供 | C99010102 | 其他材料费 | 元 | 5.7722 | 1 | 0 | 0 | 计价 | 按实计算
PT7-27 | 人工 | 乙供 | 9101106 | 普通工 | 工日 | 0.0566 | 80 | 0 | 0 | 计价 | 按实计算
PT7-27 | 人工 | 乙供 | 9101107 | 建筑技术工 | 工日 | 0.132 | 111 | 0 | 0 | 计价 | 按实计算
PT7-27 | 材料 | 乙供 | C110505213 | 成品铝合金门 | m² | 0.96 | 274.55 | 0 | 0 | 计价 | 按实计算
PT7-27 | 材料 | 乙供 | C17031001 | 发泡软填料 | kg | 0.6671 | 6.062 | 0 | 0 | 计价 | 按实计算
PT7-27 | 材料 | 乙供 | C19090701 | 玻璃胶 | kg | 0.35 | 10.11 | 0 | 0 | 计价 | 按实计算
PT7-27 | 材料 | 乙供 | C99010102 | 其他材料费 | 元 | 5.423 | 1 | 0 | 0 | 计价 | 按实计算
PT7-28 | 人工 | 乙供 | 9101106 | 普通工 | 工日 | 0.0284 | 80 | 0 | 0 | 计价 | 按实计算
PT7-28 | 人工 | 乙供 | 9101107 | 建筑技术工 | 工日 | 0.066 | 111 | 0 | 0 | 计价 | 按实计算
PT7-28 | 材料 | 乙供 | C110505214 | 成品铝合金纱门 | m² | 0.96 | 103.598 | 0 | 0 | 计价 | 按实计算
PT7-28 | 材料 | 乙供 | C99010102 | 其他材料费 | 元 | 1.9891 | 1 | 0 | 0 | 计价 | 按实计算
PT7-29 | 人工 | 乙供 | 9101106 | 普通工 | 工日 | 0.0551 | 80 | 0 | 0 | 计价 | 按实计算
PT7-29 | 人工 | 乙供 | 9101107 | 建筑技术工 | 工日 | 0.1327 | 111 | 0 | 0 | 计价 | 按实计算
PT7-29 | 材料 | 乙供 | C17031001 | 发泡软填料 | kg | 0.6671 | 6.062 | 0 | 0 | 计价 | 按实计算
PT7-29 | 材料 | 乙供 | C19090701 | 玻璃胶 | kg | 0.6671 | 10.11 | 0 | 0 | 计价 | 按实计算
PT7-29 | 材料 | 乙供 | C28010040 | 隔热断桥铝合金门 | m² | 0.96 | 511.96 | 0 | 0 | 计价 | 按实计算
PT7-29 | 材料 | 乙供 | C99010102 | 其他材料费 | 元 | 10.0454 | 1 | 0 | 0 | 计价 | 按实计算
PT7-30 | 人工 | 乙供 | 9101106 | 普通工 | 工日 | 0.0566 | 80 | 0 | 0 | 计价 | 按实计算
PT7-30 | 人工 | 乙供 | 9101107 | 建筑技术工 | 工日 | 0.132 | 111 | 0 | 0 | 计价 | 按实计算
PT7-30 | 材料 | 乙供 | C110505215 | 成品单扇全玻地弹门 | m² | 0.96 | 281.55 | 0 | 0 | 计价 | 按实计算
PT7-30 | 材料 | 乙供 | C17031001 | 发泡软填料 | kg | 0.6671 | 6.062 | 0 | 0 | 计价 | 按实计算
PT7-30 | 材料 | 乙供 | C19090701 | 玻璃胶 | kg | 0.35 | 10.11 | 0 | 0 | 计价 | 按实计算
PT7-30 | 材料 | 乙供 | C99010102 | 其他材料费 | 元 | 5.5574 | 1 | 0 | 0 | 计价 | 按实计算
PT7-31 | 人工 | 乙供 | 9101106 | 普通工 | 工日 | 0.0594 | 80 | 0 | 0 | 计价 | 按实计算
PT7-31 | 人工 | 乙供 | 9101107 | 建筑技术工 | 工日 | 0.1386 | 111 | 0 | 0 | 计价 | 按实计算
PT7-31 | 材料 | 乙供 | C110505216 | 成品双扇全玻地弹门 | m² | 0.96 | 317.226 | 0 | 0 | 计价 | 按实计算
PT7-31 | 材料 | 乙供 | C17031001 | 发泡软填料 | kg | 0.6671 | 6.062 | 0 | 0 | 计价 | 按实计算
PT7-31 | 材料 | 乙供 | C19090701 | 玻璃胶 | kg | 0.35 | 10.11 | 0 | 0 | 计价 | 按实计算
PT7-31 | 材料 | 乙供 | C99010102 | 其他材料费 | 元 | 6.2424 | 1 | 0 | 0 | 计价 | 按实计算
PT7-32 | 人工 | 乙供 | 9101106 | 普通工 | 工日 | 0.0265 | 80 | 0 | 0 | 计价 | 按实计算
PT7-32 | 人工 | 乙供 | 9101107 | 建筑技术工 | 工日 | 0.0617 | 111 | 0 | 0 | 计价 | 按实计算
PT7-32 | 材料 | 乙供 | C11051108 | 成品铝合金固定窗 | m² | 0.98 | 218.973 | 0 | 0 | 计价 | 按实计算
PT7-32 | 材料 | 乙供 | C17031001 | 发泡软填料 | kg | 0.6671 | 6.062 | 0 | 0 | 计价 | 按实计算
PT7-32 | 材料 | 乙供 | C19090701 | 玻璃胶 | kg | 0.35 | 10.11 | 0 | 0 | 计价 | 按实计算
PT7-32 | 材料 | 乙供 | C99010102 | 其他材料费 | 元 | 4.4435 | 1 | 0 | 0 | 计价 | 按实计算
PT7-33 | 人工 | 乙供 | 9101106 | 普通工 | 工日 | 0.0401 | 80 | 0 | 0 | 计价 | 按实计算
PT7-33 | 人工 | 乙供 | 9101107 | 建筑技术工 | 工日 | 0.0935 | 111 | 0 | 0 | 计价 | 按实计算
PT7-33 | 材料 | 乙供 | C11051109 | 成品铝合金推拉窗 | m² | 0.98 | 243.787 | 0 | 0 | 计价 | 按实计算
PT7-33 | 材料 | 乙供 | C17031001 | 发泡软填料 | kg | 0.3975 | 6.062 | 0 | 0 | 计价 | 按实计算
PT7-33 | 材料 | 乙供 | C19090701 | 玻璃胶 | kg | 0.3 | 10.11 | 0 | 0 | 计价 | 按实计算
PT7-33 | 材料 | 乙供 | C99010102 | 其他材料费 | 元 | 4.8871 | 1 | 0 | 0 | 计价 | 按实计算
PT7-34 | 人工 | 乙供 | 9101106 | 普通工 | 工日 | 0.0369 | 80 | 0 | 0 | 计价 | 按实计算
PT7-34 | 人工 | 乙供 | 9101107 | 建筑技术工 | 工日 | 0.0859 | 111 | 0 | 0 | 计价 | 按实计算
PT7-34 | 材料 | 乙供 | C11051110 | 成品铝合金平开窗 | m² | 0.98 | 253.653 | 0 | 0 | 计价 | 按实计算
PT7-34 | 材料 | 乙供 | C17031001 | 发泡软填料 | kg | 0.32 | 6.062 | 0 | 0 | 计价 | 按实计算
PT7-34 | 材料 | 乙供 | C19090701 | 玻璃胶 | kg | 0.3 | 10.11 | 0 | 0 | 计价 | 按实计算
PT7-34 | 材料 | 乙供 | C99010102 | 其他材料费 | 元 | 5.0711 | 1 | 0 | 0 | 计价 | 按实计算
PT7-35 | 人工 | 乙供 | 9101106 | 普通工 | 工日 | 0.0348 | 80 | 0 | 0 | 计价 | 按实计算
PT7-35 | 人工 | 乙供 | 9101107 | 建筑技术工 | 工日 | 0.081 | 111 | 0 | 0 | 计价 | 按实计算
PT7-35 | 材料 | 乙供 | C17031001 | 发泡软填料 | kg | 0.587 | 6.062 | 0 | 0 | 计价 | 按实计算
PT7-35 | 材料 | 乙供 | C19090701 | 玻璃胶 | kg | 1.0224 | 10.11 | 0 | 0 | 计价 | 按实计算
PT7-35 | 材料 | 乙供 | C28010046 | 隔热断桥铝合金窗 | m² | 0.98 | 424.622 | 0 | 0 | 计价 | 按实计算
PT7-35 | 材料 | 乙供 | C99010102 | 其他材料费 | 元 | 8.6005 | 1 | 0 | 0 | 计价 | 按实计算
PT7-36 | 人工 | 乙供 | 9101106 | 普通工 | 工日 | 0.0214 | 80 | 0 | 0 | 计价 | 按实计算
PT7-36 | 人工 | 乙供 | 9101107 | 建筑技术工 | 工日 | 0.0429 | 111 | 0 | 0 | 计价 | 按实计算
PT7-36 | 材料 | 乙供 | C11051111 | 成品铝合金纱窗 | m² | 0.98 | 101.578 | 0 | 0 | 计价 | 按实计算
PT7-36 | 材料 | 乙供 | C99010102 | 其他材料费 | 元 | 1.9909 | 1 | 0 | 0 | 计价 | 按实计算
PT7-37 | 人工 | 乙供 | 9101106 | 普通工 | 工日 | 0.0278 | 80 | 0 | 0 | 计价 | 按实计算
PT7-37 | 人工 | 乙供 | 9101107 | 建筑技术工 | 工日 | 0.0649 | 111 | 0 | 0 | 计价 | 按实计算
PT7-37 | 材料 | 乙供 | C11051112 | 成品固定铝合金百叶窗 | m² | 0.98 | 296.4 | 0 | 0 | 计价 | 按实计算
PT7-37 | 材料 | 乙供 | C17031001 | 发泡软填料 | kg | 0.587 | 6.062 | 0 | 0 | 计价 | 按实计算
PT7-37 | 材料 | 乙供 | C19090701 | 玻璃胶 | kg | 0.35 | 10.11 | 0 | 0 | 计价 | 按实计算
PT7-37 | 材料 | 乙供 | C99010102 | 其他材料费 | 元 | 5.9514 | 1 | 0 | 0 | 计价 | 按实计算
PT7-38 | 人工 | 乙供 | 9101106 | 普通工 | 工日 | 0.0637 | 80 | 0 | 0 | 计价 | 按实计算
PT7-38 | 人工 | 乙供 | 9101107 | 建筑技术工 | 工日 | 0.1487 | 111 | 0 | 0 | 计价 | 按实计算
PT7-38 | 材料 | 乙供 | C110505217 | 成品塑钢门(单层玻璃) | m² | 0.96 | 274.769 | 0 | 0 | 计价 | 按实计算
PT7-38 | 材料 | 乙供 | C17031001 | 发泡软填料 | kg | 0.26 | 6.062 | 0 | 0 | 计价 | 按实计算
PT7-38 | 材料 | 乙供 | C18080301 | 门窗密封橡胶条 | m | 1.03 | 2.488 | 0 | 0 | 计价 | 按实计算
PT7-38 | 材料 | 乙供 | C19091004 | 密封油膏 | kg | 0.42 | 3.705 | 0 | 0 | 计价 | 按实计算
PT7-38 | 机械 | 乙供 | J15-01-082 | 冲击钻 | 台班 | 0.08 | 68.072 | 0 | 0 | 计价 | 按实计算
PT7-38 | 材料 | 乙供 | C99010102 | 其他材料费 | 元 | 5.3895 | 1 | 0 | 0 | 计价 | 按实计算
PT7-39 | 人工 | 乙供 | 9101106 | 普通工 | 工日 | 0.0701 | 80 | 0 | 0 | 计价 | 按实计算
PT7-39 | 人工 | 乙供 | 9101107 | 建筑技术工 | 工日 | 0.1636 | 111 | 0 | 0 | 计价 | 按实计算
PT7-39 | 材料 | 乙供 | C110505218 | 成品塑钢门(双层玻璃) | m² | 0.96 | 292.528 | 0 | 0 | 计价 | 按实计算
PT7-39 | 材料 | 乙供 | C17031001 | 发泡软填料 | kg | 0.3 | 6.062 | 0 | 0 | 计价 | 按实计算
PT7-39 | 材料 | 乙供 | C18080301 | 门窗密封橡胶条 | m | 1.2 | 2.488 | 0 | 0 | 计价 | 按实计算
PT7-39 | 材料 | 乙供 | C19091004 | 密封油膏 | kg | 0.44 | 3.705 | 0 | 0 | 计价 | 按实计算
PT7-39 | 机械 | 乙供 | J15-01-082 | 冲击钻 | 台班 | 0.08 | 68.072 | 0 | 0 | 计价 | 按实计算
PT7-39 | 材料 | 乙供 | C99010102 | 其他材料费 | 元 | 5.7452 | 1 | 0 | 0 | 计价 | 按实计算
PT7-40 | 人工 | 乙供 | 9101106 | 普通工 | 工日 | 0.0555 | 80 | 0 | 0 | 计价 | 按实计算
PT7-40 | 人工 | 乙供 | 9101107 | 建筑技术工 | 工日 | 0.1297 | 111 | 0 | 0 | 计价 | 按实计算
PT7-40 | 材料 | 乙供 | C11051113 | 成品塑钢窗(单层玻璃) | m² | 0.98 | 220.4 | 0 | 0 | 计价 | 按实计算
PT7-40 | 材料 | 乙供 | C13024131 | 不锈钢螺丝 M5×12 | 个 | 7 | 0.169 | 0 | 0 | 计价 | 按实计算
PT7-40 | 材料 | 乙供 | C17031001 | 发泡软填料 | kg | 0.26 | 6.062 | 0 | 0 | 计价 | 按实计算
PT7-40 | 材料 | 乙供 | C18080301 | 门窗密封橡胶条 | m | 4.28 | 2.488 | 0 | 0 | 计价 | 按实计算
PT7-40 | 材料 | 乙供 | C19091004 | 密封油膏 | kg | 0.42 | 3.705 | 0 | 0 | 计价 | 按实计算
PT7-40 | 机械 | 乙供 | J15-01-082 | 冲击钻 | 台班 | 0.079 | 68.072 | 0 | 0 | 计价 | 按实计算
PT7-40 | 材料 | 乙供 | C99010102 | 其他材料费 | 元 | 4.6191 | 1 | 0 | 0 | 计价 | 按实计算
PT7-41 | 人工 | 乙供 | 9101106 | 普通工 | 工日 | 0.0611 | 80 | 0 | 0 | 计价 | 按实计算
PT7-41 | 人工 | 乙供 | 9101107 | 建筑技术工 | 工日 | 0.1427 | 111 | 0 | 0 | 计价 | 按实计算
PT7-41 | 材料 | 乙供 | C11051114 | 成品塑钢窗(双层玻璃) | m² | 0.98 | 257.015 | 0 | 0 | 计价 | 按实计算
PT7-41 | 材料 | 乙供 | C13024131 | 不锈钢螺丝 M5×12 | 个 | 7 | 0.169 | 0 | 0 | 计价 | 按实计算
PT7-41 | 材料 | 乙供 | C17031001 | 发泡软填料 | kg | 0.3 | 6.062 | 0 | 0 | 计价 | 按实计算
PT7-41 | 材料 | 乙供 | C18080301 | 门窗密封橡胶条 | m | 4.28 | 2.488 | 0 | 0 | 计价 | 按实计算
PT7-41 | 材料 | 乙供 | C19091004 | 密封油膏 | kg | 0.44 | 3.705 | 0 | 0 | 计价 | 按实计算
PT7-41 | 机械 | 乙供 | J15-01-082 | 冲击钻 | 台班 | 0.079 | 68.072 | 0 | 0 | 计价 | 按实计算
PT7-41 | 材料 | 乙供 | C99010102 | 其他材料费 | 元 | 5.3431 | 1 | 0 | 0 | 计价 | 按实计算
PT7-42 | 人工 | 乙供 | 9101106 | 普通工 | 工日 | 0.0675 | 80 | 0 | 0 | 计价 | 按实计算
PT7-42 | 人工 | 乙供 | 9101107 | 建筑技术工 | 工日 | 0.1575 | 111 | 0 | 0 | 计价 | 按实计算
PT7-42 | 材料 | 乙供 | C11050601 | 卷闸镀锌薄钢板门 | m² | 1 | 155.522 | 0 | 0 | 计价 | 按实计算
PT7-42 | 材料 | 乙供 | C11051633 | 卷帘门五金 镀锌薄钢板卷闸门 | 套 | 0.15 | 71.67 | 0 | 0 | 计价 | 按实计算
PT7-42 | 机械 | 乙供 | J10-01-001 | 交流弧焊机 容量 21kVA | 台班 | 0.0178 | 67.792 | 0 | 0 | 计价 | 按实计算
PT7-42 | 材料 | 乙供 | C99010102 | 其他材料费 | 元 | 3.3255 | 1 | 0 | 0 | 计价 | 按实计算
PT7-43 | 人工 | 乙供 | 9101106 | 普通工 | 工日 | 0.0675 | 80 | 0 | 0 | 计价 | 按实计算
PT7-43 | 人工 | 乙供 | 9101107 | 建筑技术工 | 工日 | 0.1575 | 111 | 0 | 0 | 计价 | 按实计算
PT7-43 | 材料 | 乙供 | C11050602 | 卷闸铝合金门 | m² | 1 | 215.542 | 0 | 0 | 计价 | 按实计算
PT7-43 | 机械 | 乙供 | J10-01-001 | 交流弧焊机 容量 21kVA | 台班 | 0.0178 | 67.792 | 0 | 0 | 计价 | 按实计算
PT7-43 | 材料 | 乙供 | C99010102 | 其他材料费 | 元 | 4.3108 | 1 | 0 | 0 | 计价 | 按实计算
PT7-44 | 人工 | 乙供 | 9101106 | 普通工 | 工日 | 0.1398 | 80 | 0 | 0 | 计价 | 按实计算
PT7-44 | 人工 | 乙供 | 9101107 | 建筑技术工 | 工日 | 0.3261 | 111 | 0 | 0 | 计价 | 按实计算
PT7-44 | 材料 | 乙供 | C11050611 | 卷闸电动装置 | 套 | 1 | 1622.6 | 0 | 0 | 计价 | 按实计算
PT7-44 | 材料 | 乙供 | C99010102 | 其他材料费 | 元 | 32.452 | 1 | 0 | 0 | 计价 | 按实计算
PT7-45 | 人工 | 乙供 | 9101106 | 普通工 | 工日 | 0.0641 | 80 | 0 | 0 | 计价 | 按实计算
PT7-45 | 人工 | 乙供 | 9101107 | 建筑技术工 | 工日 | 0.1493 | 111 | 0 | 0 | 计价 | 按实计算
PT7-45 | 材料 | 乙供 | C11051115 | 成品不锈钢固定玻璃窗 | m² | 0.96 | 509.837 | 0 | 0 | 计价 | 按实计算
PT7-45 | 材料 | 乙供 | C17031001 | 发泡软填料 | kg | 0.8691 | 6.062 | 0 | 0 | 计价 | 按实计算
PT7-45 | 材料 | 乙供 | C19090701 | 玻璃胶 | kg | 0.35 | 10.11 | 0 | 0 | 计价 | 按实计算
PT7-45 | 材料 | 乙供 | C99010102 | 其他材料费 | 元 | 9.965 | 1 | 0 | 0 | 计价 | 按实计算
PT7-46 | 人工 | 乙供 | 9101106 | 普通工 | 工日 | 0.1155 | 80 | 0 | 0 | 计价 | 按实计算
PT7-46 | 人工 | 乙供 | 9101107 | 建筑技术工 | 工日 | 0.2695 | 111 | 0 | 0 | 计价 | 按实计算
PT7-46 | 材料 | 乙供 | C110505219 | 成品不锈钢双扇全玻地弹门 | m² | 0.96 | 623.2 | 0 | 0 | 计价 | 按实计算
PT7-46 | 材料 | 乙供 | C17031001 | 发泡软填料 | kg | 0.6671 | 6.062 | 0 | 0 | 计价 | 按实计算
PT7-46 | 材料 | 乙供 | C19090701 | 玻璃胶 | kg | 0.35 | 10.11 | 0 | 0 | 计价 | 按实计算
PT7-46 | 材料 | 乙供 | C99010102 | 其他材料费 | 元 | 12.1171 | 1 | 0 | 0 | 计价 | 按实计算
PT7-47 | 人工 | 乙供 | 9101106 | 普通工 | 工日 | 0.1931 | 80 | 0 | 0 | 计价 | 按实计算
PT7-47 | 人工 | 乙供 | 9101107 | 建筑技术工 | 工日 | 0.4506 | 111 | 0 | 0 | 计价 | 按实计算
PT7-47 | 材料 | 乙供 | C110505220 | 成品门电子感应门 | m² | 0.96 | 499.635 | 0 | 0 | 计价 | 按实计算
PT7-47 | 材料 | 乙供 | C17031001 | 发泡软填料 | kg | 0.3219 | 6.062 | 0 | 0 | 计价 | 按实计算
PT7-47 | 材料 | 乙供 | C19090701 | 玻璃胶 | kg | 0.187 | 10.11 | 0 | 0 | 计价 | 按实计算
PT7-47 | 材料 | 乙供 | C99010102 | 其他材料费 | 元 | 9.6698 | 1 | 0 | 0 | 计价 | 按实计算
PT7-48 | 人工 | 乙供 | 9101106 | 普通工 | 工日 | 0.1324 | 80 | 0 | 0 | 计价 | 按实计算
PT7-48 | 人工 | 乙供 | 9101107 | 建筑技术工 | 工日 | 0.3087 | 111 | 0 | 0 | 计价 | 按实计算
PT7-48 | 材料 | 乙供 | C11060110 | 门电子感应装置 | 套 | 1 | 1633.034 | 0 | 0 | 计价 | 按实计算
PT7-48 | 材料 | 乙供 | C19090701 | 玻璃胶 | kg | 0.5 | 10.11 | 0 | 0 | 计价 | 按实计算
PT7-48 | 机械 | 乙供 | J10-01-001 | 交流弧焊机 容量 21kVA | 台班 | 0.103 | 67.792 | 0 | 0 | 计价 | 按实计算
PT7-48 | 材料 | 乙供 | C99010102 | 其他材料费 | 元 | 32.7618 | 1 | 0 | 0 | 计价 | 按实计算
PT7-49 | 人工 | 乙供 | 9101106 | 普通工 | 工日 | 0.2757 | 80 | 0 | 0 | 计价 | 按实计算
PT7-49 | 人工 | 乙供 | 9101107 | 建筑技术工 | 工日 | 0.6432 | 111 | 0 | 0 | 计价 | 按实计算
PT7-49 | 材料 | 乙供 | C10090204 | 钢化镀膜玻璃 6mm | m² | 0.9806 | 101.828 | 0 | 0 | 计价 | 按实计算
PT7-49 | 材料 | 乙供 | C11040101 | 铝合金型材 | kg | 10.6 | 21.899 | 0 | 0 | 计价 | 按实计算
PT7-49 | 材料 | 乙供 | C13012001 | 不锈钢螺栓 | 套 | 1.2322 | 3.5 | 0 | 0 | 计价 | 按实计算
PT7-49 | 材料 | 乙供 | C13024131 | 不锈钢螺丝 M5×12 | 个 | 13.76 | 0.169 | 0 | 0 | 计价 | 按实计算
PT7-49 | 材料 | 乙供 | C16110501 | 镀锌铁件 | kg | 2.4388 | 6.759 | 0 | 0 | 计价 | 按实计算
PT7-49 | 材料 | 乙供 | C18080301 | 门窗密封橡胶条 | m | 1.442 | 2.488 | 0 | 0 | 计价 | 按实计算
PT7-49 | 材料 | 乙供 | C19081001 | 硅胶 | kg | 2.3378 | 11.703 | 0 | 0 | 计价 | 按实计算
PT7-49 | 材料 | 乙供 | C19091303 | 海绵胶条 δ10 | m | 2.123 | 0.458 | 0 | 0 | 计价 | 按实计算
PT7-49 | 机械 | 乙供 | J10-01-001 | 交流弧焊机 容量 21kVA | 台班 | 0.08 | 67.792 | 0 | 0 | 计价 | 按实计算
PT7-49 | 机械 | 乙供 | J15-01-010 | 砂轮切割机 直径 φ400 | 台班 | 0.138 | 58.311 | 0 | 0 | 计价 | 按实计算
PT7-49 | 机械 | 乙供 | J15-01-091 | 双组份挤胶系统 | 台班 | 0.17 | 277.099 | 0 | 0 | 计价 | 按实计算
PT7-49 | 材料 | 乙供 | C99010102 | 其他材料费 | 元 | 7.7405 | 1 | 0 | 0 | 计价 | 按实计算
PT7-50 | 人工 | 乙供 | 9101106 | 普通工 | 工日 | 0.2826 | 80 | 0 | 0 | 计价 | 按实计算
PT7-50 | 人工 | 乙供 | 9101107 | 建筑技术工 | 工日 | 0.6594 | 111 | 0 | 0 | 计价 | 按实计算
PT7-50 | 材料 | 乙供 | C01021700 | 不锈钢型材 | kg | 13.78 | 20.971 | 0 | 0 | 计价 | 按实计算
PT7-50 | 材料 | 乙供 | C10090204 | 钢化镀膜玻璃 6mm | m² | 0.9806 | 101.828 | 0 | 0 | 计价 | 按实计算
PT7-50 | 材料 | 乙供 | C12020300 | 不锈钢气焊丝 综合 | kg | 0.3105 | 35.029 | 0 | 0 | 计价 | 按实计算
PT7-50 | 材料 | 乙供 | C13012001 | 不锈钢螺栓 | 套 | 1.2322 | 3.5 | 0 | 0 | 计价 | 按实计算
PT7-50 | 材料 | 乙供 | C13024131 | 不锈钢螺丝 M5×12 | 个 | 15.87 | 0.169 | 0 | 0 | 计价 | 按实计算
PT7-50 | 材料 | 乙供 | C16110501 | 镀锌铁件 | kg | 2.4388 | 6.759 | 0 | 0 | 计价 | 按实计算
PT7-50 | 材料 | 乙供 | C18080301 | 门窗密封橡胶条 | m | 1.442 | 2.488 | 0 | 0 | 计价 | 按实计算
PT7-50 | 材料 | 乙供 | C19081001 | 硅胶 | kg | 2.3378 | 11.703 | 0 | 0 | 计价 | 按实计算
PT7-50 | 材料 | 乙供 | C19091303 | 海绵胶条 δ10 | m | 2.123 | 0.458 | 0 | 0 | 计价 | 按实计算
PT7-50 | 机械 | 乙供 | J10-01-001 | 交流弧焊机 容量 21kVA | 台班 | 0.08 | 67.792 | 0 | 0 | 计价 | 按实计算
PT7-50 | 机械 | 乙供 | J10-01-014 | 氩弧焊机 电流 500A | 台班 | 0.0744 | 104.821 | 0 | 0 | 计价 | 按实计算
PT7-50 | 机械 | 乙供 | J15-01-010 | 砂轮切割机 直径 φ400 | 台班 | 0.138 | 58.311 | 0 | 0 | 计价 | 按实计算
PT7-50 | 机械 | 乙供 | J15-01-082 | 冲击钻 | 台班 | 0.042 | 68.072 | 0 | 0 | 计价 | 按实计算
PT7-50 | 机械 | 乙供 | J15-01-091 | 双组份挤胶系统 | 台班 | 0.17 | 277.099 | 0 | 0 | 计价 | 按实计算
PT7-50 | 材料 | 乙供 | C99010102 | 其他材料费 | 元 | 9.1021 | 1 | 0 | 0 | 计价 | 按实计算
PT7-51 | 人工 | 乙供 | 9101106 | 普通工 | 工日 | 0.0387 | 80 | 0 | 0 | 计价 | 按实计算
PT7-51 | 人工 | 乙供 | 9101107 | 建筑技术工 | 工日 | 0.0902 | 111 | 0 | 0 | 计价 | 按实计算
PT7-51 | 材料 | 乙供 | C01030302 | 镀锌钢板 1.0以下 | kg | 2.26 | 5.898 | 0 | 0 | 计价 | 按实计算
PT7-51 | 材料 | 乙供 | C10090402 | 钢化玻璃 12mm | m² | 1.03 | 105.159 | 0 | 0 | 计价 | 按实计算
PT7-51 | 材料 | 乙供 | C13011104 | 膨胀螺栓 M12 | 套 | 5.12 | 1.258 | 0 | 0 | 计价 | 按实计算
PT7-51 | 材料 | 乙供 | C16110501 | 镀锌铁件 | kg | 4.187 | 6.759 | 0 | 0 | 计价 | 按实计算
PT7-51 | 材料 | 乙供 | C19081001 | 硅胶 | kg | 2.56 | 11.703 | 0 | 0 | 计价 | 按实计算
PT7-51 | 材料 | 乙供 | C19091303 | 海绵胶条 δ10 | m | 0.876 | 0.458 | 0 | 0 | 计价 | 按实计算
PT7-51 | 机械 | 乙供 | J10-01-001 | 交流弧焊机 容量 21kVA | 台班 | 0.03 | 67.792 | 0 | 0 | 计价 | 按实计算
PT7-51 | 材料 | 乙供 | C99010102 | 其他材料费 | 元 | 3.7349 | 1 | 0 | 0 | 计价 | 按实计算
PT7-52 | 人工 | 乙供 | 9101106 | 普通工 | 工日 | 0.0754 | 80 | 0 | 0 | 计价 | 按实计算
PT7-52 | 人工 | 乙供 | 9101107 | 建筑技术工 | 工日 | 0.176 | 111 | 0 | 0 | 计价 | 按实计算
PT7-52 | 材料 | 乙供 | C08020201 | 板材红白松 一等 | m³ | 0.035 | 2124.575 | 0 | 0 | 计价 | 按实计算
PT7-52 | 材料 | 乙供 | C08030102 | 胶合板五层 5mm | m² | 0.949 | 19.469 | 0 | 0 | 计价 | 按实计算
PT7-52 | 机械 | 乙供 | J08-01-024 | 木工圆锯机 直径 φ500 | 台班 | 0.012 | 29.487 | 0 | 0 | 计价 | 按实计算
PT7-52 | 机械 | 乙供 | J08-01-033 | 木工三面压刨床 刨削宽度 400mm | 台班 | 0.012 | 69.668 | 0 | 0 | 计价 | 按实计算
PT7-52 | 材料 | 乙供 | C99010102 | 其他材料费 | 元 | 1.8567 | 1 | 0 | 0 | 计价 | 按实计算
PT7-53 | 人工 | 乙供 | 9101106 | 普通工 | 工日 | 0.0206 | 80 | 0 | 0 | 计价 | 按实计算
PT7-53 | 人工 | 乙供 | 9101107 | 建筑技术工 | 工日 | 0.048 | 111 | 0 | 0 | 计价 | 按实计算
PT7-53 | 材料 | 乙供 | C07010502 | 加工铁件 综合 | kg | 0.296 | 6.566 | 0 | 0 | 计价 | 按实计算
PT7-53 | 材料 | 乙供 | C08030109 | 细木工板 | m² | 0.4853 | 38 | 0 | 0 | 计价 | 按实计算
PT7-53 | 材料 | 乙供 | C11060801 | 铝合金窗帘轨 | m | 1.12 | 12.89 | 0 | 0 | 计价 | 按实计算
PT7-53 | 机械 | 乙供 | J08-01-024 | 木工圆锯机 直径 φ500 | 台班 | 0.007 | 29.487 | 0 | 0 | 计价 | 按实计算
PT7-53 | 机械 | 乙供 | J08-01-033 | 木工三面压刨床 刨削宽度 400mm | 台班 | 0.0037 | 69.668 | 0 | 0 | 计价 | 按实计算
PT7-53 | 材料 | 乙供 | C99010102 | 其他材料费 | 元 | 0.6964 | 1 | 0 | 0 | 计价 | 按实计算
PT7-54 | 人工 | 乙供 | 9101106 | 普通工 | 工日 | 0.0229 | 80 | 0 | 0 | 计价 | 按实计算
PT7-54 | 人工 | 乙供 | 9101107 | 建筑技术工 | 工日 | 0.0532 | 111 | 0 | 0 | 计价 | 按实计算
PT7-54 | 材料 | 乙供 | C07010502 | 加工铁件 综合 | kg | 0.296 | 6.566 | 0 | 0 | 计价 | 按实计算
PT7-54 | 材料 | 乙供 | C08030109 | 细木工板 | m² | 0.4853 | 38 | 0 | 0 | 计价 | 按实计算
PT7-54 | 材料 | 乙供 | C11060801 | 铝合金窗帘轨 | m | 2.24 | 12.89 | 0 | 0 | 计价 | 按实计算
PT7-54 | 机械 | 乙供 | J08-01-024 | 木工圆锯机 直径 φ500 | 台班 | 0.0008 | 29.487 | 0 | 0 | 计价 | 按实计算
PT7-54 | 机械 | 乙供 | J08-01-033 | 木工三面压刨床 刨削宽度 400mm | 台班 | 0.0057 | 69.668 | 0 | 0 | 计价 | 按实计算
PT7-54 | 材料 | 乙供 | C99010102 | 其他材料费 | 元 | 0.9852 | 1 | 0 | 0 | 计价 | 按实计算
PT7-55 | 人工 | 乙供 | 9101106 | 普通工 | 工日 | 0.0882 | 80 | 0 | 0 | 计价 | 按实计算
PT7-55 | 人工 | 乙供 | 9101107 | 建筑技术工 | 工日 | 0.2057 | 111 | 0 | 0 | 计价 | 按实计算
PT7-55 | 材料 | 乙供 | C08020201 | 板材红白松 一等 | m³ | 0.031 | 2124.575 | 0 | 0 | 计价 | 按实计算
PT7-55 | 材料 | 乙供 | C08030101 | 胶合板三层 3mm | m² | 1.48 | 12.54 | 0 | 0 | 计价 | 按实计算
PT7-55 | 材料 | 乙供 | C08030110 | 胶合饰面板(泰柚) | m² | 1.12 | 34.074 | 0 | 0 | 计价 | 按实计算
PT7-55 | 机械 | 乙供 | J08-01-024 | 木工圆锯机 直径 φ500 | 台班 | 0.001 | 29.487 | 0 | 0 | 计价 | 按实计算
PT7-55 | 机械 | 乙供 | J08-01-033 | 木工三面压刨床 刨削宽度 400mm | 台班 | 0.008 | 69.668 | 0 | 0 | 计价 | 按实计算
PT7-55 | 材料 | 乙供 | C99010102 | 其他材料费 | 元 | 2.4517 | 1 | 0 | 0 | 计价 | 按实计算
PT7-56 | 人工 | 乙供 | 9101106 | 普通工 | 工日 | 0.0357 | 80 | 0 | 0 | 计价 | 按实计算
PT7-56 | 人工 | 乙供 | 9101107 | 建筑技术工 | 工日 | 0.0823 | 111 | 0 | 0 | 计价 | 按实计算
PT7-56 | 材料 | 乙供 | C08030101 | 胶合板三层 3mm | m² | 0.05 | 12.54 | 0 | 0 | 计价 | 按实计算
PT7-56 | 材料 | 乙供 | C08031001 | 木线 100×12 | m | 10.05 | 10.301 | 0 | 0 | 计价 | 按实计算
PT7-56 | 机械 | 乙供 | J08-01-024 | 木工圆锯机 直径 φ500 | 台班 | 0.001 | 29.487 | 0 | 0 | 计价 | 按实计算
PT7-56 | 材料 | 乙供 | C99010102 | 其他材料费 | 元 | 2.083 | 1 | 0 | 0 | 计价 | 按实计算
PT7-57 | 人工 | 乙供 | 9101106 | 普通工 | 工日 | 0.0446 | 80 | 0 | 0 | 计价 | 按实计算
PT7-57 | 人工 | 乙供 | 9101107 | 建筑技术工 | 工日 | 0.1042 | 111 | 0 | 0 | 计价 | 按实计算
PT7-57 | 材料 | 乙供 | C01020500 | 扁钢 综合 | kg | 4.78 | 5.113 | 0 | 0 | 计价 | 按实计算
PT7-57 | 材料 | 乙供 | C08020402 | 硬木扶手 90×60 | m | 1.05 | 67.929 | 0 | 0 | 计价 | 按实计算
PT7-57 | 材料 | 乙供 | C19110101 | 氧气 | m³ | 0.566 | 4.418 | 0 | 0 | 计价 | 按实计算
PT7-57 | 材料 | 乙供 | C19110201 | 乙炔气 | m³ | 0.198 | 13.078 | 0 | 0 | 计价 | 按实计算
PT7-57 | 机械 | 乙供 | J08-01-095 | 管子切断机 管径 φ150 | 台班 | 0.083 | 35.556 | 0 | 0 | 计价 | 按实计算
PT7-57 | 机械 | 乙供 | J10-01-001 | 交流弧焊机 容量 21kVA | 台班 | 0.153 | 67.792 | 0 | 0 | 计价 | 按实计算
PT7-57 | 材料 | 乙供 | C99010102 | 其他材料费 | 元 | 2.0171 | 1 | 0 | 0 | 计价 | 按实计算
PT7-58 | 人工 | 乙供 | 9101106 | 普通工 | 工日 | 0.0253 | 80 | 0 | 0 | 计价 | 按实计算
PT7-58 | 人工 | 乙供 | 9101107 | 建筑技术工 | 工日 | 0.0589 | 111 | 0 | 0 | 计价 | 按实计算
PT7-58 | 材料 | 乙供 | C01020500 | 扁钢 综合 | kg | 0.147 | 5.113 | 0 | 0 | 计价 | 按实计算
PT7-58 | 材料 | 乙供 | C02040202 | 镀锌钢管 DN25 | kg | 0.708 | 5.707 | 0 | 0 | 计价 | 按实计算
PT7-58 | 材料 | 乙供 | C06041204 | 镀锌法兰 DN50 | 副 | 1.111 | 6.957 | 0 | 0 | 计价 | 按实计算
PT7-58 | 材料 | 乙供 | C08020402 | 硬木扶手 90×60 | m | 1.05 | 67.929 | 0 | 0 | 计价 | 按实计算
PT7-58 | 材料 | 乙供 | C19110101 | 氧气 | m³ | 0.483 | 4.418 | 0 | 0 | 计价 | 按实计算
PT7-58 | 材料 | 乙供 | C19110201 | 乙炔气 | m³ | 0.169 | 13.078 | 0 | 0 | 计价 | 按实计算
PT7-58 | 机械 | 乙供 | J10-01-001 | 交流弧焊机 容量 21kVA | 台班 | 0.001 | 67.792 | 0 | 0 | 计价 | 按实计算
PT7-58 | 材料 | 乙供 | C99010102 | 其他材料费 | 元 | 1.7638 | 1 | 0 | 0 | 计价 | 按实计算
PT7-59 | 人工 | 乙供 | 9101106 | 普通工 | 工日 | 0.0716 | 80 | 0 | 0 | 计价 | 按实计算
PT7-59 | 人工 | 乙供 | 9101107 | 建筑技术工 | 工日 | 0.1671 | 111 | 0 | 0 | 计价 | 按实计算
PT7-59 | 材料 | 乙供 | C02030106 | 不锈钢管 φ32×1.5 | kg | 6.926 | 18.454 | 0 | 0 | 计价 | 按实计算
PT7-59 | 材料 | 乙供 | C06040802 | 不锈钢法兰座 φ59 | 个 | 0.5771 | 8.41 | 0 | 0 | 计价 | 按实计算
PT7-59 | 材料 | 乙供 | C08020402 | 硬木扶手 90×60 | m | 1.05 | 67.929 | 0 | 0 | 计价 | 按实计算
PT7-59 | 材料 | 乙供 | C12020300 | 不锈钢气焊丝 综合 | kg | 0.107 | 35.029 | 0 | 0 | 计价 | 按实计算
PT7-59 | 材料 | 乙供 | C12040101 | 钨极棒 | g | 4.76 | 0.398 | 0 | 0 | 计价 | 按实计算
PT7-59 | 材料 | 乙供 | C19110601 | 氩气 | m³ | 0.337 | 12.451 | 0 | 0 | 计价 | 按实计算
PT7-59 | 机械 | 乙供 | J08-01-061 | 金属面抛光机 | 台班 | 0.02 | 26.906 | 0 | 0 | 计价 | 按实计算
PT7-59 | 机械 | 乙供 | J08-01-094 | 管子切断机 管径 φ60 | 台班 | 0.095 | 17.465 | 0 | 0 | 计价 | 按实计算
PT7-59 | 机械 | 乙供 | J10-01-014 | 氩弧焊机 电流 500A | 台班 | 0.109 | 104.821 | 0 | 0 | 计价 | 按实计算
PT7-59 | 材料 | 乙供 | C99010102 | 其他材料费 | 元 | 4.2766 | 1 | 0 | 0 | 计价 | 按实计算
PT7-60 | 人工 | 乙供 | 9101106 | 普通工 | 工日 | 0.1629 | 80 | 0 | 0 | 计价 | 按实计算
PT7-60 | 人工 | 乙供 | 9101107 | 建筑技术工 | 工日 | 0.3801 | 111 | 0 | 0 | 计价 | 按实计算
PT7-60 | 材料 | 乙供 | C02030106 | 不锈钢管 φ32×1.5 | kg | 1.5338 | 18.454 | 0 | 0 | 计价 | 按实计算
PT7-60 | 材料 | 乙供 | C02030107 | 不锈钢管 φ89×2.5 | kg | 1.0247 | 18.454 | 0 | 0 | 计价 | 按实计算
PT7-60 | 材料 | 乙供 | C06040802 | 不锈钢法兰座 φ59 | 个 | 1.154 | 8.41 | 0 | 0 | 计价 | 按实计算
PT7-60 | 材料 | 乙供 | C06090701 | 不锈钢卡子 | 个 | 3.4976 | 5.217 | 0 | 0 | 计价 | 按实计算
PT7-60 | 材料 | 乙供 | C10090205 | 有机玻璃 6mm | m² | 0.637 | 67.524 | 0 | 0 | 计价 | 按实计算
PT7-60 | 材料 | 乙供 | C12020300 | 不锈钢气焊丝 综合 | kg | 0.017 | 35.029 | 0 | 0 | 计价 | 按实计算
PT7-60 | 材料 | 乙供 | C12040101 | 钨极棒 | g | 2.01 | 0.398 | 0 | 0 | 计价 | 按实计算
PT7-60 | 材料 | 乙供 | C13012001 | 不锈钢螺栓 | 套 | 3.4976 | 3.5 | 0 | 0 | 计价 | 按实计算
PT7-60 | 材料 | 乙供 | C19110601 | 氩气 | m³ | 0.084 | 12.451 | 0 | 0 | 计价 | 按实计算
PT7-60 | 机械 | 乙供 | J08-01-061 | 金属面抛光机 | 台班 | 0.054 | 26.906 | 0 | 0 | 计价 | 按实计算
PT7-60 | 机械 | 乙供 | J08-01-094 | 管子切断机 管径 φ60 | 台班 | 0.07 | 17.465 | 0 | 0 | 计价 | 按实计算
PT7-60 | 机械 | 乙供 | J10-01-014 | 氩弧焊机 电流 500A | 台班 | 0.041 | 104.821 | 0 | 0 | 计价 | 按实计算
PT7-60 | 材料 | 乙供 | C99010102 | 其他材料费 | 元 | 2.6572 | 1 | 0 | 0 | 计价 | 按实计算
PT7-61 | 人工 | 乙供 | 9101106 | 普通工 | 工日 | 0.1629 | 80 | 0 | 0 | 计价 | 按实计算
PT7-61 | 人工 | 乙供 | 9101107 | 建筑技术工 | 工日 | 0.3801 | 111 | 0 | 0 | 计价 | 按实计算
PT7-61 | 材料 | 乙供 | C02030106 | 不锈钢管 φ32×1.5 | kg | 1.5338 | 18.454 | 0 | 0 | 计价 | 按实计算
PT7-61 | 材料 | 乙供 | C02030107 | 不锈钢管 φ89×2.5 | kg | 1.0247 | 18.454 | 0 | 0 | 计价 | 按实计算
PT7-61 | 材料 | 乙供 | C06040802 | 不锈钢法兰座 φ59 | 个 | 1.154 | 8.41 | 0 | 0 | 计价 | 按实计算
PT7-61 | 材料 | 乙供 | C06090701 | 不锈钢卡子 | 个 | 3.4976 | 5.217 | 0 | 0 | 计价 | 按实计算
PT7-61 | 材料 | 乙供 | C10090205 | 有机玻璃 6mm | m² | 0.824 | 67.524 | 0 | 0 | 计价 | 按实计算
PT7-61 | 材料 | 乙供 | C12020300 | 不锈钢气焊丝 综合 | kg | 0.017 | 35.029 | 0 | 0 | 计价 | 按实计算
PT7-61 | 材料 | 乙供 | C12040101 | 钨极棒 | g | 2.01 | 0.398 | 0 | 0 | 计价 | 按实计算
PT7-61 | 材料 | 乙供 | C13012001 | 不锈钢螺栓 | 套 | 3.4976 | 3.5 | 0 | 0 | 计价 | 按实计算
PT7-61 | 材料 | 乙供 | C19110601 | 氩气 | m³ | 0.084 | 12.451 | 0 | 0 | 计价 | 按实计算
PT7-61 | 机械 | 乙供 | J08-01-061 | 金属面抛光机 | 台班 | 0.054 | 26.906 | 0 | 0 | 计价 | 按实计算
PT7-61 | 机械 | 乙供 | J08-01-094 | 管子切断机 管径 φ60 | 台班 | 0.07 | 17.465 | 0 | 0 | 计价 | 按实计算
PT7-61 | 机械 | 乙供 | J10-01-014 | 氩弧焊机 电流 500A | 台班 | 0.041 | 104.821 | 0 | 0 | 计价 | 按实计算
PT7-61 | 材料 | 乙供 | C99010102 | 其他材料费 | 元 | 2.9098 | 1 | 0 | 0 | 计价 | 按实计算
PT7-62 | 人工 | 乙供 | 9101106 | 普通工 | 工日 | 0.0957 | 80 | 0 | 0 | 计价 | 按实计算
PT7-62 | 人工 | 乙供 | 9101107 | 建筑技术工 | 工日 | 0.2231 | 111 | 0 | 0 | 计价 | 按实计算
PT7-62 | 材料 | 乙供 | C02030106 | 不锈钢管 φ32×1.5 | kg | 0.7669 | 18.454 | 0 | 0 | 计价 | 按实计算
PT7-62 | 材料 | 乙供 | C02030107 | 不锈钢管 φ89×2.5 | kg | 7.5706 | 18.454 | 0 | 0 | 计价 | 按实计算
PT7-62 | 材料 | 乙供 | C06040802 | 不锈钢法兰座 φ59 | 个 | 0.5771 | 8.41 | 0 | 0 | 计价 | 按实计算
PT7-62 | 材料 | 乙供 | C06090701 | 不锈钢卡子 | 个 | 3.493 | 5.217 | 0 | 0 | 计价 | 按实计算
PT7-62 | 材料 | 乙供 | C12020300 | 不锈钢气焊丝 综合 | kg | 0.107 | 35.029 | 0 | 0 | 计价 | 按实计算
PT7-62 | 材料 | 乙供 | C12040101 | 钨极棒 | g | 4.76 | 0.398 | 0 | 0 | 计价 | 按实计算
PT7-62 | 材料 | 乙供 | C19110201 | 乙炔气 | m³ | 0.337 | 13.078 | 0 | 0 | 计价 | 按实计算
PT7-62 | 机械 | 乙供 | J08-01-061 | 金属面抛光机 | 台班 | 0.02 | 26.906 | 0 | 0 | 计价 | 按实计算
PT7-62 | 机械 | 乙供 | J08-01-094 | 管子切断机 管径 φ60 | 台班 | 0.095 | 17.465 | 0 | 0 | 计价 | 按实计算
PT7-62 | 机械 | 乙供 | J10-01-014 | 氩弧焊机 电流 500A | 台班 | 0.109 | 104.821 | 0 | 0 | 计价 | 按实计算
PT7-62 | 材料 | 乙供 | C99010102 | 其他材料费 | 元 | 3.7397 | 1 | 0 | 0 | 计价 | 按实计算
PT8-1 | 人工 | 乙供 | 9101106 | 普通工 | 工日 | 0.1292 | 80 | 0 | 0 | 计价 | 按实计算
PT8-1 | 人工 | 乙供 | 9101107 | 建筑技术工 | 工日 | 0.0861 | 111 | 0 | 0 | 计价 | 按实计算
PT8-1 | 材料 | 乙供 | C10060101 | 土 综合 | m³ | 1.44 | 0 | 0 | 0 | 不计价 | 按实计算
PT8-1 | 材料 | 乙供 | C21010101 | 水 | t | 0.2 | 6.261 | 0 | 0 | 计价 | 按实计算
PT8-1 | 机械 | 乙供 | J01-01-053 | 电动夯实机 夯击能量 250N·m | 台班 | 0.05 | 29.153 | 0 | 0 | 计价 | 按实计算
PT8-1 | 材料 | 乙供 | C99010102 | 其他材料费 | 元 | 0.025 | 1 | 0 | 0 | 计价 | 按实计算
PT8-2 | 人工 | 乙供 | 9101106 | 普通工 | 工日 | 0.1565 | 80 | 0 | 0 | 计价 | 按实计算
PT8-2 | 人工 | 乙供 | 9101107 | 建筑技术工 | 工日 | 0.1044 | 111 | 0 | 0 | 计价 | 按实计算
PT8-2 | 材料 | 乙供 | C10060201 | 灰土 2:8 | m³ | 1.158 | 54.81 | 0 | 0 | 计价 | 按实计算
PT8-2 | 机械 | 乙供 | J01-01-053 | 电动夯实机 夯击能量 250N·m | 台班 | 0.044 | 29.153 | 0 | 0 | 计价 | 按实计算
PT8-2 | 材料 | 乙供 | C99010102 | 其他材料费 | 元 | 1.2694 | 1 | 0 | 0 | 计价 | 按实计算
PT8-3 | 人工 | 乙供 | 9101106 | 普通工 | 工日 | 0.1329 | 80 | 0 | 0 | 计价 | 按实计算
PT8-3 | 人工 | 乙供 | 9101107 | 建筑技术工 | 工日 | 0.0886 | 111 | 0 | 0 | 计价 | 按实计算
PT8-3 | 材料 | 乙供 | C10010101 | 中砂 | m³ | 1.153 | 81.97 | 0 | 0 | 计价 | 按实计算
PT8-3 | 材料 | 乙供 | C21010101 | 水 | t | 0.3 | 6.261 | 0 | 0 | 计价 | 按实计算
PT8-3 | 机械 | 乙供 | J01-01-053 | 电动夯实机 夯击能量 250N·m | 台班 | 0.016 | 29.153 | 0 | 0 | 计价 | 按实计算
PT8-3 | 材料 | 乙供 | C99010102 | 其他材料费 | 元 | 1.9278 | 1 | 0 | 0 | 计价 | 按实计算
PT8-4 | 人工 | 乙供 | 9101106 | 普通工 | 工日 | 0.0254 | 80 | 0 | 0 | 计价 | 按实计算
PT8-4 | 人工 | 乙供 | 9101107 | 建筑技术工 | 工日 | 0.0191 | 111 | 0 | 0 | 计价 | 按实计算
PT8-4 | 材料 | 乙供 | C10061202 | 石灰粉煤灰砂砾 | t | 2.33 | 49.78 | 0 | 0 | 计价 | 按实计算
PT8-4 | 机械 | 乙供 | J01-01-053 | 电动夯实机 夯击能量 250N·m | 台班 | 0.024 | 29.153 | 0 | 0 | 计价 | 按实计算
PT8-4 | 材料 | 乙供 | C99010102 | 其他材料费 | 元 | 2.3197 | 1 | 0 | 0 | 计价 | 按实计算
PT8-5 | 人工 | 乙供 | 9101106 | 普通工 | 工日 | 0.0318 | 80 | 0 | 0 | 计价 | 按实计算
PT8-5 | 人工 | 乙供 | 9101107 | 建筑技术工 | 工日 | 0.0191 | 111 | 0 | 0 | 计价 | 按实计算
PT8-5 | 材料 | 乙供 | C26100535 | 石灰粉煤灰碎石 | t | 2.185 | 51.4 | 0 | 0 | 计价 | 按实计算
PT8-5 | 机械 | 乙供 | J01-01-053 | 电动夯实机 夯击能量 250N·m | 台班 | 0.024 | 29.153 | 0 | 0 | 计价 | 按实计算
PT8-5 | 材料 | 乙供 | C99010102 | 其他材料费 | 元 | 2.2462 | 1 | 0 | 0 | 计价 | 按实计算
PT8-6 | 人工 | 乙供 | 9101106 | 普通工 | 工日 | 0.22 | 80 | 0 | 0 | 计价 | 按实计算
PT8-6 | 人工 | 乙供 | 9101107 | 建筑技术工 | 工日 | 0.1466 | 111 | 0 | 0 | 计价 | 按实计算
PT8-6 | 材料 | 乙供 | C10010101 | 中砂 | m³ | 0.272 | 81.97 | 0 | 0 | 计价 | 按实计算
PT8-6 | 材料 | 乙供 | C10020301 | 毛石 70~190 | m³ | 1.224 | 83 | 0 | 0 | 计价 | 按实计算
PT8-6 | 机械 | 乙供 | J01-01-053 | 电动夯实机 夯击能量 250N·m | 台班 | 0.0538 | 29.153 | 0 | 0 | 计价 | 按实计算
PT8-6 | 材料 | 乙供 | C99010102 | 其他材料费 | 元 | 2.4778 | 1 | 0 | 0 | 计价 | 按实计算
PT8-7 | 人工 | 乙供 | 9101106 | 普通工 | 工日 | 0.3647 | 80 | 0 | 0 | 计价 | 按实计算
PT8-7 | 人工 | 乙供 | 9101107 | 建筑技术工 | 工日 | 0.2432 | 111 | 0 | 0 | 计价 | 按实计算
PT8-7 | 材料 | 乙供 | C09020205 | 混合砂浆 M2.5 | m³ | 0.269 | 225 | 0 | 0 | 计价 | 按实计算
PT8-7 | 材料 | 乙供 | C10020301 | 毛石 70~190 | m³ | 1.224 | 83 | 0 | 0 | 计价 | 按实计算
PT8-7 | 材料 | 乙供 | C21010101 | 水 | t | 0.1 | 6.261 | 0 | 0 | 计价 | 按实计算
PT8-7 | 机械 | 乙供 | J01-01-053 | 电动夯实机 夯击能量 250N·m | 台班 | 0.0538 | 29.153 | 0 | 0 | 计价 | 按实计算
PT8-7 | 材料 | 乙供 | C99010102 | 其他材料费 | 元 | 3.2549 | 1 | 0 | 0 | 计价 | 按实计算
PT8-8 | 人工 | 乙供 | 9101106 | 普通工 | 工日 | 0.2038 | 80 | 0 | 0 | 计价 | 按实计算
PT8-8 | 人工 | 乙供 | 9101107 | 建筑技术工 | 工日 | 0.1359 | 111 | 0 | 0 | 计价 | 按实计算
PT8-8 | 材料 | 乙供 | C10010101 | 中砂 | m³ | 0.29 | 81.97 | 0 | 0 | 计价 | 按实计算
PT8-8 | 材料 | 乙供 | C10020104 | 碎石 50 | m³ | 1.112 | 69.675 | 0 | 0 | 计价 | 按实计算
PT8-8 | 机械 | 乙供 | J01-01-053 | 电动夯实机 夯击能量 250N·m | 台班 | 0.026 | 29.153 | 0 | 0 | 计价 | 按实计算
PT8-8 | 材料 | 乙供 | C99010102 | 其他材料费 | 元 | 2.025 | 1 | 0 | 0 | 计价 | 按实计算
PT8-9 | 人工 | 乙供 | 9101106 | 普通工 | 工日 | 0.1962 | 80 | 0 | 0 | 计价 | 按实计算
PT8-9 | 人工 | 乙供 | 9101107 | 建筑技术工 | 工日 | 0.1648 | 111 | 0 | 0 | 计价 | 按实计算
PT8-9 | 材料 | 乙供 | C09020205 | 混合砂浆 M2.5 | m³ | 0.284 | 225 | 0 | 0 | 计价 | 按实计算
PT8-9 | 材料 | 乙供 | C10020104 | 碎石 50 | m³ | 1.112 | 69.675 | 0 | 0 | 计价 | 按实计算
PT8-9 | 材料 | 乙供 | C21010101 | 水 | t | 0.1 | 6.261 | 0 | 0 | 计价 | 按实计算
PT8-9 | 机械 | 乙供 | J01-01-053 | 电动夯实机 夯击能量 250N·m | 台班 | 0.026 | 29.153 | 0 | 0 | 计价 | 按实计算
PT8-9 | 材料 | 乙供 | C99010102 | 其他材料费 | 元 | 2.8401 | 1 | 0 | 0 | 计价 | 按实计算
PT8-10 | 人工 | 乙供 | 9101106 | 普通工 | 工日 | 0.3716 | 80 | 0 | 0 | 计价 | 按实计算
PT8-10 | 人工 | 乙供 | 9101107 | 建筑技术工 | 工日 | 0.2477 | 111 | 0 | 0 | 计价 | 按实计算
PT8-10 | 材料 | 乙供 | C09031631 | 现浇混凝土 C10-40 现场搅拌 | m³ | 1.01 | 275.64 | 0 | 0 | 计价 | 按实计算
PT8-10 | 材料 | 乙供 | C21010101 | 水 | t | 0.5 | 6.261 | 0 | 0 | 计价 | 按实计算
PT8-10 | 机械 | 乙供 | J06-01-053 | 混凝土振捣器(平台式) | 台班 | 0.065 | 19.603 | 0 | 0 | 计价 | 按实计算
PT8-10 | 材料 | 乙供 | C99010102 | 其他材料费 | 元 | 5.6305 | 1 | 0 | 0 | 计价 | 按实计算
PT8-11 | 人工 | 乙供 | 9101106 | 普通工 | 工日 | 0.3693 | 80 | 0 | 0 | 计价 | 按实计算
PT8-11 | 人工 | 乙供 | 9101107 | 建筑技术工 | 工日 | 0.2462 | 111 | 0 | 0 | 计价 | 按实计算
PT8-11 | 材料 | 乙供 | C10061111 | 水泥炉渣 1:6 | m³ | 1.01 | 216.27 | 0 | 0 | 计价 | 按实计算
PT8-11 | 材料 | 乙供 | C21010101 | 水 | t | 0.2 | 6.261 | 0 | 0 | 计价 | 按实计算
PT8-11 | 材料 | 乙供 | C99010102 | 其他材料费 | 元 | 4.3937 | 1 | 0 | 0 | 计价 | 按实计算
PT8-12 | 人工 | 乙供 | 9101106 | 普通工 | 工日 | 0.3583 | 80 | 0 | 0 | 计价 | 按实计算
PT8-12 | 人工 | 乙供 | 9101107 | 建筑技术工 | 工日 | 0.2388 | 111 | 0 | 0 | 计价 | 按实计算
PT8-12 | 材料 | 乙供 | C10020802 | 卵石(滤油) | m³ | 1.06 | 270.75 | 0 | 0 | 计价 | 按实计算
PT8-12 | 材料 | 乙供 | C99010102 | 其他材料费 | 元 | 5.7399 | 1 | 0 | 0 | 计价 | 按实计算
PT8-13 | 人工 | 乙供 | 9101106 | 普通工 | 工日 | 0.0239 | 80 | 0 | 0 | 计价 | 按实计算
PT8-13 | 人工 | 乙供 | 9101107 | 建筑技术工 | 工日 | 0.0186 | 111 | 0 | 0 | 计价 | 按实计算
PT8-13 | 材料 | 乙供 | C09020601 | 防水砂浆 | m³ | 0.0204 | 386.21 | 0 | 0 | 计价 | 按实计算
PT8-13 | 材料 | 乙供 | C21010101 | 水 | t | 0.038 | 6.261 | 0 | 0 | 计价 | 按实计算
PT8-13 | 材料 | 乙供 | C99010102 | 其他材料费 | 元 | 0.1623 | 1 | 0 | 0 | 计价 | 按实计算
PT8-14 | 人工 | 乙供 | 9101106 | 普通工 | 工日 | 0.0384 | 80 | 0 | 0 | 计价 | 按实计算
PT8-14 | 人工 | 乙供 | 9101107 | 建筑技术工 | 工日 | 0.0282 | 111 | 0 | 0 | 计价 | 按实计算
PT8-14 | 材料 | 乙供 | C09020601 | 防水砂浆 | m³ | 0.0204 | 386.21 | 0 | 0 | 计价 | 按实计算
PT8-14 | 材料 | 乙供 | C21010101 | 水 | t | 0.038 | 6.261 | 0 | 0 | 计价 | 按实计算
PT8-14 | 材料 | 乙供 | C99010102 | 其他材料费 | 元 | 0.1623 | 1 | 0 | 0 | 计价 | 按实计算
PT8-15 | 人工 | 乙供 | 9101106 | 普通工 | 工日 | 0.0585 | 80 | 0 | 0 | 计价 | 按实计算
PT8-15 | 人工 | 乙供 | 9101107 | 建筑技术工 | 工日 | 0.039 | 111 | 0 | 0 | 计价 | 按实计算
PT8-15 | 材料 | 乙供 | C18010401 | 橡胶卷材三元乙丙橡胶 1mm | m² | 1.242 | 24.53 | 0 | 0 | 计价 | 按实计算
PT8-15 | 材料 | 乙供 | C19090101 | 粘结剂 通用 | kg | 0.404 | 11.2 | 0 | 0 | 计价 | 按实计算
PT8-15 | 材料 | 乙供 | C20060101 | 聚氨酯甲料 | kg | 0.997 | 12.389 | 0 | 0 | 计价 | 按实计算
PT8-15 | 材料 | 乙供 | C20060102 | 聚氨酯乙料 | kg | 0.2177 | 12.389 | 0 | 0 | 计价 | 按实计算
PT8-15 | 材料 | 乙供 | C20090202 | 建筑油膏CSPE油膏 | kg | 0.15 | 6.756 | 0 | 0 | 计价 | 按实计算
PT8-15 | 材料 | 乙供 | C99010102 | 其他材料费 | 元 | 1.0211 | 1 | 0 | 0 | 计价 | 按实计算
PT8-16 | 人工 | 乙供 | 9101106 | 普通工 | 工日 | 0.074 | 80 | 0 | 0 | 计价 | 按实计算
PT8-16 | 人工 | 乙供 | 9101107 | 建筑技术工 | 工日 | 0.0495 | 111 | 0 | 0 | 计价 | 按实计算
PT8-16 | 材料 | 乙供 | C18010401 | 橡胶卷材三元乙丙橡胶 1mm | m² | 1.242 | 24.53 | 0 | 0 | 计价 | 按实计算
PT8-16 | 材料 | 乙供 | C19090101 | 粘结剂 通用 | kg | 0.404 | 11.2 | 0 | 0 | 计价 | 按实计算
PT8-16 | 材料 | 乙供 | C20060101 | 聚氨酯甲料 | kg | 0.997 | 12.389 | 0 | 0 | 计价 | 按实计算
PT8-16 | 材料 | 乙供 | C20060102 | 聚氨酯乙料 | kg | 0.2177 | 12.389 | 0 | 0 | 计价 | 按实计算
PT8-16 | 材料 | 乙供 | C20090202 | 建筑油膏CSPE油膏 | kg | 0.15 | 6.756 | 0 | 0 | 计价 | 按实计算
PT8-16 | 材料 | 乙供 | C99010102 | 其他材料费 | 元 | 1.0211 | 1 | 0 | 0 | 计价 | 按实计算
PT8-17 | 人工 | 乙供 | 9101106 | 普通工 | 工日 | 0.0585 | 80 | 0 | 0 | 计价 | 按实计算
PT8-17 | 人工 | 乙供 | 9101107 | 建筑技术工 | 工日 | 0.039 | 111 | 0 | 0 | 计价 | 按实计算
PT8-17 | 材料 | 乙供 | C18010404 | 橡胶卷材再生橡胶 1mm | m² | 1.242 | 18.243 | 0 | 0 | 计价 | 按实计算
PT8-17 | 材料 | 乙供 | C19090201 | 橡胶粘接剂氯丁胶 | kg | 0.64 | 9.142 | 0 | 0 | 计价 | 按实计算
PT8-17 | 材料 | 乙供 | C20060101 | 聚氨酯甲料 | kg | 0.997 | 12.389 | 0 | 0 | 计价 | 按实计算
PT8-17 | 材料 | 乙供 | C20060102 | 聚氨酯乙料 | kg | 0.2177 | 12.389 | 0 | 0 | 计价 | 按实计算
PT8-17 | 材料 | 乙供 | C20090202 | 建筑油膏CSPE油膏 | kg | 0.15 | 6.756 | 0 | 0 | 计价 | 按实计算
PT8-17 | 材料 | 乙供 | C99010102 | 其他材料费 | 元 | 0.8914 | 1 | 0 | 0 | 计价 | 按实计算
PT8-18 | 人工 | 乙供 | 9101106 | 普通工 | 工日 | 0.074 | 80 | 0 | 0 | 计价 | 按实计算
PT8-18 | 人工 | 乙供 | 9101107 | 建筑技术工 | 工日 | 0.0495 | 111 | 0 | 0 | 计价 | 按实计算
PT8-18 | 材料 | 乙供 | C18010404 | 橡胶卷材再生橡胶 1mm | m² | 1.242 | 18.243 | 0 | 0 | 计价 | 按实计算
PT8-18 | 材料 | 乙供 | C19090201 | 橡胶粘接剂氯丁胶 | kg | 0.64 | 9.142 | 0 | 0 | 计价 | 按实计算
PT8-18 | 材料 | 乙供 | C20060101 | 聚氨酯甲料 | kg | 0.997 | 12.389 | 0 | 0 | 计价 | 按实计算
PT8-18 | 材料 | 乙供 | C20060102 | 聚氨酯乙料 | kg | 0.2177 | 12.389 | 0 | 0 | 计价 | 按实计算
PT8-18 | 材料 | 乙供 | C20090202 | 建筑油膏CSPE油膏 | kg | 0.15 | 6.756 | 0 | 0 | 计价 | 按实计算
PT8-18 | 材料 | 乙供 | C99010102 | 其他材料费 | 元 | 0.8914 | 1 | 0 | 0 | 计价 | 按实计算
PT8-19 | 人工 | 乙供 | 9101106 | 普通工 | 工日 | 0.0585 | 80 | 0 | 0 | 计价 | 按实计算
PT8-19 | 人工 | 乙供 | 9101107 | 建筑技术工 | 工日 | 0.039 | 111 | 0 | 0 | 计价 | 按实计算
PT8-19 | 材料 | 乙供 | C10080321 | 玻纤胎改性沥青卷材(页岩片) 4mm | m² | 1.242 | 24.503 | 0 | 0 | 计价 | 按实计算
PT8-19 | 材料 | 乙供 | C19090501 | 改性沥青粘结剂 | kg | 0.506 | 3.095 | 0 | 0 | 计价 | 按实计算
PT8-19 | 材料 | 乙供 | C19091005 | 改性沥青嵌缝油膏 | kg | 0.122 | 4 | 0 | 0 | 计价 | 按实计算
PT8-19 | 材料 | 乙供 | C19091101 | 改性沥青乳胶 | kg | 0.3 | 1.733 | 0 | 0 | 计价 | 按实计算
PT8-19 | 材料 | 乙供 | C19110301 | 石油液化气 | m³ | 0.1225 | 5.978 | 0 | 0 | 计价 | 按实计算
PT8-19 | 材料 | 乙供 | C20060101 | 聚氨酯甲料 | kg | 0.054 | 12.389 | 0 | 0 | 计价 | 按实计算
PT8-19 | 材料 | 乙供 | C20060102 | 聚氨酯乙料 | kg | 0.081 | 12.389 | 0 | 0 | 计价 | 按实计算
PT8-19 | 材料 | 乙供 | C20080301 | 冷底子油 3:7 | kg | 0.2856 | 3.982 | 0 | 0 | 计价 | 按实计算
PT8-19 | 材料 | 乙供 | C99010102 | 其他材料费 | 元 | 0.731 | 1 | 0 | 0 | 计价 | 按实计算
PT8-20 | 人工 | 乙供 | 9101106 | 普通工 | 工日 | 0.074 | 80 | 0 | 0 | 计价 | 按实计算
PT8-20 | 人工 | 乙供 | 9101107 | 建筑技术工 | 工日 | 0.0495 | 111 | 0 | 0 | 计价 | 按实计算
PT8-20 | 材料 | 乙供 | C10080321 | 玻纤胎改性沥青卷材(页岩片) 4mm | m² | 1.242 | 24.503 | 0 | 0 | 计价 | 按实计算
PT8-20 | 材料 | 乙供 | C19090501 | 改性沥青粘结剂 | kg | 0.506 | 3.095 | 0 | 0 | 计价 | 按实计算
PT8-20 | 材料 | 乙供 | C19091005 | 改性沥青嵌缝油膏 | kg | 0.122 | 4 | 0 | 0 | 计价 | 按实计算
PT8-20 | 材料 | 乙供 | C19091101 | 改性沥青乳胶 | kg | 0.3 | 1.733 | 0 | 0 | 计价 | 按实计算
PT8-20 | 材料 | 乙供 | C19110301 | 石油液化气 | m³ | 0.1225 | 5.978 | 0 | 0 | 计价 | 按实计算
PT8-20 | 材料 | 乙供 | C20060101 | 聚氨酯甲料 | kg | 0.054 | 12.389 | 0 | 0 | 计价 | 按实计算
PT8-20 | 材料 | 乙供 | C20060102 | 聚氨酯乙料 | kg | 0.081 | 12.389 | 0 | 0 | 计价 | 按实计算
PT8-20 | 材料 | 乙供 | C20080301 | 冷底子油 3:7 | kg | 0.2856 | 3.982 | 0 | 0 | 计价 | 按实计算
PT8-20 | 材料 | 乙供 | C99010102 | 其他材料费 | 元 | 0.731 | 1 | 0 | 0 | 计价 | 按实计算
PT8-21 | 人工 | 乙供 | 9101106 | 普通工 | 工日 | 0.0201 | 80 | 0 | 0 | 计价 | 按实计算
PT8-21 | 人工 | 乙供 | 9101107 | 建筑技术工 | 工日 | 0.0134 | 111 | 0 | 0 | 计价 | 按实计算
PT8-21 | 材料 | 乙供 | C20060101 | 聚氨酯甲料 | kg | 2.76 | 12.389 | 0 | 0 | 计价 | 按实计算
PT8-21 | 材料 | 乙供 | C99010102 | 其他材料费 | 元 | 0.6839 | 1 | 0 | 0 | 计价 | 按实计算
PT8-22 | 人工 | 乙供 | 9101106 | 普通工 | 工日 | 0.0077 | 80 | 0 | 0 | 计价 | 按实计算
PT8-22 | 人工 | 乙供 | 9101107 | 建筑技术工 | 工日 | 0.0051 | 111 | 0 | 0 | 计价 | 按实计算
PT8-22 | 材料 | 乙供 | C20060101 | 聚氨酯甲料 | kg | 1.0877 | 12.389 | 0 | 0 | 计价 | 按实计算
PT8-22 | 材料 | 乙供 | C99010102 | 其他材料费 | 元 | 0.2695 | 1 | 0 | 0 | 计价 | 按实计算
PT8-23 | 人工 | 乙供 | 9101106 | 普通工 | 工日 | 0.0053 | 80 | 0 | 0 | 计价 | 按实计算
PT8-23 | 人工 | 乙供 | 9101107 | 建筑技术工 | 工日 | 0.0036 | 111 | 0 | 0 | 计价 | 按实计算
PT8-23 | 材料 | 乙供 | C20080301 | 冷底子油 3:7 | kg | 0.485 | 3.982 | 0 | 0 | 计价 | 按实计算
PT8-23 | 材料 | 乙供 | C99010102 | 其他材料费 | 元 | 0.0386 | 1 | 0 | 0 | 计价 | 按实计算
PT8-24 | 人工 | 乙供 | 9101106 | 普通工 | 工日 | 0.0049 | 80 | 0 | 0 | 计价 | 按实计算
PT8-24 | 人工 | 乙供 | 9101107 | 建筑技术工 | 工日 | 0.0033 | 111 | 0 | 0 | 计价 | 按实计算
PT8-24 | 材料 | 乙供 | C20080301 | 冷底子油 3:7 | kg | 0.364 | 3.982 | 0 | 0 | 计价 | 按实计算
PT8-24 | 材料 | 乙供 | C99010102 | 其他材料费 | 元 | 0.029 | 1 | 0 | 0 | 计价 | 按实计算
PT8-25 | 人工 | 乙供 | 9101106 | 普通工 | 工日 | 0.0057 | 80 | 0 | 0 | 计价 | 按实计算
PT8-25 | 人工 | 乙供 | 9101107 | 建筑技术工 | 工日 | 0.0037 | 111 | 0 | 0 | 计价 | 按实计算
PT8-25 | 材料 | 乙供 | C10080102 | 石油沥青 30号 | kg | 1.866 | 4.051 | 0 | 0 | 计价 | 按实计算
PT8-25 | 材料 | 乙供 | C20080301 | 冷底子油 3:7 | kg | 0.485 | 3.982 | 0 | 0 | 计价 | 按实计算
PT8-25 | 材料 | 乙供 | C99010102 | 其他材料费 | 元 | 0.1898 | 1 | 0 | 0 | 计价 | 按实计算
PT8-26 | 人工 | 乙供 | 9101106 | 普通工 | 工日 | 0.0068 | 80 | 0 | 0 | 计价 | 按实计算
PT8-26 | 人工 | 乙供 | 9101107 | 建筑技术工 | 工日 | 0.0045 | 111 | 0 | 0 | 计价 | 按实计算
PT8-26 | 材料 | 乙供 | C10080102 | 石油沥青 30号 | kg | 1.9822 | 4.051 | 0 | 0 | 计价 | 按实计算
PT8-26 | 材料 | 乙供 | C20080301 | 冷底子油 3:7 | kg | 0.485 | 3.982 | 0 | 0 | 计价 | 按实计算
PT8-26 | 材料 | 乙供 | C99010102 | 其他材料费 | 元 | 0.1992 | 1 | 0 | 0 | 计价 | 按实计算
PT8-27 | 人工 | 乙供 | 9101106 | 普通工 | 工日 | 0.0027 | 80 | 0 | 0 | 计价 | 按实计算
PT8-27 | 人工 | 乙供 | 9101107 | 建筑技术工 | 工日 | 0.0018 | 111 | 0 | 0 | 计价 | 按实计算
PT8-27 | 材料 | 乙供 | C10080102 | 石油沥青 30号 | kg | 1.4443 | 4.051 | 0 | 0 | 计价 | 按实计算
PT8-27 | 材料 | 乙供 | C99010102 | 其他材料费 | 元 | 0.117 | 1 | 0 | 0 | 计价 | 按实计算
PT8-28 | 人工 | 乙供 | 9101106 | 普通工 | 工日 | 0.0034 | 80 | 0 | 0 | 计价 | 按实计算
PT8-28 | 人工 | 乙供 | 9101107 | 建筑技术工 | 工日 | 0.0023 | 111 | 0 | 0 | 计价 | 按实计算
PT8-28 | 材料 | 乙供 | C10080102 | 石油沥青 30号 | kg | 1.6324 | 4.051 | 0 | 0 | 计价 | 按实计算
PT8-28 | 材料 | 乙供 | C99010102 | 其他材料费 | 元 | 0.1323 | 1 | 0 | 0 | 计价 | 按实计算
PT8-29 | 人工 | 乙供 | 9101106 | 普通工 | 工日 | 0.0211 | 80 | 0 | 0 | 计价 | 按实计算
PT8-29 | 人工 | 乙供 | 9101107 | 建筑技术工 | 工日 | 0.0141 | 111 | 0 | 0 | 计价 | 按实计算
PT8-29 | 材料 | 乙供 | C11090302 | 阴离子合成乳胶化沥青 | kg | 2.08 | 4.274 | 0 | 0 | 计价 | 按实计算
PT8-29 | 材料 | 乙供 | C18041301 | 聚酯布 100g/m² | kg | 1.2491 | 10.669 | 0 | 0 | 计价 | 按实计算
PT8-29 | 材料 | 乙供 | C99010102 | 其他材料费 | 元 | 0.4443 | 1 | 0 | 0 | 计价 | 按实计算
PT8-30 | 人工 | 乙供 | 9101106 | 普通工 | 工日 | 0.0112 | 80 | 0 | 0 | 计价 | 按实计算
PT8-30 | 人工 | 乙供 | 9101107 | 建筑技术工 | 工日 | 0.0075 | 111 | 0 | 0 | 计价 | 按实计算
PT8-30 | 材料 | 乙供 | C11090302 | 阴离子合成乳胶化沥青 | kg | 1.56 | 4.274 | 0 | 0 | 计价 | 按实计算
PT8-30 | 材料 | 乙供 | C18041301 | 聚酯布 100g/m² | kg | 1.1813 | 10.669 | 0 | 0 | 计价 | 按实计算
PT8-30 | 材料 | 乙供 | C99010102 | 其他材料费 | 元 | 0.3854 | 1 | 0 | 0 | 计价 | 按实计算
PT8-31 | 人工 | 乙供 | 9101106 | 普通工 | 工日 | 0.0333 | 80 | 0 | 0 | 计价 | 按实计算
PT8-31 | 人工 | 乙供 | 9101107 | 建筑技术工 | 工日 | 0.0222 | 111 | 0 | 0 | 计价 | 按实计算
PT8-31 | 材料 | 乙供 | C11090302 | 阴离子合成乳胶化沥青 | kg | 2.08 | 4.274 | 0 | 0 | 计价 | 按实计算
PT8-31 | 材料 | 乙供 | C18041301 | 聚酯布 100g/m² | kg | 1.2491 | 10.669 | 0 | 0 | 计价 | 按实计算
PT8-31 | 材料 | 乙供 | C99010102 | 其他材料费 | 元 | 0.4443 | 1 | 0 | 0 | 计价 | 按实计算
PT8-32 | 人工 | 乙供 | 9101106 | 普通工 | 工日 | 0.0131 | 80 | 0 | 0 | 计价 | 按实计算
PT8-32 | 人工 | 乙供 | 9101107 | 建筑技术工 | 工日 | 0.0087 | 111 | 0 | 0 | 计价 | 按实计算
PT8-32 | 材料 | 乙供 | C11090302 | 阴离子合成乳胶化沥青 | kg | 1.56 | 4.274 | 0 | 0 | 计价 | 按实计算
PT8-32 | 材料 | 乙供 | C18041301 | 聚酯布 100g/m² | kg | 1.1813 | 10.669 | 0 | 0 | 计价 | 按实计算
PT8-32 | 材料 | 乙供 | C99010102 | 其他材料费 | 元 | 0.3854 | 1 | 0 | 0 | 计价 | 按实计算
PT8-33 | 人工 | 乙供 | 9101106 | 普通工 | 工日 | 0.0371 | 80 | 0 | 0 | 计价 | 按实计算
PT8-33 | 人工 | 乙供 | 9101107 | 建筑技术工 | 工日 | 0.0247 | 111 | 0 | 0 | 计价 | 按实计算
PT8-33 | 材料 | 乙供 | C09041301 | 高强涂渗剂 | kg | 0.6 | 21.375 | 0 | 0 | 计价 | 按实计算
PT8-33 | 材料 | 乙供 | C99010102 | 其他材料费 | 元 | 0.2565 | 1 | 0 | 0 | 计价 | 按实计算
PT8-34 | 人工 | 乙供 | 9101106 | 普通工 | 工日 | 0.0283 | 80 | 0 | 0 | 计价 | 按实计算
PT8-34 | 人工 | 乙供 | 9101107 | 建筑技术工 | 工日 | 0.0189 | 111 | 0 | 0 | 计价 | 按实计算
PT8-34 | 材料 | 乙供 | C10080102 | 石油沥青 30号 | kg | 2.04 | 4.051 | 0 | 0 | 计价 | 按实计算
PT8-34 | 材料 | 乙供 | C22040511 | 麻丝 | kg | 0.5459 | 6.764 | 0 | 0 | 计价 | 按实计算
PT8-34 | 材料 | 乙供 | C99010102 | 其他材料费 | 元 | 0.2391 | 1 | 0 | 0 | 计价 | 按实计算
PT8-35 | 人工 | 乙供 | 9101106 | 普通工 | 工日 | 0.016 | 80 | 0 | 0 | 计价 | 按实计算
PT8-35 | 人工 | 乙供 | 9101107 | 建筑技术工 | 工日 | 0.0107 | 111 | 0 | 0 | 计价 | 按实计算
PT8-35 | 材料 | 乙供 | C08030801 | 水泥木丝板 25mm | m² | 0.157 | 15.175 | 0 | 0 | 计价 | 按实计算
PT8-35 | 材料 | 乙供 | C10080102 | 石油沥青 30号 | kg | 1.6324 | 4.051 | 0 | 0 | 计价 | 按实计算
PT8-35 | 材料 | 乙供 | C99010102 | 其他材料费 | 元 | 0.1799 | 1 | 0 | 0 | 计价 | 按实计算
PT8-36 | 人工 | 乙供 | 9101106 | 普通工 | 工日 | 0.0199 | 80 | 0 | 0 | 计价 | 按实计算
PT8-36 | 人工 | 乙供 | 9101107 | 建筑技术工 | 工日 | 0.0133 | 111 | 0 | 0 | 计价 | 按实计算
PT8-36 | 材料 | 乙供 | C09020801 | 沥青砂浆 1:2:6 | m³ | 0.0045 | 1614.14 | 0 | 0 | 计价 | 按实计算
PT8-36 | 材料 | 乙供 | C99010102 | 其他材料费 | 元 | 0.1453 | 1 | 0 | 0 | 计价 | 按实计算
PT8-37 | 人工 | 乙供 | 9101106 | 普通工 | 工日 | 0.0201 | 80 | 0 | 0 | 计价 | 按实计算
PT8-37 | 人工 | 乙供 | 9101107 | 建筑技术工 | 工日 | 0.0134 | 111 | 0 | 0 | 计价 | 按实计算
PT8-37 | 材料 | 乙供 | C10080201 | 石油沥青玛蹄脂 | m³ | 0.0046 | 4507.77 | 0 | 0 | 计价 | 按实计算
PT8-37 | 材料 | 乙供 | C99010102 | 其他材料费 | 元 | 0.4147 | 1 | 0 | 0 | 计价 | 按实计算
PT8-38 | 人工 | 乙供 | 9101106 | 普通工 | 工日 | 0.0168 | 80 | 0 | 0 | 计价 | 按实计算
PT8-38 | 人工 | 乙供 | 9101107 | 建筑技术工 | 工日 | 0.0112 | 111 | 0 | 0 | 计价 | 按实计算
PT8-38 | 材料 | 乙供 | C20090201 | 建筑油膏(伸缩缝用) | kg | 0.8777 | 3.186 | 0 | 0 | 计价 | 按实计算
PT8-38 | 材料 | 乙供 | C99010102 | 其他材料费 | 元 | 0.0559 | 1 | 0 | 0 | 计价 | 按实计算
PT8-39 | 人工 | 乙供 | 9101106 | 普通工 | 工日 | 0.0333 | 80 | 0 | 0 | 计价 | 按实计算
PT8-39 | 人工 | 乙供 | 9101107 | 建筑技术工 | 工日 | 0.0222 | 111 | 0 | 0 | 计价 | 按实计算
PT8-39 | 材料 | 乙供 | C18030301 | 橡胶止水带 普通型 | m | 1.05 | 43.102 | 0 | 0 | 计价 | 按实计算
PT8-39 | 材料 | 乙供 | C20060201 | 环氧树脂 E44 | kg | 0.0304 | 27.672 | 0 | 0 | 计价 | 按实计算
PT8-39 | 材料 | 乙供 | C99010102 | 其他材料费 | 元 | 0.922 | 1 | 0 | 0 | 计价 | 按实计算
PT8-40 | 人工 | 乙供 | 9101106 | 普通工 | 工日 | 0.0333 | 80 | 0 | 0 | 计价 | 按实计算
PT8-40 | 人工 | 乙供 | 9101107 | 建筑技术工 | 工日 | 0.0222 | 111 | 0 | 0 | 计价 | 按实计算
PT8-40 | 材料 | 乙供 | C18080901 | 塑料止水带 651型 | m | 1.05 | 24.429 | 0 | 0 | 计价 | 按实计算
PT8-40 | 材料 | 乙供 | C20060201 | 环氧树脂 E44 | kg | 0.0304 | 27.672 | 0 | 0 | 计价 | 按实计算
PT8-40 | 材料 | 乙供 | C99010102 | 其他材料费 | 元 | 0.5298 | 1 | 0 | 0 | 计价 | 按实计算
PT8-41 | 人工 | 乙供 | 9101106 | 普通工 | 工日 | 0.0406 | 80 | 0 | 0 | 计价 | 按实计算
PT8-41 | 人工 | 乙供 | 9101107 | 建筑技术工 | 工日 | 0.0271 | 111 | 0 | 0 | 计价 | 按实计算
PT8-41 | 材料 | 乙供 | C01030301 | 镀锌钢板 0.5以下 | kg | 2.455 | 5.898 | 0 | 0 | 计价 | 按实计算
PT8-41 | 材料 | 乙供 | C08020201 | 板材红白松 一等 | m³ | 0.0115 | 2124.575 | 0 | 0 | 计价 | 按实计算
PT8-41 | 材料 | 乙供 | C99010102 | 其他材料费 | 元 | 0.7782 | 1 | 0 | 0 | 计价 | 按实计算
PT8-42 | 人工 | 乙供 | 9101106 | 普通工 | 工日 | 0.0321 | 80 | 0 | 0 | 计价 | 按实计算
PT8-42 | 人工 | 乙供 | 9101107 | 建筑技术工 | 工日 | 0.0214 | 111 | 0 | 0 | 计价 | 按实计算
PT8-42 | 材料 | 乙供 | C01030301 | 镀锌钢板 0.5以下 | kg | 2.08 | 5.898 | 0 | 0 | 计价 | 按实计算
PT8-42 | 材料 | 乙供 | C08020201 | 板材红白松 一等 | m³ | 0.003 | 2124.575 | 0 | 0 | 计价 | 按实计算
PT8-42 | 材料 | 乙供 | C99010102 | 其他材料费 | 元 | 0.3728 | 1 | 0 | 0 | 计价 | 按实计算
PT8-43 | 人工 | 乙供 | 9101106 | 普通工 | 工日 | 0.0118 | 80 | 0 | 0 | 计价 | 按实计算
PT8-43 | 人工 | 乙供 | 9101107 | 建筑技术工 | 工日 | 0.0079 | 111 | 0 | 0 | 计价 | 按实计算
PT8-43 | 材料 | 乙供 | C08020201 | 板材红白松 一等 | m³ | 0.0061 | 2124.575 | 0 | 0 | 计价 | 按实计算
PT8-43 | 材料 | 乙供 | C99010102 | 其他材料费 | 元 | 0.2592 | 1 | 0 | 0 | 计价 | 按实计算
PT8-44 | 人工 | 乙供 | 9101106 | 普通工 | 工日 | 0.0369 | 80 | 0 | 0 | 计价 | 按实计算
PT8-44 | 人工 | 乙供 | 9101107 | 建筑技术工 | 工日 | 0.0246 | 111 | 0 | 0 | 计价 | 按实计算
PT8-44 | 材料 | 乙供 | C08020201 | 板材红白松 一等 | m³ | 0.0109 | 2124.575 | 0 | 0 | 计价 | 按实计算
PT8-44 | 材料 | 乙供 | C99010102 | 其他材料费 | 元 | 0.4632 | 1 | 0 | 0 | 计价 | 按实计算
PT8-45 | 人工 | 乙供 | 9101106 | 普通工 | 工日 | 0.0155 | 80 | 0 | 0 | 计价 | 按实计算
PT8-45 | 人工 | 乙供 | 9101107 | 建筑技术工 | 工日 | 0.0103 | 111 | 0 | 0 | 计价 | 按实计算
PT8-45 | 材料 | 乙供 | C01031000 | 花纹钢板 综合 | kg | 2.2 | 4.817 | 0 | 0 | 计价 | 按实计算
PT8-45 | 材料 | 乙供 | C99010102 | 其他材料费 | 元 | 0.2119 | 1 | 0 | 0 | 计价 | 按实计算
PT8-46 | 人工 | 乙供 | 9101106 | 普通工 | 工日 | 0.0127 | 80 | 0 | 0 | 计价 | 按实计算
PT8-46 | 人工 | 乙供 | 9101107 | 建筑技术工 | 工日 | 0.0085 | 111 | 0 | 0 | 计价 | 按实计算
PT8-46 | 材料 | 乙供 | C01031000 | 花纹钢板 综合 | kg | 1.0428 | 4.817 | 0 | 0 | 计价 | 按实计算
PT8-46 | 材料 | 乙供 | C99010102 | 其他材料费 | 元 | 0.1005 | 1 | 0 | 0 | 计价 | 按实计算
PT8-47 | 人工 | 乙供 | 9101106 | 普通工 | 工日 | 0.0155 | 80 | 0 | 0 | 计价 | 按实计算
PT8-47 | 人工 | 乙供 | 9101107 | 建筑技术工 | 工日 | 0.0103 | 111 | 0 | 0 | 计价 | 按实计算
PT8-47 | 材料 | 乙供 | C01030801 | 不锈钢板 1.0 | kg | 2.21 | 16.496 | 0 | 0 | 计价 | 按实计算
PT8-47 | 材料 | 乙供 | C99010102 | 其他材料费 | 元 | 0.7291 | 1 | 0 | 0 | 计价 | 按实计算
PT8-48 | 人工 | 乙供 | 9101106 | 普通工 | 工日 | 0.0127 | 80 | 0 | 0 | 计价 | 按实计算
PT8-48 | 人工 | 乙供 | 9101107 | 建筑技术工 | 工日 | 0.0085 | 111 | 0 | 0 | 计价 | 按实计算
PT8-48 | 材料 | 乙供 | C01030801 | 不锈钢板 1.0 | kg | 1.0428 | 16.496 | 0 | 0 | 计价 | 按实计算
PT8-48 | 材料 | 乙供 | C99010102 | 其他材料费 | 元 | 0.344 | 1 | 0 | 0 | 计价 | 按实计算
PT8-49 | 人工 | 乙供 | 9101106 | 普通工 | 工日 | 0.0243 | 80 | 0 | 0 | 计价 | 按实计算
PT8-49 | 人工 | 乙供 | 9101107 | 建筑技术工 | 工日 | 0.0161 | 111 | 0 | 0 | 计价 | 按实计算
PT8-49 | 材料 | 乙供 | C09020305 | 水泥砂浆 1:3 | m³ | 0.0253 | 322.81 | 0 | 0 | 计价 | 按实计算
PT8-49 | 材料 | 乙供 | C99010102 | 其他材料费 | 元 | 0.1633 | 1 | 0 | 0 | 计价 | 按实计算
PT8-50 | 人工 | 乙供 | 9101106 | 普通工 | 工日 | 0.0236 | 80 | 0 | 0 | 计价 | 按实计算
PT8-50 | 人工 | 乙供 | 9101107 | 建筑技术工 | 工日 | 0.0158 | 111 | 0 | 0 | 计价 | 按实计算
PT8-50 | 材料 | 乙供 | C09020305 | 水泥砂浆 1:3 | m³ | 0.0202 | 322.81 | 0 | 0 | 计价 | 按实计算
PT8-50 | 材料 | 乙供 | C09021701 | 素水泥浆 | m³ | 0.001 | 526.376 | 0 | 0 | 计价 | 按实计算
PT8-50 | 材料 | 乙供 | C99010102 | 其他材料费 | 元 | 0.1409 | 1 | 0 | 0 | 计价 | 按实计算
PT8-51 | 人工 | 乙供 | 9101106 | 普通工 | 工日 | 0.0043 | 80 | 0 | 0 | 计价 | 按实计算
PT8-51 | 人工 | 乙供 | 9101107 | 建筑技术工 | 工日 | 0.0028 | 111 | 0 | 0 | 计价 | 按实计算
PT8-51 | 材料 | 乙供 | C09020305 | 水泥砂浆 1:3 | m³ | 0.005 | 322.81 | 0 | 0 | 计价 | 按实计算
PT8-51 | 材料 | 乙供 | C99010102 | 其他材料费 | 元 | 0.0323 | 1 | 0 | 0 | 计价 | 按实计算
PT8-52 | 人工 | 乙供 | 9101106 | 普通工 | 工日 | 0.0246 | 80 | 0 | 0 | 计价 | 按实计算
PT8-52 | 人工 | 乙供 | 9101107 | 建筑技术工 | 工日 | 0.0164 | 111 | 0 | 0 | 计价 | 按实计算
PT8-52 | 材料 | 乙供 | C09021701 | 素水泥浆 | m³ | 0.001 | 526.376 | 0 | 0 | 计价 | 按实计算
PT8-52 | 材料 | 乙供 | C09031611 | 现浇混凝土 C15-20 现场搅拌 | m³ | 0.03 | 304.89 | 0 | 0 | 计价 | 按实计算
PT8-52 | 机械 | 乙供 | J06-01-053 | 混凝土振捣器(平台式) | 台班 | 0.002 | 19.603 | 0 | 0 | 计价 | 按实计算
PT8-52 | 材料 | 乙供 | C99010102 | 其他材料费 | 元 | 0.1935 | 1 | 0 | 0 | 计价 | 按实计算
PT8-53 | 人工 | 乙供 | 9101106 | 普通工 | 工日 | 0.0041 | 80 | 0 | 0 | 计价 | 按实计算
PT8-53 | 人工 | 乙供 | 9101107 | 建筑技术工 | 工日 | 0.0028 | 111 | 0 | 0 | 计价 | 按实计算
PT8-53 | 材料 | 乙供 | C09031611 | 现浇混凝土 C15-20 现场搅拌 | m³ | 0.005 | 304.89 | 0 | 0 | 计价 | 按实计算
PT8-53 | 机械 | 乙供 | J06-01-053 | 混凝土振捣器(平台式) | 台班 | 0.0004 | 19.603 | 0 | 0 | 计价 | 按实计算
PT8-53 | 材料 | 乙供 | C99010102 | 其他材料费 | 元 | 0.0305 | 1 | 0 | 0 | 计价 | 按实计算
PT8-54 | 人工 | 乙供 | 9101106 | 普通工 | 工日 | 0.0304 | 80 | 0 | 0 | 计价 | 按实计算
PT8-54 | 人工 | 乙供 | 9101107 | 建筑技术工 | 工日 | 0.0233 | 111 | 0 | 0 | 计价 | 按实计算
PT8-54 | 材料 | 乙供 | C09020304 | 水泥砂浆 1:2.5 | m³ | 0.0237 | 341.97 | 0 | 0 | 计价 | 按实计算
PT8-54 | 材料 | 乙供 | C09021701 | 素水泥浆 | m³ | 0.001 | 526.376 | 0 | 0 | 计价 | 按实计算
PT8-54 | 材料 | 乙供 | C99010102 | 其他材料费 | 元 | 0.1726 | 1 | 0 | 0 | 计价 | 按实计算
PT8-55 | 人工 | 乙供 | 9101106 | 普通工 | 工日 | 0.1226 | 80 | 0 | 0 | 计价 | 按实计算
PT8-55 | 人工 | 乙供 | 9101107 | 建筑技术工 | 工日 | 0.0852 | 111 | 0 | 0 | 计价 | 按实计算
PT8-55 | 材料 | 乙供 | C09020304 | 水泥砂浆 1:2.5 | m³ | 0.027 | 341.97 | 0 | 0 | 计价 | 按实计算
PT8-55 | 材料 | 乙供 | C09021701 | 素水泥浆 | m³ | 0.0013 | 526.376 | 0 | 0 | 计价 | 按实计算
PT8-55 | 材料 | 乙供 | C99010102 | 其他材料费 | 元 | 0.1983 | 1 | 0 | 0 | 计价 | 按实计算
PT8-56 | 人工 | 乙供 | 9101106 | 普通工 | 工日 | 0.0868 | 80 | 0 | 0 | 计价 | 按实计算
PT8-56 | 人工 | 乙供 | 9101107 | 建筑技术工 | 工日 | 0.0617 | 111 | 0 | 0 | 计价 | 按实计算
PT8-56 | 材料 | 乙供 | C09020304 | 水泥砂浆 1:2.5 | m³ | 0.0299 | 341.97 | 0 | 0 | 计价 | 按实计算
PT8-56 | 材料 | 乙供 | C09021701 | 素水泥浆 | m³ | 0.0015 | 526.376 | 0 | 0 | 计价 | 按实计算
PT8-56 | 材料 | 乙供 | C99010102 | 其他材料费 | 元 | 0.2203 | 1 | 0 | 0 | 计价 | 按实计算
PT8-57 | 人工 | 乙供 | 9101106 | 普通工 | 工日 | 0.1029 | 80 | 0 | 0 | 计价 | 按实计算
PT8-57 | 人工 | 乙供 | 9101107 | 建筑技术工 | 工日 | 0.0702 | 111 | 0 | 0 | 计价 | 按实计算
PT8-57 | 材料 | 乙供 | C09020301 | 水泥砂浆 1:1 | m³ | 0.0323 | 431.43 | 0 | 0 | 计价 | 按实计算
PT8-57 | 材料 | 乙供 | C09021701 | 素水泥浆 | m³ | 0.0016 | 526.376 | 0 | 0 | 计价 | 按实计算
PT8-57 | 材料 | 乙供 | C99010102 | 其他材料费 | 元 | 0.2955 | 1 | 0 | 0 | 计价 | 按实计算
PT8-58 | 人工 | 乙供 | 9101106 | 普通工 | 工日 | 0.0227 | 80 | 0 | 0 | 计价 | 按实计算
PT8-58 | 人工 | 乙供 | 9101107 | 建筑技术工 | 工日 | 0.0151 | 111 | 0 | 0 | 计价 | 按实计算
PT8-58 | 材料 | 乙供 | C09020301 | 水泥砂浆 1:1 | m³ | 0.0051 | 431.43 | 0 | 0 | 计价 | 按实计算
PT8-58 | 材料 | 乙供 | C99010102 | 其他材料费 | 元 | 0.044 | 1 | 0 | 0 | 计价 | 按实计算
PT8-59 | 人工 | 乙供 | 9101106 | 普通工 | 工日 | 0.0125 | 80 | 0 | 0 | 计价 | 按实计算
PT8-59 | 人工 | 乙供 | 9101107 | 建筑技术工 | 工日 | 0.0083 | 111 | 0 | 0 | 计价 | 按实计算
PT8-59 | 材料 | 乙供 | C11090400 | 水泥自流坪混合料 | kg | 4.2 | 1.276 | 0 | 0 | 计价 | 按实计算
PT8-59 | 材料 | 乙供 | C99010102 | 其他材料费 | 元 | 0.1072 | 1 | 0 | 0 | 计价 | 按实计算
PT8-60 | 人工 | 乙供 | 9101106 | 普通工 | 工日 | 0.0264 | 80 | 0 | 0 | 计价 | 按实计算
PT8-60 | 人工 | 乙供 | 9101107 | 建筑技术工 | 工日 | 0.0176 | 111 | 0 | 0 | 计价 | 按实计算
PT8-60 | 材料 | 乙供 | C11030201 | 金属防滑条 | m | 1.06 | 9.679 | 0 | 0 | 计价 | 按实计算
PT8-60 | 材料 | 乙供 | C99010102 | 其他材料费 | 元 | 0.2052 | 1 | 0 | 0 | 计价 | 按实计算
PT8-61 | 人工 | 乙供 | 9101106 | 普通工 | 工日 | 0.0084 | 80 | 0 | 0 | 计价 | 按实计算
PT8-61 | 人工 | 乙供 | 9101107 | 建筑技术工 | 工日 | 0.0056 | 111 | 0 | 0 | 计价 | 按实计算
PT8-61 | 材料 | 乙供 | C10010701 | 金刚砂 | kg | 0.429 | 4.42 | 0 | 0 | 计价 | 按实计算
PT8-61 | 材料 | 乙供 | C99010102 | 其他材料费 | 元 | 0.0379 | 1 | 0 | 0 | 计价 | 按实计算
PT8-62 | 人工 | 乙供 | 9101106 | 普通工 | 工日 | 0.0308 | 80 | 0 | 0 | 计价 | 按实计算
PT8-62 | 人工 | 乙供 | 9101107 | 建筑技术工 | 工日 | 0.0206 | 111 | 0 | 0 | 计价 | 按实计算
PT8-62 | 材料 | 乙供 | C09020304 | 水泥砂浆 1:2.5 | m³ | 0.005 | 341.97 | 0 | 0 | 计价 | 按实计算
PT8-62 | 材料 | 乙供 | C09021701 | 素水泥浆 | m³ | 0.001 | 526.376 | 0 | 0 | 计价 | 按实计算
PT8-62 | 材料 | 乙供 | C09031612 | 现浇混凝土 C20-20 现场搅拌 | m³ | 0.0404 | 315.93 | 0 | 0 | 计价 | 按实计算
PT8-62 | 机械 | 乙供 | J06-01-053 | 混凝土振捣器(平台式) | 台班 | 0.004 | 19.603 | 0 | 0 | 计价 | 按实计算
PT8-62 | 材料 | 乙供 | C99010102 | 其他材料费 | 元 | 0.3 | 1 | 0 | 0 | 计价 | 按实计算
PT8-63 | 人工 | 乙供 | 9101106 | 普通工 | 工日 | 0.0041 | 80 | 0 | 0 | 计价 | 按实计算
PT8-63 | 人工 | 乙供 | 9101107 | 建筑技术工 | 工日 | 0.0027 | 111 | 0 | 0 | 计价 | 按实计算
PT8-63 | 材料 | 乙供 | C09031612 | 现浇混凝土 C20-20 现场搅拌 | m³ | 0.0051 | 315.93 | 0 | 0 | 计价 | 按实计算
PT8-63 | 机械 | 乙供 | J06-01-053 | 混凝土振捣器(平台式) | 台班 | 0.001 | 19.603 | 0 | 0 | 计价 | 按实计算
PT8-63 | 材料 | 乙供 | C99010102 | 其他材料费 | 元 | 0.0322 | 1 | 0 | 0 | 计价 | 按实计算
PT8-64 | 人工 | 乙供 | 9101106 | 普通工 | 工日 | 0.037 | 80 | 0 | 0 | 计价 | 按实计算
PT8-64 | 人工 | 乙供 | 9101107 | 建筑技术工 | 工日 | 0.0247 | 111 | 0 | 0 | 计价 | 按实计算
PT8-64 | 材料 | 乙供 | C08020202 | 板材红白松 二等 | m³ | 0.0004 | 1987.898 | 0 | 0 | 计价 | 按实计算
PT8-64 | 材料 | 乙供 | C09020301 | 水泥砂浆 1:1 | m³ | 0.005 | 431.43 | 0 | 0 | 计价 | 按实计算
PT8-64 | 材料 | 乙供 | C09031633 | 现浇混凝土 C20-40 现场搅拌 | m³ | 0.0609 | 304.63 | 0 | 0 | 计价 | 按实计算
PT8-64 | 材料 | 乙供 | C99010102 | 其他材料费 | 元 | 0.4301 | 1 | 0 | 0 | 计价 | 按实计算
PT8-65 | 人工 | 乙供 | 9101106 | 普通工 | 工日 | 0.0537 | 80 | 0 | 0 | 计价 | 按实计算
PT8-65 | 人工 | 乙供 | 9101107 | 建筑技术工 | 工日 | 0.0359 | 111 | 0 | 0 | 计价 | 按实计算
PT8-65 | 材料 | 乙供 | C08020202 | 板材红白松 二等 | m³ | 0.0006 | 1987.898 | 0 | 0 | 计价 | 按实计算
PT8-65 | 材料 | 乙供 | C09031633 | 现浇混凝土 C20-40 现场搅拌 | m³ | 0.102 | 304.63 | 0 | 0 | 计价 | 按实计算
PT8-65 | 材料 | 乙供 | C99010102 | 其他材料费 | 元 | 0.6453 | 1 | 0 | 0 | 计价 | 按实计算
PT8-66 | 人工 | 乙供 | 9101106 | 普通工 | 工日 | 0.0041 | 80 | 0 | 0 | 计价 | 按实计算
PT8-66 | 人工 | 乙供 | 9101107 | 建筑技术工 | 工日 | 0.0028 | 111 | 0 | 0 | 计价 | 按实计算
PT8-66 | 材料 | 乙供 | C08020202 | 板材红白松 二等 | m³ | 0.0001 | 1987.898 | 0 | 0 | 计价 | 按实计算
PT8-66 | 材料 | 乙供 | C09031633 | 现浇混凝土 C20-40 现场搅拌 | m³ | 0.0101 | 304.63 | 0 | 0 | 计价 | 按实计算
PT8-66 | 材料 | 乙供 | C99010102 | 其他材料费 | 元 | 0.0655 | 1 | 0 | 0 | 计价 | 按实计算
PT8-67 | 人工 | 乙供 | 9101106 | 普通工 | 工日 | 0.0344 | 80 | 0 | 0 | 计价 | 按实计算
PT8-67 | 人工 | 乙供 | 9101107 | 建筑技术工 | 工日 | 0.0229 | 111 | 0 | 0 | 计价 | 按实计算
PT8-67 | 材料 | 乙供 | C20060301 | 环氧树脂自流平底漆 | kg | 0.22 | 15.303 | 0 | 0 | 计价 | 按实计算
PT8-67 | 材料 | 乙供 | C20060302 | 环氧树脂自流平面漆 | kg | 0.99 | 23.11 | 0 | 0 | 计价 | 按实计算
PT8-67 | 材料 | 乙供 | C20060303 | 环氧树脂自流平中漆 | kg | 0.935 | 18.312 | 0 | 0 | 计价 | 按实计算
PT8-67 | 材料 | 乙供 | C99010102 | 其他材料费 | 元 | 0.8673 | 1 | 0 | 0 | 计价 | 按实计算
PT8-68 | 人工 | 乙供 | 9101106 | 普通工 | 工日 | 0.1271 | 80 | 0 | 0 | 计价 | 按实计算
PT8-68 | 人工 | 乙供 | 9101107 | 建筑技术工 | 工日 | 0.0847 | 111 | 0 | 0 | 计价 | 按实计算
PT8-68 | 材料 | 乙供 | C09021101 | 环氧砂浆1:0.07:2.4 | m³ | 0.0051 | 12725.66 | 0 | 0 | 计价 | 按实计算
PT8-68 | 材料 | 乙供 | C09040501 | 环氧树脂打底料 1:1:0.07:0.15 | m³ | 0.0003 | 34871.88 | 0 | 0 | 计价 | 按实计算
PT8-68 | 材料 | 乙供 | C99010102 | 其他材料费 | 元 | 0.2936 | 1 | 0 | 0 | 计价 | 按实计算
PT8-69 | 人工 | 乙供 | 9101106 | 普通工 | 工日 | 0.02 | 80 | 0 | 0 | 计价 | 按实计算
PT8-69 | 人工 | 乙供 | 9101107 | 建筑技术工 | 工日 | 0.0133 | 111 | 0 | 0 | 计价 | 按实计算
PT8-69 | 材料 | 乙供 | C09021101 | 环氧砂浆1:0.07:2.4 | m³ | 0.001 | 12725.66 | 0 | 0 | 计价 | 按实计算
PT8-69 | 材料 | 乙供 | C99010102 | 其他材料费 | 元 | 0.0165 | 1 | 0 | 0 | 计价 | 按实计算
PT8-70 | 人工 | 乙供 | 9101106 | 普通工 | 工日 | 0.0884 | 80 | 0 | 0 | 计价 | 按实计算
PT8-70 | 人工 | 乙供 | 9101107 | 建筑技术工 | 工日 | 0.059 | 111 | 0 | 0 | 计价 | 按实计算
PT8-70 | 材料 | 乙供 | C09010201 | 白水泥 | t | 0.0001 | 676.367 | 0 | 0 | 计价 | 按实计算
PT8-70 | 材料 | 乙供 | C09020301 | 水泥砂浆 1:1 | m³ | 0.02 | 431.43 | 0 | 0 | 计价 | 按实计算
PT8-70 | 材料 | 乙供 | C09021701 | 素水泥浆 | m³ | 0.001 | 526.376 | 0 | 0 | 计价 | 按实计算
PT8-70 | 材料 | 乙供 | C11021102 | 瓷质耐磨地砖 300×300 | m² | 1.02 | 70 | 0 | 0 | 计价 | 按实计算
PT8-70 | 材料 | 乙供 | C99010102 | 其他材料费 | 元 | 1.6125 | 1 | 0 | 0 | 计价 | 按实计算
PT8-71 | 人工 | 乙供 | 9101106 | 普通工 | 工日 | 0.1981 | 80 | 0 | 0 | 计价 | 按实计算
PT8-71 | 人工 | 乙供 | 9101107 | 建筑技术工 | 工日 | 0.1321 | 111 | 0 | 0 | 计价 | 按实计算
PT8-71 | 材料 | 乙供 | C09010201 | 白水泥 | t | 0.0001 | 676.367 | 0 | 0 | 计价 | 按实计算
PT8-71 | 材料 | 乙供 | C09020301 | 水泥砂浆 1:1 | m³ | 0.028 | 431.43 | 0 | 0 | 计价 | 按实计算
PT8-71 | 材料 | 乙供 | C09021701 | 素水泥浆 | m³ | 0.001 | 526.376 | 0 | 0 | 计价 | 按实计算
PT8-71 | 材料 | 乙供 | C11021102 | 瓷质耐磨地砖 300×300 | m² | 1.45 | 70 | 0 | 0 | 计价 | 按实计算
PT8-71 | 材料 | 乙供 | C99010102 | 其他材料费 | 元 | 2.2835 | 1 | 0 | 0 | 计价 | 按实计算
PT8-72 | 人工 | 乙供 | 9101106 | 普通工 | 工日 | 0.0218 | 80 | 0 | 0 | 计价 | 按实计算
PT8-72 | 人工 | 乙供 | 9101107 | 建筑技术工 | 工日 | 0.0146 | 111 | 0 | 0 | 计价 | 按实计算
PT8-72 | 材料 | 乙供 | C09010201 | 白水泥 | t | 0.0001 | 676.367 | 0 | 0 | 计价 | 按实计算
PT8-72 | 材料 | 乙供 | C09020301 | 水泥砂浆 1:1 | m³ | 0.0131 | 431.43 | 0 | 0 | 计价 | 按实计算
PT8-72 | 材料 | 乙供 | C09021701 | 素水泥浆 | m³ | 0.001 | 526.376 | 0 | 0 | 计价 | 按实计算
PT8-72 | 材料 | 乙供 | C11020201 | 彩釉砖 300×300 | m² | 0.152 | 32.196 | 0 | 0 | 计价 | 按实计算
PT8-72 | 材料 | 乙供 | C99010102 | 其他材料费 | 元 | 0.2228 | 1 | 0 | 0 | 计价 | 按实计算
PT8-73 | 人工 | 乙供 | 9101106 | 普通工 | 工日 | 0.0757 | 80 | 0 | 0 | 计价 | 按实计算
PT8-73 | 人工 | 乙供 | 9101107 | 建筑技术工 | 工日 | 0.0504 | 111 | 0 | 0 | 计价 | 按实计算
PT8-73 | 材料 | 乙供 | C09010201 | 白水泥 | t | 0.0001 | 676.367 | 0 | 0 | 计价 | 按实计算
PT8-73 | 材料 | 乙供 | C09020304 | 水泥砂浆 1:2.5 | m³ | 0.02 | 341.97 | 0 | 0 | 计价 | 按实计算
PT8-73 | 材料 | 乙供 | C09021701 | 素水泥浆 | m³ | 0.001 | 526.376 | 0 | 0 | 计价 | 按实计算
PT8-73 | 材料 | 乙供 | C10030202 | 石材 30 | m² | 1.015 | 208.251 | 0 | 0 | 计价 | 按实计算
PT8-73 | 材料 | 乙供 | C99010102 | 其他材料费 | 元 | 4.3762 | 1 | 0 | 0 | 计价 | 按实计算
PT8-74 | 人工 | 乙供 | 9101106 | 普通工 | 工日 | 0.1855 | 80 | 0 | 0 | 计价 | 按实计算
PT8-74 | 人工 | 乙供 | 9101107 | 建筑技术工 | 工日 | 0.1236 | 111 | 0 | 0 | 计价 | 按实计算
PT8-74 | 材料 | 乙供 | C09010201 | 白水泥 | t | 0.0001 | 676.367 | 0 | 0 | 计价 | 按实计算
PT8-74 | 材料 | 乙供 | C09020304 | 水泥砂浆 1:2.5 | m³ | 0.028 | 341.97 | 0 | 0 | 计价 | 按实计算
PT8-74 | 材料 | 乙供 | C09021701 | 素水泥浆 | m³ | 0.001 | 526.376 | 0 | 0 | 计价 | 按实计算
PT8-74 | 材料 | 乙供 | C10030202 | 石材 30 | m² | 1.45 | 208.251 | 0 | 0 | 计价 | 按实计算
PT8-74 | 材料 | 乙供 | C99010102 | 其他材料费 | 元 | 6.2427 | 1 | 0 | 0 | 计价 | 按实计算
PT8-75 | 人工 | 乙供 | 9101106 | 普通工 | 工日 | 0.024 | 80 | 0 | 0 | 计价 | 按实计算
PT8-75 | 人工 | 乙供 | 9101107 | 建筑技术工 | 工日 | 0.016 | 111 | 0 | 0 | 计价 | 按实计算
PT8-75 | 材料 | 乙供 | C09010201 | 白水泥 | t | 0.0001 | 676.367 | 0 | 0 | 计价 | 按实计算
PT8-75 | 材料 | 乙供 | C09020304 | 水泥砂浆 1:2.5 | m³ | 0.003 | 341.97 | 0 | 0 | 计价 | 按实计算
PT8-75 | 材料 | 乙供 | C10030202 | 石材 30 | m² | 0.152 | 208.251 | 0 | 0 | 计价 | 按实计算
PT8-75 | 材料 | 乙供 | C99010102 | 其他材料费 | 元 | 0.655 | 1 | 0 | 0 | 计价 | 按实计算
PT8-76 | 人工 | 乙供 | 9101106 | 普通工 | 工日 | 0.0363 | 80 | 0 | 0 | 计价 | 按实计算
PT8-76 | 人工 | 乙供 | 9101107 | 建筑技术工 | 工日 | 0.0242 | 111 | 0 | 0 | 计价 | 按实计算
PT8-76 | 材料 | 乙供 | C11030152 | 橡胶地板卷材 3.0 | m² | 1.1 | 40.928 | 0 | 0 | 计价 | 按实计算
PT8-76 | 材料 | 乙供 | C19090101 | 粘结剂 通用 | kg | 0.45 | 11.2 | 0 | 0 | 计价 | 按实计算
PT8-76 | 材料 | 乙供 | C99010102 | 其他材料费 | 元 | 1.0012 | 1 | 0 | 0 | 计价 | 按实计算
PT8-77 | 人工 | 乙供 | 9101106 | 普通工 | 工日 | 0.0363 | 80 | 0 | 0 | 计价 | 按实计算
PT8-77 | 人工 | 乙供 | 9101107 | 建筑技术工 | 工日 | 0.0242 | 111 | 0 | 0 | 计价 | 按实计算
PT8-77 | 材料 | 乙供 | C18010410 | 塑胶地板卷材 1.5mm | m² | 1.1 | 14.587 | 0 | 0 | 计价 | 按实计算
PT8-77 | 材料 | 乙供 | C19090101 | 粘结剂 通用 | kg | 0.45 | 11.2 | 0 | 0 | 计价 | 按实计算
PT8-77 | 材料 | 乙供 | C99010102 | 其他材料费 | 元 | 0.4217 | 1 | 0 | 0 | 计价 | 按实计算
PT8-78 | 人工 | 乙供 | 9101106 | 普通工 | 工日 | 0.0534 | 80 | 0 | 0 | 计价 | 按实计算
PT8-78 | 人工 | 乙供 | 9101107 | 建筑技术工 | 工日 | 0.0356 | 111 | 0 | 0 | 计价 | 按实计算
PT8-78 | 材料 | 乙供 | C07010501 | 预埋铁件 综合 | kg | 0.5001 | 5.86 | 0 | 0 | 计价 | 按实计算
PT8-78 | 材料 | 乙供 | C08020102 | 方材红白松 二等 | m³ | 0.0153 | 1987.898 | 0 | 0 | 计价 | 按实计算
PT8-78 | 材料 | 乙供 | C20090402 | 防腐剂(氯化钠) | kg | 0.245 | 3.4 | 0 | 0 | 计价 | 按实计算
PT8-78 | 机械 | 乙供 | J08-01-024 | 木工圆锯机 直径 φ500 | 台班 | 0.002 | 29.487 | 0 | 0 | 计价 | 按实计算
PT8-78 | 材料 | 乙供 | C99010102 | 其他材料费 | 元 | 0.6836 | 1 | 0 | 0 | 计价 | 按实计算
PT8-79 | 人工 | 乙供 | 9101106 | 普通工 | 工日 | 0.0155 | 80 | 0 | 0 | 计价 | 按实计算
PT8-79 | 人工 | 乙供 | 9101107 | 建筑技术工 | 工日 | 0.0103 | 111 | 0 | 0 | 计价 | 按实计算
PT8-79 | 材料 | 乙供 | C08030101 | 胶合板三层 3mm | m² | 1.05 | 12.54 | 0 | 0 | 计价 | 按实计算
PT8-79 | 材料 | 乙供 | C20090402 | 防腐剂(氯化钠) | kg | 0.1134 | 3.4 | 0 | 0 | 计价 | 按实计算
PT8-79 | 材料 | 乙供 | C22040915 | 泡沫防潮纸 | m² | 1.08 | 6.743 | 0 | 0 | 计价 | 按实计算
PT8-79 | 机械 | 乙供 | J08-01-024 | 木工圆锯机 直径 φ500 | 台班 | 0.003 | 29.487 | 0 | 0 | 计价 | 按实计算
PT8-79 | 材料 | 乙供 | C99010102 | 其他材料费 | 元 | 0.4167 | 1 | 0 | 0 | 计价 | 按实计算
PT8-80 | 人工 | 乙供 | 9101106 | 普通工 | 工日 | 0.0608 | 80 | 0 | 0 | 计价 | 按实计算
PT8-80 | 人工 | 乙供 | 9101107 | 建筑技术工 | 工日 | 0.0405 | 111 | 0 | 0 | 计价 | 按实计算
PT8-80 | 材料 | 乙供 | C11030131 | 复合地板 | m² | 1.02 | 78.688 | 0 | 0 | 计价 | 按实计算
PT8-80 | 材料 | 乙供 | C22040915 | 泡沫防潮纸 | m² | 1.1 | 6.743 | 0 | 0 | 计价 | 按实计算
PT8-80 | 材料 | 乙供 | C99010102 | 其他材料费 | 元 | 1.7536 | 1 | 0 | 0 | 计价 | 按实计算
PT8-81 | 人工 | 乙供 | 9101106 | 普通工 | 工日 | 0.0678 | 80 | 0 | 0 | 计价 | 按实计算
PT8-81 | 人工 | 乙供 | 9101107 | 建筑技术工 | 工日 | 0.0452 | 111 | 0 | 0 | 计价 | 按实计算
PT8-81 | 材料 | 乙供 | C11030102 | 实木地板 | m² | 1.05 | 161.199 | 0 | 0 | 计价 | 按实计算
PT8-81 | 机械 | 乙供 | J08-01-024 | 木工圆锯机 直径 φ500 | 台班 | 0.0029 | 29.487 | 0 | 0 | 计价 | 按实计算
PT8-81 | 材料 | 乙供 | C99010102 | 其他材料费 | 元 | 3.3852 | 1 | 0 | 0 | 计价 | 按实计算
PT8-82 | 人工 | 乙供 | 9101106 | 普通工 | 工日 | 0.0122 | 80 | 0 | 0 | 计价 | 按实计算
PT8-82 | 人工 | 乙供 | 9101107 | 建筑技术工 | 工日 | 0.008 | 111 | 0 | 0 | 计价 | 按实计算
PT8-82 | 材料 | 乙供 | C08020102 | 方材红白松 二等 | m³ | 0.0032 | 1987.898 | 0 | 0 | 计价 | 按实计算
PT8-82 | 材料 | 乙供 | C11030161 | 木踢脚线 | m | 1.05 | 17.699 | 0 | 0 | 计价 | 按实计算
PT8-82 | 机械 | 乙供 | J08-01-024 | 木工圆锯机 直径 φ500 | 台班 | 0.0022 | 29.487 | 0 | 0 | 计价 | 按实计算
PT8-82 | 材料 | 乙供 | C99010102 | 其他材料费 | 元 | 0.4989 | 1 | 0 | 0 | 计价 | 按实计算
PT8-83 | 人工 | 乙供 | 9101106 | 普通工 | 工日 | 0.19 | 80 | 0 | 0 | 计价 | 按实计算
PT8-83 | 人工 | 乙供 | 9101107 | 建筑技术工 | 工日 | 0.1267 | 111 | 0 | 0 | 计价 | 按实计算
PT8-83 | 材料 | 乙供 | C01020521 | 镀锌扁钢 综合 | kg | 5.09 | 6.2 | 0 | 0 | 计价 | 按实计算
PT8-83 | 材料 | 乙供 | C03030202 | 铸铁托架(活动地板用) | 付 | 1.488 | 13.348 | 0 | 0 | 计价 | 按实计算
PT8-83 | 材料 | 乙供 | C11030111 | 防静电地板 500×500×30 | m² | 1.02 | 220 | 0 | 0 | 计价 | 按实计算
PT8-83 | 材料 | 乙供 | C99010102 | 其他材料费 | 元 | 5.5164 | 1 | 0 | 0 | 计价 | 按实计算
PT8-84 | 人工 | 乙供 | 9101106 | 普通工 | 工日 | 0.0122 | 80 | 0 | 0 | 计价 | 按实计算
PT8-84 | 人工 | 乙供 | 9101107 | 建筑技术工 | 工日 | 0.008 | 111 | 0 | 0 | 计价 | 按实计算
PT8-84 | 材料 | 乙供 | C11030162 | 防静电踢脚线 | m | 1.02 | 14.527 | 0 | 0 | 计价 | 按实计算
PT8-84 | 材料 | 乙供 | C99010102 | 其他材料费 | 元 | 0.2964 | 1 | 0 | 0 | 计价 | 按实计算
PT9-1 | 人工 | 乙供 | 9101106 | 普通工 | 工日 | 0.1347 | 80 | 0 | 0 | 计价 | 按实计算
PT9-1 | 人工 | 乙供 | 9101107 | 建筑技术工 | 工日 | 0.0899 | 111 | 0 | 0 | 计价 | 按实计算
PT9-1 | 材料 | 乙供 | C09050502 | 泡沫混凝土块 | m³ | 1.07 | 187.508 | 0 | 0 | 计价 | 按实计算
PT9-1 | 材料 | 乙供 | C99010102 | 其他材料费 | 元 | 4.0127 | 1 | 0 | 0 | 计价 | 按实计算
PT9-2 | 人工 | 乙供 | 9101106 | 普通工 | 工日 | 0.155 | 80 | 0 | 0 | 计价 | 按实计算
PT9-2 | 人工 | 乙供 | 9101107 | 建筑技术工 | 工日 | 0.1033 | 111 | 0 | 0 | 计价 | 按实计算
PT9-2 | 材料 | 乙供 | C17010402 | 水泥蛭石 1:10 | m³ | 1.05 | 220.5 | 0 | 0 | 计价 | 按实计算
PT9-2 | 材料 | 乙供 | C99010102 | 其他材料费 | 元 | 4.6305 | 1 | 0 | 0 | 计价 | 按实计算
PT9-3 | 人工 | 乙供 | 9101106 | 普通工 | 工日 | 0.197 | 80 | 0 | 0 | 计价 | 按实计算
PT9-3 | 人工 | 乙供 | 9101107 | 建筑技术工 | 工日 | 0.1313 | 111 | 0 | 0 | 计价 | 按实计算
PT9-3 | 材料 | 乙供 | C17020102 | 水泥珍珠岩 1:10 | m³ | 1.04 | 227.38 | 0 | 0 | 计价 | 按实计算
PT9-3 | 材料 | 乙供 | C99010102 | 其他材料费 | 元 | 4.7295 | 1 | 0 | 0 | 计价 | 按实计算
PT9-4 | 人工 | 乙供 | 9101106 | 普通工 | 工日 | 0.1245 | 80 | 0 | 0 | 计价 | 按实计算
PT9-4 | 人工 | 乙供 | 9101107 | 建筑技术工 | 工日 | 0.083 | 111 | 0 | 0 | 计价 | 按实计算
PT9-4 | 材料 | 乙供 | C17020104 | 水泥珍珠岩板 | m³ | 1.05 | 194.69 | 0 | 0 | 计价 | 按实计算
PT9-4 | 材料 | 乙供 | C99010102 | 其他材料费 | 元 | 4.0885 | 1 | 0 | 0 | 计价 | 按实计算
PT9-5 | 人工 | 乙供 | 9101106 | 普通工 | 工日 | 0.1875 | 80 | 0 | 0 | 计价 | 按实计算
PT9-5 | 人工 | 乙供 | 9101107 | 建筑技术工 | 工日 | 0.125 | 111 | 0 | 0 | 计价 | 按实计算
PT9-5 | 材料 | 乙供 | C08020102 | 方材红白松 二等 | m³ | 0.05 | 1987.898 | 0 | 0 | 计价 | 按实计算
PT9-5 | 材料 | 乙供 | C18040722 | 挤塑聚苯乙烯板(XPS) 20~100mm | m³ | 1.02 | 511.01 | 0 | 0 | 计价 | 按实计算
PT9-5 | 材料 | 乙供 | C99010102 | 其他材料费 | 元 | 12.4125 | 1 | 0 | 0 | 计价 | 按实计算
PT9-6 | 人工 | 乙供 | 9101106 | 普通工 | 工日 | 0.1439 | 80 | 0 | 0 | 计价 | 按实计算
PT9-6 | 人工 | 乙供 | 9101107 | 建筑技术工 | 工日 | 0.096 | 111 | 0 | 0 | 计价 | 按实计算
PT9-6 | 材料 | 乙供 | C09031301 | 炉渣混凝土 CL5.0 | m³ | 1.04 | 153.523 | 0 | 0 | 计价 | 按实计算
PT9-6 | 材料 | 乙供 | C99010102 | 其他材料费 | 元 | 3.1933 | 1 | 0 | 0 | 计价 | 按实计算
PT9-7 | 人工 | 乙供 | 9101106 | 普通工 | 工日 | 0.0371 | 80 | 0 | 0 | 计价 | 按实计算
PT9-7 | 人工 | 乙供 | 9101107 | 建筑技术工 | 工日 | 0.0248 | 111 | 0 | 0 | 计价 | 按实计算
PT9-7 | 材料 | 乙供 | C09020112 | 水泥砂浆 M10 | m³ | 0.001 | 276.44 | 0 | 0 | 计价 | 按实计算
PT9-7 | 材料 | 乙供 | C09020204 | 混合砂浆 M5 | m³ | 0.002 | 253.7 | 0 | 0 | 计价 | 按实计算
PT9-7 | 材料 | 乙供 | C09050203 | 混凝土隔热板 500×500×30 | 块 | 4.05 | 4.5 | 0 | 0 | 计价 | 按实计算
PT9-7 | 材料 | 乙供 | C10070101 | 标准砖 240×115×53 | 千块 | 0.0066 | 409.05 | 0 | 0 | 计价 | 按实计算
PT9-7 | 材料 | 乙供 | C99010102 | 其他材料费 | 元 | 0.4342 | 1 | 0 | 0 | 计价 | 按实计算
PT9-8 | 人工 | 乙供 | 9101106 | 普通工 | 工日 | 0.0259 | 80 | 0 | 0 | 计价 | 按实计算
PT9-8 | 人工 | 乙供 | 9101107 | 建筑技术工 | 工日 | 0.0513 | 111 | 0 | 0 | 计价 | 按实计算
PT9-8 | 材料 | 乙供 | C07010503 | 镀锌扁钢钩 | 个 | 2.0116 | 4.886 | 0 | 0 | 计价 | 按实计算
PT9-8 | 材料 | 乙供 | C10070801 | 石棉瓦小波 1820×725 | 块 | 1 | 14.752 | 0 | 0 | 计价 | 按实计算
PT9-8 | 材料 | 乙供 | C10070811 | 石棉瓦脊瓦 780×230 | 块 | 0.13 | 4.275 | 0 | 0 | 计价 | 按实计算
PT9-8 | 材料 | 乙供 | C13054101 | 镀锌瓦钩 | 套 | 2.012 | 1.131 | 0 | 0 | 计价 | 按实计算
PT9-8 | 材料 | 乙供 | C99010102 | 其他材料费 | 元 | 0.5482 | 1 | 0 | 0 | 计价 | 按实计算
PT9-9 | 人工 | 乙供 | 9101106 | 普通工 | 工日 | 0.037 | 80 | 0 | 0 | 计价 | 按实计算
PT9-9 | 人工 | 乙供 | 9101107 | 建筑技术工 | 工日 | 0.0513 | 111 | 0 | 0 | 计价 | 按实计算
PT9-9 | 材料 | 乙供 | C09020303 | 水泥砂浆 1:2 | m³ | 0.003 | 364.62 | 0 | 0 | 计价 | 按实计算
PT9-9 | 材料 | 乙供 | C13054101 | 镀锌瓦钩 | 套 | 2.012 | 1.131 | 0 | 0 | 计价 | 按实计算
PT9-9 | 材料 | 乙供 | C18090400 | 玻璃钢波纹瓦 综合 | m² | 1.251 | 37.392 | 0 | 0 | 计价 | 按实计算
PT9-9 | 材料 | 乙供 | C18090411 | 玻璃钢脊瓦 | m² | 0.12 | 50.35 | 0 | 0 | 计价 | 按实计算
PT9-9 | 材料 | 乙供 | C99010102 | 其他材料费 | 元 | 1.1238 | 1 | 0 | 0 | 计价 | 按实计算
PT9-10 | 人工 | 乙供 | 9101106 | 普通工 | 工日 | 0.2232 | 80 | 0 | 0 | 计价 | 按实计算
PT9-10 | 人工 | 乙供 | 9101107 | 建筑技术工 | 工日 | 0.1488 | 111 | 0 | 0 | 计价 | 按实计算
PT9-10 | 材料 | 乙供 | C09020303 | 水泥砂浆 1:2 | m³ | 0.022 | 364.62 | 0 | 0 | 计价 | 按实计算
PT9-10 | 材料 | 乙供 | C10070901 | 琉璃瓦片 | 块 | 48.6 | 2.695 | 0 | 0 | 计价 | 按实计算
PT9-10 | 材料 | 乙供 | C10070902 | 琉璃瓦筒 | 块 | 23.1 | 2.575 | 0 | 0 | 计价 | 按实计算
PT9-10 | 材料 | 乙供 | C99010102 | 其他材料费 | 元 | 3.9696 | 1 | 0 | 0 | 计价 | 按实计算
PT9-11 | 人工 | 乙供 | 9101106 | 普通工 | 工日 | 0.2232 | 80 | 0 | 0 | 计价 | 按实计算
PT9-11 | 人工 | 乙供 | 9101107 | 建筑技术工 | 工日 | 0.1488 | 111 | 0 | 0 | 计价 | 按实计算
PT9-11 | 材料 | 乙供 | C09020303 | 水泥砂浆 1:2 | m³ | 0.022 | 364.62 | 0 | 0 | 计价 | 按实计算
PT9-11 | 材料 | 乙供 | C10071001 | 釉面瓦片 | 块 | 11.67 | 7.757 | 0 | 0 | 计价 | 按实计算
PT9-11 | 材料 | 乙供 | C10071002 | 釉面瓦筒 | 块 | 4.729 | 7.441 | 0 | 0 | 计价 | 按实计算
PT9-11 | 材料 | 乙供 | C99010102 | 其他材料费 | 元 | 2.6747 | 1 | 0 | 0 | 计价 | 按实计算
PT9-12 | 人工 | 乙供 | 9101106 | 普通工 | 工日 | 0.1129 | 80 | 0 | 0 | 计价 | 按实计算
PT9-12 | 人工 | 乙供 | 9101107 | 建筑技术工 | 工日 | 0.0752 | 111 | 0 | 0 | 计价 | 按实计算
PT9-12 | 材料 | 乙供 | C09020303 | 水泥砂浆 1:2 | m³ | 0.004 | 364.62 | 0 | 0 | 计价 | 按实计算
PT9-12 | 材料 | 乙供 | C10071101 | 琉璃满面瓦 | 块 | 4.929 | 8.85 | 0 | 0 | 计价 | 按实计算
PT9-12 | 材料 | 乙供 | C10071102 | 琉璃满面筒 | 块 | 4.3371 | 5.372 | 0 | 0 | 计价 | 按实计算
PT9-12 | 材料 | 乙供 | C99010102 | 其他材料费 | 元 | 1.3676 | 1 | 0 | 0 | 计价 | 按实计算
PT9-13 | 人工 | 乙供 | 9101106 | 普通工 | 工日 | 0.0153 | 80 | 0 | 0 | 计价 | 按实计算
PT9-13 | 人工 | 乙供 | 9101107 | 建筑技术工 | 工日 | 0.0103 | 111 | 0 | 0 | 计价 | 按实计算
PT9-13 | 材料 | 乙供 | C10080201 | 石油沥青玛蹄脂 | m³ | 0.0051 | 4507.77 | 0 | 0 | 计价 | 按实计算
PT9-13 | 材料 | 乙供 | C10080311 | 沥青玻璃布油毡 | m² | 2.4 | 4.425 | 0 | 0 | 计价 | 按实计算
PT9-13 | 材料 | 乙供 | C20080301 | 冷底子油 3:7 | kg | 0.4848 | 3.982 | 0 | 0 | 计价 | 按实计算
PT9-13 | 材料 | 乙供 | C20090202 | 建筑油膏CSPE油膏 | kg | 0.15 | 6.756 | 0 | 0 | 计价 | 按实计算
PT9-13 | 材料 | 乙供 | C99010102 | 其他材料费 | 元 | 0.7311 | 1 | 0 | 0 | 计价 | 按实计算
PT9-14 | 人工 | 乙供 | 9101106 | 普通工 | 工日 | 0.0095 | 80 | 0 | 0 | 计价 | 按实计算
PT9-14 | 人工 | 乙供 | 9101107 | 建筑技术工 | 工日 | 0.0063 | 111 | 0 | 0 | 计价 | 按实计算
PT9-14 | 材料 | 乙供 | C10080201 | 石油沥青玛蹄脂 | m³ | 0.0033 | 4507.77 | 0 | 0 | 计价 | 按实计算
PT9-14 | 材料 | 乙供 | C10080311 | 沥青玻璃布油毡 | m² | 1.2 | 4.425 | 0 | 0 | 计价 | 按实计算
PT9-14 | 材料 | 乙供 | C20080301 | 冷底子油 3:7 | kg | 0.4848 | 3.982 | 0 | 0 | 计价 | 按实计算
PT9-14 | 材料 | 乙供 | C20090202 | 建筑油膏CSPE油膏 | kg | 0.15 | 6.756 | 0 | 0 | 计价 | 按实计算
PT9-14 | 材料 | 乙供 | C99010102 | 其他材料费 | 元 | 0.4626 | 1 | 0 | 0 | 计价 | 按实计算
PT9-15 | 人工 | 乙供 | 9101106 | 普通工 | 工日 | 0.0252 | 80 | 0 | 0 | 计价 | 按实计算
PT9-15 | 人工 | 乙供 | 9101107 | 建筑技术工 | 工日 | 0.0169 | 111 | 0 | 0 | 计价 | 按实计算
PT9-15 | 材料 | 乙供 | C18010401 | 橡胶卷材三元乙丙橡胶 1mm | m² | 1.1608 | 24.53 | 0 | 0 | 计价 | 按实计算
PT9-15 | 材料 | 乙供 | C19090101 | 粘结剂 通用 | kg | 0.404 | 11.2 | 0 | 0 | 计价 | 按实计算
PT9-15 | 材料 | 乙供 | C20060101 | 聚氨酯甲料 | kg | 0.0997 | 12.389 | 0 | 0 | 计价 | 按实计算
PT9-15 | 材料 | 乙供 | C20060102 | 聚氨酯乙料 | kg | 0.2177 | 12.389 | 0 | 0 | 计价 | 按实计算
PT9-15 | 材料 | 乙供 | C20090202 | 建筑油膏CSPE油膏 | kg | 0.15 | 6.756 | 0 | 0 | 计价 | 按实计算
PT9-15 | 材料 | 乙供 | C99010102 | 其他材料费 | 元 | 0.7589 | 1 | 0 | 0 | 计价 | 按实计算
PT9-16 | 人工 | 乙供 | 9101106 | 普通工 | 工日 | 0.0252 | 80 | 0 | 0 | 计价 | 按实计算
PT9-16 | 人工 | 乙供 | 9101107 | 建筑技术工 | 工日 | 0.0169 | 111 | 0 | 0 | 计价 | 按实计算
PT9-16 | 材料 | 乙供 | C18010403 | 橡胶卷材氯丁橡胶 1mm | m² | 1.1608 | 20.255 | 0 | 0 | 计价 | 按实计算
PT9-16 | 材料 | 乙供 | C19090101 | 粘结剂 通用 | kg | 0.0365 | 11.2 | 0 | 0 | 计价 | 按实计算
PT9-16 | 材料 | 乙供 | C20070501 | 氯丁橡胶沥青漆 | kg | 0.6363 | 7.838 | 0 | 0 | 计价 | 按实计算
PT9-16 | 材料 | 乙供 | C20090202 | 建筑油膏CSPE油膏 | kg | 0.15 | 6.756 | 0 | 0 | 计价 | 按实计算
PT9-16 | 材料 | 乙供 | C99010102 | 其他材料费 | 元 | 0.5984 | 1 | 0 | 0 | 计价 | 按实计算
PT9-17 | 人工 | 乙供 | 9101106 | 普通工 | 工日 | 0.0252 | 80 | 0 | 0 | 计价 | 按实计算
PT9-17 | 人工 | 乙供 | 9101107 | 建筑技术工 | 工日 | 0.0169 | 111 | 0 | 0 | 计价 | 按实计算
PT9-17 | 材料 | 乙供 | C18010402 | 橡胶卷材氯化聚乙烯橡胶 1mm | m² | 1.1608 | 17.327 | 0 | 0 | 计价 | 按实计算
PT9-17 | 材料 | 乙供 | C19090101 | 粘结剂 通用 | kg | 0.404 | 11.2 | 0 | 0 | 计价 | 按实计算
PT9-17 | 材料 | 乙供 | C20060101 | 聚氨酯甲料 | kg | 0.0997 | 12.389 | 0 | 0 | 计价 | 按实计算
PT9-17 | 材料 | 乙供 | C20060102 | 聚氨酯乙料 | kg | 0.2177 | 12.389 | 0 | 0 | 计价 | 按实计算
PT9-17 | 材料 | 乙供 | C20090202 | 建筑油膏CSPE油膏 | kg | 0.15 | 6.756 | 0 | 0 | 计价 | 按实计算
PT9-17 | 材料 | 乙供 | C99010102 | 其他材料费 | 元 | 0.5917 | 1 | 0 | 0 | 计价 | 按实计算
PT9-18 | 人工 | 乙供 | 9101106 | 普通工 | 工日 | 0.0165 | 80 | 0 | 0 | 计价 | 按实计算
PT9-18 | 人工 | 乙供 | 9101107 | 建筑技术工 | 工日 | 0.011 | 111 | 0 | 0 | 计价 | 按实计算
PT9-18 | 材料 | 乙供 | C10080321 | 玻纤胎改性沥青卷材(页岩片) 4mm | m² | 1.1608 | 24.503 | 0 | 0 | 计价 | 按实计算
PT9-18 | 材料 | 乙供 | C19091005 | 改性沥青嵌缝油膏 | kg | 0.506 | 4 | 0 | 0 | 计价 | 按实计算
PT9-18 | 材料 | 乙供 | C19091101 | 改性沥青乳胶 | kg | 0.3 | 1.733 | 0 | 0 | 计价 | 按实计算
PT9-18 | 材料 | 乙供 | C19110301 | 石油液化气 | m³ | 0.1225 | 5.978 | 0 | 0 | 计价 | 按实计算
PT9-18 | 材料 | 乙供 | C20060101 | 聚氨酯甲料 | kg | 0.0997 | 12.389 | 0 | 0 | 计价 | 按实计算
PT9-18 | 材料 | 乙供 | C20060102 | 聚氨酯乙料 | kg | 0.2177 | 12.389 | 0 | 0 | 计价 | 按实计算
PT9-18 | 材料 | 乙供 | C20080301 | 冷底子油 3:7 | kg | 0.2856 | 3.982 | 0 | 0 | 计价 | 按实计算
PT9-18 | 材料 | 乙供 | C99010102 | 其他材料费 | 元 | 0.7358 | 1 | 0 | 0 | 计价 | 按实计算
PT9-19 | 人工 | 乙供 | 9101106 | 普通工 | 工日 | 0.079 | 80 | 0 | 0 | 计价 | 按实计算
PT9-19 | 人工 | 乙供 | 9101107 | 建筑技术工 | 工日 | 0.0527 | 111 | 0 | 0 | 计价 | 按实计算
PT9-19 | 材料 | 乙供 | C01030301 | 镀锌钢板 0.5以下 | kg | 4.102 | 5.898 | 0 | 0 | 计价 | 按实计算
PT9-19 | 材料 | 乙供 | C07010502 | 加工铁件 综合 | kg | 0.4915 | 6.566 | 0 | 0 | 计价 | 按实计算
PT9-19 | 材料 | 乙供 | C99010102 | 其他材料费 | 元 | 0.5484 | 1 | 0 | 0 | 计价 | 按实计算
PT9-20 | 人工 | 乙供 | 9101106 | 普通工 | 工日 | 0.0933 | 80 | 0 | 0 | 计价 | 按实计算
PT9-20 | 人工 | 乙供 | 9101107 | 建筑技术工 | 工日 | 0.0623 | 111 | 0 | 0 | 计价 | 按实计算
PT9-20 | 材料 | 乙供 | C02040118 | 焊接钢管 DN100 | kg | 1.05 | 4.796 | 0 | 0 | 计价 | 按实计算
PT9-20 | 材料 | 乙供 | C03020303 | 铁制三通 DN100×50 | 只 | 0.361 | 30.827 | 0 | 0 | 计价 | 按实计算
PT9-20 | 材料 | 乙供 | C06090205 | 镀锌管卡子 DN100 | 个 | 0.286 | 2.526 | 0 | 0 | 计价 | 按实计算
PT9-20 | 材料 | 乙供 | C07010502 | 加工铁件 综合 | kg | 0.65 | 6.566 | 0 | 0 | 计价 | 按实计算
PT9-20 | 机械 | 乙供 | J10-01-001 | 交流弧焊机 容量 21kVA | 台班 | 0.01 | 67.792 | 0 | 0 | 计价 | 按实计算
PT9-20 | 材料 | 乙供 | C99010102 | 其他材料费 | 元 | 0.4231 | 1 | 0 | 0 | 计价 | 按实计算
PT9-21 | 人工 | 乙供 | 9101106 | 普通工 | 工日 | 0.1037 | 80 | 0 | 0 | 计价 | 按实计算
PT9-21 | 人工 | 乙供 | 9101107 | 建筑技术工 | 工日 | 0.0692 | 111 | 0 | 0 | 计价 | 按实计算
PT9-21 | 材料 | 乙供 | C02040120 | 焊接钢管 DN150 | kg | 1.01 | 4.29 | 0 | 0 | 计价 | 按实计算
PT9-21 | 材料 | 乙供 | C03020305 | 铁制三通 DN150×50 | 只 | 0.361 | 45.998 | 0 | 0 | 计价 | 按实计算
PT9-21 | 材料 | 乙供 | C06090207 | 镀锌管卡子 DN150 | 个 | 0.314 | 4.723 | 0 | 0 | 计价 | 按实计算
PT9-21 | 材料 | 乙供 | C07010502 | 加工铁件 综合 | kg | 0.778 | 6.566 | 0 | 0 | 计价 | 按实计算
PT9-21 | 机械 | 乙供 | J10-01-001 | 交流弧焊机 容量 21kVA | 台班 | 0.01 | 67.792 | 0 | 0 | 计价 | 按实计算
PT9-21 | 材料 | 乙供 | C99010102 | 其他材料费 | 元 | 0.5506 | 1 | 0 | 0 | 计价 | 按实计算
PT9-22 | 人工 | 乙供 | 9101106 | 普通工 | 工日 | 0.1201 | 80 | 0 | 0 | 计价 | 按实计算
PT9-22 | 人工 | 乙供 | 9101107 | 建筑技术工 | 工日 | 0.08 | 111 | 0 | 0 | 计价 | 按实计算
PT9-22 | 材料 | 乙供 | C03020503 | 铁制雨水口 DN100 | 个 | 1.047 | 60.839 | 0 | 0 | 计价 | 按实计算
PT9-22 | 材料 | 乙供 | C03030302 | 铸铁篦子板 460×280 | 个 | 1.01 | 39.08 | 0 | 0 | 计价 | 按实计算
PT9-22 | 材料 | 乙供 | C99010102 | 其他材料费 | 元 | 2.0634 | 1 | 0 | 0 | 计价 | 按实计算
PT9-23 | 人工 | 乙供 | 9101106 | 普通工 | 工日 | 0.1242 | 80 | 0 | 0 | 计价 | 按实计算
PT9-23 | 人工 | 乙供 | 9101107 | 建筑技术工 | 工日 | 0.0828 | 111 | 0 | 0 | 计价 | 按实计算
PT9-23 | 材料 | 乙供 | C03020505 | 铁制雨水口 DN150 | 个 | 1.01 | 65.908 | 0 | 0 | 计价 | 按实计算
PT9-23 | 材料 | 乙供 | C03030302 | 铸铁篦子板 460×280 | 个 | 1.01 | 39.08 | 0 | 0 | 计价 | 按实计算
PT9-23 | 材料 | 乙供 | C99010102 | 其他材料费 | 元 | 2.1208 | 1 | 0 | 0 | 计价 | 按实计算
PT9-24 | 人工 | 乙供 | 9101106 | 普通工 | 工日 | 0.1 | 80 | 0 | 0 | 计价 | 按实计算
PT9-24 | 人工 | 乙供 | 9101107 | 建筑技术工 | 工日 | 0.0667 | 111 | 0 | 0 | 计价 | 按实计算
PT9-24 | 材料 | 乙供 | C03020403 | 铁制落水斗 DN100 | 个 | 1.01 | 25.073 | 0 | 0 | 计价 | 按实计算
PT9-24 | 材料 | 乙供 | C07010502 | 加工铁件 综合 | kg | 1.083 | 6.566 | 0 | 0 | 计价 | 按实计算
PT9-24 | 材料 | 乙供 | C99010102 | 其他材料费 | 元 | 0.6487 | 1 | 0 | 0 | 计价 | 按实计算
PT9-25 | 人工 | 乙供 | 9101106 | 普通工 | 工日 | 0.1034 | 80 | 0 | 0 | 计价 | 按实计算
PT9-25 | 人工 | 乙供 | 9101107 | 建筑技术工 | 工日 | 0.069 | 111 | 0 | 0 | 计价 | 按实计算
PT9-25 | 材料 | 乙供 | C03020405 | 铁制落水斗 DN150 | 个 | 1.01 | 36.105 | 0 | 0 | 计价 | 按实计算
PT9-25 | 材料 | 乙供 | C07010502 | 加工铁件 综合 | kg | 1.177 | 6.566 | 0 | 0 | 计价 | 按实计算
PT9-25 | 材料 | 乙供 | C99010102 | 其他材料费 | 元 | 0.8839 | 1 | 0 | 0 | 计价 | 按实计算
PT9-26 | 人工 | 乙供 | 9101106 | 普通工 | 工日 | 0.1037 | 80 | 0 | 0 | 计价 | 按实计算
PT9-26 | 人工 | 乙供 | 9101107 | 建筑技术工 | 工日 | 0.0692 | 111 | 0 | 0 | 计价 | 按实计算
PT9-26 | 材料 | 乙供 | C03020204 | 铁制弯头 DN100 | 只 | 1.01 | 21.181 | 0 | 0 | 计价 | 按实计算
PT9-26 | 材料 | 乙供 | C07010502 | 加工铁件 综合 | kg | 0.242 | 6.566 | 0 | 0 | 计价 | 按实计算
PT9-26 | 材料 | 乙供 | C99010102 | 其他材料费 | 元 | 0.4596 | 1 | 0 | 0 | 计价 | 按实计算
PT9-27 | 人工 | 乙供 | 9101106 | 普通工 | 工日 | 0.1037 | 80 | 0 | 0 | 计价 | 按实计算
PT9-27 | 人工 | 乙供 | 9101107 | 建筑技术工 | 工日 | 0.0692 | 111 | 0 | 0 | 计价 | 按实计算
PT9-27 | 材料 | 乙供 | C03020205 | 铁制弯头 DN150 | 只 | 1.01 | 35.8 | 0 | 0 | 计价 | 按实计算
PT9-27 | 材料 | 乙供 | C07010502 | 加工铁件 综合 | kg | 0.242 | 6.566 | 0 | 0 | 计价 | 按实计算
PT9-27 | 材料 | 乙供 | C99010102 | 其他材料费 | 元 | 0.7549 | 1 | 0 | 0 | 计价 | 按实计算
PT9-28 | 人工 | 乙供 | 9101106 | 普通工 | 工日 | 0.0758 | 80 | 0 | 0 | 计价 | 按实计算
PT9-28 | 人工 | 乙供 | 9101107 | 建筑技术工 | 工日 | 0.0506 | 111 | 0 | 0 | 计价 | 按实计算
PT9-28 | 材料 | 乙供 | C06090306 | 塑料管卡子 DN100 | 个 | 1 | 1.722 | 0 | 0 | 计价 | 按实计算
PT9-28 | 材料 | 乙供 | C06090614 | 熟铁管箍 DN100 | 个 | 0.25 | 13.23 | 0 | 0 | 计价 | 按实计算
PT9-28 | 材料 | 乙供 | C13011111 | 管卡带膨胀螺栓 | 套 | 0.714 | 2.351 | 0 | 0 | 计价 | 按实计算
PT9-28 | 材料 | 乙供 | C18050512 | UPVC排水管 φ100×2.6 | m | 1.052 | 15.867 | 0 | 0 | 计价 | 按实计算
PT9-28 | 材料 | 乙供 | C99010102 | 其他材料费 | 元 | 0.468 | 1 | 0 | 0 | 计价 | 按实计算
PT9-29 | 人工 | 乙供 | 9101106 | 普通工 | 工日 | 0.015 | 80 | 0 | 0 | 计价 | 按实计算
PT9-29 | 人工 | 乙供 | 9101107 | 建筑技术工 | 工日 | 0.0101 | 111 | 0 | 0 | 计价 | 按实计算
PT9-29 | 材料 | 乙供 | C03030302 | 铸铁篦子板 460×280 | 个 | 1.01 | 39.08 | 0 | 0 | 计价 | 按实计算
PT9-29 | 材料 | 乙供 | C18050526 | UPVC塑料雨水口 Φ100 | 个 | 1 | 11.428 | 0 | 0 | 计价 | 按实计算
PT9-29 | 材料 | 乙供 | C99010102 | 其他材料费 | 元 | 1.018 | 1 | 0 | 0 | 计价 | 按实计算
PT9-30 | 人工 | 乙供 | 9101106 | 普通工 | 工日 | 0.0692 | 80 | 0 | 0 | 计价 | 按实计算
PT9-30 | 人工 | 乙供 | 9101107 | 建筑技术工 | 工日 | 0.0461 | 111 | 0 | 0 | 计价 | 按实计算
PT9-30 | 材料 | 乙供 | C18050522 | UPVC排水管雨水斗 Φ100 | 个 | 1.01 | 16.773 | 0 | 0 | 计价 | 按实计算
PT9-30 | 材料 | 乙供 | C99010102 | 其他材料费 | 元 | 0.3388 | 1 | 0 | 0 | 计价 | 按实计算
PT9-31 | 人工 | 乙供 | 9101106 | 普通工 | 工日 | 0.0359 | 80 | 0 | 0 | 计价 | 按实计算
PT9-31 | 人工 | 乙供 | 9101107 | 建筑技术工 | 工日 | 0.0239 | 111 | 0 | 0 | 计价 | 按实计算
PT9-31 | 材料 | 乙供 | C18070408 | 塑料弯头 DN100 | 个 | 1 | 12.122 | 0 | 0 | 计价 | 按实计算
PT9-31 | 材料 | 乙供 | C99010102 | 其他材料费 | 元 | 0.2424 | 1 | 0 | 0 | 计价 | 按实计算
PT9-32 | 人工 | 乙供 | 9101106 | 普通工 | 工日 | 0.0302 | 80 | 0 | 0 | 计价 | 按实计算
PT9-32 | 人工 | 乙供 | 9101107 | 建筑技术工 | 工日 | 0.0239 | 111 | 0 | 0 | 计价 | 按实计算
PT9-32 | 材料 | 乙供 | C01020712 | 圆钢 φ10以下 | kg | 1.37 | 4.674 | 0 | 0 | 计价 | 按实计算
PT9-32 | 材料 | 乙供 | C09021701 | 素水泥浆 | m³ | 0.002 | 526.376 | 0 | 0 | 计价 | 按实计算
PT9-32 | 材料 | 乙供 | C09031601 | 现浇混凝土 C20-10 现场搅拌 | m³ | 0.0404 | 339.9 | 0 | 0 | 计价 | 按实计算
PT9-32 | 材料 | 乙供 | C99010102 | 其他材料费 | 元 | 0.4238 | 1 | 0 | 0 | 计价 | 按实计算
PT9-33 | 人工 | 乙供 | 9101106 | 普通工 | 工日 | 0.0069 | 80 | 0 | 0 | 计价 | 按实计算
PT9-33 | 人工 | 乙供 | 9101107 | 建筑技术工 | 工日 | 0.0046 | 111 | 0 | 0 | 计价 | 按实计算
PT9-33 | 材料 | 乙供 | C09031601 | 现浇混凝土 C20-10 现场搅拌 | m³ | 0.0102 | 339.9 | 0 | 0 | 计价 | 按实计算
PT9-33 | 材料 | 乙供 | C99010102 | 其他材料费 | 元 | 0.0693 | 1 | 0 | 0 | 计价 | 按实计算
PT9-34 | 人工 | 乙供 | 9101106 | 普通工 | 工日 | 0.153 | 80 | 0 | 0 | 计价 | 按实计算
PT9-34 | 人工 | 乙供 | 9101107 | 建筑技术工 | 工日 | 0.3518 | 111 | 0 | 0 | 计价 | 按实计算
PT9-34 | 材料 | 乙供 | C11040101 | 铝合金型材 | kg | 5.0237 | 21.899 | 0 | 0 | 计价 | 按实计算
PT9-34 | 材料 | 乙供 | C13010201 | 镀锌六角螺栓 综合 | kg | 10.95 | 7.537 | 0 | 0 | 计价 | 按实计算
PT9-34 | 材料 | 乙供 | C18080801 | 塑料海绵封条波形 | m | 1.6981 | 1.495 | 0 | 0 | 计价 | 按实计算
PT9-34 | 材料 | 乙供 | C19091001 | 密封胶 | kg | 0.0683 | 15.637 | 0 | 0 | 计价 | 按实计算
PT9-34 | 材料 | 乙供 | C28010031 | 中空玻璃 | m² | 0.97 | 118.653 | 0 | 0 | 计价 | 按实计算
PT9-34 | 材料 | 乙供 | C99010102 | 其他材料费 | 元 | 6.2249 | 1 | 0 | 0 | 计价 | 按实计算
PT10-1 | 人工 | 乙供 | 9101106 | 普通工 | 工日 | 0.005 | 80 | 0 | 0 | 计价 | 按实计算
PT10-1 | 人工 | 乙供 | 9101107 | 建筑技术工 | 工日 | 0.02 | 111 | 0 | 0 | 计价 | 按实计算
PT10-1 | 材料 | 乙供 | C11090203 | 粘结剂 乳胶 | kg | 0.33 | 6.175 | 0 | 0 | 计价 | 按实计算
PT10-1 | 材料 | 乙供 | C17031101 | 玻璃纤维网 | m² | 1.05 | 4.106 | 0 | 0 | 计价 | 按实计算
PT10-1 | 材料 | 乙供 | C99010102 | 其他材料费 | 元 | 0.127 | 1 | 0 | 0 | 计价 | 按实计算
PT10-2 | 人工 | 乙供 | 9101106 | 普通工 | 工日 | 0.0065 | 80 | 0 | 0 | 计价 | 按实计算
PT10-2 | 人工 | 乙供 | 9101107 | 建筑技术工 | 工日 | 0.0261 | 111 | 0 | 0 | 计价 | 按实计算
PT10-2 | 材料 | 乙供 | C14020402 | 钢丝网 Φ2.5×25×25 | m² | 1.05 | 8.463 | 0 | 0 | 计价 | 按实计算
PT10-2 | 材料 | 乙供 | C99010102 | 其他材料费 | 元 | 0.1777 | 1 | 0 | 0 | 计价 | 按实计算
PT10-3 | 人工 | 乙供 | 9101106 | 普通工 | 工日 | 0.018 | 80 | 0 | 0 | 计价 | 按实计算
PT10-3 | 人工 | 乙供 | 9101107 | 建筑技术工 | 工日 | 0.0419 | 111 | 0 | 0 | 计价 | 按实计算
PT10-3 | 材料 | 乙供 | C08020202 | 板材红白松 二等 | m³ | 0.0002 | 1987.898 | 0 | 0 | 计价 | 按实计算
PT10-3 | 材料 | 乙供 | C09020405 | 混合砂浆 1:1:6 | m³ | 0.013 | 254.89 | 0 | 0 | 计价 | 按实计算
PT10-3 | 材料 | 乙供 | C99010102 | 其他材料费 | 元 | 0.0742 | 1 | 0 | 0 | 计价 | 按实计算
PT10-4 | 人工 | 乙供 | 9101106 | 普通工 | 工日 | 0.0227 | 80 | 0 | 0 | 计价 | 按实计算
PT10-4 | 人工 | 乙供 | 9101107 | 建筑技术工 | 工日 | 0.053 | 111 | 0 | 0 | 计价 | 按实计算
PT10-4 | 材料 | 乙供 | C08020202 | 板材红白松 二等 | m³ | 0.0001 | 1987.898 | 0 | 0 | 计价 | 按实计算
PT10-4 | 材料 | 乙供 | C09020404 | 混合砂浆 1:1:4 | m³ | 0.0069 | 288.66 | 0 | 0 | 计价 | 按实计算
PT10-4 | 材料 | 乙供 | C09020405 | 混合砂浆 1:1:6 | m³ | 0.0162 | 254.89 | 0 | 0 | 计价 | 按实计算
PT10-4 | 材料 | 乙供 | C99010102 | 其他材料费 | 元 | 0.1264 | 1 | 0 | 0 | 计价 | 按实计算
PT10-5 | 人工 | 乙供 | 9101106 | 普通工 | 工日 | 0.0278 | 80 | 0 | 0 | 计价 | 按实计算
PT10-5 | 人工 | 乙供 | 9101107 | 建筑技术工 | 工日 | 0.0647 | 111 | 0 | 0 | 计价 | 按实计算
PT10-5 | 材料 | 乙供 | C08020202 | 板材红白松 二等 | m³ | 0.0001 | 1987.898 | 0 | 0 | 计价 | 按实计算
PT10-5 | 材料 | 乙供 | C09020404 | 混合砂浆 1:1:4 | m³ | 0.0094 | 288.66 | 0 | 0 | 计价 | 按实计算
PT10-5 | 材料 | 乙供 | C09020405 | 混合砂浆 1:1:6 | m³ | 0.0139 | 254.89 | 0 | 0 | 计价 | 按实计算
PT10-5 | 材料 | 乙供 | C09021701 | 素水泥浆 | m³ | 0.0011 | 526.376 | 0 | 0 | 计价 | 按实计算
PT10-5 | 材料 | 乙供 | C99010102 | 其他材料费 | 元 | 0.1407 | 1 | 0 | 0 | 计价 | 按实计算
PT10-6 | 人工 | 乙供 | 9101106 | 普通工 | 工日 | 0.0319 | 80 | 0 | 0 | 计价 | 按实计算
PT10-6 | 人工 | 乙供 | 9101107 | 建筑技术工 | 工日 | 0.0746 | 111 | 0 | 0 | 计价 | 按实计算
PT10-6 | 材料 | 乙供 | C08020202 | 板材红白松 二等 | m³ | 0.0001 | 1987.898 | 0 | 0 | 计价 | 按实计算
PT10-6 | 材料 | 乙供 | C09020404 | 混合砂浆 1:1:4 | m³ | 0.011 | 288.66 | 0 | 0 | 计价 | 按实计算
PT10-6 | 材料 | 乙供 | C09020405 | 混合砂浆 1:1:6 | m³ | 0.0119 | 254.89 | 0 | 0 | 计价 | 按实计算
PT10-6 | 材料 | 乙供 | C09021701 | 素水泥浆 | m³ | 0.0011 | 526.376 | 0 | 0 | 计价 | 按实计算
PT10-6 | 材料 | 乙供 | C99010102 | 其他材料费 | 元 | 0.1397 | 1 | 0 | 0 | 计价 | 按实计算
PT10-7 | 人工 | 乙供 | 9101106 | 普通工 | 工日 | 0.0228 | 80 | 0 | 0 | 计价 | 按实计算
PT10-7 | 人工 | 乙供 | 9101107 | 建筑技术工 | 工日 | 0.0531 | 111 | 0 | 0 | 计价 | 按实计算
PT10-7 | 材料 | 乙供 | C08020202 | 板材红白松 二等 | m³ | 0.0001 | 1987.898 | 0 | 0 | 计价 | 按实计算
PT10-7 | 材料 | 乙供 | C09020404 | 混合砂浆 1:1:4 | m³ | 0.0069 | 288.66 | 0 | 0 | 计价 | 按实计算
PT10-7 | 材料 | 乙供 | C09020405 | 混合砂浆 1:1:6 | m³ | 0.0162 | 254.89 | 0 | 0 | 计价 | 按实计算
PT10-7 | 材料 | 乙供 | C99010102 | 其他材料费 | 元 | 0.1264 | 1 | 0 | 0 | 计价 | 按实计算
PT10-8 | 人工 | 乙供 | 9101106 | 普通工 | 工日 | 0.053 | 80 | 0 | 0 | 计价 | 按实计算
PT10-8 | 人工 | 乙供 | 9101107 | 建筑技术工 | 工日 | 0.1236 | 111 | 0 | 0 | 计价 | 按实计算
PT10-8 | 材料 | 乙供 | C08020202 | 板材红白松 二等 | m³ | 0.0002 | 1987.898 | 0 | 0 | 计价 | 按实计算
PT10-8 | 材料 | 乙供 | C09020404 | 混合砂浆 1:1:4 | m³ | 0.007 | 288.66 | 0 | 0 | 计价 | 按实计算
PT10-8 | 材料 | 乙供 | C09020405 | 混合砂浆 1:1:6 | m³ | 0.016 | 254.89 | 0 | 0 | 计价 | 按实计算
PT10-8 | 材料 | 乙供 | C99010102 | 其他材料费 | 元 | 0.1299 | 1 | 0 | 0 | 计价 | 按实计算
PT10-9 | 人工 | 乙供 | 9101106 | 普通工 | 工日 | 0.0245 | 80 | 0 | 0 | 计价 | 按实计算
PT10-9 | 人工 | 乙供 | 9101107 | 建筑技术工 | 工日 | 0.0571 | 111 | 0 | 0 | 计价 | 按实计算
PT10-9 | 材料 | 乙供 | C08020202 | 板材红白松 二等 | m³ | 0.0002 | 1987.898 | 0 | 0 | 计价 | 按实计算
PT10-9 | 材料 | 乙供 | C09020304 | 水泥砂浆 1:2.5 | m³ | 0.0069 | 341.97 | 0 | 0 | 计价 | 按实计算
PT10-9 | 材料 | 乙供 | C09020305 | 水泥砂浆 1:3 | m³ | 0.0162 | 322.81 | 0 | 0 | 计价 | 按实计算
PT10-9 | 材料 | 乙供 | C09021701 | 素水泥浆 | m³ | 0.0011 | 526.376 | 0 | 0 | 计价 | 按实计算
PT10-9 | 材料 | 乙供 | C99010102 | 其他材料费 | 元 | 0.1713 | 1 | 0 | 0 | 计价 | 按实计算
PT10-10 | 人工 | 乙供 | 9101106 | 普通工 | 工日 | 0.0225 | 80 | 0 | 0 | 计价 | 按实计算
PT10-10 | 人工 | 乙供 | 9101107 | 建筑技术工 | 工日 | 0.0523 | 111 | 0 | 0 | 计价 | 按实计算
PT10-10 | 材料 | 乙供 | C08020202 | 板材红白松 二等 | m³ | 0.0001 | 1987.898 | 0 | 0 | 计价 | 按实计算
PT10-10 | 材料 | 乙供 | C09020304 | 水泥砂浆 1:2.5 | m³ | 0.007 | 341.97 | 0 | 0 | 计价 | 按实计算
PT10-10 | 材料 | 乙供 | C09020305 | 水泥砂浆 1:3 | m³ | 0.0162 | 322.81 | 0 | 0 | 计价 | 按实计算
PT10-10 | 材料 | 乙供 | C99010102 | 其他材料费 | 元 | 0.1564 | 1 | 0 | 0 | 计价 | 按实计算
PT10-11 | 人工 | 乙供 | 9101106 | 普通工 | 工日 | 0.0242 | 80 | 0 | 0 | 计价 | 按实计算
PT10-11 | 人工 | 乙供 | 9101107 | 建筑技术工 | 工日 | 0.0565 | 111 | 0 | 0 | 计价 | 按实计算
PT10-11 | 材料 | 乙供 | C08020202 | 板材红白松 二等 | m³ | 0.0001 | 1987.898 | 0 | 0 | 计价 | 按实计算
PT10-11 | 材料 | 乙供 | C09020304 | 水泥砂浆 1:2.5 | m³ | 0.0092 | 341.97 | 0 | 0 | 计价 | 按实计算
PT10-11 | 材料 | 乙供 | C09020305 | 水泥砂浆 1:3 | m³ | 0.0139 | 322.81 | 0 | 0 | 计价 | 按实计算
PT10-11 | 材料 | 乙供 | C09021701 | 素水泥浆 | m³ | 0.0011 | 526.376 | 0 | 0 | 计价 | 按实计算
PT10-11 | 材料 | 乙供 | C99010102 | 其他材料费 | 元 | 0.1682 | 1 | 0 | 0 | 计价 | 按实计算
PT10-12 | 人工 | 乙供 | 9101106 | 普通工 | 工日 | 0.0279 | 80 | 0 | 0 | 计价 | 按实计算
PT10-12 | 人工 | 乙供 | 9101107 | 建筑技术工 | 工日 | 0.0651 | 111 | 0 | 0 | 计价 | 按实计算
PT10-12 | 材料 | 乙供 | C08020202 | 板材红白松 二等 | m³ | 0.0001 | 1987.898 | 0 | 0 | 计价 | 按实计算
PT10-12 | 材料 | 乙供 | C09020304 | 水泥砂浆 1:2.5 | m³ | 0.0092 | 341.97 | 0 | 0 | 计价 | 按实计算
PT10-12 | 材料 | 乙供 | C09020305 | 水泥砂浆 1:3 | m³ | 0.0139 | 322.81 | 0 | 0 | 计价 | 按实计算
PT10-12 | 材料 | 乙供 | C09021701 | 素水泥浆 | m³ | 0.0011 | 526.376 | 0 | 0 | 计价 | 按实计算
PT10-12 | 材料 | 乙供 | C99010102 | 其他材料费 | 元 | 0.1682 | 1 | 0 | 0 | 计价 | 按实计算
PT10-13 | 人工 | 乙供 | 9101106 | 普通工 | 工日 | 0.0229 | 80 | 0 | 0 | 计价 | 按实计算
PT10-13 | 人工 | 乙供 | 9101107 | 建筑技术工 | 工日 | 0.0534 | 111 | 0 | 0 | 计价 | 按实计算
PT10-13 | 材料 | 乙供 | C08020202 | 板材红白松 二等 | m³ | 0.0001 | 1987.898 | 0 | 0 | 计价 | 按实计算
PT10-13 | 材料 | 乙供 | C09020304 | 水泥砂浆 1:2.5 | m³ | 0.0069 | 341.97 | 0 | 0 | 计价 | 按实计算
PT10-13 | 材料 | 乙供 | C09020305 | 水泥砂浆 1:3 | m³ | 0.016 | 322.81 | 0 | 0 | 计价 | 按实计算
PT10-13 | 材料 | 乙供 | C99010102 | 其他材料费 | 元 | 0.1545 | 1 | 0 | 0 | 计价 | 按实计算
PT10-14 | 人工 | 乙供 | 9101106 | 普通工 | 工日 | 0.0515 | 80 | 0 | 0 | 计价 | 按实计算
PT10-14 | 人工 | 乙供 | 9101107 | 建筑技术工 | 工日 | 0.1203 | 111 | 0 | 0 | 计价 | 按实计算
PT10-14 | 材料 | 乙供 | C08020202 | 板材红白松 二等 | m³ | 0.0002 | 1987.898 | 0 | 0 | 计价 | 按实计算
PT10-14 | 材料 | 乙供 | C09020304 | 水泥砂浆 1:2.5 | m³ | 0.0078 | 341.97 | 0 | 0 | 计价 | 按实计算
PT10-14 | 材料 | 乙供 | C09020305 | 水泥砂浆 1:3 | m³ | 0.0162 | 322.81 | 0 | 0 | 计价 | 按实计算
PT10-14 | 材料 | 乙供 | C09021701 | 素水泥浆 | m³ | 0.0011 | 526.376 | 0 | 0 | 计价 | 按实计算
PT10-14 | 材料 | 乙供 | C99010102 | 其他材料费 | 元 | 0.1775 | 1 | 0 | 0 | 计价 | 按实计算
PT10-15 | 人工 | 乙供 | 9101106 | 普通工 | 工日 | 0.0059 | 80 | 0 | 0 | 计价 | 按实计算
PT10-15 | 人工 | 乙供 | 9101107 | 建筑技术工 | 工日 | 0.0059 | 111 | 0 | 0 | 计价 | 按实计算
PT10-15 | 材料 | 乙供 | C09021701 | 素水泥浆 | m³ | 0.0011 | 526.376 | 0 | 0 | 计价 | 按实计算
PT10-15 | 材料 | 乙供 | C99010102 | 其他材料费 | 元 | 0.0116 | 1 | 0 | 0 | 计价 | 按实计算
PT10-16 | 人工 | 乙供 | 9101106 | 普通工 | 工日 | 0.0266 | 80 | 0 | 0 | 计价 | 按实计算
PT10-16 | 人工 | 乙供 | 9101107 | 建筑技术工 | 工日 | 0.0266 | 111 | 0 | 0 | 计价 | 按实计算
PT10-16 | 材料 | 乙供 | C09010101 | 普通硅酸盐水泥 32.5 | t | 0.003 | 423.669 | 0 | 0 | 计价 | 按实计算
PT10-16 | 材料 | 乙供 | C11090109 | 丙烯酸漆 | kg | 0.34 | 18.9 | 0 | 0 | 计价 | 按实计算
PT10-16 | 机械 | 乙供 | J11-01-019 | 电动空气压缩机 排气量 6m³/min | 台班 | 0.01 | 243.968 | 0 | 0 | 计价 | 按实计算
PT10-16 | 材料 | 乙供 | C99010102 | 其他材料费 | 元 | 0.1539 | 1 | 0 | 0 | 计价 | 按实计算
PT10-17 | 人工 | 乙供 | 9101106 | 普通工 | 工日 | 0.0266 | 80 | 0 | 0 | 计价 | 按实计算
PT10-17 | 人工 | 乙供 | 9101107 | 建筑技术工 | 工日 | 0.0266 | 111 | 0 | 0 | 计价 | 按实计算
PT10-17 | 材料 | 乙供 | C11090106 | 乳胶漆 | kg | 0.2781 | 6.65 | 0 | 0 | 计价 | 按实计算
PT10-17 | 材料 | 乙供 | C99010102 | 其他材料费 | 元 | 0.037 | 1 | 0 | 0 | 计价 | 按实计算
PT10-18 | 人工 | 乙供 | 9101106 | 普通工 | 工日 | 0.0968 | 80 | 0 | 0 | 计价 | 按实计算
PT10-18 | 人工 | 乙供 | 9101107 | 建筑技术工 | 工日 | 0.0968 | 111 | 0 | 0 | 计价 | 按实计算
PT10-18 | 材料 | 乙供 | C09010101 | 普通硅酸盐水泥 32.5 | t | 0.002 | 423.669 | 0 | 0 | 计价 | 按实计算
PT10-18 | 材料 | 乙供 | C20050701 | 氟碳漆 | kg | 0.28 | 68.514 | 0 | 0 | 计价 | 按实计算
PT10-18 | 材料 | 乙供 | C99010102 | 其他材料费 | 元 | 0.4006 | 1 | 0 | 0 | 计价 | 按实计算
PT10-19 | 人工 | 乙供 | 9101106 | 普通工 | 工日 | 0.0739 | 80 | 0 | 0 | 计价 | 按实计算
PT10-19 | 人工 | 乙供 | 9101107 | 建筑技术工 | 工日 | 0.0739 | 111 | 0 | 0 | 计价 | 按实计算
PT10-19 | 材料 | 乙供 | C20050701 | 氟碳漆 | kg | 0.25 | 68.514 | 0 | 0 | 计价 | 按实计算
PT10-19 | 材料 | 乙供 | C99010102 | 其他材料费 | 元 | 0.3426 | 1 | 0 | 0 | 计价 | 按实计算
PT10-20 | 人工 | 乙供 | 9101106 | 普通工 | 工日 | 0.0042 | 80 | 0 | 0 | 计价 | 按实计算
PT10-20 | 人工 | 乙供 | 9101107 | 建筑技术工 | 工日 | 0.0042 | 111 | 0 | 0 | 计价 | 按实计算
PT10-20 | 材料 | 乙供 | C09010201 | 白水泥 | t | 0.0004 | 676.367 | 0 | 0 | 计价 | 按实计算
PT10-20 | 材料 | 乙供 | C99010102 | 其他材料费 | 元 | 0.0054 | 1 | 0 | 0 | 计价 | 按实计算
PT10-21 | 人工 | 乙供 | 9101106 | 普通工 | 工日 | 0.0124 | 80 | 0 | 0 | 计价 | 按实计算
PT10-21 | 人工 | 乙供 | 9101107 | 建筑技术工 | 工日 | 0.0496 | 111 | 0 | 0 | 计价 | 按实计算
PT10-21 | 材料 | 乙供 | C11090203 | 粘结剂 乳胶 | kg | 0.023 | 6.175 | 0 | 0 | 计价 | 按实计算
PT10-21 | 材料 | 乙供 | C20080201 | 腻子 | kg | 2.0412 | 4.18 | 0 | 0 | 计价 | 按实计算
PT10-21 | 材料 | 乙供 | C21010101 | 水 | t | 0.001 | 6.261 | 0 | 0 | 计价 | 按实计算
PT10-21 | 材料 | 乙供 | C99010102 | 其他材料费 | 元 | 0.1736 | 1 | 0 | 0 | 计价 | 按实计算
PT10-22 | 人工 | 乙供 | 9101106 | 普通工 | 工日 | 0.0051 | 80 | 0 | 0 | 计价 | 按实计算
PT10-22 | 人工 | 乙供 | 9101107 | 建筑技术工 | 工日 | 0.0203 | 111 | 0 | 0 | 计价 | 按实计算
PT10-22 | 材料 | 乙供 | C11090203 | 粘结剂 乳胶 | kg | 0.0115 | 6.175 | 0 | 0 | 计价 | 按实计算
PT10-22 | 材料 | 乙供 | C20080201 | 腻子 | kg | 1.0206 | 4.18 | 0 | 0 | 计价 | 按实计算
PT10-22 | 材料 | 乙供 | C21010101 | 水 | t | 0.0005 | 6.261 | 0 | 0 | 计价 | 按实计算
PT10-22 | 材料 | 乙供 | C99010102 | 其他材料费 | 元 | 0.0868 | 1 | 0 | 0 | 计价 | 按实计算
PT10-23 | 人工 | 乙供 | 9101106 | 普通工 | 工日 | 0.0693 | 80 | 0 | 0 | 计价 | 按实计算
PT10-23 | 人工 | 乙供 | 9101107 | 建筑技术工 | 工日 | 0.1617 | 111 | 0 | 0 | 计价 | 按实计算
PT10-23 | 材料 | 乙供 | C09010201 | 白水泥 | t | 0.0002 | 676.367 | 0 | 0 | 计价 | 按实计算
PT10-23 | 材料 | 乙供 | C09020305 | 水泥砂浆 1:3 | m³ | 0.011 | 322.81 | 0 | 0 | 计价 | 按实计算
PT10-23 | 材料 | 乙供 | C09020401 | 混合砂浆 1:0.2:2 | m³ | 0.008 | 352.39 | 0 | 0 | 计价 | 按实计算
PT10-23 | 材料 | 乙供 | C09022101 | 水泥膏浆 水泥膏 | m³ | 0.0054 | 843.71 | 0 | 0 | 计价 | 按实计算
PT10-23 | 材料 | 乙供 | C11020212 | 内墙面砖 | m² | 1.03 | 38.101 | 0 | 0 | 计价 | 按实计算
PT10-23 | 材料 | 乙供 | C11020501 | 阴阳角瓷片 | 块 | 3.8 | 0.708 | 0 | 0 | 计价 | 按实计算
PT10-23 | 材料 | 乙供 | C99010102 | 其他材料费 | 元 | 1.0599 | 1 | 0 | 0 | 计价 | 按实计算
PT10-24 | 人工 | 乙供 | 9101106 | 普通工 | 工日 | 0.077 | 80 | 0 | 0 | 计价 | 按实计算
PT10-24 | 人工 | 乙供 | 9101107 | 建筑技术工 | 工日 | 0.1797 | 111 | 0 | 0 | 计价 | 按实计算
PT10-24 | 材料 | 乙供 | C09010201 | 白水泥 | t | 0.0002 | 676.367 | 0 | 0 | 计价 | 按实计算
PT10-24 | 材料 | 乙供 | C09020401 | 混合砂浆 1:0.2:2 | m³ | 0.009 | 352.39 | 0 | 0 | 计价 | 按实计算
PT10-24 | 材料 | 乙供 | C09022101 | 水泥膏浆 水泥膏 | m³ | 0.0054 | 843.71 | 0 | 0 | 计价 | 按实计算
PT10-24 | 材料 | 乙供 | C11020212 | 内墙面砖 | m² | 1.06 | 38.101 | 0 | 0 | 计价 | 按实计算
PT10-24 | 材料 | 乙供 | C11020501 | 阴阳角瓷片 | 块 | 2.3 | 0.708 | 0 | 0 | 计价 | 按实计算
PT10-24 | 材料 | 乙供 | C99010102 | 其他材料费 | 元 | 0.9976 | 1 | 0 | 0 | 计价 | 按实计算
PT10-25 | 人工 | 乙供 | 9101106 | 普通工 | 工日 | 0.0909 | 80 | 0 | 0 | 计价 | 按实计算
PT10-25 | 人工 | 乙供 | 9101107 | 建筑技术工 | 工日 | 0.2119 | 111 | 0 | 0 | 计价 | 按实计算
PT10-25 | 材料 | 乙供 | C09010201 | 白水泥 | t | 0.0002 | 676.367 | 0 | 0 | 计价 | 按实计算
PT10-25 | 材料 | 乙供 | C09020305 | 水泥砂浆 1:3 | m³ | 0.012 | 322.81 | 0 | 0 | 计价 | 按实计算
PT10-25 | 材料 | 乙供 | C09020401 | 混合砂浆 1:0.2:2 | m³ | 0.0092 | 352.39 | 0 | 0 | 计价 | 按实计算
PT10-25 | 材料 | 乙供 | C09022101 | 水泥膏浆 水泥膏 | m³ | 0.0061 | 843.71 | 0 | 0 | 计价 | 按实计算
PT10-25 | 材料 | 乙供 | C11020212 | 内墙面砖 | m² | 1.12 | 38.101 | 0 | 0 | 计价 | 按实计算
PT10-25 | 材料 | 乙供 | C11020501 | 阴阳角瓷片 | 块 | 4.2 | 0.708 | 0 | 0 | 计价 | 按实计算
PT10-25 | 材料 | 乙供 | C99010102 | 其他材料费 | 元 | 1.1609 | 1 | 0 | 0 | 计价 | 按实计算
PT10-26 | 人工 | 乙供 | 9101106 | 普通工 | 工日 | 0.0671 | 80 | 0 | 0 | 计价 | 按实计算
PT10-26 | 人工 | 乙供 | 9101107 | 建筑技术工 | 工日 | 0.1564 | 111 | 0 | 0 | 计价 | 按实计算
PT10-26 | 材料 | 乙供 | C01020712 | 圆钢 φ10以下 | kg | 0.83 | 4.674 | 0 | 0 | 计价 | 按实计算
PT10-26 | 材料 | 乙供 | C04020100 | 黄铜丝 综合 | kg | 0.077 | 55.79 | 0 | 0 | 计价 | 按实计算
PT10-26 | 材料 | 乙供 | C07010501 | 预埋铁件 综合 | kg | 0.349 | 5.86 | 0 | 0 | 计价 | 按实计算
PT10-26 | 材料 | 乙供 | C09010201 | 白水泥 | t | 0.0002 | 676.367 | 0 | 0 | 计价 | 按实计算
PT10-26 | 材料 | 乙供 | C09020305 | 水泥砂浆 1:3 | m³ | 0.028 | 322.81 | 0 | 0 | 计价 | 按实计算
PT10-26 | 材料 | 乙供 | C09021701 | 素水泥浆 | m³ | 0.002 | 526.376 | 0 | 0 | 计价 | 按实计算
PT10-26 | 材料 | 乙供 | C10030201 | 石材 20 | m² | 1.02 | 195.603 | 0 | 0 | 计价 | 按实计算
PT10-26 | 材料 | 乙供 | C11090201 | 粘结剂 107胶 | kg | 0.349 | 1.903 | 0 | 0 | 计价 | 按实计算
PT10-26 | 材料 | 乙供 | C99010102 | 其他材料费 | 元 | 4.4125 | 1 | 0 | 0 | 计价 | 按实计算
PT10-27 | 人工 | 乙供 | 9101106 | 普通工 | 工日 | 0.077 | 80 | 0 | 0 | 计价 | 按实计算
PT10-27 | 人工 | 乙供 | 9101107 | 建筑技术工 | 工日 | 0.1796 | 111 | 0 | 0 | 计价 | 按实计算
PT10-27 | 材料 | 乙供 | C01020712 | 圆钢 φ10以下 | kg | 0.85 | 4.674 | 0 | 0 | 计价 | 按实计算
PT10-27 | 材料 | 乙供 | C04020100 | 黄铜丝 综合 | kg | 0.08 | 55.79 | 0 | 0 | 计价 | 按实计算
PT10-27 | 材料 | 乙供 | C07010501 | 预埋铁件 综合 | kg | 0.316 | 5.86 | 0 | 0 | 计价 | 按实计算
PT10-27 | 材料 | 乙供 | C09010201 | 白水泥 | t | 0.0002 | 676.367 | 0 | 0 | 计价 | 按实计算
PT10-27 | 材料 | 乙供 | C09020303 | 水泥砂浆 1:2 | m³ | 0.0075 | 364.62 | 0 | 0 | 计价 | 按实计算
PT10-27 | 材料 | 乙供 | C09021701 | 素水泥浆 | m³ | 0.002 | 526.376 | 0 | 0 | 计价 | 按实计算
PT10-27 | 材料 | 乙供 | C10030201 | 石材 20 | m² | 1.04 | 195.603 | 0 | 0 | 计价 | 按实计算
PT10-27 | 材料 | 乙供 | C11090201 | 粘结剂 107胶 | kg | 0.4662 | 1.903 | 0 | 0 | 计价 | 按实计算
PT10-27 | 材料 | 乙供 | C99010102 | 其他材料费 | 元 | 4.3705 | 1 | 0 | 0 | 计价 | 按实计算
PT10-28 | 人工 | 乙供 | 9101106 | 普通工 | 工日 | 0.0805 | 80 | 0 | 0 | 计价 | 按实计算
PT10-28 | 人工 | 乙供 | 9101107 | 建筑技术工 | 工日 | 0.1893 | 111 | 0 | 0 | 计价 | 按实计算
PT10-28 | 材料 | 乙供 | C01020712 | 圆钢 φ10以下 | kg | 1.05 | 4.674 | 0 | 0 | 计价 | 按实计算
PT10-28 | 材料 | 乙供 | C04020100 | 黄铜丝 综合 | kg | 0.085 | 55.79 | 0 | 0 | 计价 | 按实计算
PT10-28 | 材料 | 乙供 | C07010501 | 预埋铁件 综合 | kg | 0.429 | 5.86 | 0 | 0 | 计价 | 按实计算
PT10-28 | 材料 | 乙供 | C09010201 | 白水泥 | t | 0.0002 | 676.367 | 0 | 0 | 计价 | 按实计算
PT10-28 | 材料 | 乙供 | C09020303 | 水泥砂浆 1:2 | m³ | 0.0075 | 364.62 | 0 | 0 | 计价 | 按实计算
PT10-28 | 材料 | 乙供 | C09020305 | 水泥砂浆 1:3 | m³ | 0.016 | 322.81 | 0 | 0 | 计价 | 按实计算
PT10-28 | 材料 | 乙供 | C09021701 | 素水泥浆 | m³ | 0.002 | 526.376 | 0 | 0 | 计价 | 按实计算
PT10-28 | 材料 | 乙供 | C10030201 | 石材 20 | m² | 1.06 | 195.603 | 0 | 0 | 计价 | 按实计算
PT10-28 | 材料 | 乙供 | C11090201 | 粘结剂 107胶 | kg | 0.4662 | 1.903 | 0 | 0 | 计价 | 按实计算
PT10-28 | 材料 | 乙供 | C99010102 | 其他材料费 | 元 | 4.5896 | 1 | 0 | 0 | 计价 | 按实计算
PT10-29 | 人工 | 乙供 | 9101106 | 普通工 | 工日 | 0.0581 | 80 | 0 | 0 | 计价 | 按实计算
PT10-29 | 人工 | 乙供 | 9101107 | 建筑技术工 | 工日 | 0.1355 | 111 | 0 | 0 | 计价 | 按实计算
PT10-29 | 材料 | 乙供 | C09010201 | 白水泥 | t | 0.0002 | 676.367 | 0 | 0 | 计价 | 按实计算
PT10-29 | 材料 | 乙供 | C09020304 | 水泥砂浆 1:2.5 | m³ | 0.0173 | 341.97 | 0 | 0 | 计价 | 按实计算
PT10-29 | 材料 | 乙供 | C09021701 | 素水泥浆 | m³ | 0.001 | 526.376 | 0 | 0 | 计价 | 按实计算
PT10-29 | 材料 | 乙供 | C11020212 | 内墙面砖 | m² | 1.02 | 38.101 | 0 | 0 | 计价 | 按实计算
PT10-29 | 材料 | 乙供 | C11090206 | 干粉型粘合剂 | kg | 4.2 | 1.694 | 0 | 0 | 计价 | 按实计算
PT10-29 | 材料 | 乙供 | C22031001 | 石料切割锯片 φ150 | 片 | 0.0096 | 39.7 | 0 | 0 | 计价 | 按实计算
PT10-29 | 材料 | 乙供 | C99010102 | 其他材料费 | 元 | 1.0587 | 1 | 0 | 0 | 计价 | 按实计算
PT10-30 | 人工 | 乙供 | 9101106 | 普通工 | 工日 | 0.0635 | 80 | 0 | 0 | 计价 | 按实计算
PT10-30 | 人工 | 乙供 | 9101107 | 建筑技术工 | 工日 | 0.1483 | 111 | 0 | 0 | 计价 | 按实计算
PT10-30 | 材料 | 乙供 | C09010201 | 白水泥 | t | 0.0002 | 676.367 | 0 | 0 | 计价 | 按实计算
PT10-30 | 材料 | 乙供 | C09020304 | 水泥砂浆 1:2.5 | m³ | 0.0179 | 341.97 | 0 | 0 | 计价 | 按实计算
PT10-30 | 材料 | 乙供 | C09021701 | 素水泥浆 | m³ | 0.0011 | 526.376 | 0 | 0 | 计价 | 按实计算
PT10-30 | 材料 | 乙供 | C11020212 | 内墙面砖 | m² | 1.06 | 38.101 | 0 | 0 | 计价 | 按实计算
PT10-30 | 材料 | 乙供 | C11090206 | 干粉型粘合剂 | kg | 4.41 | 1.694 | 0 | 0 | 计价 | 按实计算
PT10-30 | 材料 | 乙供 | C22031001 | 石料切割锯片 φ150 | 片 | 0.0101 | 39.7 | 0 | 0 | 计价 | 按实计算
PT10-30 | 材料 | 乙供 | C99010102 | 其他材料费 | 元 | 1.1019 | 1 | 0 | 0 | 计价 | 按实计算
PT10-31 | 人工 | 乙供 | 9101106 | 普通工 | 工日 | 0.0863 | 80 | 0 | 0 | 计价 | 按实计算
PT10-31 | 人工 | 乙供 | 9101107 | 建筑技术工 | 工日 | 0.2014 | 111 | 0 | 0 | 计价 | 按实计算
PT10-31 | 材料 | 乙供 | C09010201 | 白水泥 | t | 0.0002 | 676.367 | 0 | 0 | 计价 | 按实计算
PT10-31 | 材料 | 乙供 | C09020304 | 水泥砂浆 1:2.5 | m³ | 0.0185 | 341.97 | 0 | 0 | 计价 | 按实计算
PT10-31 | 材料 | 乙供 | C09021701 | 素水泥浆 | m³ | 0.0011 | 526.376 | 0 | 0 | 计价 | 按实计算
PT10-31 | 材料 | 乙供 | C11020212 | 内墙面砖 | m² | 1.12 | 38.101 | 0 | 0 | 计价 | 按实计算
PT10-31 | 材料 | 乙供 | C11090206 | 干粉型粘合剂 | kg | 4.662 | 1.694 | 0 | 0 | 计价 | 按实计算
PT10-31 | 材料 | 乙供 | C22031001 | 石料切割锯片 φ150 | 片 | 0.0107 | 39.7 | 0 | 0 | 计价 | 按实计算
PT10-31 | 材料 | 乙供 | C99010102 | 其他材料费 | 元 | 1.1607 | 1 | 0 | 0 | 计价 | 按实计算
PT10-32 | 人工 | 乙供 | 9101106 | 普通工 | 工日 | 0.0674 | 80 | 0 | 0 | 计价 | 按实计算
PT10-32 | 人工 | 乙供 | 9101107 | 建筑技术工 | 工日 | 0.1581 | 111 | 0 | 0 | 计价 | 按实计算
PT10-32 | 材料 | 乙供 | C09010201 | 白水泥 | t | 0.0002 | 676.367 | 0 | 0 | 计价 | 按实计算
PT10-32 | 材料 | 乙供 | C09020304 | 水泥砂浆 1:2.5 | m³ | 0.0173 | 341.97 | 0 | 0 | 计价 | 按实计算
PT10-32 | 材料 | 乙供 | C09021701 | 素水泥浆 | m³ | 0.001 | 526.376 | 0 | 0 | 计价 | 按实计算
PT10-32 | 材料 | 乙供 | C11020123 | 外墙面砖 | m² | 1.02 | 47.414 | 0 | 0 | 计价 | 按实计算
PT10-32 | 材料 | 乙供 | C11090206 | 干粉型粘合剂 | kg | 4.2 | 1.694 | 0 | 0 | 计价 | 按实计算
PT10-32 | 材料 | 乙供 | C22031001 | 石料切割锯片 φ150 | 片 | 0.0096 | 39.7 | 0 | 0 | 计价 | 按实计算
PT10-32 | 材料 | 乙供 | C99010102 | 其他材料费 | 元 | 1.2487 | 1 | 0 | 0 | 计价 | 按实计算
PT10-33 | 人工 | 乙供 | 9101106 | 普通工 | 工日 | 0.0737 | 80 | 0 | 0 | 计价 | 按实计算
PT10-33 | 人工 | 乙供 | 9101107 | 建筑技术工 | 工日 | 0.1753 | 111 | 0 | 0 | 计价 | 按实计算
PT10-33 | 材料 | 乙供 | C09010201 | 白水泥 | t | 0.0002 | 676.367 | 0 | 0 | 计价 | 按实计算
PT10-33 | 材料 | 乙供 | C09020304 | 水泥砂浆 1:2.5 | m³ | 0.0179 | 341.97 | 0 | 0 | 计价 | 按实计算
PT10-33 | 材料 | 乙供 | C09021701 | 素水泥浆 | m³ | 0.0011 | 526.376 | 0 | 0 | 计价 | 按实计算
PT10-33 | 材料 | 乙供 | C11020123 | 外墙面砖 | m² | 1.06 | 47.414 | 0 | 0 | 计价 | 按实计算
PT10-33 | 材料 | 乙供 | C11090206 | 干粉型粘合剂 | kg | 4.41 | 1.694 | 0 | 0 | 计价 | 按实计算
PT10-33 | 材料 | 乙供 | C22031001 | 石料切割锯片 φ150 | 片 | 0.0101 | 39.7 | 0 | 0 | 计价 | 按实计算
PT10-33 | 材料 | 乙供 | C99010102 | 其他材料费 | 元 | 1.2993 | 1 | 0 | 0 | 计价 | 按实计算
PT10-34 | 人工 | 乙供 | 9101106 | 普通工 | 工日 | 0.1277 | 80 | 0 | 0 | 计价 | 按实计算
PT10-34 | 人工 | 乙供 | 9101107 | 建筑技术工 | 工日 | 0.298 | 111 | 0 | 0 | 计价 | 按实计算
PT10-34 | 材料 | 乙供 | C09010201 | 白水泥 | t | 0.0002 | 676.367 | 0 | 0 | 计价 | 按实计算
PT10-34 | 材料 | 乙供 | C09020304 | 水泥砂浆 1:2.5 | m³ | 0.0185 | 341.97 | 0 | 0 | 计价 | 按实计算
PT10-34 | 材料 | 乙供 | C09021701 | 素水泥浆 | m³ | 0.0011 | 526.376 | 0 | 0 | 计价 | 按实计算
PT10-34 | 材料 | 乙供 | C11020123 | 外墙面砖 | m² | 1.12 | 47.414 | 0 | 0 | 计价 | 按实计算
PT10-34 | 材料 | 乙供 | C11090206 | 干粉型粘合剂 | kg | 4.662 | 1.694 | 0 | 0 | 计价 | 按实计算
PT10-34 | 材料 | 乙供 | C22031001 | 石料切割锯片 φ150 | 片 | 0.0107 | 39.7 | 0 | 0 | 计价 | 按实计算
PT10-34 | 材料 | 乙供 | C99010102 | 其他材料费 | 元 | 1.3693 | 1 | 0 | 0 | 计价 | 按实计算
PT10-35 | 人工 | 乙供 | 9101106 | 普通工 | 工日 | 0.0596 | 80 | 0 | 0 | 计价 | 按实计算
PT10-35 | 人工 | 乙供 | 9101107 | 建筑技术工 | 工日 | 0.1392 | 111 | 0 | 0 | 计价 | 按实计算
PT10-35 | 材料 | 乙供 | C09010201 | 白水泥 | t | 0.0002 | 676.367 | 0 | 0 | 计价 | 按实计算
PT10-35 | 材料 | 乙供 | C09020304 | 水泥砂浆 1:2.5 | m³ | 0.0202 | 341.97 | 0 | 0 | 计价 | 按实计算
PT10-35 | 材料 | 乙供 | C09021701 | 素水泥浆 | m³ | 0.0011 | 526.376 | 0 | 0 | 计价 | 按实计算
PT10-35 | 材料 | 乙供 | C10030201 | 石材 20 | m² | 1.02 | 195.603 | 0 | 0 | 计价 | 按实计算
PT10-35 | 材料 | 乙供 | C11090206 | 干粉型粘合剂 | kg | 6.825 | 1.694 | 0 | 0 | 计价 | 按实计算
PT10-35 | 材料 | 乙供 | C22031001 | 石料切割锯片 φ150 | 片 | 0.0421 | 39.7 | 0 | 0 | 计价 | 按实计算
PT10-35 | 材料 | 乙供 | C99010102 | 其他材料费 | 元 | 4.4074 | 1 | 0 | 0 | 计价 | 按实计算
PT10-36 | 人工 | 乙供 | 9101106 | 普通工 | 工日 | 0.0742 | 80 | 0 | 0 | 计价 | 按实计算
PT10-36 | 人工 | 乙供 | 9101107 | 建筑技术工 | 工日 | 0.173 | 111 | 0 | 0 | 计价 | 按实计算
PT10-36 | 材料 | 乙供 | C09010201 | 白水泥 | t | 0.0002 | 676.367 | 0 | 0 | 计价 | 按实计算
PT10-36 | 材料 | 乙供 | C09020304 | 水泥砂浆 1:2.5 | m³ | 0.0219 | 341.97 | 0 | 0 | 计价 | 按实计算
PT10-36 | 材料 | 乙供 | C09021701 | 素水泥浆 | m³ | 0.0011 | 526.376 | 0 | 0 | 计价 | 按实计算
PT10-36 | 材料 | 乙供 | C10030201 | 石材 20 | m² | 1.04 | 195.603 | 0 | 0 | 计价 | 按实计算
PT10-36 | 材料 | 乙供 | C11090206 | 干粉型粘合剂 | kg | 6.825 | 1.694 | 0 | 0 | 计价 | 按实计算
PT10-36 | 材料 | 乙供 | C22031001 | 石料切割锯片 φ150 | 片 | 0.0421 | 39.7 | 0 | 0 | 计价 | 按实计算
PT10-36 | 材料 | 乙供 | C99010102 | 其他材料费 | 元 | 4.4973 | 1 | 0 | 0 | 计价 | 按实计算
PT10-37 | 人工 | 乙供 | 9101106 | 普通工 | 工日 | 0.0784 | 80 | 0 | 0 | 计价 | 按实计算
PT10-37 | 人工 | 乙供 | 9101107 | 建筑技术工 | 工日 | 0.1828 | 111 | 0 | 0 | 计价 | 按实计算
PT10-37 | 材料 | 乙供 | C09010201 | 白水泥 | t | 0.0002 | 676.367 | 0 | 0 | 计价 | 按实计算
PT10-37 | 材料 | 乙供 | C09020304 | 水泥砂浆 1:2.5 | m³ | 0.0202 | 341.97 | 0 | 0 | 计价 | 按实计算
PT10-37 | 材料 | 乙供 | C09021701 | 素水泥浆 | m³ | 0.0011 | 526.376 | 0 | 0 | 计价 | 按实计算
PT10-37 | 材料 | 乙供 | C10030201 | 石材 20 | m² | 1.06 | 195.603 | 0 | 0 | 计价 | 按实计算
PT10-37 | 材料 | 乙供 | C11090206 | 干粉型粘合剂 | kg | 7.5758 | 1.694 | 0 | 0 | 计价 | 按实计算
PT10-37 | 材料 | 乙供 | C22031001 | 石料切割锯片 φ150 | 片 | 0.0421 | 39.7 | 0 | 0 | 计价 | 按实计算
PT10-37 | 材料 | 乙供 | C99010102 | 其他材料费 | 元 | 4.5893 | 1 | 0 | 0 | 计价 | 按实计算
PT10-38 | 人工 | 乙供 | 9101106 | 普通工 | 工日 | 0.0744 | 80 | 0 | 0 | 计价 | 按实计算
PT10-38 | 人工 | 乙供 | 9101107 | 建筑技术工 | 工日 | 0.1735 | 111 | 0 | 0 | 计价 | 按实计算
PT10-38 | 材料 | 乙供 | C09010201 | 白水泥 | t | 0.0002 | 676.367 | 0 | 0 | 计价 | 按实计算
PT10-38 | 材料 | 乙供 | C09020304 | 水泥砂浆 1:2.5 | m³ | 0.0233 | 341.97 | 0 | 0 | 计价 | 按实计算
PT10-38 | 材料 | 乙供 | C09021701 | 素水泥浆 | m³ | 0.0011 | 526.376 | 0 | 0 | 计价 | 按实计算
PT10-38 | 材料 | 乙供 | C11020131 | 麻面仿石砖 200×75 | m² | 1.03 | 51.977 | 0 | 0 | 计价 | 按实计算
PT10-38 | 材料 | 乙供 | C11090206 | 干粉型粘合剂 | kg | 4.2 | 1.694 | 0 | 0 | 计价 | 按实计算
PT10-38 | 材料 | 乙供 | C99010102 | 其他材料费 | 元 | 1.3867 | 1 | 0 | 0 | 计价 | 按实计算
PT10-39 | 人工 | 乙供 | 9101106 | 普通工 | 工日 | 0.096 | 80 | 0 | 0 | 计价 | 按实计算
PT10-39 | 人工 | 乙供 | 9101107 | 建筑技术工 | 工日 | 0.2241 | 111 | 0 | 0 | 计价 | 按实计算
PT10-39 | 材料 | 乙供 | C09010201 | 白水泥 | t | 0.0002 | 676.367 | 0 | 0 | 计价 | 按实计算
PT10-39 | 材料 | 乙供 | C09020304 | 水泥砂浆 1:2.5 | m³ | 0.0259 | 341.97 | 0 | 0 | 计价 | 按实计算
PT10-39 | 材料 | 乙供 | C09021701 | 素水泥浆 | m³ | 0.0012 | 526.376 | 0 | 0 | 计价 | 按实计算
PT10-39 | 材料 | 乙供 | C11020131 | 麻面仿石砖 200×75 | m² | 1.06 | 51.977 | 0 | 0 | 计价 | 按实计算
PT10-39 | 材料 | 乙供 | C11090206 | 干粉型粘合剂 | kg | 4.9875 | 1.694 | 0 | 0 | 计价 | 按实计算
PT10-39 | 材料 | 乙供 | C99010102 | 其他材料费 | 元 | 1.4634 | 1 | 0 | 0 | 计价 | 按实计算
PT10-40 | 人工 | 乙供 | 9101106 | 普通工 | 工日 | 0.1142 | 80 | 0 | 0 | 计价 | 按实计算
PT10-40 | 人工 | 乙供 | 9101107 | 建筑技术工 | 工日 | 0.2664 | 111 | 0 | 0 | 计价 | 按实计算
PT10-40 | 材料 | 乙供 | C10030201 | 石材 20 | m² | 1.02 | 195.603 | 0 | 0 | 计价 | 按实计算
PT10-40 | 材料 | 乙供 | C11060305 | 不锈钢角挂件4件 | 套 | 5.61 | 2.597 | 0 | 0 | 计价 | 按实计算
PT10-40 | 材料 | 乙供 | C19081001 | 硅胶 | kg | 0.1283 | 11.703 | 0 | 0 | 计价 | 按实计算
PT10-40 | 材料 | 乙供 | C19091001 | 密封胶 | kg | 0.0915 | 15.637 | 0 | 0 | 计价 | 按实计算
PT10-40 | 材料 | 乙供 | C99010102 | 其他材料费 | 元 | 4.3403 | 1 | 0 | 0 | 计价 | 按实计算
PT10-41 | 人工 | 乙供 | 9101106 | 普通工 | 工日 | 0.2291 | 80 | 0 | 0 | 计价 | 按实计算
PT10-41 | 人工 | 乙供 | 9101107 | 建筑技术工 | 工日 | 0.5345 | 111 | 0 | 0 | 计价 | 按实计算
PT10-41 | 材料 | 乙供 | C01020300 | 角钢 综合 | kg | 21.07 | 4.805 | 0 | 0 | 计价 | 按实计算
PT10-41 | 材料 | 乙供 | C09020304 | 水泥砂浆 1:2.5 | m³ | 0.0263 | 341.97 | 0 | 0 | 计价 | 按实计算
PT10-41 | 材料 | 乙供 | C10030201 | 石材 20 | m² | 1.05 | 195.603 | 0 | 0 | 计价 | 按实计算
PT10-41 | 材料 | 乙供 | C12010100 | 电焊条 J422 综合 | kg | 0.5679 | 5.394 | 0 | 0 | 计价 | 按实计算
PT10-41 | 材料 | 乙供 | C13011102 | 膨胀螺栓 M8 | 套 | 7.845 | 0.715 | 0 | 0 | 计价 | 按实计算
PT10-41 | 材料 | 乙供 | C14020701 | 钢板网 综合 | m² | 1.0739 | 12.197 | 0 | 0 | 计价 | 按实计算
PT10-41 | 机械 | 乙供 | J10-01-001 | 交流弧焊机 容量 21kVA | 台班 | 0.1278 | 67.792 | 0 | 0 | 计价 | 按实计算
PT10-41 | 材料 | 乙供 | C99010102 | 其他材料费 | 元 | 6.7478 | 1 | 0 | 0 | 计价 | 按实计算
PT10-42 | 人工 | 乙供 | 9101106 | 普通工 | 工日 | 0.0905 | 80 | 0 | 0 | 计价 | 按实计算
PT10-42 | 人工 | 乙供 | 9101107 | 建筑技术工 | 工日 | 0.2051 | 111 | 0 | 0 | 计价 | 按实计算
PT10-42 | 材料 | 乙供 | C09020304 | 水泥砂浆 1:2.5 | m³ | 0.021 | 341.97 | 0 | 0 | 计价 | 按实计算
PT10-42 | 材料 | 乙供 | C10030201 | 石材 20 | m² | 1.05 | 195.603 | 0 | 0 | 计价 | 按实计算
PT10-42 | 材料 | 乙供 | C22031001 | 石料切割锯片 φ150 | 片 | 0.0035 | 39.7 | 0 | 0 | 计价 | 按实计算
PT10-42 | 材料 | 乙供 | C99010102 | 其他材料费 | 元 | 4.2541 | 1 | 0 | 0 | 计价 | 按实计算
PT10-43 | 人工 | 乙供 | 9101106 | 普通工 | 工日 | 0.0849 | 80 | 0 | 0 | 计价 | 按实计算
PT10-43 | 人工 | 乙供 | 9101107 | 建筑技术工 | 工日 | 0.198 | 111 | 0 | 0 | 计价 | 按实计算
PT10-43 | 材料 | 乙供 | C09020304 | 水泥砂浆 1:2.5 | m³ | 0.021 | 341.97 | 0 | 0 | 计价 | 按实计算
PT10-43 | 材料 | 乙供 | C09050205 | 白水泥水磨石块窗台板 | m² | 1.05 | 45.696 | 0 | 0 | 计价 | 按实计算
PT10-43 | 材料 | 乙供 | C22031001 | 石料切割锯片 φ150 | 片 | 0.0035 | 39.7 | 0 | 0 | 计价 | 按实计算
PT10-43 | 材料 | 乙供 | C99010102 | 其他材料费 | 元 | 1.106 | 1 | 0 | 0 | 计价 | 按实计算
PT10-44 | 人工 | 乙供 | 9101106 | 普通工 | 工日 | 0.0058 | 80 | 0 | 0 | 计价 | 按实计算
PT10-44 | 人工 | 乙供 | 9101107 | 建筑技术工 | 工日 | 0.023 | 111 | 0 | 0 | 计价 | 按实计算
PT10-44 | 材料 | 乙供 | C21010101 | 水 | t | 0.0023 | 6.261 | 0 | 0 | 计价 | 按实计算
PT10-44 | 材料 | 乙供 | C22031001 | 石料切割锯片 φ150 | 片 | 0.0352 | 39.7 | 0 | 0 | 计价 | 按实计算
PT10-44 | 材料 | 乙供 | C99010102 | 其他材料费 | 元 | 0.0282 | 1 | 0 | 0 | 计价 | 按实计算
PT10-45 | 人工 | 乙供 | 9101106 | 普通工 | 工日 | 0.0173 | 80 | 0 | 0 | 计价 | 按实计算
PT10-45 | 人工 | 乙供 | 9101107 | 建筑技术工 | 工日 | 0.0692 | 111 | 0 | 0 | 计价 | 按实计算
PT10-45 | 材料 | 乙供 | C21010101 | 水 | t | 0.0023 | 6.261 | 0 | 0 | 计价 | 按实计算
PT10-45 | 机械 | 乙供 | J08-01-062 | 开槽机 | 台班 | 0.02 | 268.082 | 0 | 0 | 计价 | 按实计算
PT10-45 | 材料 | 乙供 | C99010102 | 其他材料费 | 元 | 0.0003 | 1 | 0 | 0 | 计价 | 按实计算
PT10-46 | 人工 | 乙供 | 9101106 | 普通工 | 工日 | 0.0202 | 80 | 0 | 0 | 计价 | 按实计算
PT10-46 | 人工 | 乙供 | 9101107 | 建筑技术工 | 工日 | 0.0806 | 111 | 0 | 0 | 计价 | 按实计算
PT10-46 | 材料 | 乙供 | C21010101 | 水 | t | 0.0023 | 6.261 | 0 | 0 | 计价 | 按实计算
PT10-46 | 机械 | 乙供 | J08-01-062 | 开槽机 | 台班 | 0.02 | 268.082 | 0 | 0 | 计价 | 按实计算
PT10-46 | 材料 | 乙供 | C99010102 | 其他材料费 | 元 | 0.0003 | 1 | 0 | 0 | 计价 | 按实计算
PT10-47 | 人工 | 乙供 | 9101106 | 普通工 | 工日 | 0.0041 | 80 | 0 | 0 | 计价 | 按实计算
PT10-47 | 人工 | 乙供 | 9101107 | 建筑技术工 | 工日 | 0.0161 | 111 | 0 | 0 | 计价 | 按实计算
PT10-47 | 材料 | 乙供 | C21010101 | 水 | t | 0.0023 | 6.261 | 0 | 0 | 计价 | 按实计算
PT10-47 | 材料 | 乙供 | C21020101 | 电 | kW·h | 0.0612 | 0.853 | 0 | 0 | 计价 | 按实计算
PT10-47 | 材料 | 乙供 | C22031001 | 石料切割锯片 φ150 | 片 | 0.0095 | 39.7 | 0 | 0 | 计价 | 按实计算
PT10-47 | 材料 | 乙供 | C99010102 | 其他材料费 | 元 | 0.0089 | 1 | 0 | 0 | 计价 | 按实计算
PT10-48 | 人工 | 乙供 | 9101106 | 普通工 | 工日 | 0.0081 | 80 | 0 | 0 | 计价 | 按实计算
PT10-48 | 人工 | 乙供 | 9101107 | 建筑技术工 | 工日 | 0.0322 | 111 | 0 | 0 | 计价 | 按实计算
PT10-48 | 材料 | 乙供 | C21010101 | 水 | t | 0.0023 | 6.261 | 0 | 0 | 计价 | 按实计算
PT10-48 | 材料 | 乙供 | C21020101 | 电 | kW·h | 0.1224 | 0.853 | 0 | 0 | 计价 | 按实计算
PT10-48 | 材料 | 乙供 | C22031001 | 石料切割锯片 φ150 | 片 | 0.019 | 39.7 | 0 | 0 | 计价 | 按实计算
PT10-48 | 材料 | 乙供 | C99010102 | 其他材料费 | 元 | 0.0175 | 1 | 0 | 0 | 计价 | 按实计算
PT10-49 | 人工 | 乙供 | 9101106 | 普通工 | 工日 | 0.0101 | 80 | 0 | 0 | 计价 | 按实计算
PT10-49 | 人工 | 乙供 | 9101107 | 建筑技术工 | 工日 | 0.0402 | 111 | 0 | 0 | 计价 | 按实计算
PT10-49 | 材料 | 乙供 | C21010101 | 水 | t | 0.0023 | 6.261 | 0 | 0 | 计价 | 按实计算
PT10-49 | 材料 | 乙供 | C21020101 | 电 | kW·h | 0.153 | 0.853 | 0 | 0 | 计价 | 按实计算
PT10-49 | 材料 | 乙供 | C22031001 | 石料切割锯片 φ150 | 片 | 0.0237 | 39.7 | 0 | 0 | 计价 | 按实计算
PT10-49 | 材料 | 乙供 | C99010102 | 其他材料费 | 元 | 0.0217 | 1 | 0 | 0 | 计价 | 按实计算
PT10-50 | 人工 | 乙供 | 9101106 | 普通工 | 工日 | 0.0238 | 80 | 0 | 0 | 计价 | 按实计算
PT10-50 | 人工 | 乙供 | 9101107 | 建筑技术工 | 工日 | 0.0557 | 111 | 0 | 0 | 计价 | 按实计算
PT10-50 | 材料 | 乙供 | C20030101 | 普通调和漆 | kg | 0.4697 | 13.274 | 0 | 0 | 计价 | 按实计算
PT10-50 | 材料 | 乙供 | C20040101 | 普通清漆 | kg | 0.0175 | 9.541 | 0 | 0 | 计价 | 按实计算
PT10-50 | 机械 | 乙供 | J11-01-018 | 电动空气压缩机 排气量 3m³/min | 台班 | 0.003 | 136.809 | 0 | 0 | 计价 | 按实计算
PT10-50 | 材料 | 乙供 | C99010102 | 其他材料费 | 元 | 0.128 | 1 | 0 | 0 | 计价 | 按实计算
PT10-51 | 人工 | 乙供 | 9101106 | 普通工 | 工日 | 0.0227 | 80 | 0 | 0 | 计价 | 按实计算
PT10-51 | 人工 | 乙供 | 9101107 | 建筑技术工 | 工日 | 0.0528 | 111 | 0 | 0 | 计价 | 按实计算
PT10-51 | 材料 | 乙供 | C20030101 | 普通调和漆 | kg | 0.3914 | 13.274 | 0 | 0 | 计价 | 按实计算
PT10-51 | 材料 | 乙供 | C20040101 | 普通清漆 | kg | 0.0146 | 9.541 | 0 | 0 | 计价 | 按实计算
PT10-51 | 机械 | 乙供 | J11-01-018 | 电动空气压缩机 排气量 3m³/min | 台班 | 0.003 | 136.809 | 0 | 0 | 计价 | 按实计算
PT10-51 | 材料 | 乙供 | C99010102 | 其他材料费 | 元 | 0.1067 | 1 | 0 | 0 | 计价 | 按实计算
PT10-52 | 人工 | 乙供 | 9101106 | 普通工 | 工日 | 0.0593 | 80 | 0 | 0 | 计价 | 按实计算
PT10-52 | 人工 | 乙供 | 9101107 | 建筑技术工 | 工日 | 0.0137 | 111 | 0 | 0 | 计价 | 按实计算
PT10-52 | 材料 | 乙供 | C20030101 | 普通调和漆 | kg | 0.045 | 13.274 | 0 | 0 | 计价 | 按实计算
PT10-52 | 材料 | 乙供 | C20040101 | 普通清漆 | kg | 0.0017 | 9.541 | 0 | 0 | 计价 | 按实计算
PT10-52 | 机械 | 乙供 | J11-01-018 | 电动空气压缩机 排气量 3m³/min | 台班 | 0.001 | 136.809 | 0 | 0 | 计价 | 按实计算
PT10-52 | 材料 | 乙供 | C99010102 | 其他材料费 | 元 | 0.0123 | 1 | 0 | 0 | 计价 | 按实计算
PT10-53 | 人工 | 乙供 | 9101106 | 普通工 | 工日 | 0.0218 | 80 | 0 | 0 | 计价 | 按实计算
PT10-53 | 人工 | 乙供 | 9101107 | 建筑技术工 | 工日 | 0.0509 | 111 | 0 | 0 | 计价 | 按实计算
PT10-53 | 材料 | 乙供 | C20030101 | 普通调和漆 | kg | 0.1747 | 13.274 | 0 | 0 | 计价 | 按实计算
PT10-53 | 材料 | 乙供 | C20040101 | 普通清漆 | kg | 0.1541 | 9.541 | 0 | 0 | 计价 | 按实计算
PT10-53 | 机械 | 乙供 | J11-01-018 | 电动空气压缩机 排气量 3m³/min | 台班 | 0.0035 | 136.809 | 0 | 0 | 计价 | 按实计算
PT10-53 | 材料 | 乙供 | C99010102 | 其他材料费 | 元 | 0.0758 | 1 | 0 | 0 | 计价 | 按实计算
PT10-54 | 人工 | 乙供 | 9101106 | 普通工 | 工日 | 0.0206 | 80 | 0 | 0 | 计价 | 按实计算
PT10-54 | 人工 | 乙供 | 9101107 | 建筑技术工 | 工日 | 0.0479 | 111 | 0 | 0 | 计价 | 按实计算
PT10-54 | 材料 | 乙供 | C20030101 | 普通调和漆 | kg | 0.1647 | 13.274 | 0 | 0 | 计价 | 按实计算
PT10-54 | 材料 | 乙供 | C20040101 | 普通清漆 | kg | 0.1453 | 9.541 | 0 | 0 | 计价 | 按实计算
PT10-54 | 机械 | 乙供 | J11-01-018 | 电动空气压缩机 排气量 3m³/min | 台班 | 0.0035 | 136.809 | 0 | 0 | 计价 | 按实计算
PT10-54 | 材料 | 乙供 | C99010102 | 其他材料费 | 元 | 0.0715 | 1 | 0 | 0 | 计价 | 按实计算
PT10-55 | 人工 | 乙供 | 9101106 | 普通工 | 工日 | 0.0212 | 80 | 0 | 0 | 计价 | 按实计算
PT10-55 | 人工 | 乙供 | 9101107 | 建筑技术工 | 工日 | 0.0494 | 111 | 0 | 0 | 计价 | 按实计算
PT10-55 | 材料 | 乙供 | C20030101 | 普通调和漆 | kg | 0.1697 | 13.274 | 0 | 0 | 计价 | 按实计算
PT10-55 | 材料 | 乙供 | C20040101 | 普通清漆 | kg | 0.1497 | 9.541 | 0 | 0 | 计价 | 按实计算
PT10-55 | 机械 | 乙供 | J11-01-018 | 电动空气压缩机 排气量 3m³/min | 台班 | 0.004 | 136.809 | 0 | 0 | 计价 | 按实计算
PT10-55 | 材料 | 乙供 | C99010102 | 其他材料费 | 元 | 0.0736 | 1 | 0 | 0 | 计价 | 按实计算
PT10-56 | 人工 | 乙供 | 9101106 | 普通工 | 工日 | 0.021 | 80 | 0 | 0 | 计价 | 按实计算
PT10-56 | 人工 | 乙供 | 9101107 | 建筑技术工 | 工日 | 0.049 | 111 | 0 | 0 | 计价 | 按实计算
PT10-56 | 材料 | 乙供 | C20040401 | 树脂清漆地板漆 | kg | 0.2918 | 10.575 | 0 | 0 | 计价 | 按实计算
PT10-56 | 机械 | 乙供 | J11-01-018 | 电动空气压缩机 排气量 3m³/min | 台班 | 0.004 | 136.809 | 0 | 0 | 计价 | 按实计算
PT10-56 | 材料 | 乙供 | C99010102 | 其他材料费 | 元 | 0.0617 | 1 | 0 | 0 | 计价 | 按实计算
PT10-57 | 人工 | 乙供 | 9101106 | 普通工 | 工日 | 0.0505 | 80 | 0 | 0 | 计价 | 按实计算
PT10-57 | 人工 | 乙供 | 9101107 | 建筑技术工 | 工日 | 0.1178 | 111 | 0 | 0 | 计价 | 按实计算
PT10-57 | 材料 | 乙供 | C20040301 | 聚氨酯清漆 | kg | 0.6228 | 21.581 | 0 | 0 | 计价 | 按实计算
PT10-57 | 材料 | 乙供 | C20060802 | 聚氨酯漆稀释剂 | kg | 0.0775 | 10.688 | 0 | 0 | 计价 | 按实计算
PT10-57 | 机械 | 乙供 | J11-01-018 | 电动空气压缩机 排气量 3m³/min | 台班 | 0.0042 | 136.809 | 0 | 0 | 计价 | 按实计算
PT10-57 | 材料 | 乙供 | C99010102 | 其他材料费 | 元 | 0.2854 | 1 | 0 | 0 | 计价 | 按实计算
PT10-58 | 人工 | 乙供 | 9101106 | 普通工 | 工日 | 0.0455 | 80 | 0 | 0 | 计价 | 按实计算
PT10-58 | 人工 | 乙供 | 9101107 | 建筑技术工 | 工日 | 0.106 | 111 | 0 | 0 | 计价 | 按实计算
PT10-58 | 材料 | 乙供 | C20040301 | 聚氨酯清漆 | kg | 0.519 | 21.581 | 0 | 0 | 计价 | 按实计算
PT10-58 | 材料 | 乙供 | C20060802 | 聚氨酯漆稀释剂 | kg | 0.0646 | 10.688 | 0 | 0 | 计价 | 按实计算
PT10-58 | 机械 | 乙供 | J11-01-018 | 电动空气压缩机 排气量 3m³/min | 台班 | 0.0042 | 136.809 | 0 | 0 | 计价 | 按实计算
PT10-58 | 材料 | 乙供 | C99010102 | 其他材料费 | 元 | 0.2378 | 1 | 0 | 0 | 计价 | 按实计算
PT10-59 | 人工 | 乙供 | 9101106 | 普通工 | 工日 | 0.0126 | 80 | 0 | 0 | 计价 | 按实计算
PT10-59 | 人工 | 乙供 | 9101107 | 建筑技术工 | 工日 | 0.0295 | 111 | 0 | 0 | 计价 | 按实计算
PT10-59 | 材料 | 乙供 | C20040301 | 聚氨酯清漆 | kg | 0.0613 | 21.581 | 0 | 0 | 计价 | 按实计算
PT10-59 | 材料 | 乙供 | C20060802 | 聚氨酯漆稀释剂 | kg | 0.0071 | 10.688 | 0 | 0 | 计价 | 按实计算
PT10-59 | 机械 | 乙供 | J11-01-018 | 电动空气压缩机 排气量 3m³/min | 台班 | 0.0015 | 136.809 | 0 | 0 | 计价 | 按实计算
PT10-59 | 材料 | 乙供 | C99010102 | 其他材料费 | 元 | 0.028 | 1 | 0 | 0 | 计价 | 按实计算
PT10-60 | 人工 | 乙供 | 9101106 | 普通工 | 工日 | 0.0318 | 80 | 0 | 0 | 计价 | 按实计算
PT10-60 | 人工 | 乙供 | 9101107 | 建筑技术工 | 工日 | 0.0742 | 111 | 0 | 0 | 计价 | 按实计算
PT10-60 | 材料 | 乙供 | C20040301 | 聚氨酯清漆 | kg | 0.436 | 21.581 | 0 | 0 | 计价 | 按实计算
PT10-60 | 材料 | 乙供 | C20060802 | 聚氨酯漆稀释剂 | kg | 0.0543 | 10.688 | 0 | 0 | 计价 | 按实计算
PT10-60 | 机械 | 乙供 | J11-01-018 | 电动空气压缩机 排气量 3m³/min | 台班 | 0.0055 | 136.809 | 0 | 0 | 计价 | 按实计算
PT10-60 | 材料 | 乙供 | C99010102 | 其他材料费 | 元 | 0.1998 | 1 | 0 | 0 | 计价 | 按实计算
PT10-61 | 人工 | 乙供 | 9101106 | 普通工 | 工日 | 0.0299 | 80 | 0 | 0 | 计价 | 按实计算
PT10-61 | 人工 | 乙供 | 9101107 | 建筑技术工 | 工日 | 0.07 | 111 | 0 | 0 | 计价 | 按实计算
PT10-61 | 材料 | 乙供 | C20040301 | 聚氨酯清漆 | kg | 0.411 | 21.581 | 0 | 0 | 计价 | 按实计算
PT10-61 | 材料 | 乙供 | C20060802 | 聚氨酯漆稀释剂 | kg | 0.0512 | 10.688 | 0 | 0 | 计价 | 按实计算
PT10-61 | 机械 | 乙供 | J11-01-018 | 电动空气压缩机 排气量 3m³/min | 台班 | 0.0055 | 136.809 | 0 | 0 | 计价 | 按实计算
PT10-61 | 材料 | 乙供 | C99010102 | 其他材料费 | 元 | 0.1883 | 1 | 0 | 0 | 计价 | 按实计算
PT10-62 | 人工 | 乙供 | 9101106 | 普通工 | 工日 | 0.0362 | 80 | 0 | 0 | 计价 | 按实计算
PT10-62 | 人工 | 乙供 | 9101107 | 建筑技术工 | 工日 | 0.0845 | 111 | 0 | 0 | 计价 | 按实计算
PT10-62 | 材料 | 乙供 | C20040301 | 聚氨酯清漆 | kg | 0.3297 | 21.581 | 0 | 0 | 计价 | 按实计算
PT10-62 | 材料 | 乙供 | C20060802 | 聚氨酯漆稀释剂 | kg | 0.0411 | 10.688 | 0 | 0 | 计价 | 按实计算
PT10-62 | 机械 | 乙供 | J11-01-018 | 电动空气压缩机 排气量 3m³/min | 台班 | 0.006 | 136.809 | 0 | 0 | 计价 | 按实计算
PT10-62 | 材料 | 乙供 | C99010102 | 其他材料费 | 元 | 0.1511 | 1 | 0 | 0 | 计价 | 按实计算
PT10-63 | 人工 | 乙供 | 9101106 | 普通工 | 工日 | 0.0329 | 80 | 0 | 0 | 计价 | 按实计算
PT10-63 | 人工 | 乙供 | 9101107 | 建筑技术工 | 工日 | 0.0767 | 111 | 0 | 0 | 计价 | 按实计算
PT10-63 | 材料 | 乙供 | C20040301 | 聚氨酯清漆 | kg | 0.314 | 21.581 | 0 | 0 | 计价 | 按实计算
PT10-63 | 材料 | 乙供 | C20060802 | 聚氨酯漆稀释剂 | kg | 0.0391 | 10.688 | 0 | 0 | 计价 | 按实计算
PT10-63 | 机械 | 乙供 | J11-01-018 | 电动空气压缩机 排气量 3m³/min | 台班 | 0.006 | 136.809 | 0 | 0 | 计价 | 按实计算
PT10-63 | 材料 | 乙供 | C99010102 | 其他材料费 | 元 | 0.1439 | 1 | 0 | 0 | 计价 | 按实计算
PT10-64 | 人工 | 乙供 | 9101106 | 普通工 | 工日 | 0.022 | 80 | 0 | 0 | 计价 | 按实计算
PT10-64 | 人工 | 乙供 | 9101107 | 建筑技术工 | 工日 | 0.0513 | 111 | 0 | 0 | 计价 | 按实计算
PT10-64 | 材料 | 乙供 | C20050401 | 防火漆 | kg | 0.1794 | 17.72 | 0 | 0 | 计价 | 按实计算
PT10-64 | 机械 | 乙供 | J11-01-018 | 电动空气压缩机 排气量 3m³/min | 台班 | 0.0055 | 136.809 | 0 | 0 | 计价 | 按实计算
PT10-64 | 材料 | 乙供 | C99010102 | 其他材料费 | 元 | 0.0636 | 1 | 0 | 0 | 计价 | 按实计算
PT10-65 | 人工 | 乙供 | 9101106 | 普通工 | 工日 | 0.0308 | 80 | 0 | 0 | 计价 | 按实计算
PT10-65 | 人工 | 乙供 | 9101107 | 建筑技术工 | 工日 | 0.0719 | 111 | 0 | 0 | 计价 | 按实计算
PT10-65 | 材料 | 乙供 | C20050401 | 防火漆 | kg | 0.1869 | 17.72 | 0 | 0 | 计价 | 按实计算
PT10-65 | 机械 | 乙供 | J11-01-018 | 电动空气压缩机 排气量 3m³/min | 台班 | 0.006 | 136.809 | 0 | 0 | 计价 | 按实计算
PT10-65 | 材料 | 乙供 | C99010102 | 其他材料费 | 元 | 0.0662 | 1 | 0 | 0 | 计价 | 按实计算
PT10-66 | 人工 | 乙供 | 9101106 | 普通工 | 工日 | 0.0359 | 80 | 0 | 0 | 计价 | 按实计算
PT10-66 | 人工 | 乙供 | 9101107 | 建筑技术工 | 工日 | 0.0838 | 111 | 0 | 0 | 计价 | 按实计算
PT10-66 | 材料 | 乙供 | C20050401 | 防火漆 | kg | 0.1776 | 17.72 | 0 | 0 | 计价 | 按实计算
PT10-66 | 机械 | 乙供 | J11-01-018 | 电动空气压缩机 排气量 3m³/min | 台班 | 0.006 | 136.809 | 0 | 0 | 计价 | 按实计算
PT10-66 | 材料 | 乙供 | C99010102 | 其他材料费 | 元 | 0.0629 | 1 | 0 | 0 | 计价 | 按实计算
PT10-67 | 人工 | 乙供 | 9101106 | 普通工 | 工日 | 0.2299 | 80 | 0 | 0 | 计价 | 按实计算
PT10-67 | 人工 | 乙供 | 9101107 | 建筑技术工 | 工日 | 0.3449 | 111 | 0 | 0 | 计价 | 按实计算
PT10-67 | 材料 | 乙供 | C20010101 | 防锈漆 | kg | 4.65 | 10.592 | 0 | 0 | 计价 | 按实计算
PT10-67 | 机械 | 乙供 | J11-01-018 | 电动空气压缩机 排气量 3m³/min | 台班 | 0.0526 | 136.809 | 0 | 0 | 计价 | 按实计算
PT10-67 | 材料 | 乙供 | C99010102 | 其他材料费 | 元 | 0.9851 | 1 | 0 | 0 | 计价 | 按实计算
PT10-68 | 人工 | 乙供 | 9101106 | 普通工 | 工日 | 0.1964 | 80 | 0 | 0 | 计价 | 按实计算
PT10-68 | 人工 | 乙供 | 9101107 | 建筑技术工 | 工日 | 0.4582 | 111 | 0 | 0 | 计价 | 按实计算
PT10-68 | 材料 | 乙供 | C20070901 | 环氧富锌漆 | kg | 11.34 | 23 | 0 | 0 | 计价 | 按实计算
PT10-68 | 机械 | 乙供 | J11-01-018 | 电动空气压缩机 排气量 3m³/min | 台班 | 0.0626 | 136.809 | 0 | 0 | 计价 | 按实计算
PT10-68 | 材料 | 乙供 | C99010102 | 其他材料费 | 元 | 5.2164 | 1 | 0 | 0 | 计价 | 按实计算
PT10-69 | 人工 | 乙供 | 9101106 | 普通工 | 工日 | 0.2258 | 80 | 0 | 0 | 计价 | 按实计算
PT10-69 | 人工 | 乙供 | 9101107 | 建筑技术工 | 工日 | 0.5269 | 111 | 0 | 0 | 计价 | 按实计算
PT10-69 | 材料 | 乙供 | C20010601 | 水性无机富锌底漆 | kg | 13.82 | 25.512 | 0 | 0 | 计价 | 按实计算
PT10-69 | 机械 | 乙供 | J11-01-018 | 电动空气压缩机 排气量 3m³/min | 台班 | 0.546 | 136.809 | 0 | 0 | 计价 | 按实计算
PT10-69 | 材料 | 乙供 | C99010102 | 其他材料费 | 元 | 7.0515 | 1 | 0 | 0 | 计价 | 按实计算
PT10-70 | 人工 | 乙供 | 9101106 | 普通工 | 工日 | 0.3326 | 80 | 0 | 0 | 计价 | 按实计算
PT10-70 | 人工 | 乙供 | 9101107 | 建筑技术工 | 工日 | 0.776 | 111 | 0 | 0 | 计价 | 按实计算
PT10-70 | 材料 | 乙供 | C20070902 | 环氧云铁漆 | kg | 12.375 | 20.354 | 0 | 0 | 计价 | 按实计算
PT10-70 | 机械 | 乙供 | J11-01-018 | 电动空气压缩机 排气量 3m³/min | 台班 | 0.103 | 136.809 | 0 | 0 | 计价 | 按实计算
PT10-70 | 材料 | 乙供 | C99010102 | 其他材料费 | 元 | 5.0376 | 1 | 0 | 0 | 计价 | 按实计算
PT10-71 | 人工 | 乙供 | 9101106 | 普通工 | 工日 | 0.6158 | 80 | 0 | 0 | 计价 | 按实计算
PT10-71 | 人工 | 乙供 | 9101107 | 建筑技术工 | 工日 | 1.4369 | 111 | 0 | 0 | 计价 | 按实计算
PT10-71 | 材料 | 乙供 | C20050701 | 氟碳漆 | kg | 11.426 | 68.514 | 0 | 0 | 计价 | 按实计算
PT10-71 | 机械 | 乙供 | J11-01-018 | 电动空气压缩机 排气量 3m³/min | 台班 | 0.168 | 136.809 | 0 | 0 | 计价 | 按实计算
PT10-71 | 材料 | 乙供 | C99010102 | 其他材料费 | 元 | 15.6568 | 1 | 0 | 0 | 计价 | 按实计算
PT10-72 | 人工 | 乙供 | 9101106 | 普通工 | 工日 | 0.4046 | 80 | 0 | 0 | 计价 | 按实计算
PT10-72 | 人工 | 乙供 | 9101107 | 建筑技术工 | 工日 | 0.9461 | 111 | 0 | 0 | 计价 | 按实计算
PT10-72 | 材料 | 乙供 | C20030301 | 酚醛调和漆 | kg | 8.618 | 11.85 | 0 | 0 | 计价 | 按实计算
PT10-72 | 机械 | 乙供 | J11-01-018 | 电动空气压缩机 排气量 3m³/min | 台班 | 0.119 | 136.809 | 0 | 0 | 计价 | 按实计算
PT10-72 | 材料 | 乙供 | C99010102 | 其他材料费 | 元 | 2.0425 | 1 | 0 | 0 | 计价 | 按实计算
PT10-73 | 人工 | 乙供 | 9101106 | 普通工 | 工日 | 0.4046 | 80 | 0 | 0 | 计价 | 按实计算
PT10-73 | 人工 | 乙供 | 9101107 | 建筑技术工 | 工日 | 0.9461 | 111 | 0 | 0 | 计价 | 按实计算
PT10-73 | 材料 | 乙供 | C20020201 | 醇酸磁漆 | kg | 6.95 | 16.372 | 0 | 0 | 计价 | 按实计算
PT10-73 | 机械 | 乙供 | J11-01-018 | 电动空气压缩机 排气量 3m³/min | 台班 | 0.119 | 136.809 | 0 | 0 | 计价 | 按实计算
PT10-73 | 材料 | 乙供 | C99010102 | 其他材料费 | 元 | 2.2757 | 1 | 0 | 0 | 计价 | 按实计算
PT10-74 | 人工 | 乙供 | 9101106 | 普通工 | 工日 | 0.506 | 80 | 0 | 0 | 计价 | 按实计算
PT10-74 | 人工 | 乙供 | 9101107 | 建筑技术工 | 工日 | 1.1806 | 111 | 0 | 0 | 计价 | 按实计算
PT10-74 | 材料 | 乙供 | C20070101 | 沥青清漆 | kg | 13.08 | 7.965 | 0 | 0 | 计价 | 按实计算
PT10-74 | 机械 | 乙供 | J11-01-018 | 电动空气压缩机 排气量 3m³/min | 台班 | 0.149 | 136.809 | 0 | 0 | 计价 | 按实计算
PT10-74 | 材料 | 乙供 | C99010102 | 其他材料费 | 元 | 2.0836 | 1 | 0 | 0 | 计价 | 按实计算
PT10-75 | 人工 | 乙供 | 9101106 | 普通工 | 工日 | 1.1753 | 80 | 0 | 0 | 计价 | 按实计算
PT10-75 | 人工 | 乙供 | 9101107 | 建筑技术工 | 工日 | 2.7419 | 111 | 0 | 0 | 计价 | 按实计算
PT10-75 | 材料 | 乙供 | C19030603 | 过氯乙烯稀释剂 | kg | 8.816 | 5.621 | 0 | 0 | 计价 | 按实计算
PT10-75 | 材料 | 乙供 | C20070701 | 过氯乙烯漆 综合 | kg | 41.658 | 14.737 | 0 | 0 | 计价 | 按实计算
PT10-75 | 材料 | 乙供 | C20080203 | 过氯乙烯腻子 | kg | 0.39 | 8.768 | 0 | 0 | 计价 | 按实计算
PT10-75 | 机械 | 乙供 | J11-01-018 | 电动空气压缩机 排气量 3m³/min | 台班 | 0.2614 | 136.809 | 0 | 0 | 计价 | 按实计算
PT10-75 | 材料 | 乙供 | C99010102 | 其他材料费 | 元 | 13.3378 | 1 | 0 | 0 | 计价 | 按实计算
PT10-76 | 人工 | 乙供 | 9101106 | 普通工 | 工日 | 0.2552 | 80 | 0 | 0 | 计价 | 按实计算
PT10-76 | 人工 | 乙供 | 9101107 | 建筑技术工 | 工日 | 0.5954 | 111 | 0 | 0 | 计价 | 按实计算
PT10-76 | 材料 | 乙供 | C19030603 | 过氯乙烯稀释剂 | kg | 2.23 | 5.621 | 0 | 0 | 计价 | 按实计算
PT10-76 | 材料 | 乙供 | C20070701 | 过氯乙烯漆 综合 | kg | 9.852 | 14.737 | 0 | 0 | 计价 | 按实计算
PT10-76 | 机械 | 乙供 | J11-01-018 | 电动空气压缩机 排气量 3m³/min | 台班 | 0.0554 | 136.809 | 0 | 0 | 计价 | 按实计算
PT10-76 | 材料 | 乙供 | C99010102 | 其他材料费 | 元 | 3.1545 | 1 | 0 | 0 | 计价 | 按实计算
PT10-77 | 人工 | 乙供 | 9101106 | 普通工 | 工日 | 0.2299 | 80 | 0 | 0 | 计价 | 按实计算
PT10-77 | 人工 | 乙供 | 9101107 | 建筑技术工 | 工日 | 0.5372 | 111 | 0 | 0 | 计价 | 按实计算
PT10-77 | 材料 | 乙供 | C19030603 | 过氯乙烯稀释剂 | kg | 2.888 | 5.621 | 0 | 0 | 计价 | 按实计算
PT10-77 | 材料 | 乙供 | C20070701 | 过氯乙烯漆 综合 | kg | 7.887 | 14.737 | 0 | 0 | 计价 | 按实计算
PT10-77 | 机械 | 乙供 | J11-01-018 | 电动空气压缩机 排气量 3m³/min | 台班 | 0.0454 | 136.809 | 0 | 0 | 计价 | 按实计算
PT10-77 | 材料 | 乙供 | C99010102 | 其他材料费 | 元 | 2.6493 | 1 | 0 | 0 | 计价 | 按实计算
PT10-78 | 人工 | 乙供 | 9101106 | 普通工 | 工日 | 0.2299 | 80 | 0 | 0 | 计价 | 按实计算
PT10-78 | 人工 | 乙供 | 9101107 | 建筑技术工 | 工日 | 0.5372 | 111 | 0 | 0 | 计价 | 按实计算
PT10-78 | 材料 | 乙供 | C19030603 | 过氯乙烯稀释剂 | kg | 2.888 | 5.621 | 0 | 0 | 计价 | 按实计算
PT10-78 | 材料 | 乙供 | C20070701 | 过氯乙烯漆 综合 | kg | 8.016 | 14.737 | 0 | 0 | 计价 | 按实计算
PT10-78 | 机械 | 乙供 | J11-01-018 | 电动空气压缩机 排气量 3m³/min | 台班 | 0.0526 | 136.809 | 0 | 0 | 计价 | 按实计算
PT10-78 | 材料 | 乙供 | C99010102 | 其他材料费 | 元 | 2.6873 | 1 | 0 | 0 | 计价 | 按实计算
PT10-79 | 人工 | 乙供 | 9101106 | 普通工 | 工日 | 0.5253 | 80 | 0 | 0 | 计价 | 按实计算
PT10-79 | 人工 | 乙供 | 9101107 | 建筑技术工 | 工日 | 0.9843 | 111 | 0 | 0 | 计价 | 按实计算
PT10-79 | 材料 | 乙供 | C20030701 | 银粉漆 | kg | 0.854 | 19.03 | 0 | 0 | 计价 | 按实计算
PT10-79 | 材料 | 乙供 | C20040101 | 普通清漆 | kg | 2.61 | 9.541 | 0 | 0 | 计价 | 按实计算
PT10-79 | 机械 | 乙供 | J11-01-018 | 电动空气压缩机 排气量 3m³/min | 台班 | 0.109 | 136.809 | 0 | 0 | 计价 | 按实计算
PT10-79 | 材料 | 乙供 | C99010102 | 其他材料费 | 元 | 0.8231 | 1 | 0 | 0 | 计价 | 按实计算
PT10-80 | 人工 | 乙供 | 9101106 | 普通工 | 工日 | 0.4514 | 80 | 0 | 0 | 计价 | 按实计算
PT10-80 | 人工 | 乙供 | 9101107 | 建筑技术工 | 工日 | 1.0534 | 111 | 0 | 0 | 计价 | 按实计算
PT10-80 | 材料 | 乙供 | C20040101 | 普通清漆 | kg | 0.88 | 9.541 | 0 | 0 | 计价 | 按实计算
PT10-80 | 材料 | 乙供 | C20050401 | 防火漆 | kg | 8.119 | 17.72 | 0 | 0 | 计价 | 按实计算
PT10-80 | 机械 | 乙供 | J11-01-018 | 电动空气压缩机 排气量 3m³/min | 台班 | 0.138 | 136.809 | 0 | 0 | 计价 | 按实计算
PT10-80 | 材料 | 乙供 | C99010102 | 其他材料费 | 元 | 3.0453 | 1 | 0 | 0 | 计价 | 按实计算
PT10-81 | 人工 | 乙供 | 9101106 | 普通工 | 工日 | 0.5783 | 80 | 0 | 0 | 计价 | 按实计算
PT10-81 | 人工 | 乙供 | 9101107 | 建筑技术工 | 工日 | 1.3496 | 111 | 0 | 0 | 计价 | 按实计算
PT10-81 | 材料 | 乙供 | C20050403 | 钢结构薄型防火涂料 | kg | 17.626 | 17.08 | 0 | 0 | 计价 | 按实计算
PT10-81 | 机械 | 乙供 | J11-01-018 | 电动空气压缩机 排气量 3m³/min | 台班 | 2.2814 | 136.809 | 0 | 0 | 计价 | 按实计算
PT10-81 | 材料 | 乙供 | C99010102 | 其他材料费 | 元 | 6.021 | 1 | 0 | 0 | 计价 | 按实计算
PT10-82 | 人工 | 乙供 | 9101106 | 普通工 | 工日 | 0.2823 | 80 | 0 | 0 | 计价 | 按实计算
PT10-82 | 人工 | 乙供 | 9101107 | 建筑技术工 | 工日 | 0.6596 | 111 | 0 | 0 | 计价 | 按实计算
PT10-82 | 材料 | 乙供 | C28010075 | 919防腐油漆 | kg | 14.1008 | 17.695 | 0 | 0 | 计价 | 按实计算
PT10-82 | 机械 | 乙供 | J11-01-018 | 电动空气压缩机 排气量 3m³/min | 台班 | 0.0526 | 136.809 | 0 | 0 | 计价 | 按实计算
PT10-82 | 材料 | 乙供 | C99010102 | 其他材料费 | 元 | 4.9903 | 1 | 0 | 0 | 计价 | 按实计算
PT10-83 | 人工 | 乙供 | 9101106 | 普通工 | 工日 | 0.0238 | 80 | 0 | 0 | 计价 | 按实计算
PT10-83 | 人工 | 乙供 | 9101107 | 建筑技术工 | 工日 | 0.0557 | 111 | 0 | 0 | 计价 | 按实计算
PT10-83 | 材料 | 乙供 | C20030101 | 普通调和漆 | kg | 0.4697 | 13.274 | 0 | 0 | 计价 | 按实计算
PT10-83 | 材料 | 乙供 | C20040101 | 普通清漆 | kg | 0.0175 | 9.541 | 0 | 0 | 计价 | 按实计算
PT10-83 | 机械 | 乙供 | J11-01-018 | 电动空气压缩机 排气量 3m³/min | 台班 | 0.003 | 136.809 | 0 | 0 | 计价 | 按实计算
PT10-83 | 材料 | 乙供 | C99010102 | 其他材料费 | 元 | 0.128 | 1 | 0 | 0 | 计价 | 按实计算
PT10-84 | 人工 | 乙供 | 9101106 | 普通工 | 工日 | 1.8815 | 80 | 0 | 0 | 计价 | 按实计算
PT10-84 | 人工 | 乙供 | 9101107 | 建筑技术工 | 工日 | 1.2542 | 111 | 0 | 0 | 计价 | 按实计算
PT10-84 | 材料 | 乙供 | C10010601 | 石英砂 | kg | 268 | 0.655 | 0 | 0 | 计价 | 按实计算
PT10-84 | 材料 | 乙供 | C18020502 | 喷砂用胶管 DN40 | m | 0.96 | 16.833 | 0 | 0 | 计价 | 按实计算
PT10-84 | 材料 | 乙供 | C22031301 | 喷砂嘴 | 只 | 0.12 | 30.2 | 0 | 0 | 计价 | 按实计算
PT10-84 | 机械 | 乙供 | J11-01-020 | 电动空气压缩机 排气量 10m³/min | 台班 | 0.939 | 425.04 | 0 | 0 | 计价 | 按实计算
PT10-84 | 机械 | 乙供 | J15-01-006 | 鼓风机 能力 50m³/min | 台班 | 0.808 | 62.543 | 0 | 0 | 计价 | 按实计算
PT10-84 | 机械 | 乙供 | J15-01-021 | 喷砂除锈机 能力 3m³/min | 台班 | 0.939 | 52.019 | 0 | 0 | 计价 | 按实计算
PT10-84 | 材料 | 乙供 | C99010102 | 其他材料费 | 元 | 3.9065 | 1 | 0 | 0 | 计价 | 按实计算
PT10-85 | 人工 | 乙供 | 9101106 | 普通工 | 工日 | 0.6968 | 80 | 0 | 0 | 计价 | 按实计算
PT10-85 | 人工 | 乙供 | 9101107 | 建筑技术工 | 工日 | 1.0451 | 111 | 0 | 0 | 计价 | 按实计算
PT10-86 | 人工 | 乙供 | 9101106 | 普通工 | 工日 | 0.2452 | 80 | 0 | 0 | 计价 | 按实计算
PT10-86 | 人工 | 乙供 | 9101107 | 建筑技术工 | 工日 | 0.3636 | 111 | 0 | 0 | 计价 | 按实计算
PT10-86 | 材料 | 乙供 | C19040101 | 硫酸纯度 38% | kg | 3.96 | 0.974 | 0 | 0 | 计价 | 按实计算
PT10-86 | 材料 | 乙供 | C19040201 | 氢氧化钠(烧碱) 99.5% | kg | 1.8 | 2.67 | 0 | 0 | 计价 | 按实计算
PT10-86 | 材料 | 乙供 | C21010101 | 水 | t | 1.05 | 6.261 | 0 | 0 | 计价 | 按实计算
PT10-86 | 材料 | 乙供 | C22050602 | 金属结构酸洗设施摊销 | kg | 3.05 | 17.528 | 0 | 0 | 计价 | 按实计算
PT10-86 | 机械 | 乙供 | J11-01-018 | 电动空气压缩机 排气量 3m³/min | 台班 | 0.116 | 136.809 | 0 | 0 | 计价 | 按实计算
PT10-86 | 材料 | 乙供 | C99010102 | 其他材料费 | 元 | 1.3739 | 1 | 0 | 0 | 计价 | 按实计算
PT10-87 | 人工 | 乙供 | 9101106 | 普通工 | 工日 | 0.3238 | 80 | 0 | 0 | 计价 | 按实计算
PT10-87 | 人工 | 乙供 | 9101107 | 建筑技术工 | 工日 | 0.4856 | 111 | 0 | 0 | 计价 | 按实计算
PT10-87 | 材料 | 乙供 | C22050411 | 冷喷锌 | t | 1 | 783.141 | 0 | 0 | 计价 | 按实计算
PT10-87 | 机械 | 乙供 | J11-01-018 | 电动空气压缩机 排气量 3m³/min | 台班 | 0.809 | 136.809 | 0 | 0 | 计价 | 按实计算
PT10-87 | 材料 | 乙供 | C99010102 | 其他材料费 | 元 | 15.6628 | 1 | 0 | 0 | 计价 | 按实计算
PT10-88 | 人工 | 乙供 | 9101106 | 普通工 | 工日 | 0.061 | 80 | 0 | 0 | 计价 | 按实计算
PT10-88 | 材料 | 乙供 | C22050402 | 镀锌(建筑) | t | 1 | 1774.42 | 0 | 0 | 计价 | 按实计算
PT10-88 | 机械 | 乙供 | J03-01-036 | 汽车式起重机 起重量 16t | 台班 | 0.021 | 993.93 | 0 | 0 | 计价 | 按实计算
PT10-88 | 机械 | 乙供 | J04-01-024 | 平板拖车组 30t | 台班 | 0.1064 | 1251.996 | 0 | 0 | 计价 | 按实计算
PT10-88 | 材料 | 乙供 | C99010102 | 其他材料费 | 元 | 35.4884 | 1 | 0 | 0 | 计价 | 按实计算
PT10-89 | 人工 | 乙供 | 9101106 | 普通工 | 工日 | 0.0106 | 80 | 0 | 0 | 计价 | 按实计算
PT10-89 | 人工 | 乙供 | 9101107 | 建筑技术工 | 工日 | 0.0246 | 111 | 0 | 0 | 计价 | 按实计算
PT10-89 | 材料 | 乙供 | C20030101 | 普通调和漆 | kg | 0.1854 | 13.274 | 0 | 0 | 计价 | 按实计算
PT10-89 | 材料 | 乙供 | C20040101 | 普通清漆 | kg | 0.0155 | 9.541 | 0 | 0 | 计价 | 按实计算
PT10-89 | 机械 | 乙供 | J11-01-018 | 电动空气压缩机 排气量 3m³/min | 台班 | 0.005 | 136.809 | 0 | 0 | 计价 | 按实计算
PT10-89 | 材料 | 乙供 | C99010102 | 其他材料费 | 元 | 0.0522 | 1 | 0 | 0 | 计价 | 按实计算
PT10-90 | 人工 | 乙供 | 9101106 | 普通工 | 工日 | 0.0218 | 80 | 0 | 0 | 计价 | 按实计算
PT10-90 | 人工 | 乙供 | 9101107 | 建筑技术工 | 工日 | 0.0534 | 111 | 0 | 0 | 计价 | 按实计算
PT10-90 | 材料 | 乙供 | C20070701 | 过氯乙烯漆 综合 | kg | 1.116 | 14.737 | 0 | 0 | 计价 | 按实计算
PT10-90 | 机械 | 乙供 | J11-01-018 | 电动空气压缩机 排气量 3m³/min | 台班 | 0.008 | 136.809 | 0 | 0 | 计价 | 按实计算
PT10-90 | 材料 | 乙供 | C99010102 | 其他材料费 | 元 | 0.3289 | 1 | 0 | 0 | 计价 | 按实计算
PT10-91 | 人工 | 乙供 | 9101106 | 普通工 | 工日 | 0.0059 | 80 | 0 | 0 | 计价 | 按实计算
PT10-91 | 人工 | 乙供 | 9101107 | 建筑技术工 | 工日 | 0.0117 | 111 | 0 | 0 | 计价 | 按实计算
PT10-91 | 材料 | 乙供 | C20070701 | 过氯乙烯漆 综合 | kg | 0.2463 | 14.737 | 0 | 0 | 计价 | 按实计算
PT10-91 | 机械 | 乙供 | J11-01-018 | 电动空气压缩机 排气量 3m³/min | 台班 | 0.0018 | 136.809 | 0 | 0 | 计价 | 按实计算
PT10-91 | 材料 | 乙供 | C99010102 | 其他材料费 | 元 | 0.0726 | 1 | 0 | 0 | 计价 | 按实计算
PT10-92 | 人工 | 乙供 | 9101106 | 普通工 | 工日 | 0.0053 | 80 | 0 | 0 | 计价 | 按实计算
PT10-92 | 人工 | 乙供 | 9101107 | 建筑技术工 | 工日 | 0.01 | 111 | 0 | 0 | 计价 | 按实计算
PT10-92 | 材料 | 乙供 | C20070701 | 过氯乙烯漆 综合 | kg | 0.195 | 14.737 | 0 | 0 | 计价 | 按实计算
PT10-92 | 机械 | 乙供 | J11-01-018 | 电动空气压缩机 排气量 3m³/min | 台班 | 0.0013 | 136.809 | 0 | 0 | 计价 | 按实计算
PT10-92 | 材料 | 乙供 | C99010102 | 其他材料费 | 元 | 0.0575 | 1 | 0 | 0 | 计价 | 按实计算
PT10-93 | 人工 | 乙供 | 9101106 | 普通工 | 工日 | 0.0053 | 80 | 0 | 0 | 计价 | 按实计算
PT10-93 | 人工 | 乙供 | 9101107 | 建筑技术工 | 工日 | 0.01 | 111 | 0 | 0 | 计价 | 按实计算
PT10-93 | 材料 | 乙供 | C20070701 | 过氯乙烯漆 综合 | kg | 0.2142 | 14.737 | 0 | 0 | 计价 | 按实计算
PT10-93 | 机械 | 乙供 | J11-01-018 | 电动空气压缩机 排气量 3m³/min | 台班 | 0.0015 | 136.809 | 0 | 0 | 计价 | 按实计算
PT10-93 | 材料 | 乙供 | C99010102 | 其他材料费 | 元 | 0.0631 | 1 | 0 | 0 | 计价 | 按实计算
PT10-94 | 人工 | 乙供 | 9101106 | 普通工 | 工日 | 0.0068 | 80 | 0 | 0 | 计价 | 按实计算
PT10-94 | 人工 | 乙供 | 9101107 | 建筑技术工 | 工日 | 0.0159 | 111 | 0 | 0 | 计价 | 按实计算
PT10-94 | 材料 | 乙供 | C20010101 | 防锈漆 | kg | 0.1652 | 10.592 | 0 | 0 | 计价 | 按实计算
PT10-94 | 机械 | 乙供 | J11-01-018 | 电动空气压缩机 排气量 3m³/min | 台班 | 0.0018 | 136.809 | 0 | 0 | 计价 | 按实计算
PT10-94 | 材料 | 乙供 | C99010102 | 其他材料费 | 元 | 0.035 | 1 | 0 | 0 | 计价 | 按实计算
PT10-95 | 人工 | 乙供 | 9101106 | 普通工 | 工日 | 0.0108 | 80 | 0 | 0 | 计价 | 按实计算
PT10-95 | 人工 | 乙供 | 9101107 | 建筑技术工 | 工日 | 0.0115 | 111 | 0 | 0 | 计价 | 按实计算
PT10-95 | 材料 | 乙供 | C20070901 | 环氧富锌漆 | kg | 0.3 | 23 | 0 | 0 | 计价 | 按实计算
PT10-95 | 机械 | 乙供 | J11-01-018 | 电动空气压缩机 排气量 3m³/min | 台班 | 0.0028 | 136.809 | 0 | 0 | 计价 | 按实计算
PT10-95 | 材料 | 乙供 | C99010102 | 其他材料费 | 元 | 0.138 | 1 | 0 | 0 | 计价 | 按实计算
PT10-96 | 人工 | 乙供 | 9101106 | 普通工 | 工日 | 0.0158 | 80 | 0 | 0 | 计价 | 按实计算
PT10-96 | 人工 | 乙供 | 9101107 | 建筑技术工 | 工日 | 0.0284 | 111 | 0 | 0 | 计价 | 按实计算
PT10-96 | 材料 | 乙供 | C20030301 | 酚醛调和漆 | kg | 0.2246 | 11.85 | 0 | 0 | 计价 | 按实计算
PT10-96 | 机械 | 乙供 | J11-01-018 | 电动空气压缩机 排气量 3m³/min | 台班 | 0.0055 | 136.809 | 0 | 0 | 计价 | 按实计算
PT10-96 | 材料 | 乙供 | C99010102 | 其他材料费 | 元 | 0.0532 | 1 | 0 | 0 | 计价 | 按实计算
PT10-97 | 人工 | 乙供 | 9101106 | 普通工 | 工日 | 0.01 | 80 | 0 | 0 | 计价 | 按实计算
PT10-97 | 人工 | 乙供 | 9101107 | 建筑技术工 | 工日 | 0.0351 | 111 | 0 | 0 | 计价 | 按实计算
PT10-97 | 材料 | 乙供 | C20020201 | 醇酸磁漆 | kg | 0.2114 | 16.372 | 0 | 0 | 计价 | 按实计算
PT10-97 | 机械 | 乙供 | J11-01-018 | 电动空气压缩机 排气量 3m³/min | 台班 | 0.0055 | 136.809 | 0 | 0 | 计价 | 按实计算
PT10-97 | 材料 | 乙供 | C99010102 | 其他材料费 | 元 | 0.0692 | 1 | 0 | 0 | 计价 | 按实计算
PT10-98 | 人工 | 乙供 | 9101106 | 普通工 | 工日 | 0.0491 | 80 | 0 | 0 | 计价 | 按实计算
PT10-98 | 人工 | 乙供 | 9101107 | 建筑技术工 | 工日 | 0.115 | 111 | 0 | 0 | 计价 | 按实计算
PT10-98 | 材料 | 乙供 | C19030603 | 过氯乙烯稀释剂 | kg | 0.444 | 5.621 | 0 | 0 | 计价 | 按实计算
PT10-98 | 材料 | 乙供 | C20070701 | 过氯乙烯漆 综合 | kg | 1.2192 | 14.737 | 0 | 0 | 计价 | 按实计算
PT10-98 | 机械 | 乙供 | J11-01-018 | 电动空气压缩机 排气量 3m³/min | 台班 | 0.0091 | 136.809 | 0 | 0 | 计价 | 按实计算
PT10-98 | 材料 | 乙供 | C99010102 | 其他材料费 | 元 | 0.4093 | 1 | 0 | 0 | 计价 | 按实计算
PT10-99 | 人工 | 乙供 | 9101106 | 普通工 | 工日 | 0.0104 | 80 | 0 | 0 | 计价 | 按实计算
PT10-99 | 人工 | 乙供 | 9101107 | 建筑技术工 | 工日 | 0.0245 | 111 | 0 | 0 | 计价 | 按实计算
PT10-99 | 材料 | 乙供 | C19030603 | 过氯乙烯稀释剂 | kg | 0.0651 | 5.621 | 0 | 0 | 计价 | 按实计算
PT10-99 | 材料 | 乙供 | C20070701 | 过氯乙烯漆 综合 | kg | 0.2164 | 14.737 | 0 | 0 | 计价 | 按实计算
PT10-99 | 机械 | 乙供 | J11-01-018 | 电动空气压缩机 排气量 3m³/min | 台班 | 0.002 | 136.809 | 0 | 0 | 计价 | 按实计算
PT10-99 | 材料 | 乙供 | C99010102 | 其他材料费 | 元 | 0.0711 | 1 | 0 | 0 | 计价 | 按实计算
PT10-100 | 人工 | 乙供 | 9101106 | 普通工 | 工日 | 0.0087 | 80 | 0 | 0 | 计价 | 按实计算
PT10-100 | 人工 | 乙供 | 9101107 | 建筑技术工 | 工日 | 0.0208 | 111 | 0 | 0 | 计价 | 按实计算
PT10-100 | 材料 | 乙供 | C19030603 | 过氯乙烯稀释剂 | kg | 0.0579 | 5.621 | 0 | 0 | 计价 | 按实计算
PT10-100 | 材料 | 乙供 | C20070701 | 过氯乙烯漆 综合 | kg | 0.2282 | 14.737 | 0 | 0 | 计价 | 按实计算
PT10-100 | 机械 | 乙供 | J11-01-018 | 电动空气压缩机 排气量 3m³/min | 台班 | 0.0015 | 136.809 | 0 | 0 | 计价 | 按实计算
PT10-100 | 材料 | 乙供 | C99010102 | 其他材料费 | 元 | 0.0738 | 1 | 0 | 0 | 计价 | 按实计算
PT10-101 | 人工 | 乙供 | 9101106 | 普通工 | 工日 | 0.0098 | 80 | 0 | 0 | 计价 | 按实计算
PT10-101 | 人工 | 乙供 | 9101107 | 建筑技术工 | 工日 | 0.0227 | 111 | 0 | 0 | 计价 | 按实计算
PT10-101 | 材料 | 乙供 | C19030603 | 过氯乙烯稀释剂 | kg | 0.1525 | 5.621 | 0 | 0 | 计价 | 按实计算
PT10-101 | 材料 | 乙供 | C20070701 | 过氯乙烯漆 综合 | kg | 0.2791 | 14.737 | 0 | 0 | 计价 | 按实计算
PT10-101 | 机械 | 乙供 | J11-01-018 | 电动空气压缩机 排气量 3m³/min | 台班 | 0.0018 | 136.809 | 0 | 0 | 计价 | 按实计算
PT10-101 | 材料 | 乙供 | C99010102 | 其他材料费 | 元 | 0.0994 | 1 | 0 | 0 | 计价 | 按实计算
PT10-102 | 人工 | 乙供 | 9101106 | 普通工 | 工日 | 0.0335 | 80 | 0 | 0 | 计价 | 按实计算
PT10-102 | 人工 | 乙供 | 9101107 | 建筑技术工 | 工日 | 0.0782 | 111 | 0 | 0 | 计价 | 按实计算
PT10-102 | 材料 | 乙供 | C11020101 | 壁纸 | m² | 1.1579 | 15.81 | 0 | 0 | 计价 | 按实计算
PT10-102 | 材料 | 乙供 | C11090203 | 粘结剂 乳胶 | kg | 0.251 | 6.175 | 0 | 0 | 计价 | 按实计算
PT10-102 | 材料 | 乙供 | C99010102 | 其他材料费 | 元 | 0.3971 | 1 | 0 | 0 | 计价 | 按实计算
PT10-103 | 人工 | 乙供 | 9101106 | 普通工 | 工日 | 0.0362 | 80 | 0 | 0 | 计价 | 按实计算
PT10-103 | 人工 | 乙供 | 9101107 | 建筑技术工 | 工日 | 0.0846 | 111 | 0 | 0 | 计价 | 按实计算
PT10-103 | 材料 | 乙供 | C11020101 | 壁纸 | m² | 1.2285 | 15.81 | 0 | 0 | 计价 | 按实计算
PT10-103 | 材料 | 乙供 | C11090203 | 粘结剂 乳胶 | kg | 0.251 | 6.175 | 0 | 0 | 计价 | 按实计算
PT10-103 | 材料 | 乙供 | C99010102 | 其他材料费 | 元 | 0.4195 | 1 | 0 | 0 | 计价 | 按实计算
PT10-104 | 人工 | 乙供 | 9101106 | 普通工 | 工日 | 0.0429 | 80 | 0 | 0 | 计价 | 按实计算
PT10-104 | 人工 | 乙供 | 9101107 | 建筑技术工 | 工日 | 0.1003 | 111 | 0 | 0 | 计价 | 按实计算
PT10-104 | 材料 | 乙供 | C11020101 | 壁纸 | m² | 1.1579 | 15.81 | 0 | 0 | 计价 | 按实计算
PT10-104 | 材料 | 乙供 | C11090203 | 粘结剂 乳胶 | kg | 0.251 | 6.175 | 0 | 0 | 计价 | 按实计算
PT10-104 | 材料 | 乙供 | C99010102 | 其他材料费 | 元 | 0.3971 | 1 | 0 | 0 | 计价 | 按实计算
PT10-105 | 人工 | 乙供 | 9101106 | 普通工 | 工日 | 0.0156 | 80 | 0 | 0 | 计价 | 按实计算
PT10-105 | 人工 | 乙供 | 9101107 | 建筑技术工 | 工日 | 0.0365 | 111 | 0 | 0 | 计价 | 按实计算
PT10-105 | 材料 | 乙供 | C08030102 | 胶合板五层 5mm | m² | 1.05 | 19.469 | 0 | 0 | 计价 | 按实计算
PT10-105 | 材料 | 乙供 | C99010102 | 其他材料费 | 元 | 0.4088 | 1 | 0 | 0 | 计价 | 按实计算
PT10-106 | 人工 | 乙供 | 9101106 | 普通工 | 工日 | 0.0209 | 80 | 0 | 0 | 计价 | 按实计算
PT10-106 | 人工 | 乙供 | 9101107 | 建筑技术工 | 工日 | 0.0488 | 111 | 0 | 0 | 计价 | 按实计算
PT10-106 | 材料 | 乙供 | C08030110 | 胶合饰面板(泰柚) | m² | 1.15 | 34.074 | 0 | 0 | 计价 | 按实计算
PT10-106 | 材料 | 乙供 | C11090203 | 粘结剂 乳胶 | kg | 0.306 | 6.175 | 0 | 0 | 计价 | 按实计算
PT10-106 | 机械 | 乙供 | J08-01-024 | 木工圆锯机 直径 φ500 | 台班 | 0.0026 | 29.487 | 0 | 0 | 计价 | 按实计算
PT10-106 | 材料 | 乙供 | C99010102 | 其他材料费 | 元 | 0.8215 | 1 | 0 | 0 | 计价 | 按实计算
PT10-107 | 人工 | 乙供 | 9101106 | 普通工 | 工日 | 0.0122 | 80 | 0 | 0 | 计价 | 按实计算
PT10-107 | 人工 | 乙供 | 9101107 | 建筑技术工 | 工日 | 0.0284 | 111 | 0 | 0 | 计价 | 按实计算
PT10-107 | 材料 | 乙供 | C11010904 | 吸音板 12mm | m² | 1.05 | 45.5 | 0 | 0 | 计价 | 按实计算
PT10-107 | 材料 | 乙供 | C13026141 | 自攻螺丝 5×100 | 个 | 20 | 0.169 | 0 | 0 | 计价 | 按实计算
PT10-107 | 材料 | 乙供 | C99010102 | 其他材料费 | 元 | 1.0231 | 1 | 0 | 0 | 计价 | 按实计算
PT10-108 | 人工 | 乙供 | 9101106 | 普通工 | 工日 | 0.0221 | 80 | 0 | 0 | 计价 | 按实计算
PT10-108 | 人工 | 乙供 | 9101107 | 建筑技术工 | 工日 | 0.0515 | 111 | 0 | 0 | 计价 | 按实计算
PT10-108 | 材料 | 乙供 | C08030103 | 胶合板(榉木) 3mm | m² | 1.1 | 12.898 | 0 | 0 | 计价 | 按实计算
PT10-108 | 材料 | 乙供 | C11090203 | 粘结剂 乳胶 | kg | 0.4119 | 6.175 | 0 | 0 | 计价 | 按实计算
PT10-108 | 材料 | 乙供 | C99010102 | 其他材料费 | 元 | 0.3346 | 1 | 0 | 0 | 计价 | 按实计算
PT10-109 | 人工 | 乙供 | 9101106 | 普通工 | 工日 | 0.0345 | 80 | 0 | 0 | 计价 | 按实计算
PT10-109 | 人工 | 乙供 | 9101107 | 建筑技术工 | 工日 | 0.1375 | 111 | 0 | 0 | 计价 | 按实计算
PT10-109 | 材料 | 乙供 | C01030801 | 不锈钢板 1.0 | kg | 9.0378 | 16.496 | 0 | 0 | 计价 | 按实计算
PT10-109 | 材料 | 乙供 | C19090701 | 玻璃胶 | kg | 0.3257 | 10.11 | 0 | 0 | 计价 | 按实计算
PT10-109 | 材料 | 乙供 | C99010102 | 其他材料费 | 元 | 3.0476 | 1 | 0 | 0 | 计价 | 按实计算
PT10-110 | 人工 | 乙供 | 9101106 | 普通工 | 工日 | 0.0181 | 80 | 0 | 0 | 计价 | 按实计算
PT10-110 | 人工 | 乙供 | 9101107 | 建筑技术工 | 工日 | 0.0724 | 111 | 0 | 0 | 计价 | 按实计算
PT10-110 | 材料 | 乙供 | C04030301 | 阳角铝 | m | 1.0551 | 4.468 | 0 | 0 | 计价 | 按实计算
PT10-110 | 材料 | 乙供 | C11090203 | 粘结剂 乳胶 | kg | 0.0105 | 6.175 | 0 | 0 | 计价 | 按实计算
PT10-110 | 材料 | 乙供 | C13026141 | 自攻螺丝 5×100 | 个 | 0.0025 | 0.169 | 0 | 0 | 计价 | 按实计算
PT10-110 | 材料 | 乙供 | C28010076 | 纤维复合板 | m² | 1.1 | 263.9 | 0 | 0 | 计价 | 按实计算
PT10-110 | 材料 | 乙供 | C99010102 | 其他材料费 | 元 | 5.9014 | 1 | 0 | 0 | 计价 | 按实计算
PT10-111 | 人工 | 乙供 | 9101106 | 普通工 | 工日 | 0.0065 | 80 | 0 | 0 | 计价 | 按实计算
PT10-111 | 人工 | 乙供 | 9101107 | 建筑技术工 | 工日 | 0.0065 | 111 | 0 | 0 | 计价 | 按实计算
PT10-111 | 材料 | 乙供 | C11090301 | 混凝土界面处理剂 | kg | 2.4926 | 1.617 | 0 | 0 | 计价 | 按实计算
PT10-111 | 材料 | 乙供 | C99010102 | 其他材料费 | 元 | 0.0806 | 1 | 0 | 0 | 计价 | 按实计算
PT10-112 | 人工 | 乙供 | 9101106 | 普通工 | 工日 | 0.0078 | 80 | 0 | 0 | 计价 | 按实计算
PT10-112 | 人工 | 乙供 | 9101107 | 建筑技术工 | 工日 | 0.0078 | 111 | 0 | 0 | 计价 | 按实计算
PT10-112 | 材料 | 乙供 | C09041102 | 加气混凝土界面剂 | kg | 2.9973 | 1.872 | 0 | 0 | 计价 | 按实计算
PT10-112 | 材料 | 乙供 | C99010102 | 其他材料费 | 元 | 0.1122 | 1 | 0 | 0 | 计价 | 按实计算
PT10-113 | 人工 | 乙供 | 9101106 | 普通工 | 工日 | 0.2235 | 80 | 0 | 0 | 计价 | 按实计算
PT11-1 | 人工 | 乙供 | 9101106 | 普通工 | 工日 | 0.2865 | 80 | 0 | 0 | 计价 | 按实计算
PT11-1 | 人工 | 乙供 | 9101107 | 建筑技术工 | 工日 | 0.1307 | 111 | 0 | 0 | 计价 | 按实计算
PT11-1 | 材料 | 乙供 | C09031635 | 现浇混凝土 C30-40 现场搅拌 | m³ | 1.009 | 341.68 | 0 | 0 | 计价 | 按实计算
PT11-1 | 材料 | 乙供 | C18040802 | 聚氯乙烯塑料薄膜 0.5mm | m² | 2.564 | 0.76 | 0 | 0 | 计价 | 按实计算
PT11-1 | 材料 | 乙供 | C22010401 | 通用钢模板 | kg | 1.0863 | 5.594 | 0 | 0 | 计价 | 按实计算
PT11-1 | 材料 | 乙供 | C22010432 | 木模板 | m³ | 0.007 | 1640.75 | 0 | 0 | 计价 | 按实计算
PT11-1 | 机械 | 乙供 | J03-01-034 | 汽车式起重机 起重量 8t | 台班 | 0.003 | 755.714 | 0 | 0 | 计价 | 按实计算
PT11-1 | 机械 | 乙供 | J04-01-003 | 载重汽车 6t | 台班 | 0.003 | 486.527 | 0 | 0 | 计价 | 按实计算
PT11-1 | 机械 | 乙供 | J06-01-052 | 混凝土振捣器(插入式) | 台班 | 0.078 | 13.883 | 0 | 0 | 计价 | 按实计算
PT11-1 | 机械 | 乙供 | J08-01-024 | 木工圆锯机 直径 φ500 | 台班 | 0.015 | 29.487 | 0 | 0 | 计价 | 按实计算
PT11-1 | 材料 | 乙供 | C99010102 | 其他材料费 | 元 | 7.2853 | 1 | 0 | 0 | 计价 | 按实计算
PT11-2 | 人工 | 乙供 | 9101106 | 普通工 | 工日 | 1.1124 | 80 | 0 | 0 | 计价 | 按实计算
PT11-2 | 人工 | 乙供 | 9101107 | 建筑技术工 | 工日 | 0.597 | 111 | 0 | 0 | 计价 | 按实计算
PT11-2 | 材料 | 乙供 | C09031635 | 现浇混凝土 C30-40 现场搅拌 | m³ | 1.009 | 341.68 | 0 | 0 | 计价 | 按实计算
PT11-2 | 材料 | 乙供 | C18040802 | 聚氯乙烯塑料薄膜 0.5mm | m² | 0.4653 | 0.76 | 0 | 0 | 计价 | 按实计算
PT11-2 | 材料 | 乙供 | C22010102 | 支撑钢管及扣件 | kg | 2.387 | 4.992 | 0 | 0 | 计价 | 按实计算
PT11-2 | 材料 | 乙供 | C22010401 | 通用钢模板 | kg | 11.095 | 5.594 | 0 | 0 | 计价 | 按实计算
PT11-2 | 材料 | 乙供 | C22010432 | 木模板 | m³ | 0.01 | 1640.75 | 0 | 0 | 计价 | 按实计算
PT11-2 | 机械 | 乙供 | J03-01-034 | 汽车式起重机 起重量 8t | 台班 | 0.011 | 755.714 | 0 | 0 | 计价 | 按实计算
PT11-2 | 机械 | 乙供 | J04-01-003 | 载重汽车 6t | 台班 | 0.013 | 486.527 | 0 | 0 | 计价 | 按实计算
PT11-2 | 机械 | 乙供 | J06-01-052 | 混凝土振捣器(插入式) | 台班 | 0.115 | 13.883 | 0 | 0 | 计价 | 按实计算
PT11-2 | 机械 | 乙供 | J08-01-024 | 木工圆锯机 直径 φ500 | 台班 | 0.015 | 29.487 | 0 | 0 | 计价 | 按实计算
PT11-2 | 材料 | 乙供 | C99010102 | 其他材料费 | 元 | 8.71 | 1 | 0 | 0 | 计价 | 按实计算
PT11-3 | 人工 | 乙供 | 9101106 | 普通工 | 工日 | 0.915 | 80 | 0 | 0 | 计价 | 按实计算
PT11-3 | 人工 | 乙供 | 9101107 | 建筑技术工 | 工日 | 0.5011 | 111 | 0 | 0 | 计价 | 按实计算
PT11-3 | 材料 | 乙供 | C09031635 | 现浇混凝土 C30-40 现场搅拌 | m³ | 1.009 | 341.68 | 0 | 0 | 计价 | 按实计算
PT11-3 | 材料 | 乙供 | C18040802 | 聚氯乙烯塑料薄膜 0.5mm | m² | 2.587 | 0.76 | 0 | 0 | 计价 | 按实计算
PT11-3 | 材料 | 乙供 | C22010102 | 支撑钢管及扣件 | kg | 3.046 | 4.992 | 0 | 0 | 计价 | 按实计算
PT11-3 | 材料 | 乙供 | C22010401 | 通用钢模板 | kg | 7.169 | 5.594 | 0 | 0 | 计价 | 按实计算
PT11-3 | 材料 | 乙供 | C22010432 | 木模板 | m³ | 0.015 | 1640.75 | 0 | 0 | 计价 | 按实计算
PT11-3 | 机械 | 乙供 | J03-01-034 | 汽车式起重机 起重量 8t | 台班 | 0.008 | 755.714 | 0 | 0 | 计价 | 按实计算
PT11-3 | 机械 | 乙供 | J04-01-003 | 载重汽车 6t | 台班 | 0.011 | 486.527 | 0 | 0 | 计价 | 按实计算
PT11-3 | 机械 | 乙供 | J06-01-052 | 混凝土振捣器(插入式) | 台班 | 0.115 | 13.883 | 0 | 0 | 计价 | 按实计算
PT11-3 | 机械 | 乙供 | J08-01-024 | 木工圆锯机 直径 φ500 | 台班 | 0.02 | 29.487 | 0 | 0 | 计价 | 按实计算
PT11-3 | 材料 | 乙供 | C99010102 | 其他材料费 | 元 | 8.5328 | 1 | 0 | 0 | 计价 | 按实计算
PT11-4 | 人工 | 乙供 | 9101106 | 普通工 | 工日 | 0.252 | 80 | 0 | 0 | 计价 | 按实计算
PT11-4 | 人工 | 乙供 | 9101107 | 建筑技术工 | 工日 | 0.1247 | 111 | 0 | 0 | 计价 | 按实计算
PT11-4 | 材料 | 乙供 | C09031635 | 现浇混凝土 C30-40 现场搅拌 | m³ | 1.009 | 341.68 | 0 | 0 | 计价 | 按实计算
PT11-4 | 材料 | 乙供 | C18040802 | 聚氯乙烯塑料薄膜 0.5mm | m² | 2.036 | 0.76 | 0 | 0 | 计价 | 按实计算
PT11-4 | 材料 | 乙供 | C22010101 | 钢管脚手架 包括扣件 | kg | 0.058 | 5.2 | 0 | 0 | 计价 | 按实计算
PT11-4 | 材料 | 乙供 | C22010401 | 通用钢模板 | kg | 1.0052 | 5.594 | 0 | 0 | 计价 | 按实计算
PT11-4 | 材料 | 乙供 | C22010432 | 木模板 | m³ | 0.007 | 1640.75 | 0 | 0 | 计价 | 按实计算
PT11-4 | 机械 | 乙供 | J03-01-034 | 汽车式起重机 起重量 8t | 台班 | 0.001 | 755.714 | 0 | 0 | 计价 | 按实计算
PT11-4 | 机械 | 乙供 | J04-01-003 | 载重汽车 6t | 台班 | 0.002 | 486.527 | 0 | 0 | 计价 | 按实计算
PT11-4 | 机械 | 乙供 | J06-01-052 | 混凝土振捣器(插入式) | 台班 | 0.068 | 13.883 | 0 | 0 | 计价 | 按实计算
PT11-4 | 机械 | 乙供 | J08-01-024 | 木工圆锯机 直径 φ500 | 台班 | 0.015 | 29.487 | 0 | 0 | 计价 | 按实计算
PT11-4 | 材料 | 乙供 | C99010102 | 其他材料费 | 元 | 7.2742 | 1 | 0 | 0 | 计价 | 按实计算
PT11-5 | 人工 | 乙供 | 9101106 | 普通工 | 工日 | 0.315 | 80 | 0 | 0 | 计价 | 按实计算
PT11-5 | 人工 | 乙供 | 9101107 | 建筑技术工 | 工日 | 0.1559 | 111 | 0 | 0 | 计价 | 按实计算
PT11-5 | 材料 | 乙供 | C09031635 | 现浇混凝土 C30-40 现场搅拌 | m³ | 1.009 | 341.68 | 0 | 0 | 计价 | 按实计算
PT11-5 | 材料 | 乙供 | C18040802 | 聚氯乙烯塑料薄膜 0.5mm | m² | 2.237 | 0.76 | 0 | 0 | 计价 | 按实计算
PT11-5 | 材料 | 乙供 | C22010101 | 钢管脚手架 包括扣件 | kg | 0.062 | 5.2 | 0 | 0 | 计价 | 按实计算
PT11-5 | 材料 | 乙供 | C22010401 | 通用钢模板 | kg | 0.412 | 5.594 | 0 | 0 | 计价 | 按实计算
PT11-5 | 材料 | 乙供 | C22010432 | 木模板 | m³ | 0.0163 | 1640.75 | 0 | 0 | 计价 | 按实计算
PT11-5 | 机械 | 乙供 | J03-01-034 | 汽车式起重机 起重量 8t | 台班 | 0.001 | 755.714 | 0 | 0 | 计价 | 按实计算
PT11-5 | 机械 | 乙供 | J04-01-003 | 载重汽车 6t | 台班 | 0.002 | 486.527 | 0 | 0 | 计价 | 按实计算
PT11-5 | 机械 | 乙供 | J06-01-052 | 混凝土振捣器(插入式) | 台班 | 0.068 | 13.883 | 0 | 0 | 计价 | 按实计算
PT11-5 | 机械 | 乙供 | J08-01-024 | 木工圆锯机 直径 φ500 | 台班 | 0.03 | 29.487 | 0 | 0 | 计价 | 按实计算
PT11-5 | 材料 | 乙供 | C99010102 | 其他材料费 | 元 | 7.5165 | 1 | 0 | 0 | 计价 | 按实计算
PT11-6 | 人工 | 乙供 | 9101106 | 普通工 | 工日 | 0.7833 | 80 | 0 | 0 | 计价 | 按实计算
PT11-6 | 人工 | 乙供 | 9101107 | 建筑技术工 | 工日 | 0.4111 | 111 | 0 | 0 | 计价 | 按实计算
PT11-6 | 材料 | 乙供 | C09031635 | 现浇混凝土 C30-40 现场搅拌 | m³ | 1.009 | 341.68 | 0 | 0 | 计价 | 按实计算
PT11-6 | 材料 | 乙供 | C18040802 | 聚氯乙烯塑料薄膜 0.5mm | m² | 0.3816 | 0.76 | 0 | 0 | 计价 | 按实计算
PT11-6 | 材料 | 乙供 | C22010101 | 钢管脚手架 包括扣件 | kg | 0.4129 | 5.2 | 0 | 0 | 计价 | 按实计算
PT11-6 | 材料 | 乙供 | C22010102 | 支撑钢管及扣件 | kg | 2.3176 | 4.992 | 0 | 0 | 计价 | 按实计算
PT11-6 | 材料 | 乙供 | C22010401 | 通用钢模板 | kg | 8.92 | 5.594 | 0 | 0 | 计价 | 按实计算
PT11-6 | 材料 | 乙供 | C22010432 | 木模板 | m³ | 0.0085 | 1640.75 | 0 | 0 | 计价 | 按实计算
PT11-6 | 机械 | 乙供 | J03-01-034 | 汽车式起重机 起重量 8t | 台班 | 0.011 | 755.714 | 0 | 0 | 计价 | 按实计算
PT11-6 | 机械 | 乙供 | J04-01-003 | 载重汽车 6t | 台班 | 0.013 | 486.527 | 0 | 0 | 计价 | 按实计算
PT11-6 | 机械 | 乙供 | J06-01-052 | 混凝土振捣器(插入式) | 台班 | 0.11 | 13.883 | 0 | 0 | 计价 | 按实计算
PT11-6 | 机械 | 乙供 | J08-01-024 | 木工圆锯机 直径 φ500 | 台班 | 0.02 | 29.487 | 0 | 0 | 计价 | 按实计算
PT11-6 | 材料 | 乙供 | C99010102 | 其他材料费 | 元 | 8.4521 | 1 | 0 | 0 | 计价 | 按实计算
PT11-7 | 人工 | 乙供 | 9101106 | 普通工 | 工日 | 1.1751 | 80 | 0 | 0 | 计价 | 按实计算
PT11-7 | 人工 | 乙供 | 9101107 | 建筑技术工 | 工日 | 0.6166 | 111 | 0 | 0 | 计价 | 按实计算
PT11-7 | 材料 | 乙供 | C09031635 | 现浇混凝土 C30-40 现场搅拌 | m³ | 1.009 | 341.68 | 0 | 0 | 计价 | 按实计算
PT11-7 | 材料 | 乙供 | C18040802 | 聚氯乙烯塑料薄膜 0.5mm | m² | 0.4043 | 0.76 | 0 | 0 | 计价 | 按实计算
PT11-7 | 材料 | 乙供 | C22010101 | 钢管脚手架 包括扣件 | kg | 0.4003 | 5.2 | 0 | 0 | 计价 | 按实计算
PT11-7 | 材料 | 乙供 | C22010102 | 支撑钢管及扣件 | kg | 2.4173 | 4.992 | 0 | 0 | 计价 | 按实计算
PT11-7 | 材料 | 乙供 | C22010401 | 通用钢模板 | kg | 5.7432 | 5.594 | 0 | 0 | 计价 | 按实计算
PT11-7 | 材料 | 乙供 | C22010432 | 木模板 | m³ | 0.0294 | 1640.75 | 0 | 0 | 计价 | 按实计算
PT11-7 | 机械 | 乙供 | J03-01-034 | 汽车式起重机 起重量 8t | 台班 | 0.0218 | 755.714 | 0 | 0 | 计价 | 按实计算
PT11-7 | 机械 | 乙供 | J04-01-003 | 载重汽车 6t | 台班 | 0.0257 | 486.527 | 0 | 0 | 计价 | 按实计算
PT11-7 | 机械 | 乙供 | J06-01-052 | 混凝土振捣器(插入式) | 台班 | 0.2178 | 13.883 | 0 | 0 | 计价 | 按实计算
PT11-7 | 机械 | 乙供 | J08-01-024 | 木工圆锯机 直径 φ500 | 台班 | 0.04 | 29.487 | 0 | 0 | 计价 | 按实计算
PT11-7 | 材料 | 乙供 | C99010102 | 其他材料费 | 元 | 8.7915 | 1 | 0 | 0 | 计价 | 按实计算
PT11-8 | 人工 | 乙供 | 9101106 | 普通工 | 工日 | 0.8145 | 80 | 0 | 0 | 计价 | 按实计算
PT11-8 | 人工 | 乙供 | 9101107 | 建筑技术工 | 工日 | 0.4479 | 111 | 0 | 0 | 计价 | 按实计算
PT11-8 | 材料 | 乙供 | C09031635 | 现浇混凝土 C30-40 现场搅拌 | m³ | 1.009 | 341.68 | 0 | 0 | 计价 | 按实计算
PT11-8 | 材料 | 乙供 | C18040802 | 聚氯乙烯塑料薄膜 0.5mm | m² | 2.1009 | 0.76 | 0 | 0 | 计价 | 按实计算
PT11-8 | 材料 | 乙供 | C22010101 | 钢管脚手架 包括扣件 | kg | 0.7831 | 5.2 | 0 | 0 | 计价 | 按实计算
PT11-8 | 材料 | 乙供 | C22010102 | 支撑钢管及扣件 | kg | 3.3869 | 4.992 | 0 | 0 | 计价 | 按实计算
PT11-8 | 材料 | 乙供 | C22010401 | 通用钢模板 | kg | 6.4371 | 5.594 | 0 | 0 | 计价 | 按实计算
PT11-8 | 材料 | 乙供 | C22010432 | 木模板 | m³ | 0.015 | 1640.75 | 0 | 0 | 计价 | 按实计算
PT11-8 | 机械 | 乙供 | J03-01-034 | 汽车式起重机 起重量 8t | 台班 | 0.008 | 755.714 | 0 | 0 | 计价 | 按实计算
PT11-8 | 机械 | 乙供 | J04-01-003 | 载重汽车 6t | 台班 | 0.011 | 486.527 | 0 | 0 | 计价 | 按实计算
PT11-8 | 机械 | 乙供 | J06-01-052 | 混凝土振捣器(插入式) | 台班 | 0.11 | 13.883 | 0 | 0 | 计价 | 按实计算
PT11-8 | 机械 | 乙供 | J08-01-024 | 木工圆锯机 直径 φ500 | 台班 | 0.02 | 29.487 | 0 | 0 | 计价 | 按实计算
PT11-8 | 材料 | 乙供 | C99010102 | 其他材料费 | 元 | 8.559 | 1 | 0 | 0 | 计价 | 按实计算
PT11-9 | 人工 | 乙供 | 9101106 | 普通工 | 工日 | 1.1402 | 80 | 0 | 0 | 计价 | 按实计算
PT11-9 | 人工 | 乙供 | 9101107 | 建筑技术工 | 工日 | 0.6272 | 111 | 0 | 0 | 计价 | 按实计算
PT11-9 | 材料 | 乙供 | C09031635 | 现浇混凝土 C30-40 现场搅拌 | m³ | 1.009 | 341.68 | 0 | 0 | 计价 | 按实计算
PT11-9 | 材料 | 乙供 | C18040802 | 聚氯乙烯塑料薄膜 0.5mm | m² | 2.267 | 0.76 | 0 | 0 | 计价 | 按实计算
PT11-9 | 材料 | 乙供 | C22010101 | 钢管脚手架 包括扣件 | kg | 0.7621 | 5.2 | 0 | 0 | 计价 | 按实计算
PT11-9 | 材料 | 乙供 | C22010102 | 支撑钢管及扣件 | kg | 3.4932 | 4.992 | 0 | 0 | 计价 | 按实计算
PT11-9 | 材料 | 乙供 | C22010401 | 通用钢模板 | kg | 5.1186 | 5.594 | 0 | 0 | 计价 | 按实计算
PT11-9 | 材料 | 乙供 | C22010432 | 木模板 | m³ | 0.031 | 1640.75 | 0 | 0 | 计价 | 按实计算
PT11-9 | 机械 | 乙供 | J03-01-034 | 汽车式起重机 起重量 8t | 台班 | 0.0158 | 755.714 | 0 | 0 | 计价 | 按实计算
PT11-9 | 机械 | 乙供 | J04-01-003 | 载重汽车 6t | 台班 | 0.0218 | 486.527 | 0 | 0 | 计价 | 按实计算
PT11-9 | 机械 | 乙供 | J06-01-052 | 混凝土振捣器(插入式) | 台班 | 0.2178 | 13.883 | 0 | 0 | 计价 | 按实计算
PT11-9 | 机械 | 乙供 | J08-01-024 | 木工圆锯机 直径 φ500 | 台班 | 0.04 | 29.487 | 0 | 0 | 计价 | 按实计算
PT11-9 | 材料 | 乙供 | C99010102 | 其他材料费 | 元 | 8.9475 | 1 | 0 | 0 | 计价 | 按实计算
PT11-10 | 人工 | 乙供 | 9101106 | 普通工 | 工日 | 0.029 | 80 | 0 | 0 | 计价 | 按实计算
PT11-10 | 人工 | 乙供 | 9101107 | 建筑技术工 | 工日 | 0.0354 | 111 | 0 | 0 | 计价 | 按实计算
PT11-10 | 材料 | 乙供 | C09010101 | 普通硅酸盐水泥 32.5 | t | 0.0001 | 423.669 | 0 | 0 | 计价 | 按实计算
PT11-10 | 材料 | 乙供 | C09020114 | 水泥砂浆 M5 | m³ | 0.0001 | 229.41 | 0 | 0 | 计价 | 按实计算
PT11-10 | 材料 | 乙供 | C09020303 | 水泥砂浆 1:2 | m³ | 0.0001 | 364.62 | 0 | 0 | 计价 | 按实计算
PT11-10 | 材料 | 乙供 | C09022001 | 膨胀水泥砂浆 1:1 | m³ | 0.0001 | 928.37 | 0 | 0 | 计价 | 按实计算
PT11-10 | 材料 | 乙供 | C09050321 | 钢筋混凝土管 φ200 | m | 0.98 | 34.926 | 0 | 0 | 计价 | 按实计算
PT11-10 | 材料 | 乙供 | C10070101 | 标准砖 240×115×53 | 千块 | 0.0001 | 409.05 | 0 | 0 | 计价 | 按实计算
PT11-10 | 机械 | 乙供 | J03-01-036 | 汽车式起重机 起重量 16t | 台班 | 0.0009 | 993.93 | 0 | 0 | 计价 | 按实计算
PT11-10 | 机械 | 乙供 | J04-01-035 | 管子拖车 24t | 台班 | 0.0009 | 1931.621 | 0 | 0 | 计价 | 按实计算
PT11-10 | 机械 | 乙供 | J05-01-003 | 电动单筒快速卷扬机 50kN | 台班 | 0.0009 | 255.571 | 0 | 0 | 计价 | 按实计算
PT11-10 | 机械 | 乙供 | J09-01-003 | 电动单级离心清水泵 出口直径 φ150 | 台班 | 0.0009 | 103.11 | 0 | 0 | 计价 | 按实计算
PT11-10 | 材料 | 乙供 | C99010102 | 其他材料费 | 元 | 0.6893 | 1 | 0 | 0 | 计价 | 按实计算
PT11-11 | 人工 | 乙供 | 9101106 | 普通工 | 工日 | 0.0331 | 80 | 0 | 0 | 计价 | 按实计算
PT11-11 | 人工 | 乙供 | 9101107 | 建筑技术工 | 工日 | 0.0403 | 111 | 0 | 0 | 计价 | 按实计算
PT11-11 | 材料 | 乙供 | C09010101 | 普通硅酸盐水泥 32.5 | t | 0.0001 | 423.669 | 0 | 0 | 计价 | 按实计算
PT11-11 | 材料 | 乙供 | C09020114 | 水泥砂浆 M5 | m³ | 0.0002 | 229.41 | 0 | 0 | 计价 | 按实计算
PT11-11 | 材料 | 乙供 | C09020303 | 水泥砂浆 1:2 | m³ | 0.0002 | 364.62 | 0 | 0 | 计价 | 按实计算
PT11-11 | 材料 | 乙供 | C09022001 | 膨胀水泥砂浆 1:1 | m³ | 0.0002 | 928.37 | 0 | 0 | 计价 | 按实计算
PT11-11 | 材料 | 乙供 | C09050322 | 钢筋混凝土管 φ300 | m | 0.98 | 57.071 | 0 | 0 | 计价 | 按实计算
PT11-11 | 材料 | 乙供 | C10070101 | 标准砖 240×115×53 | 千块 | 0.0003 | 409.05 | 0 | 0 | 计价 | 按实计算
PT11-11 | 机械 | 乙供 | J03-01-036 | 汽车式起重机 起重量 16t | 台班 | 0.0018 | 993.93 | 0 | 0 | 计价 | 按实计算
PT11-11 | 机械 | 乙供 | J04-01-035 | 管子拖车 24t | 台班 | 0.0009 | 1931.621 | 0 | 0 | 计价 | 按实计算
PT11-11 | 机械 | 乙供 | J05-01-003 | 电动单筒快速卷扬机 50kN | 台班 | 0.0009 | 255.571 | 0 | 0 | 计价 | 按实计算
PT11-11 | 机械 | 乙供 | J09-01-003 | 电动单级离心清水泵 出口直径 φ150 | 台班 | 0.0009 | 103.11 | 0 | 0 | 计价 | 按实计算
PT11-11 | 材料 | 乙供 | C99010102 | 其他材料费 | 元 | 1.128 | 1 | 0 | 0 | 计价 | 按实计算
PT11-12 | 人工 | 乙供 | 9101106 | 普通工 | 工日 | 0.0395 | 80 | 0 | 0 | 计价 | 按实计算
PT11-12 | 人工 | 乙供 | 9101107 | 建筑技术工 | 工日 | 0.0444 | 111 | 0 | 0 | 计价 | 按实计算
PT11-12 | 材料 | 乙供 | C09010101 | 普通硅酸盐水泥 32.5 | t | 0.0002 | 423.669 | 0 | 0 | 计价 | 按实计算
PT11-12 | 材料 | 乙供 | C09020114 | 水泥砂浆 M5 | m³ | 0.0003 | 229.41 | 0 | 0 | 计价 | 按实计算
PT11-12 | 材料 | 乙供 | C09020303 | 水泥砂浆 1:2 | m³ | 0.0003 | 364.62 | 0 | 0 | 计价 | 按实计算
PT11-12 | 材料 | 乙供 | C09022001 | 膨胀水泥砂浆 1:1 | m³ | 0.0003 | 928.37 | 0 | 0 | 计价 | 按实计算
PT11-12 | 材料 | 乙供 | C09050323 | 钢筋混凝土管 φ400 | m | 0.98 | 74.268 | 0 | 0 | 计价 | 按实计算
PT11-12 | 材料 | 乙供 | C10070101 | 标准砖 240×115×53 | 千块 | 0.0005 | 409.05 | 0 | 0 | 计价 | 按实计算
PT11-12 | 机械 | 乙供 | J03-01-036 | 汽车式起重机 起重量 16t | 台班 | 0.0018 | 993.93 | 0 | 0 | 计价 | 按实计算
PT11-12 | 机械 | 乙供 | J04-01-035 | 管子拖车 24t | 台班 | 0.0009 | 1931.621 | 0 | 0 | 计价 | 按实计算
PT11-12 | 机械 | 乙供 | J05-01-003 | 电动单筒快速卷扬机 50kN | 台班 | 0.0009 | 255.571 | 0 | 0 | 计价 | 按实计算
PT11-12 | 机械 | 乙供 | J09-01-003 | 电动单级离心清水泵 出口直径 φ150 | 台班 | 0.0009 | 103.11 | 0 | 0 | 计价 | 按实计算
PT11-12 | 材料 | 乙供 | C99010102 | 其他材料费 | 元 | 1.4706 | 1 | 0 | 0 | 计价 | 按实计算
PT11-13 | 人工 | 乙供 | 9101106 | 普通工 | 工日 | 0.0481 | 80 | 0 | 0 | 计价 | 按实计算
PT11-13 | 人工 | 乙供 | 9101107 | 建筑技术工 | 工日 | 0.0495 | 111 | 0 | 0 | 计价 | 按实计算
PT11-13 | 材料 | 乙供 | C09010101 | 普通硅酸盐水泥 32.5 | t | 0.0003 | 423.669 | 0 | 0 | 计价 | 按实计算
PT11-13 | 材料 | 乙供 | C09020114 | 水泥砂浆 M5 | m³ | 0.0004 | 229.41 | 0 | 0 | 计价 | 按实计算
PT11-13 | 材料 | 乙供 | C09020303 | 水泥砂浆 1:2 | m³ | 0.0005 | 364.62 | 0 | 0 | 计价 | 按实计算
PT11-13 | 材料 | 乙供 | C09022001 | 膨胀水泥砂浆 1:1 | m³ | 0.0003 | 928.37 | 0 | 0 | 计价 | 按实计算
PT11-13 | 材料 | 乙供 | C09050324 | 钢筋混凝土管 φ500 | m | 0.98 | 108.813 | 0 | 0 | 计价 | 按实计算
PT11-13 | 材料 | 乙供 | C10070101 | 标准砖 240×115×53 | 千块 | 0.0008 | 409.05 | 0 | 0 | 计价 | 按实计算
PT11-13 | 机械 | 乙供 | J03-01-036 | 汽车式起重机 起重量 16t | 台班 | 0.0028 | 993.93 | 0 | 0 | 计价 | 按实计算
PT11-13 | 机械 | 乙供 | J04-01-035 | 管子拖车 24t | 台班 | 0.0014 | 1931.621 | 0 | 0 | 计价 | 按实计算
PT11-13 | 机械 | 乙供 | J05-01-003 | 电动单筒快速卷扬机 50kN | 台班 | 0.0014 | 255.571 | 0 | 0 | 计价 | 按实计算
PT11-13 | 机械 | 乙供 | J09-01-003 | 电动单级离心清水泵 出口直径 φ150 | 台班 | 0.0014 | 103.11 | 0 | 0 | 计价 | 按实计算
PT11-13 | 材料 | 乙供 | C99010102 | 其他材料费 | 元 | 2.1529 | 1 | 0 | 0 | 计价 | 按实计算
PT11-14 | 人工 | 乙供 | 9101106 | 普通工 | 工日 | 0.0404 | 80 | 0 | 0 | 计价 | 按实计算
PT11-14 | 人工 | 乙供 | 9101107 | 建筑技术工 | 工日 | 0.0502 | 111 | 0 | 0 | 计价 | 按实计算
PT11-14 | 材料 | 乙供 | C09010101 | 普通硅酸盐水泥 32.5 | t | 0.0005 | 423.669 | 0 | 0 | 计价 | 按实计算
PT11-14 | 材料 | 乙供 | C09020114 | 水泥砂浆 M5 | m³ | 0.0009 | 229.41 | 0 | 0 | 计价 | 按实计算
PT11-14 | 材料 | 乙供 | C09020303 | 水泥砂浆 1:2 | m³ | 0.0005 | 364.62 | 0 | 0 | 计价 | 按实计算
PT11-14 | 材料 | 乙供 | C09022001 | 膨胀水泥砂浆 1:1 | m³ | 0.0004 | 928.37 | 0 | 0 | 计价 | 按实计算
PT11-14 | 材料 | 乙供 | C09050325 | 钢筋混凝土管 φ600 | m | 0.98 | 146.168 | 0 | 0 | 计价 | 按实计算
PT11-14 | 材料 | 乙供 | C10070101 | 标准砖 240×115×53 | 千块 | 0.0018 | 409.05 | 0 | 0 | 计价 | 按实计算
PT11-14 | 机械 | 乙供 | J03-01-036 | 汽车式起重机 起重量 16t | 台班 | 0.0028 | 993.93 | 0 | 0 | 计价 | 按实计算
PT11-14 | 机械 | 乙供 | J04-01-035 | 管子拖车 24t | 台班 | 0.0014 | 1931.621 | 0 | 0 | 计价 | 按实计算
PT11-14 | 机械 | 乙供 | J05-01-003 | 电动单筒快速卷扬机 50kN | 台班 | 0.0014 | 255.571 | 0 | 0 | 计价 | 按实计算
PT11-14 | 机械 | 乙供 | J09-01-003 | 电动单级离心清水泵 出口直径 φ150 | 台班 | 0.0014 | 103.11 | 0 | 0 | 计价 | 按实计算
PT11-14 | 材料 | 乙供 | C99010102 | 其他材料费 | 元 | 2.8991 | 1 | 0 | 0 | 计价 | 按实计算
PT11-15 | 人工 | 乙供 | 9101106 | 普通工 | 工日 | 0.046 | 80 | 0 | 0 | 计价 | 按实计算
PT11-15 | 人工 | 乙供 | 9101107 | 建筑技术工 | 工日 | 0.0552 | 111 | 0 | 0 | 计价 | 按实计算
PT11-15 | 材料 | 乙供 | C09010101 | 普通硅酸盐水泥 32.5 | t | 0.0076 | 423.669 | 0 | 0 | 计价 | 按实计算
PT11-15 | 材料 | 乙供 | C09020114 | 水泥砂浆 M5 | m³ | 0.0013 | 229.41 | 0 | 0 | 计价 | 按实计算
PT11-15 | 材料 | 乙供 | C09020303 | 水泥砂浆 1:2 | m³ | 0.0008 | 364.62 | 0 | 0 | 计价 | 按实计算
PT11-15 | 材料 | 乙供 | C09022001 | 膨胀水泥砂浆 1:1 | m³ | 0.0005 | 928.37 | 0 | 0 | 计价 | 按实计算
PT11-15 | 材料 | 乙供 | C09050326 | 钢筋混凝土管 φ700 | m | 0.98 | 178.655 | 0 | 0 | 计价 | 按实计算
PT11-15 | 材料 | 乙供 | C10070101 | 标准砖 240×115×53 | 千块 | 0.0025 | 409.05 | 0 | 0 | 计价 | 按实计算
PT11-15 | 机械 | 乙供 | J03-01-036 | 汽车式起重机 起重量 16t | 台班 | 0.0028 | 993.93 | 0 | 0 | 计价 | 按实计算
PT11-15 | 机械 | 乙供 | J04-01-035 | 管子拖车 24t | 台班 | 0.0014 | 1931.621 | 0 | 0 | 计价 | 按实计算
PT11-15 | 机械 | 乙供 | J05-01-003 | 电动单筒快速卷扬机 50kN | 台班 | 0.0014 | 255.571 | 0 | 0 | 计价 | 按实计算
PT11-15 | 机械 | 乙供 | J09-01-003 | 电动单级离心清水泵 出口直径 φ150 | 台班 | 0.0014 | 103.11 | 0 | 0 | 计价 | 按实计算
PT11-15 | 材料 | 乙供 | C99010102 | 其他材料费 | 元 | 3.6076 | 1 | 0 | 0 | 计价 | 按实计算
PT11-16 | 人工 | 乙供 | 9101106 | 普通工 | 工日 | 0.053 | 80 | 0 | 0 | 计价 | 按实计算
PT11-16 | 人工 | 乙供 | 9101107 | 建筑技术工 | 工日 | 0.0612 | 111 | 0 | 0 | 计价 | 按实计算
PT11-16 | 材料 | 乙供 | C09010101 | 普通硅酸盐水泥 32.5 | t | 0.0009 | 423.669 | 0 | 0 | 计价 | 按实计算
PT11-16 | 材料 | 乙供 | C09020114 | 水泥砂浆 M5 | m³ | 0.0016 | 229.41 | 0 | 0 | 计价 | 按实计算
PT11-16 | 材料 | 乙供 | C09020303 | 水泥砂浆 1:2 | m³ | 0.0009 | 364.62 | 0 | 0 | 计价 | 按实计算
PT11-16 | 材料 | 乙供 | C09022001 | 膨胀水泥砂浆 1:1 | m³ | 0.0006 | 928.37 | 0 | 0 | 计价 | 按实计算
PT11-16 | 材料 | 乙供 | C09050327 | 钢筋混凝土管 φ800 | m | 0.98 | 231.084 | 0 | 0 | 计价 | 按实计算
PT11-16 | 材料 | 乙供 | C10070101 | 标准砖 240×115×53 | 千块 | 0.0032 | 409.05 | 0 | 0 | 计价 | 按实计算
PT11-16 | 机械 | 乙供 | J03-01-036 | 汽车式起重机 起重量 16t | 台班 | 0.0036 | 993.93 | 0 | 0 | 计价 | 按实计算
PT11-16 | 机械 | 乙供 | J04-01-035 | 管子拖车 24t | 台班 | 0.0018 | 1931.621 | 0 | 0 | 计价 | 按实计算
PT11-16 | 机械 | 乙供 | J05-01-003 | 电动单筒快速卷扬机 50kN | 台班 | 0.0018 | 255.571 | 0 | 0 | 计价 | 按实计算
PT11-16 | 机械 | 乙供 | J09-01-003 | 电动单级离心清水泵 出口直径 φ150 | 台班 | 0.0018 | 103.11 | 0 | 0 | 计价 | 按实计算
PT11-16 | 材料 | 乙供 | C99010102 | 其他材料费 | 元 | 4.5881 | 1 | 0 | 0 | 计价 | 按实计算
PT11-17 | 人工 | 乙供 | 9101106 | 普通工 | 工日 | 0.0625 | 80 | 0 | 0 | 计价 | 按实计算
PT11-17 | 人工 | 乙供 | 9101107 | 建筑技术工 | 工日 | 0.0688 | 111 | 0 | 0 | 计价 | 按实计算
PT11-17 | 材料 | 乙供 | C09010101 | 普通硅酸盐水泥 32.5 | t | 0.0011 | 423.669 | 0 | 0 | 计价 | 按实计算
PT11-17 | 材料 | 乙供 | C09020114 | 水泥砂浆 M5 | m³ | 0.002 | 229.41 | 0 | 0 | 计价 | 按实计算
PT11-17 | 材料 | 乙供 | C09020303 | 水泥砂浆 1:2 | m³ | 0.0011 | 364.62 | 0 | 0 | 计价 | 按实计算
PT11-17 | 材料 | 乙供 | C09022001 | 膨胀水泥砂浆 1:1 | m³ | 0.0007 | 928.37 | 0 | 0 | 计价 | 按实计算
PT11-17 | 材料 | 乙供 | C09050328 | 钢筋混凝土管 φ900 | m | 0.98 | 283.512 | 0 | 0 | 计价 | 按实计算
PT11-17 | 材料 | 乙供 | C10070101 | 标准砖 240×115×53 | 千块 | 0.004 | 409.05 | 0 | 0 | 计价 | 按实计算
PT11-17 | 机械 | 乙供 | J03-01-036 | 汽车式起重机 起重量 16t | 台班 | 0.0036 | 993.93 | 0 | 0 | 计价 | 按实计算
PT11-17 | 机械 | 乙供 | J04-01-035 | 管子拖车 24t | 台班 | 0.0018 | 1931.621 | 0 | 0 | 计价 | 按实计算
PT11-17 | 机械 | 乙供 | J05-01-003 | 电动单筒快速卷扬机 50kN | 台班 | 0.0018 | 255.571 | 0 | 0 | 计价 | 按实计算
PT11-17 | 机械 | 乙供 | J09-01-003 | 电动单级离心清水泵 出口直径 φ150 | 台班 | 0.0018 | 103.11 | 0 | 0 | 计价 | 按实计算
PT11-17 | 材料 | 乙供 | C99010102 | 其他材料费 | 元 | 5.6291 | 1 | 0 | 0 | 计价 | 按实计算
PT11-18 | 人工 | 乙供 | 9101106 | 普通工 | 工日 | 0.0038 | 80 | 0 | 0 | 计价 | 按实计算
PT11-18 | 人工 | 乙供 | 9101107 | 建筑技术工 | 工日 | 0.0345 | 111 | 0 | 0 | 计价 | 按实计算
PT11-18 | 材料 | 乙供 | C28010078 | HDPE管 DN400 | m | 1.005 | 150 | 0 | 0 | 计价 | 按实计算
PT11-18 | 机械 | 乙供 | J03-01-033 | 汽车式起重机 起重量 5t | 台班 | 0.0142 | 650.115 | 0 | 0 | 计价 | 按实计算
PT11-18 | 材料 | 乙供 | C99010102 | 其他材料费 | 元 | 3.015 | 1 | 0 | 0 | 计价 | 按实计算
PT11-19 | 人工 | 乙供 | 9101106 | 普通工 | 工日 | 0.0048 | 80 | 0 | 0 | 计价 | 按实计算
PT11-19 | 人工 | 乙供 | 9101107 | 建筑技术工 | 工日 | 0.0427 | 111 | 0 | 0 | 计价 | 按实计算
PT11-19 | 材料 | 乙供 | C28010079 | HDPE管 DN600 | m | 1.005 | 345 | 0 | 0 | 计价 | 按实计算
PT11-19 | 机械 | 乙供 | J03-01-033 | 汽车式起重机 起重量 5t | 台班 | 0.0143 | 650.115 | 0 | 0 | 计价 | 按实计算
PT11-19 | 材料 | 乙供 | C99010102 | 其他材料费 | 元 | 6.9345 | 1 | 0 | 0 | 计价 | 按实计算
PT11-20 | 人工 | 乙供 | 9101106 | 普通工 | 工日 | 0.0065 | 80 | 0 | 0 | 计价 | 按实计算
PT11-20 | 人工 | 乙供 | 9101107 | 建筑技术工 | 工日 | 0.0584 | 111 | 0 | 0 | 计价 | 按实计算
PT11-20 | 材料 | 乙供 | C28010080 | HDPE管 DN800 | m | 1.005 | 536.265 | 0 | 0 | 计价 | 按实计算
PT11-20 | 机械 | 乙供 | J03-01-033 | 汽车式起重机 起重量 5t | 台班 | 0.0148 | 650.115 | 0 | 0 | 计价 | 按实计算
PT11-20 | 材料 | 乙供 | C99010102 | 其他材料费 | 元 | 10.7789 | 1 | 0 | 0 | 计价 | 按实计算
PT11-21 | 人工 | 乙供 | 9101106 | 普通工 | 工日 | 0.0689 | 80 | 0 | 0 | 计价 | 按实计算
PT11-21 | 人工 | 乙供 | 9101107 | 建筑技术工 | 工日 | 0.023 | 111 | 0 | 0 | 计价 | 按实计算
PT11-21 | 机械 | 乙供 | J01-01-003 | 履带式推土机 功率 105kW | 台班 | 0.0034 | 1116.621 | 0 | 0 | 计价 | 按实计算
PT11-21 | 机械 | 乙供 | J01-01-043 | 钢轮内燃压路机 工作质量 12t | 台班 | 0.0023 | 560.277 | 0 | 0 | 计价 | 按实计算
PT11-22 | 人工 | 乙供 | 9101106 | 普通工 | 工日 | 0.0727 | 80 | 0 | 0 | 计价 | 按实计算
PT11-22 | 人工 | 乙供 | 9101107 | 建筑技术工 | 工日 | 0.0946 | 111 | 0 | 0 | 计价 | 按实计算
PT11-22 | 材料 | 乙供 | C10060201 | 灰土 2:8 | m³ | 1.03 | 54.81 | 0 | 0 | 计价 | 按实计算
PT11-22 | 机械 | 乙供 | J01-01-003 | 履带式推土机 功率 105kW | 台班 | 0.0034 | 1116.621 | 0 | 0 | 计价 | 按实计算
PT11-22 | 机械 | 乙供 | J01-01-043 | 钢轮内燃压路机 工作质量 12t | 台班 | 0.0062 | 560.277 | 0 | 0 | 计价 | 按实计算
PT11-22 | 材料 | 乙供 | C99010102 | 其他材料费 | 元 | 1.1291 | 1 | 0 | 0 | 计价 | 按实计算
PT11-23 | 人工 | 乙供 | 9101106 | 普通工 | 工日 | 0.1199 | 80 | 0 | 0 | 计价 | 按实计算
PT11-23 | 人工 | 乙供 | 9101107 | 建筑技术工 | 工日 | 0.0761 | 111 | 0 | 0 | 计价 | 按实计算
PT11-23 | 材料 | 乙供 | C10061201 | 粉煤灰 | m³ | 1.03 | 84.754 | 0 | 0 | 计价 | 按实计算
PT11-23 | 机械 | 乙供 | J01-01-003 | 履带式推土机 功率 105kW | 台班 | 0.0051 | 1116.621 | 0 | 0 | 计价 | 按实计算
PT11-23 | 机械 | 乙供 | J01-01-043 | 钢轮内燃压路机 工作质量 12t | 台班 | 0.0068 | 560.277 | 0 | 0 | 计价 | 按实计算
PT11-23 | 材料 | 乙供 | C99010102 | 其他材料费 | 元 | 1.7459 | 1 | 0 | 0 | 计价 | 按实计算
PT11-24 | 人工 | 乙供 | 9101106 | 普通工 | 工日 | 0.0048 | 80 | 0 | 0 | 计价 | 按实计算
PT11-24 | 人工 | 乙供 | 9101107 | 建筑技术工 | 工日 | 0.0435 | 111 | 0 | 0 | 计价 | 按实计算
PT11-24 | 材料 | 乙供 | C09010101 | 普通硅酸盐水泥 32.5 | t | 0.085 | 423.669 | 0 | 0 | 计价 | 按实计算
PT11-24 | 机械 | 乙供 | J01-01-003 | 履带式推土机 功率 105kW | 台班 | 0.0019 | 1116.621 | 0 | 0 | 计价 | 按实计算
PT11-24 | 机械 | 乙供 | J01-01-035 | 履带式单斗液压挖掘机 斗容量 1m³ | 台班 | 0.0052 | 1272.187 | 0 | 0 | 计价 | 按实计算
PT11-24 | 机械 | 乙供 | J01-01-043 | 钢轮内燃压路机 工作质量 12t | 台班 | 0.0032 | 560.277 | 0 | 0 | 计价 | 按实计算
PT11-24 | 机械 | 乙供 | J01-01-044 | 钢轮内燃压路机 工作质量 15t | 台班 | 0.0056 | 658.111 | 0 | 0 | 计价 | 按实计算
PT11-24 | 机械 | 乙供 | J06-01-022 | 滚筒式混凝土搅拌机(电动式) 出料容量 400L | 台班 | 0.0037 | 209.757 | 0 | 0 | 计价 | 按实计算
PT11-24 | 材料 | 乙供 | C99010102 | 其他材料费 | 元 | 0.7202 | 1 | 0 | 0 | 计价 | 按实计算
PT11-25 | 人工 | 乙供 | 9101106 | 普通工 | 工日 | 0.0026 | 80 | 0 | 0 | 计价 | 按实计算
PT11-25 | 人工 | 乙供 | 9101107 | 建筑技术工 | 工日 | 0.0234 | 111 | 0 | 0 | 计价 | 按实计算
PT11-25 | 材料 | 乙供 | C09010101 | 普通硅酸盐水泥 32.5 | t | 0.0825 | 423.669 | 0 | 0 | 计价 | 按实计算
PT11-25 | 材料 | 乙供 | C10020103 | 碎石 40 | m³ | 1.03 | 83.366 | 0 | 0 | 计价 | 按实计算
PT11-25 | 材料 | 乙供 | C22040451 | 土工布 400g | m² | 1.75 | 6.64 | 0 | 0 | 计价 | 按实计算
PT11-25 | 机械 | 乙供 | J01-01-043 | 钢轮内燃压路机 工作质量 12t | 台班 | 0.0014 | 560.277 | 0 | 0 | 计价 | 按实计算
PT11-25 | 机械 | 乙供 | J01-01-044 | 钢轮内燃压路机 工作质量 15t | 台班 | 0.004 | 658.111 | 0 | 0 | 计价 | 按实计算
PT11-25 | 机械 | 乙供 | J01-01-047 | 机械式振动压路机 工作质量 15t | 台班 | 0.0333 | 1092.966 | 0 | 0 | 计价 | 按实计算
PT11-25 | 机械 | 乙供 | J01-01-080 | 沥青混凝土自动找平摊铺机 装载质量 8t | 台班 | 0.0014 | 710.979 | 0 | 0 | 计价 | 按实计算
PT11-25 | 机械 | 乙供 | J04-01-041 | 洒水车 4000L | 台班 | 0.0066 | 544.79 | 0 | 0 | 计价 | 按实计算
PT11-25 | 机械 | 乙供 | J06-01-022 | 滚筒式混凝土搅拌机(电动式) 出料容量 400L | 台班 | 0.0058 | 209.757 | 0 | 0 | 计价 | 按实计算
PT11-25 | 材料 | 乙供 | C99010102 | 其他材料费 | 元 | 2.6488 | 1 | 0 | 0 | 计价 | 按实计算
PT11-26 | 人工 | 乙供 | 9101106 | 普通工 | 工日 | 0.0036 | 80 | 0 | 0 | 计价 | 按实计算
PT11-26 | 人工 | 乙供 | 9101107 | 建筑技术工 | 工日 | 0.0316 | 111 | 0 | 0 | 计价 | 按实计算
PT11-26 | 材料 | 乙供 | C13050201 | 铁钉 | kg | 0.0334 | 5.75 | 0 | 0 | 计价 | 按实计算
PT11-26 | 材料 | 乙供 | C28010003 | 土工格栅 | m² | 1.1384 | 2.652 | 0 | 0 | 计价 | 按实计算
PT11-26 | 材料 | 乙供 | C99010102 | 其他材料费 | 元 | 0.0642 | 1 | 0 | 0 | 计价 | 按实计算
PT11-27 | 人工 | 乙供 | 9101106 | 普通工 | 工日 | 0.3777 | 80 | 0 | 0 | 计价 | 按实计算
PT11-27 | 人工 | 乙供 | 9101107 | 建筑技术工 | 工日 | 0.0945 | 111 | 0 | 0 | 计价 | 按实计算
PT11-27 | 材料 | 乙供 | C10020401 | 块石 | m³ | 1.458 | 85.147 | 0 | 0 | 计价 | 按实计算
PT11-27 | 机械 | 乙供 | J01-01-003 | 履带式推土机 功率 105kW | 台班 | 0.0028 | 1116.621 | 0 | 0 | 计价 | 按实计算
PT11-27 | 机械 | 乙供 | J01-01-043 | 钢轮内燃压路机 工作质量 12t | 台班 | 0.0026 | 560.277 | 0 | 0 | 计价 | 按实计算
PT11-27 | 材料 | 乙供 | C99010102 | 其他材料费 | 元 | 2.4829 | 1 | 0 | 0 | 计价 | 按实计算
PT11-28 | 人工 | 乙供 | 9101106 | 普通工 | 工日 | 0.1772 | 80 | 0 | 0 | 计价 | 按实计算
PT11-28 | 人工 | 乙供 | 9101107 | 建筑技术工 | 工日 | 0.0444 | 111 | 0 | 0 | 计价 | 按实计算
PT11-28 | 材料 | 乙供 | C10020104 | 碎石 50 | m³ | 1.3195 | 69.675 | 0 | 0 | 计价 | 按实计算
PT11-28 | 机械 | 乙供 | J01-01-003 | 履带式推土机 功率 105kW | 台班 | 0.0034 | 1116.621 | 0 | 0 | 计价 | 按实计算
PT11-28 | 机械 | 乙供 | J01-01-043 | 钢轮内燃压路机 工作质量 12t | 台班 | 0.0047 | 560.277 | 0 | 0 | 计价 | 按实计算
PT11-28 | 材料 | 乙供 | C99010102 | 其他材料费 | 元 | 1.8387 | 1 | 0 | 0 | 计价 | 按实计算
PT11-29 | 人工 | 乙供 | 9101106 | 普通工 | 工日 | 0.1668 | 80 | 0 | 0 | 计价 | 按实计算
PT11-29 | 人工 | 乙供 | 9101107 | 建筑技术工 | 工日 | 0.0417 | 111 | 0 | 0 | 计价 | 按实计算
PT11-29 | 材料 | 乙供 | C10010101 | 中砂 | m³ | 1.224 | 81.97 | 0 | 0 | 计价 | 按实计算
PT11-29 | 机械 | 乙供 | J01-01-003 | 履带式推土机 功率 105kW | 台班 | 0.0034 | 1116.621 | 0 | 0 | 计价 | 按实计算
PT11-29 | 机械 | 乙供 | J01-01-043 | 钢轮内燃压路机 工作质量 12t | 台班 | 0.0052 | 560.277 | 0 | 0 | 计价 | 按实计算
PT11-29 | 材料 | 乙供 | C99010102 | 其他材料费 | 元 | 2.0066 | 1 | 0 | 0 | 计价 | 按实计算
PT11-30 | 人工 | 乙供 | 9101106 | 普通工 | 工日 | 0.6726 | 80 | 0 | 0 | 计价 | 按实计算
PT11-30 | 人工 | 乙供 | 9101107 | 建筑技术工 | 工日 | 0.1682 | 111 | 0 | 0 | 计价 | 按实计算
PT11-30 | 材料 | 乙供 | C07010502 | 加工铁件 综合 | kg | 0.3667 | 6.566 | 0 | 0 | 计价 | 按实计算
PT11-30 | 材料 | 乙供 | C08020201 | 板材红白松 一等 | m³ | 0.0027 | 2124.575 | 0 | 0 | 计价 | 按实计算
PT11-30 | 材料 | 乙供 | C09031634 | 现浇混凝土 C25-40 现场搅拌 | m³ | 1.02 | 319.51 | 0 | 0 | 计价 | 按实计算
PT11-30 | 机械 | 乙供 | J01-01-023 | 轮胎式装载机 斗容量 2m³ | 台班 | 0.0753 | 872.936 | 0 | 0 | 计价 | 按实计算
PT11-30 | 机械 | 乙供 | J06-01-053 | 混凝土振捣器(平台式) | 台班 | 0.104 | 19.603 | 0 | 0 | 计价 | 按实计算
PT11-30 | 材料 | 乙供 | C99010102 | 其他材料费 | 元 | 6.6809 | 1 | 0 | 0 | 计价 | 按实计算
PT11-31 | 人工 | 乙供 | 9101106 | 普通工 | 工日 | 0.2931 | 80 | 0 | 0 | 计价 | 按实计算
PT11-31 | 人工 | 乙供 | 9101107 | 建筑技术工 | 工日 | 0.0732 | 111 | 0 | 0 | 计价 | 按实计算
PT11-31 | 材料 | 乙供 | C09030902 | 沥青混凝土 中粒式 | m³ | 1.04 | 664.95 | 0 | 0 | 计价 | 按实计算
PT11-31 | 机械 | 乙供 | J01-01-044 | 钢轮内燃压路机 工作质量 15t | 台班 | 0.0271 | 658.111 | 0 | 0 | 计价 | 按实计算
PT11-31 | 材料 | 乙供 | C99010102 | 其他材料费 | 元 | 13.831 | 1 | 0 | 0 | 计价 | 按实计算
PT11-32 | 人工 | 乙供 | 9101106 | 普通工 | 工日 | 0.0452 | 80 | 0 | 0 | 计价 | 按实计算
PT11-32 | 人工 | 乙供 | 9101107 | 建筑技术工 | 工日 | 0.0113 | 111 | 0 | 0 | 计价 | 按实计算
PT11-32 | 材料 | 乙供 | C09030902 | 沥青混凝土 中粒式 | m³ | 1.04 | 664.95 | 0 | 0 | 计价 | 按实计算
PT11-32 | 机械 | 乙供 | J01-01-044 | 钢轮内燃压路机 工作质量 15t | 台班 | 0.031 | 658.111 | 0 | 0 | 计价 | 按实计算
PT11-32 | 机械 | 乙供 | J01-01-080 | 沥青混凝土自动找平摊铺机 装载质量 8t | 台班 | 0.0111 | 710.979 | 0 | 0 | 计价 | 按实计算
PT11-32 | 材料 | 乙供 | C99010102 | 其他材料费 | 元 | 13.831 | 1 | 0 | 0 | 计价 | 按实计算
PT11-33 | 人工 | 乙供 | 9101106 | 普通工 | 工日 | 0.2784 | 80 | 0 | 0 | 计价 | 按实计算
PT11-33 | 人工 | 乙供 | 9101107 | 建筑技术工 | 工日 | 0.0696 | 111 | 0 | 0 | 计价 | 按实计算
PT11-33 | 材料 | 乙供 | C10010101 | 中砂 | m³ | 0.321 | 81.97 | 0 | 0 | 计价 | 按实计算
PT11-33 | 材料 | 乙供 | C10020104 | 碎石 50 | m³ | 0.972 | 69.675 | 0 | 0 | 计价 | 按实计算
PT11-33 | 机械 | 乙供 | J01-01-003 | 履带式推土机 功率 105kW | 台班 | 0.0068 | 1116.621 | 0 | 0 | 计价 | 按实计算
PT11-33 | 机械 | 乙供 | J01-01-044 | 钢轮内燃压路机 工作质量 15t | 台班 | 0.025 | 658.111 | 0 | 0 | 计价 | 按实计算
PT11-33 | 材料 | 乙供 | C99010102 | 其他材料费 | 元 | 1.8807 | 1 | 0 | 0 | 计价 | 按实计算
PT11-34 | 人工 | 乙供 | 9101106 | 普通工 | 工日 | 0.0477 | 80 | 0 | 0 | 计价 | 按实计算
PT11-34 | 人工 | 乙供 | 9101107 | 建筑技术工 | 工日 | 0.0217 | 111 | 0 | 0 | 计价 | 按实计算
PT11-34 | 材料 | 乙供 | C09050501 | 混凝土预制块 250×250×55 | 块 | 16.5 | 1.77 | 0 | 0 | 计价 | 按实计算
PT11-34 | 材料 | 乙供 | C10010101 | 中砂 | m³ | 0.0461 | 81.97 | 0 | 0 | 计价 | 按实计算
PT11-34 | 机械 | 乙供 | J01-01-043 | 钢轮内燃压路机 工作质量 12t | 台班 | 0.003 | 560.277 | 0 | 0 | 计价 | 按实计算
PT11-34 | 机械 | 乙供 | J01-01-053 | 电动夯实机 夯击能量 250N·m | 台班 | 0.05 | 29.153 | 0 | 0 | 计价 | 按实计算
PT11-34 | 材料 | 乙供 | C99010102 | 其他材料费 | 元 | 0.6597 | 1 | 0 | 0 | 计价 | 按实计算
PT11-35 | 人工 | 乙供 | 9101106 | 普通工 | 工日 | 0.0736 | 80 | 0 | 0 | 计价 | 按实计算
PT11-35 | 人工 | 乙供 | 9101107 | 建筑技术工 | 工日 | 0.0499 | 111 | 0 | 0 | 计价 | 按实计算
PT11-35 | 材料 | 乙供 | C09020301 | 水泥砂浆 1:1 | m³ | 0.0073 | 431.43 | 0 | 0 | 计价 | 按实计算
PT11-35 | 材料 | 乙供 | C09020305 | 水泥砂浆 1:3 | m³ | 0.0216 | 322.81 | 0 | 0 | 计价 | 按实计算
PT11-35 | 材料 | 乙供 | C09021701 | 素水泥浆 | m³ | 0.001 | 526.376 | 0 | 0 | 计价 | 按实计算
PT11-35 | 材料 | 乙供 | C09050206 | 彩色预制块 | m² | 1.02 | 50.349 | 0 | 0 | 计价 | 按实计算
PT11-35 | 机械 | 乙供 | J01-01-043 | 钢轮内燃压路机 工作质量 12t | 台班 | 0.003 | 560.277 | 0 | 0 | 计价 | 按实计算
PT11-35 | 机械 | 乙供 | J01-01-053 | 电动夯实机 夯击能量 250N·m | 台班 | 0.05 | 29.153 | 0 | 0 | 计价 | 按实计算
PT11-35 | 材料 | 乙供 | C99010102 | 其他材料费 | 元 | 1.2401 | 1 | 0 | 0 | 计价 | 按实计算
PT11-36 | 人工 | 乙供 | 9101106 | 普通工 | 工日 | 0.2808 | 80 | 0 | 0 | 计价 | 按实计算
PT11-36 | 人工 | 乙供 | 9101107 | 建筑技术工 | 工日 | 0.109 | 111 | 0 | 0 | 计价 | 按实计算
PT11-36 | 材料 | 乙供 | C09020304 | 水泥砂浆 1:2.5 | m³ | 0.036 | 341.97 | 0 | 0 | 计价 | 按实计算
PT11-36 | 材料 | 乙供 | C09021701 | 素水泥浆 | m³ | 0.001 | 526.376 | 0 | 0 | 计价 | 按实计算
PT11-36 | 材料 | 乙供 | C10020801 | 卵石综合 | m³ | 0.108 | 79.8 | 0 | 0 | 计价 | 按实计算
PT11-36 | 机械 | 乙供 | J01-01-043 | 钢轮内燃压路机 工作质量 12t | 台班 | 0.003 | 560.277 | 0 | 0 | 计价 | 按实计算
PT11-36 | 机械 | 乙供 | J01-01-053 | 电动夯实机 夯击能量 250N·m | 台班 | 0.05 | 29.153 | 0 | 0 | 计价 | 按实计算
PT11-36 | 材料 | 乙供 | C99010102 | 其他材料费 | 元 | 0.4291 | 1 | 0 | 0 | 计价 | 按实计算
PT11-37 | 人工 | 乙供 | 9101106 | 普通工 | 工日 | 0.0858 | 80 | 0 | 0 | 计价 | 按实计算
PT11-37 | 人工 | 乙供 | 9101107 | 建筑技术工 | 工日 | 0.0571 | 111 | 0 | 0 | 计价 | 按实计算
PT11-37 | 材料 | 乙供 | C09021701 | 素水泥浆 | m³ | 0.001 | 526.376 | 0 | 0 | 计价 | 按实计算
PT11-37 | 材料 | 乙供 | C09050207 | 广场砖 100×100×18 | m² | 1.01 | 35 | 0 | 0 | 计价 | 按实计算
PT11-37 | 材料 | 乙供 | C10010101 | 中砂 | m³ | 0.137 | 81.97 | 0 | 0 | 计价 | 按实计算
PT11-37 | 机械 | 乙供 | J01-01-043 | 钢轮内燃压路机 工作质量 12t | 台班 | 0.003 | 560.277 | 0 | 0 | 计价 | 按实计算
PT11-37 | 机械 | 乙供 | J01-01-053 | 电动夯实机 夯击能量 250N·m | 台班 | 0.05 | 29.153 | 0 | 0 | 计价 | 按实计算
PT11-37 | 材料 | 乙供 | C99010102 | 其他材料费 | 元 | 0.9421 | 1 | 0 | 0 | 计价 | 按实计算
PT11-38 | 人工 | 乙供 | 9101106 | 普通工 | 工日 | 0.0489 | 80 | 0 | 0 | 计价 | 按实计算
PT11-38 | 人工 | 乙供 | 9101107 | 建筑技术工 | 工日 | 0.0122 | 111 | 0 | 0 | 计价 | 按实计算
PT11-38 | 材料 | 乙供 | C19070224 | 硬化剂 | kg | 6.18 | 2.233 | 0 | 0 | 计价 | 按实计算
PT11-38 | 机械 | 乙供 | J01-01-043 | 钢轮内燃压路机 工作质量 12t | 台班 | 0.003 | 560.277 | 0 | 0 | 计价 | 按实计算
PT11-38 | 机械 | 乙供 | J01-01-053 | 电动夯实机 夯击能量 250N·m | 台班 | 0.05 | 29.153 | 0 | 0 | 计价 | 按实计算
PT11-38 | 材料 | 乙供 | C99010102 | 其他材料费 | 元 | 0.276 | 1 | 0 | 0 | 计价 | 按实计算
PT11-39 | 人工 | 乙供 | 9101106 | 普通工 | 工日 | 0.0939 | 80 | 0 | 0 | 计价 | 按实计算
PT11-39 | 人工 | 乙供 | 9101107 | 建筑技术工 | 工日 | 0.0594 | 111 | 0 | 0 | 计价 | 按实计算
PT11-39 | 材料 | 乙供 | C09020304 | 水泥砂浆 1:2.5 | m³ | 0.006 | 341.97 | 0 | 0 | 计价 | 按实计算
PT11-39 | 材料 | 乙供 | C09050208 | 方整石 厚120 | m² | 1.05 | 54.766 | 0 | 0 | 计价 | 按实计算
PT11-39 | 材料 | 乙供 | C10010101 | 中砂 | m³ | 0.086 | 81.97 | 0 | 0 | 计价 | 按实计算
PT11-39 | 机械 | 乙供 | J01-01-043 | 钢轮内燃压路机 工作质量 12t | 台班 | 0.0035 | 560.277 | 0 | 0 | 计价 | 按实计算
PT11-39 | 机械 | 乙供 | J15-01-009 | 岩石切割机 能力 3kW | 台班 | 0.0126 | 82.432 | 0 | 0 | 计价 | 按实计算
PT11-39 | 材料 | 乙供 | C99010102 | 其他材料费 | 元 | 1.3321 | 1 | 0 | 0 | 计价 | 按实计算
PT11-40 | 人工 | 乙供 | 9101106 | 普通工 | 工日 | 0.0721 | 80 | 0 | 0 | 计价 | 按实计算
PT11-40 | 人工 | 乙供 | 9101107 | 建筑技术工 | 工日 | 0.0181 | 111 | 0 | 0 | 计价 | 按实计算
PT11-40 | 材料 | 乙供 | C09020112 | 水泥砂浆 M10 | m³ | 0.003 | 276.44 | 0 | 0 | 计价 | 按实计算
PT11-40 | 材料 | 乙供 | C09031631 | 现浇混凝土 C10-40 现场搅拌 | m³ | 0.0403 | 275.64 | 0 | 0 | 计价 | 按实计算
PT11-40 | 材料 | 乙供 | C09050209 | 混凝土侧石 | m | 1.03 | 10.32 | 0 | 0 | 计价 | 按实计算
PT11-40 | 机械 | 乙供 | J15-01-009 | 岩石切割机 能力 3kW | 台班 | 0.002 | 82.432 | 0 | 0 | 计价 | 按实计算
PT11-40 | 材料 | 乙供 | C99010102 | 其他材料费 | 元 | 0.4513 | 1 | 0 | 0 | 计价 | 按实计算
PT11-41 | 人工 | 乙供 | 9101106 | 普通工 | 工日 | 0.0287 | 80 | 0 | 0 | 计价 | 按实计算
PT11-41 | 人工 | 乙供 | 9101107 | 建筑技术工 | 工日 | 0.007 | 111 | 0 | 0 | 计价 | 按实计算
PT11-41 | 材料 | 乙供 | C09020112 | 水泥砂浆 M10 | m³ | 0.0044 | 276.44 | 0 | 0 | 计价 | 按实计算
PT11-41 | 材料 | 乙供 | C09031631 | 现浇混凝土 C10-40 现场搅拌 | m³ | 0.0685 | 275.64 | 0 | 0 | 计价 | 按实计算
PT11-41 | 材料 | 乙供 | C09050210 | 混凝土平石 | m | 1.03 | 10.32 | 0 | 0 | 计价 | 按实计算
PT11-41 | 机械 | 乙供 | J15-01-009 | 岩石切割机 能力 3kW | 台班 | 0.002 | 82.432 | 0 | 0 | 计价 | 按实计算
PT11-41 | 材料 | 乙供 | C99010102 | 其他材料费 | 元 | 0.6145 | 1 | 0 | 0 | 计价 | 按实计算
PT11-42 | 人工 | 乙供 | 9101106 | 普通工 | 工日 | 0.0256 | 80 | 0 | 0 | 计价 | 按实计算
PT11-42 | 人工 | 乙供 | 9101107 | 建筑技术工 | 工日 | 0.017 | 111 | 0 | 0 | 计价 | 按实计算
PT11-42 | 材料 | 乙供 | C10080102 | 石油沥青 30号 | kg | 2.06 | 4.051 | 0 | 0 | 计价 | 按实计算
PT11-42 | 材料 | 乙供 | C99010102 | 其他材料费 | 元 | 0.1669 | 1 | 0 | 0 | 计价 | 按实计算
PT11-43 | 人工 | 乙供 | 9101106 | 普通工 | 工日 | 0.005 | 80 | 0 | 0 | 计价 | 按实计算
PT11-43 | 人工 | 乙供 | 9101107 | 建筑技术工 | 工日 | 0.0013 | 111 | 0 | 0 | 计价 | 按实计算
PT11-43 | 机械 | 乙供 | J01-01-081 | 混凝土路面刻槽机 | 台班 | 0.0055 | 121.363 | 0 | 0 | 计价 | 按实计算
PT11-44 | 人工 | 乙供 | 9101106 | 普通工 | 工日 | 0.0162 | 80 | 0 | 0 | 计价 | 按实计算
PT11-44 | 人工 | 乙供 | 9101107 | 建筑技术工 | 工日 | 0.0041 | 111 | 0 | 0 | 计价 | 按实计算
PT11-44 | 机械 | 乙供 | J01-01-082 | 混凝土切缝机 功率 7.5kW | 台班 | 0.0125 | 36.258 | 0 | 0 | 计价 | 按实计算
PT11-44 | 机械 | 乙供 | J11-01-015 | 电动空气压缩机 排气量 0.6m³/min | 台班 | 0.001 | 41.487 | 0 | 0 | 计价 | 按实计算
PT11-45 | 人工 | 乙供 | 9101106 | 普通工 | 工日 | 0.3414 | 80 | 0 | 0 | 计价 | 按实计算
PT11-45 | 人工 | 乙供 | 9101107 | 建筑技术工 | 工日 | 0.408 | 111 | 0 | 0 | 计价 | 按实计算
PT11-45 | 材料 | 乙供 | C01020301 | 等边角钢 边长30以下 | kg | 16.6 | 4.805 | 0 | 0 | 计价 | 按实计算
PT11-45 | 材料 | 乙供 | C01020500 | 扁钢 综合 | kg | 8.16 | 5.113 | 0 | 0 | 计价 | 按实计算
PT11-45 | 材料 | 乙供 | C01020600 | 方钢 综合 | kg | 8.24 | 4.973 | 0 | 0 | 计价 | 按实计算
PT11-45 | 材料 | 乙供 | C01030105 | 薄钢板 4mm以下 | kg | 1.72 | 5.042 | 0 | 0 | 计价 | 按实计算
PT11-45 | 材料 | 乙供 | C01030205 | 中厚钢板 20~30 | kg | 2.73 | 4.866 | 0 | 0 | 计价 | 按实计算
PT11-45 | 材料 | 乙供 | C07010501 | 预埋铁件 综合 | kg | 1.795 | 5.86 | 0 | 0 | 计价 | 按实计算
PT11-45 | 材料 | 乙供 | C12010100 | 电焊条 J422 综合 | kg | 1.8659 | 5.394 | 0 | 0 | 计价 | 按实计算
PT11-45 | 材料 | 乙供 | C20010101 | 防锈漆 | kg | 0.32 | 10.592 | 0 | 0 | 计价 | 按实计算
PT11-45 | 机械 | 乙供 | J03-01-034 | 汽车式起重机 起重量 8t | 台班 | 0.028 | 755.714 | 0 | 0 | 计价 | 按实计算
PT11-45 | 机械 | 乙供 | J04-01-004 | 载重汽车 8t | 台班 | 0.037 | 541.743 | 0 | 0 | 计价 | 按实计算
PT11-45 | 机械 | 乙供 | J08-01-073 | 型钢剪断机 剪断宽度 500mm | 台班 | 0.002 | 270.267 | 0 | 0 | 计价 | 按实计算
PT11-45 | 机械 | 乙供 | J10-01-001 | 交流弧焊机 容量 21kVA | 台班 | 0.14 | 67.792 | 0 | 0 | 计价 | 按实计算
PT11-45 | 材料 | 乙供 | C99010102 | 其他材料费 | 元 | 4.1678 | 1 | 0 | 0 | 计价 | 按实计算
PT11-46 | 人工 | 乙供 | 9101106 | 普通工 | 工日 | 0.7427 | 80 | 0 | 0 | 计价 | 按实计算
PT11-46 | 人工 | 乙供 | 9101107 | 建筑技术工 | 工日 | 0.1856 | 111 | 0 | 0 | 计价 | 按实计算
PT11-46 | 材料 | 乙供 | C01020500 | 扁钢 综合 | kg | 1.3 | 5.113 | 0 | 0 | 计价 | 按实计算
PT11-46 | 材料 | 乙供 | C01021901 | 钢板网围栅 | m² | 1.05 | 22.038 | 0 | 0 | 计价 | 按实计算
PT11-46 | 材料 | 乙供 | C01030205 | 中厚钢板 20~30 | kg | 5.26 | 4.866 | 0 | 0 | 计价 | 按实计算
PT11-46 | 材料 | 乙供 | C02040115 | 焊接钢管 DN50 | kg | 10.55 | 4.796 | 0 | 0 | 计价 | 按实计算
PT11-46 | 材料 | 乙供 | C07010501 | 预埋铁件 综合 | kg | 2.72 | 5.86 | 0 | 0 | 计价 | 按实计算
PT11-46 | 材料 | 乙供 | C12010100 | 电焊条 J422 综合 | kg | 0.486 | 5.394 | 0 | 0 | 计价 | 按实计算
PT11-46 | 机械 | 乙供 | J03-01-034 | 汽车式起重机 起重量 8t | 台班 | 0.0195 | 755.714 | 0 | 0 | 计价 | 按实计算
PT11-46 | 机械 | 乙供 | J04-01-004 | 载重汽车 8t | 台班 | 0.0296 | 541.743 | 0 | 0 | 计价 | 按实计算
PT11-46 | 机械 | 乙供 | J08-01-073 | 型钢剪断机 剪断宽度 500mm | 台班 | 0.001 | 270.267 | 0 | 0 | 计价 | 按实计算
PT11-46 | 机械 | 乙供 | J10-01-001 | 交流弧焊机 容量 21kVA | 台班 | 0.07 | 67.792 | 0 | 0 | 计价 | 按实计算
PT11-46 | 材料 | 乙供 | C99010102 | 其他材料费 | 元 | 2.4908 | 1 | 0 | 0 | 计价 | 按实计算
PT11-47 | 人工 | 乙供 | 9101106 | 普通工 | 工日 | 0.2878 | 80 | 0 | 0 | 计价 | 按实计算
PT11-47 | 人工 | 乙供 | 9101107 | 建筑技术工 | 工日 | 0.0719 | 111 | 0 | 0 | 计价 | 按实计算
PT11-47 | 材料 | 乙供 | C03030305 | 铁艺围栏 | m² | 1.05 | 18.92 | 0 | 0 | 计价 | 按实计算
PT11-47 | 材料 | 乙供 | C07010501 | 预埋铁件 综合 | kg | 3.263 | 5.86 | 0 | 0 | 计价 | 按实计算
PT11-47 | 材料 | 乙供 | C12010100 | 电焊条 J422 综合 | kg | 0.6759 | 5.394 | 0 | 0 | 计价 | 按实计算
PT11-47 | 机械 | 乙供 | J03-01-034 | 汽车式起重机 起重量 8t | 台班 | 0.015 | 755.714 | 0 | 0 | 计价 | 按实计算
PT11-47 | 机械 | 乙供 | J04-01-004 | 载重汽车 8t | 台班 | 0.021 | 541.743 | 0 | 0 | 计价 | 按实计算
PT11-47 | 机械 | 乙供 | J10-01-001 | 交流弧焊机 容量 21kVA | 台班 | 0.07 | 67.792 | 0 | 0 | 计价 | 按实计算
PT11-47 | 材料 | 乙供 | C99010102 | 其他材料费 | 元 | 0.8527 | 1 | 0 | 0 | 计价 | 按实计算
PT11-48 | 人工 | 乙供 | 9101106 | 普通工 | 工日 | 0.2776 | 80 | 0 | 0 | 计价 | 按实计算
PT11-48 | 人工 | 乙供 | 9101107 | 建筑技术工 | 工日 | 0.0694 | 111 | 0 | 0 | 计价 | 按实计算
PT11-48 | 材料 | 乙供 | C01021902 | 钢隔栏 | m² | 1.05 | 20.013 | 0 | 0 | 计价 | 按实计算
PT11-48 | 材料 | 乙供 | C07010501 | 预埋铁件 综合 | kg | 2.416 | 5.86 | 0 | 0 | 计价 | 按实计算
PT11-48 | 材料 | 乙供 | C12010100 | 电焊条 J422 综合 | kg | 0.396 | 5.394 | 0 | 0 | 计价 | 按实计算
PT11-48 | 机械 | 乙供 | J03-01-034 | 汽车式起重机 起重量 8t | 台班 | 0.015 | 755.714 | 0 | 0 | 计价 | 按实计算
PT11-48 | 机械 | 乙供 | J04-01-004 | 载重汽车 8t | 台班 | 0.018 | 541.743 | 0 | 0 | 计价 | 按实计算
PT11-48 | 机械 | 乙供 | J10-01-001 | 交流弧焊机 容量 21kVA | 台班 | 0.07 | 67.792 | 0 | 0 | 计价 | 按实计算
PT11-48 | 材料 | 乙供 | C99010102 | 其他材料费 | 元 | 0.7461 | 1 | 0 | 0 | 计价 | 按实计算
PT11-49 | 人工 | 乙供 | 9101106 | 普通工 | 工日 | 0.2843 | 80 | 0 | 0 | 计价 | 按实计算
PT11-49 | 人工 | 乙供 | 9101107 | 建筑技术工 | 工日 | 0.0711 | 111 | 0 | 0 | 计价 | 按实计算
PT11-49 | 材料 | 乙供 | C01021903 | 钢管框铁丝网大门 | m² | 1.05 | 84.477 | 0 | 0 | 计价 | 按实计算
PT11-49 | 材料 | 乙供 | C07010501 | 预埋铁件 综合 | kg | 3.005 | 5.86 | 0 | 0 | 计价 | 按实计算
PT11-49 | 材料 | 乙供 | C12010100 | 电焊条 J422 综合 | kg | 0.486 | 5.394 | 0 | 0 | 计价 | 按实计算
PT11-49 | 机械 | 乙供 | J03-01-033 | 汽车式起重机 起重量 5t | 台班 | 0.0195 | 650.115 | 0 | 0 | 计价 | 按实计算
PT11-49 | 机械 | 乙供 | J04-01-003 | 载重汽车 6t | 台班 | 0.021 | 486.527 | 0 | 0 | 计价 | 按实计算
PT11-49 | 机械 | 乙供 | J10-01-001 | 交流弧焊机 容量 21kVA | 台班 | 0.07 | 67.792 | 0 | 0 | 计价 | 按实计算
PT11-49 | 材料 | 乙供 | C99010102 | 其他材料费 | 元 | 2.1786 | 1 | 0 | 0 | 计价 | 按实计算
PT11-50 | 人工 | 乙供 | 9101106 | 普通工 | 工日 | 0.192 | 80 | 0 | 0 | 计价 | 按实计算
PT11-50 | 人工 | 乙供 | 9101107 | 建筑技术工 | 工日 | 0.048 | 111 | 0 | 0 | 计价 | 按实计算
PT11-50 | 材料 | 乙供 | C01021904 | 铁刺网 | m² | 1.065 | 16.543 | 0 | 0 | 计价 | 按实计算
PT11-50 | 材料 | 乙供 | C07010501 | 预埋铁件 综合 | kg | 4.9518 | 5.86 | 0 | 0 | 计价 | 按实计算
PT11-50 | 材料 | 乙供 | C12010100 | 电焊条 J422 综合 | kg | 0.468 | 5.394 | 0 | 0 | 计价 | 按实计算
PT11-50 | 机械 | 乙供 | J03-01-033 | 汽车式起重机 起重量 5t | 台班 | 0.006 | 650.115 | 0 | 0 | 计价 | 按实计算
PT11-50 | 机械 | 乙供 | J04-01-003 | 载重汽车 6t | 台班 | 0.002 | 486.527 | 0 | 0 | 计价 | 按实计算
PT11-50 | 机械 | 乙供 | J10-01-001 | 交流弧焊机 容量 21kVA | 台班 | 0.0819 | 67.792 | 0 | 0 | 计价 | 按实计算
PT11-50 | 材料 | 乙供 | C99010102 | 其他材料费 | 元 | 0.9832 | 1 | 0 | 0 | 计价 | 按实计算
PT11-51 | 人工 | 乙供 | 9101106 | 普通工 | 工日 | 0.1181 | 80 | 0 | 0 | 计价 | 按实计算
PT11-51 | 人工 | 乙供 | 9101107 | 建筑技术工 | 工日 | 0.0636 | 111 | 0 | 0 | 计价 | 按实计算
PT11-51 | 材料 | 乙供 | C01010202 | 钢轨 6kg/m | m | 1.62 | 26.382 | 0 | 0 | 计价 | 按实计算
PT11-51 | 材料 | 乙供 | C07010501 | 预埋铁件 综合 | kg | 4.4016 | 5.86 | 0 | 0 | 计价 | 按实计算
PT11-51 | 材料 | 乙供 | C11050201 | 不锈钢电动伸缩门 0.9m | m | 0.98 | 902.5 | 0 | 0 | 计价 | 按实计算
PT11-51 | 材料 | 乙供 | C12010100 | 电焊条 J422 综合 | kg | 0.116 | 5.394 | 0 | 0 | 计价 | 按实计算
PT11-51 | 机械 | 乙供 | J03-01-033 | 汽车式起重机 起重量 5t | 台班 | 0.04 | 650.115 | 0 | 0 | 计价 | 按实计算
PT11-51 | 机械 | 乙供 | J10-01-001 | 交流弧焊机 容量 21kVA | 台班 | 0.053 | 67.792 | 0 | 0 | 计价 | 按实计算
PT11-51 | 材料 | 乙供 | C99010102 | 其他材料费 | 元 | 19.0722 | 1 | 0 | 0 | 计价 | 按实计算
PT11-52 | 人工 | 乙供 | 9101106 | 普通工 | 工日 | 0.3322 | 80 | 0 | 0 | 计价 | 按实计算
PT11-52 | 人工 | 乙供 | 9101107 | 建筑技术工 | 工日 | 0.0831 | 111 | 0 | 0 | 计价 | 按实计算
PT11-52 | 材料 | 乙供 | C07010501 | 预埋铁件 综合 | kg | 1.9698 | 5.86 | 0 | 0 | 计价 | 按实计算
PT11-52 | 材料 | 乙供 | C07010502 | 加工铁件 综合 | kg | 1.1855 | 6.566 | 0 | 0 | 计价 | 按实计算
PT11-52 | 材料 | 乙供 | C12011800 | 不锈钢电焊条 综合 | kg | 0.4732 | 31.4 | 0 | 0 | 计价 | 按实计算
PT11-52 | 材料 | 乙供 | C28010058 | 不锈钢普通门 | m² | 1.05 | 713.277 | 0 | 0 | 计价 | 按实计算
PT11-52 | 机械 | 乙供 | J03-01-033 | 汽车式起重机 起重量 5t | 台班 | 0.0205 | 650.115 | 0 | 0 | 计价 | 按实计算
PT11-52 | 机械 | 乙供 | J04-01-003 | 载重汽车 6t | 台班 | 0.021 | 486.527 | 0 | 0 | 计价 | 按实计算
PT11-52 | 机械 | 乙供 | J10-01-001 | 交流弧焊机 容量 21kVA | 台班 | 0.0769 | 67.792 | 0 | 0 | 计价 | 按实计算
PT11-52 | 材料 | 乙供 | C99010102 | 其他材料费 | 元 | 15.6625 | 1 | 0 | 0 | 计价 | 按实计算
PT11-53 | 人工 | 乙供 | 9101106 | 普通工 | 工日 | 0.2076 | 80 | 0 | 0 | 计价 | 按实计算
PT11-53 | 人工 | 乙供 | 9101107 | 建筑技术工 | 工日 | 0.4843 | 111 | 0 | 0 | 计价 | 按实计算
PT11-53 | 材料 | 乙供 | C11050211 | 不锈钢电动伸缩门自动装置 | 套 | 1 | 2771.813 | 0 | 0 | 计价 | 按实计算
PT11-53 | 材料 | 乙供 | C99010102 | 其他材料费 | 元 | 55.4363 | 1 | 0 | 0 | 计价 | 按实计算
PT11-54 | 人工 | 乙供 | 9101106 | 普通工 | 工日 | 0.2076 | 80 | 0 | 0 | 计价 | 按实计算
PT11-54 | 人工 | 乙供 | 9101107 | 建筑技术工 | 工日 | 0.1245 | 111 | 0 | 0 | 计价 | 按实计算
PT11-54 | 材料 | 乙供 | C07010501 | 预埋铁件 综合 | kg | 5.64 | 5.86 | 0 | 0 | 计价 | 按实计算
PT11-54 | 材料 | 乙供 | C110505221 | 汽车限行栏杆(含电动装置) | 套 | 1 | 2913.001 | 0 | 0 | 计价 | 按实计算
PT11-54 | 材料 | 乙供 | C12010100 | 电焊条 J422 综合 | kg | 0.285 | 5.394 | 0 | 0 | 计价 | 按实计算
PT11-54 | 机械 | 乙供 | J10-01-001 | 交流弧焊机 容量 21kVA | 台班 | 0.103 | 67.792 | 0 | 0 | 计价 | 按实计算
PT11-54 | 材料 | 乙供 | C99010102 | 其他材料费 | 元 | 58.9518 | 1 | 0 | 0 | 计价 | 按实计算
PT12-1 | 人工 | 乙供 | 9101106 | 普通工 | 工日 | 0.7352 | 80 | 0 | 0 | 计价 | 按实计算
PT12-1 | 机械 | 乙供 | J09-01-002 | 电动单级离心清水泵 出口直径 φ100 | 台班 | 3 | 66.546 | 0 | 0 | 计价 | 按实计算
PT12-2 | 人工 | 乙供 | 9101106 | 普通工 | 工日 | 0.7352 | 80 | 0 | 0 | 计价 | 按实计算
PT12-2 | 机械 | 乙供 | J09-01-004 | 电动单级离心清水泵 出口直径 φ200 | 台班 | 3 | 124.953 | 0 | 0 | 计价 | 按实计算
PT12-3 | 人工 | 乙供 | 9101106 | 普通工 | 工日 | 0.4493 | 80 | 0 | 0 | 计价 | 按实计算
PT12-3 | 人工 | 乙供 | 9101107 | 建筑技术工 | 工日 | 0.1926 | 111 | 0 | 0 | 计价 | 按实计算
PT12-3 | 材料 | 乙供 | C10010101 | 中砂 | m³ | 0.3958 | 81.97 | 0 | 0 | 计价 | 按实计算
PT12-3 | 材料 | 乙供 | C21010101 | 水 | t | 4.94 | 6.261 | 0 | 0 | 计价 | 按实计算
PT12-3 | 材料 | 乙供 | C22010901 | 井点管 DN50 | kg | 0.097 | 6.371 | 0 | 0 | 计价 | 按实计算
PT12-3 | 材料 | 乙供 | C22010904 | 井点管总管 DN100 | kg | 0.0115 | 5.318 | 0 | 0 | 计价 | 按实计算
PT12-3 | 材料 | 乙供 | C22040741 | 棕皮 | kg | 0.082 | 4.821 | 0 | 0 | 计价 | 按实计算
PT12-3 | 机械 | 乙供 | J03-01-033 | 汽车式起重机 起重量 5t | 台班 | 0.0562 | 650.115 | 0 | 0 | 计价 | 按实计算
PT12-3 | 机械 | 乙供 | J09-01-012 | 电动多级离心清水泵 出口直径 φ150 扬程 180m以下 | 台班 | 0.0562 | 377.113 | 0 | 0 | 计价 | 按实计算
PT12-3 | 机械 | 乙供 | J09-01-021 | 泥浆泵 出口直径 φ100 | 台班 | 0.057 | 233.031 | 0 | 0 | 计价 | 按实计算
PT12-3 | 材料 | 乙供 | C99010102 | 其他材料费 | 元 | 1.289 | 1 | 0 | 0 | 计价 | 按实计算
PT12-4 | 人工 | 乙供 | 9101106 | 普通工 | 工日 | 0.1069 | 80 | 0 | 0 | 计价 | 按实计算
PT12-4 | 人工 | 乙供 | 9101107 | 建筑技术工 | 工日 | 0.0459 | 111 | 0 | 0 | 计价 | 按实计算
PT12-4 | 材料 | 乙供 | C22040741 | 棕皮 | kg | 0.082 | 4.821 | 0 | 0 | 计价 | 按实计算
PT12-4 | 机械 | 乙供 | J03-01-033 | 汽车式起重机 起重量 5t | 台班 | 0.0384 | 650.115 | 0 | 0 | 计价 | 按实计算
PT12-4 | 材料 | 乙供 | C99010102 | 其他材料费 | 元 | 0.0079 | 1 | 0 | 0 | 计价 | 按实计算
PT12-5 | 人工 | 乙供 | 9101106 | 普通工 | 工日 | 1.2108 | 80 | 0 | 0 | 计价 | 按实计算
PT12-5 | 人工 | 乙供 | 9101107 | 建筑技术工 | 工日 | 0.5189 | 111 | 0 | 0 | 计价 | 按实计算
PT12-5 | 材料 | 乙供 | C22010901 | 井点管 DN50 | kg | 5.818 | 6.371 | 0 | 0 | 计价 | 按实计算
PT12-5 | 材料 | 乙供 | C22010904 | 井点管总管 DN100 | kg | 0.689 | 5.318 | 0 | 0 | 计价 | 按实计算
PT12-5 | 机械 | 乙供 | J09-01-027 | 真空泵 抽气速度 204m³/h | 台班 | 3 | 66.392 | 0 | 0 | 计价 | 按实计算
PT12-5 | 机械 | 乙供 | J09-01-038 | 井点喷射泵 喷射速度 40m³/h | 台班 | 3 | 148.658 | 0 | 0 | 计价 | 按实计算
PT12-5 | 材料 | 乙供 | C99010102 | 其他材料费 | 元 | 0.8146 | 1 | 0 | 0 | 计价 | 按实计算
PT12-6 | 人工 | 乙供 | 9101106 | 普通工 | 工日 | 1.0429 | 80 | 0 | 0 | 计价 | 按实计算
PT12-6 | 人工 | 乙供 | 9101107 | 建筑技术工 | 工日 | 0.2607 | 111 | 0 | 0 | 计价 | 按实计算
PT12-6 | 材料 | 乙供 | C07010502 | 加工铁件 综合 | kg | 4.81 | 6.566 | 0 | 0 | 计价 | 按实计算
PT12-6 | 材料 | 乙供 | C08020102 | 方材红白松 二等 | m³ | 0.002 | 1987.898 | 0 | 0 | 计价 | 按实计算
PT12-6 | 材料 | 乙供 | C22010601 | 钢板桩 | kg | 1040 | 6.644 | 0 | 0 | 计价 | 按实计算
PT12-6 | 机械 | 乙供 | J02-01-009 | 轨道式柴油打桩机 锤重 2.5t | 台班 | 0.14 | 1127.351 | 0 | 0 | 计价 | 按实计算
PT12-6 | 机械 | 乙供 | J03-01-004 | 履带式起重机 起重量 15t | 台班 | 0.081 | 819.673 | 0 | 0 | 计价 | 按实计算
PT12-6 | 材料 | 乙供 | C99010102 | 其他材料费 | 元 | 138.9064 | 1 | 0 | 0 | 计价 | 按实计算
PT12-7 | 人工 | 乙供 | 9101106 | 普通工 | 工日 | 0.7177 | 80 | 0 | 0 | 计价 | 按实计算
PT12-7 | 人工 | 乙供 | 9101107 | 建筑技术工 | 工日 | 0.1794 | 111 | 0 | 0 | 计价 | 按实计算
PT12-7 | 材料 | 乙供 | C07010502 | 加工铁件 综合 | kg | 4.81 | 6.566 | 0 | 0 | 计价 | 按实计算
PT12-7 | 材料 | 乙供 | C08020102 | 方材红白松 二等 | m³ | 0.002 | 1987.898 | 0 | 0 | 计价 | 按实计算
PT12-7 | 材料 | 乙供 | C22010601 | 钢板桩 | kg | 1040 | 6.644 | 0 | 0 | 计价 | 按实计算
PT12-7 | 机械 | 乙供 | J02-01-009 | 轨道式柴油打桩机 锤重 2.5t | 台班 | 0.11 | 1127.351 | 0 | 0 | 计价 | 按实计算
PT12-7 | 机械 | 乙供 | J03-01-004 | 履带式起重机 起重量 15t | 台班 | 0.058 | 819.673 | 0 | 0 | 计价 | 按实计算
PT12-7 | 材料 | 乙供 | C99010102 | 其他材料费 | 元 | 138.9064 | 1 | 0 | 0 | 计价 | 按实计算
PT12-8 | 人工 | 乙供 | 9101106 | 普通工 | 工日 | 0.5098 | 80 | 0 | 0 | 计价 | 按实计算
PT12-8 | 人工 | 乙供 | 9101107 | 建筑技术工 | 工日 | 0.1275 | 111 | 0 | 0 | 计价 | 按实计算
PT12-8 | 材料 | 乙供 | C07010502 | 加工铁件 综合 | kg | 4.81 | 6.566 | 0 | 0 | 计价 | 按实计算
PT12-8 | 材料 | 乙供 | C08020102 | 方材红白松 二等 | m³ | 0.002 | 1987.898 | 0 | 0 | 计价 | 按实计算
PT12-8 | 材料 | 乙供 | C22010601 | 钢板桩 | kg | 1040 | 6.644 | 0 | 0 | 计价 | 按实计算
PT12-8 | 机械 | 乙供 | J02-01-009 | 轨道式柴油打桩机 锤重 2.5t | 台班 | 0.1 | 1127.351 | 0 | 0 | 计价 | 按实计算
PT12-8 | 机械 | 乙供 | J03-01-004 | 履带式起重机 起重量 15t | 台班 | 0.055 | 819.673 | 0 | 0 | 计价 | 按实计算
PT12-8 | 材料 | 乙供 | C99010102 | 其他材料费 | 元 | 138.9064 | 1 | 0 | 0 | 计价 | 按实计算
PT12-9 | 人工 | 乙供 | 9101106 | 普通工 | 工日 | 0.404 | 80 | 0 | 0 | 计价 | 按实计算
PT12-9 | 人工 | 乙供 | 9101107 | 建筑技术工 | 工日 | 0.101 | 111 | 0 | 0 | 计价 | 按实计算
PT12-9 | 材料 | 乙供 | C07010502 | 加工铁件 综合 | kg | 4.81 | 6.566 | 0 | 0 | 计价 | 按实计算
PT12-9 | 材料 | 乙供 | C08020102 | 方材红白松 二等 | m³ | 0.002 | 1987.898 | 0 | 0 | 计价 | 按实计算
PT12-9 | 材料 | 乙供 | C22010601 | 钢板桩 | kg | 1040 | 6.644 | 0 | 0 | 计价 | 按实计算
PT12-9 | 机械 | 乙供 | J02-01-009 | 轨道式柴油打桩机 锤重 2.5t | 台班 | 0.088 | 1127.351 | 0 | 0 | 计价 | 按实计算
PT12-9 | 机械 | 乙供 | J03-01-004 | 履带式起重机 起重量 15t | 台班 | 0.05 | 819.673 | 0 | 0 | 计价 | 按实计算
PT12-9 | 材料 | 乙供 | C99010102 | 其他材料费 | 元 | 138.9064 | 1 | 0 | 0 | 计价 | 按实计算
PT12-10 | 人工 | 乙供 | 9101106 | 普通工 | 工日 | 0.7685 | 80 | 0 | 0 | 计价 | 按实计算
PT12-10 | 人工 | 乙供 | 9101107 | 建筑技术工 | 工日 | 0.1922 | 111 | 0 | 0 | 计价 | 按实计算
PT12-10 | 材料 | 乙供 | C08020202 | 板材红白松 二等 | m³ | 0.005 | 1987.898 | 0 | 0 | 计价 | 按实计算
PT12-10 | 机械 | 乙供 | J02-01-013 | 振动沉拔桩机 激振力 400kN | 台班 | 0.15 | 1143.787 | 0 | 0 | 计价 | 按实计算
PT12-10 | 机械 | 乙供 | J03-01-004 | 履带式起重机 起重量 15t | 台班 | 0.058 | 819.673 | 0 | 0 | 计价 | 按实计算
PT12-10 | 机械 | 乙供 | J04-01-004 | 载重汽车 8t | 台班 | 0.095 | 541.743 | 0 | 0 | 计价 | 按实计算
PT12-10 | 材料 | 乙供 | C99010102 | 其他材料费 | 元 | 0.1988 | 1 | 0 | 0 | 计价 | 按实计算
PT12-11 | 人工 | 乙供 | 9101106 | 普通工 | 工日 | 0.5295 | 80 | 0 | 0 | 计价 | 按实计算
PT12-11 | 人工 | 乙供 | 9101107 | 建筑技术工 | 工日 | 0.1324 | 111 | 0 | 0 | 计价 | 按实计算
PT12-11 | 材料 | 乙供 | C08020202 | 板材红白松 二等 | m³ | 0.005 | 1987.898 | 0 | 0 | 计价 | 按实计算
PT12-11 | 机械 | 乙供 | J02-01-013 | 振动沉拔桩机 激振力 400kN | 台班 | 0.1 | 1143.787 | 0 | 0 | 计价 | 按实计算
PT12-11 | 机械 | 乙供 | J03-01-004 | 履带式起重机 起重量 15t | 台班 | 0.058 | 819.673 | 0 | 0 | 计价 | 按实计算
PT12-11 | 机械 | 乙供 | J04-01-004 | 载重汽车 8t | 台班 | 0.095 | 541.743 | 0 | 0 | 计价 | 按实计算
PT12-11 | 材料 | 乙供 | C99010102 | 其他材料费 | 元 | 0.1988 | 1 | 0 | 0 | 计价 | 按实计算
PT12-12 | 人工 | 乙供 | 9101106 | 普通工 | 工日 | 0.4354 | 80 | 0 | 0 | 计价 | 按实计算
PT12-12 | 人工 | 乙供 | 9101107 | 建筑技术工 | 工日 | 0.1088 | 111 | 0 | 0 | 计价 | 按实计算
PT12-12 | 材料 | 乙供 | C08020202 | 板材红白松 二等 | m³ | 0.005 | 1987.898 | 0 | 0 | 计价 | 按实计算
PT12-12 | 机械 | 乙供 | J02-01-013 | 振动沉拔桩机 激振力 400kN | 台班 | 0.09 | 1143.787 | 0 | 0 | 计价 | 按实计算
PT12-12 | 机械 | 乙供 | J03-01-004 | 履带式起重机 起重量 15t | 台班 | 0.058 | 819.673 | 0 | 0 | 计价 | 按实计算
PT12-12 | 机械 | 乙供 | J04-01-004 | 载重汽车 8t | 台班 | 0.095 | 541.743 | 0 | 0 | 计价 | 按实计算
PT12-12 | 材料 | 乙供 | C99010102 | 其他材料费 | 元 | 0.1988 | 1 | 0 | 0 | 计价 | 按实计算
PT12-13 | 人工 | 乙供 | 9101106 | 普通工 | 工日 | 0.4235 | 80 | 0 | 0 | 计价 | 按实计算
PT12-13 | 人工 | 乙供 | 9101107 | 建筑技术工 | 工日 | 0.1058 | 111 | 0 | 0 | 计价 | 按实计算
PT12-13 | 材料 | 乙供 | C08020202 | 板材红白松 二等 | m³ | 0.005 | 1987.898 | 0 | 0 | 计价 | 按实计算
PT12-13 | 机械 | 乙供 | J02-01-013 | 振动沉拔桩机 激振力 400kN | 台班 | 0.08 | 1143.787 | 0 | 0 | 计价 | 按实计算
PT12-13 | 机械 | 乙供 | J03-01-004 | 履带式起重机 起重量 15t | 台班 | 0.058 | 819.673 | 0 | 0 | 计价 | 按实计算
PT12-13 | 机械 | 乙供 | J04-01-004 | 载重汽车 8t | 台班 | 0.095 | 541.743 | 0 | 0 | 计价 | 按实计算
PT12-13 | 材料 | 乙供 | C99010102 | 其他材料费 | 元 | 0.1988 | 1 | 0 | 0 | 计价 | 按实计算
PT12-14 | 人工 | 乙供 | 9101106 | 普通工 | 工日 | 0.9386 | 80 | 0 | 0 | 计价 | 按实计算
PT12-14 | 人工 | 乙供 | 9101107 | 建筑技术工 | 工日 | 0.2347 | 111 | 0 | 0 | 计价 | 按实计算
PT12-14 | 材料 | 乙供 | C07010502 | 加工铁件 综合 | kg | 3.75 | 6.566 | 0 | 0 | 计价 | 按实计算
PT12-14 | 材料 | 乙供 | C08020102 | 方材红白松 二等 | m³ | 0.0035 | 1987.898 | 0 | 0 | 计价 | 按实计算
PT12-14 | 材料 | 乙供 | C22010611 | 钢管桩 | kg | 1010 | 6.14 | 0 | 0 | 计价 | 按实计算
PT12-14 | 机械 | 乙供 | J02-01-009 | 轨道式柴油打桩机 锤重 2.5t | 台班 | 0.131 | 1127.351 | 0 | 0 | 计价 | 按实计算
PT12-14 | 机械 | 乙供 | J03-01-004 | 履带式起重机 起重量 15t | 台班 | 0.081 | 819.673 | 0 | 0 | 计价 | 按实计算
PT12-14 | 材料 | 乙供 | C99010102 | 其他材料费 | 元 | 124.6596 | 1 | 0 | 0 | 计价 | 按实计算
PT12-15 | 人工 | 乙供 | 9101106 | 普通工 | 工日 | 0.646 | 80 | 0 | 0 | 计价 | 按实计算
PT12-15 | 人工 | 乙供 | 9101107 | 建筑技术工 | 工日 | 0.1615 | 111 | 0 | 0 | 计价 | 按实计算
PT12-15 | 材料 | 乙供 | C07010502 | 加工铁件 综合 | kg | 3.75 | 6.566 | 0 | 0 | 计价 | 按实计算
PT12-15 | 材料 | 乙供 | C08020102 | 方材红白松 二等 | m³ | 0.0035 | 1987.898 | 0 | 0 | 计价 | 按实计算
PT12-15 | 材料 | 乙供 | C22010611 | 钢管桩 | kg | 1010 | 6.14 | 0 | 0 | 计价 | 按实计算
PT12-15 | 机械 | 乙供 | J02-01-009 | 轨道式柴油打桩机 锤重 2.5t | 台班 | 0.101 | 1127.351 | 0 | 0 | 计价 | 按实计算
PT12-15 | 机械 | 乙供 | J03-01-004 | 履带式起重机 起重量 15t | 台班 | 0.058 | 819.673 | 0 | 0 | 计价 | 按实计算
PT12-15 | 材料 | 乙供 | C99010102 | 其他材料费 | 元 | 124.6596 | 1 | 0 | 0 | 计价 | 按实计算
PT12-16 | 人工 | 乙供 | 9101106 | 普通工 | 工日 | 0.4587 | 80 | 0 | 0 | 计价 | 按实计算
PT12-16 | 人工 | 乙供 | 9101107 | 建筑技术工 | 工日 | 0.1148 | 111 | 0 | 0 | 计价 | 按实计算
PT12-16 | 材料 | 乙供 | C07010502 | 加工铁件 综合 | kg | 3.75 | 6.566 | 0 | 0 | 计价 | 按实计算
PT12-16 | 材料 | 乙供 | C08020102 | 方材红白松 二等 | m³ | 0.0035 | 1987.898 | 0 | 0 | 计价 | 按实计算
PT12-16 | 材料 | 乙供 | C22010611 | 钢管桩 | kg | 1010 | 6.14 | 0 | 0 | 计价 | 按实计算
PT12-16 | 机械 | 乙供 | J02-01-009 | 轨道式柴油打桩机 锤重 2.5t | 台班 | 0.091 | 1127.351 | 0 | 0 | 计价 | 按实计算
PT12-16 | 机械 | 乙供 | J03-01-004 | 履带式起重机 起重量 15t | 台班 | 0.055 | 819.673 | 0 | 0 | 计价 | 按实计算
PT12-16 | 材料 | 乙供 | C99010102 | 其他材料费 | 元 | 124.6596 | 1 | 0 | 0 | 计价 | 按实计算
PT12-17 | 人工 | 乙供 | 9101106 | 普通工 | 工日 | 0.3636 | 80 | 0 | 0 | 计价 | 按实计算
PT12-17 | 人工 | 乙供 | 9101107 | 建筑技术工 | 工日 | 0.0908 | 111 | 0 | 0 | 计价 | 按实计算
PT12-17 | 材料 | 乙供 | C07010502 | 加工铁件 综合 | kg | 3.75 | 6.566 | 0 | 0 | 计价 | 按实计算
PT12-17 | 材料 | 乙供 | C08020102 | 方材红白松 二等 | m³ | 0.0035 | 1987.898 | 0 | 0 | 计价 | 按实计算
PT12-17 | 材料 | 乙供 | C22010611 | 钢管桩 | kg | 1010 | 6.14 | 0 | 0 | 计价 | 按实计算
PT12-17 | 机械 | 乙供 | J02-01-009 | 轨道式柴油打桩机 锤重 2.5t | 台班 | 0.0792 | 1127.351 | 0 | 0 | 计价 | 按实计算
PT12-17 | 机械 | 乙供 | J03-01-004 | 履带式起重机 起重量 15t | 台班 | 0.05 | 819.673 | 0 | 0 | 计价 | 按实计算
PT12-17 | 材料 | 乙供 | C99010102 | 其他材料费 | 元 | 124.6596 | 1 | 0 | 0 | 计价 | 按实计算
PT12-18 | 人工 | 乙供 | 9101106 | 普通工 | 工日 | 0.6148 | 80 | 0 | 0 | 计价 | 按实计算
PT12-18 | 人工 | 乙供 | 9101107 | 建筑技术工 | 工日 | 0.1537 | 111 | 0 | 0 | 计价 | 按实计算
PT12-18 | 材料 | 乙供 | C08020202 | 板材红白松 二等 | m³ | 0.002 | 1987.898 | 0 | 0 | 计价 | 按实计算
PT12-18 | 机械 | 乙供 | J02-01-013 | 振动沉拔桩机 激振力 400kN | 台班 | 0.1336 | 1143.787 | 0 | 0 | 计价 | 按实计算
PT12-18 | 机械 | 乙供 | J03-01-004 | 履带式起重机 起重量 15t | 台班 | 0.058 | 819.673 | 0 | 0 | 计价 | 按实计算
PT12-18 | 机械 | 乙供 | J04-01-004 | 载重汽车 8t | 台班 | 0.095 | 541.743 | 0 | 0 | 计价 | 按实计算
PT12-18 | 材料 | 乙供 | C99010102 | 其他材料费 | 元 | 0.0795 | 1 | 0 | 0 | 计价 | 按实计算
PT12-19 | 人工 | 乙供 | 9101106 | 普通工 | 工日 | 0.4237 | 80 | 0 | 0 | 计价 | 按实计算
PT12-19 | 人工 | 乙供 | 9101107 | 建筑技术工 | 工日 | 0.1058 | 111 | 0 | 0 | 计价 | 按实计算
PT12-19 | 材料 | 乙供 | C08020202 | 板材红白松 二等 | m³ | 0.002 | 1987.898 | 0 | 0 | 计价 | 按实计算
PT12-19 | 机械 | 乙供 | J02-01-013 | 振动沉拔桩机 激振力 400kN | 台班 | 0.0912 | 1143.787 | 0 | 0 | 计价 | 按实计算
PT12-19 | 机械 | 乙供 | J03-01-004 | 履带式起重机 起重量 15t | 台班 | 0.058 | 819.673 | 0 | 0 | 计价 | 按实计算
PT12-19 | 机械 | 乙供 | J04-01-004 | 载重汽车 8t | 台班 | 0.095 | 541.743 | 0 | 0 | 计价 | 按实计算
PT12-19 | 材料 | 乙供 | C99010102 | 其他材料费 | 元 | 0.0795 | 1 | 0 | 0 | 计价 | 按实计算
PT12-20 | 人工 | 乙供 | 9101106 | 普通工 | 工日 | 0.3483 | 80 | 0 | 0 | 计价 | 按实计算
PT12-20 | 人工 | 乙供 | 9101107 | 建筑技术工 | 工日 | 0.087 | 111 | 0 | 0 | 计价 | 按实计算
PT12-20 | 材料 | 乙供 | C08020202 | 板材红白松 二等 | m³ | 0.002 | 1987.898 | 0 | 0 | 计价 | 按实计算
PT12-20 | 机械 | 乙供 | J02-01-013 | 振动沉拔桩机 激振力 400kN | 台班 | 0.0776 | 1143.787 | 0 | 0 | 计价 | 按实计算
PT12-20 | 机械 | 乙供 | J03-01-004 | 履带式起重机 起重量 15t | 台班 | 0.058 | 819.673 | 0 | 0 | 计价 | 按实计算
PT12-20 | 机械 | 乙供 | J04-01-004 | 载重汽车 8t | 台班 | 0.095 | 541.743 | 0 | 0 | 计价 | 按实计算
PT12-20 | 材料 | 乙供 | C99010102 | 其他材料费 | 元 | 0.0795 | 1 | 0 | 0 | 计价 | 按实计算
PT12-21 | 人工 | 乙供 | 9101106 | 普通工 | 工日 | 0.3387 | 80 | 0 | 0 | 计价 | 按实计算
PT12-21 | 人工 | 乙供 | 9101107 | 建筑技术工 | 工日 | 0.0847 | 111 | 0 | 0 | 计价 | 按实计算
PT12-21 | 材料 | 乙供 | C08020202 | 板材红白松 二等 | m³ | 0.002 | 1987.898 | 0 | 0 | 计价 | 按实计算
PT12-21 | 机械 | 乙供 | J02-01-013 | 振动沉拔桩机 激振力 400kN | 台班 | 0.0704 | 1143.787 | 0 | 0 | 计价 | 按实计算
PT12-21 | 机械 | 乙供 | J03-01-004 | 履带式起重机 起重量 15t | 台班 | 0.058 | 819.673 | 0 | 0 | 计价 | 按实计算
PT12-21 | 机械 | 乙供 | J04-01-004 | 载重汽车 8t | 台班 | 0.095 | 541.743 | 0 | 0 | 计价 | 按实计算
PT12-21 | 材料 | 乙供 | C99010102 | 其他材料费 | 元 | 0.0795 | 1 | 0 | 0 | 计价 | 按实计算
PT12-22 | 人工 | 乙供 | 9101106 | 普通工 | 工日 | 0.0218 | 80 | 0 | 0 | 计价 | 按实计算
PT12-22 | 人工 | 乙供 | 9101107 | 建筑技术工 | 工日 | 0.0072 | 111 | 0 | 0 | 计价 | 按实计算
PT12-22 | 材料 | 乙供 | C14010100 | 镀锌铁丝 综合 | kg | 0.0528 | 5.468 | 0 | 0 | 计价 | 按实计算
PT12-22 | 材料 | 乙供 | C22010101 | 钢管脚手架 包括扣件 | kg | 0.3498 | 5.2 | 0 | 0 | 计价 | 按实计算
PT12-22 | 材料 | 乙供 | C22010131 | 钢脚手板 50×250×4000 | 块 | 0.007 | 46.907 | 0 | 0 | 计价 | 按实计算
PT12-22 | 材料 | 乙供 | C22010143 | 木脚手板 | m³ | 0.0002 | 1421.822 | 0 | 0 | 计价 | 按实计算
PT12-22 | 材料 | 乙供 | C22010321 | 尼龙编织布 | m² | 0.0886 | 4.115 | 0 | 0 | 计价 | 按实计算
PT12-22 | 机械 | 乙供 | J04-01-003 | 载重汽车 6t | 台班 | 0.0014 | 486.527 | 0 | 0 | 计价 | 按实计算
PT12-22 | 材料 | 乙供 | C99010102 | 其他材料费 | 元 | 0.0617 | 1 | 0 | 0 | 计价 | 按实计算
PT12-23 | 人工 | 乙供 | 9101106 | 普通工 | 工日 | 0.0259 | 80 | 0 | 0 | 计价 | 按实计算
PT12-23 | 人工 | 乙供 | 9101107 | 建筑技术工 | 工日 | 0.0087 | 111 | 0 | 0 | 计价 | 按实计算
PT12-23 | 材料 | 乙供 | C14010100 | 镀锌铁丝 综合 | kg | 0.0772 | 5.468 | 0 | 0 | 计价 | 按实计算
PT12-23 | 材料 | 乙供 | C22010101 | 钢管脚手架 包括扣件 | kg | 0.5838 | 5.2 | 0 | 0 | 计价 | 按实计算
PT12-23 | 材料 | 乙供 | C22010131 | 钢脚手板 50×250×4000 | 块 | 0.0125 | 46.907 | 0 | 0 | 计价 | 按实计算
PT12-23 | 材料 | 乙供 | C22010143 | 木脚手板 | m³ | 0.0005 | 1421.822 | 0 | 0 | 计价 | 按实计算
PT12-23 | 材料 | 乙供 | C22010321 | 尼龙编织布 | m² | 0.116 | 4.115 | 0 | 0 | 计价 | 按实计算
PT12-23 | 机械 | 乙供 | J04-01-003 | 载重汽车 6t | 台班 | 0.0016 | 486.527 | 0 | 0 | 计价 | 按实计算
PT12-23 | 材料 | 乙供 | C99010102 | 其他材料费 | 元 | 0.1046 | 1 | 0 | 0 | 计价 | 按实计算
PT12-24 | 人工 | 乙供 | 9101106 | 普通工 | 工日 | 0.0314 | 80 | 0 | 0 | 计价 | 按实计算
PT12-24 | 人工 | 乙供 | 9101107 | 建筑技术工 | 工日 | 0.0105 | 111 | 0 | 0 | 计价 | 按实计算
PT12-24 | 材料 | 乙供 | C14010100 | 镀锌铁丝 综合 | kg | 0.0871 | 5.468 | 0 | 0 | 计价 | 按实计算
PT12-24 | 材料 | 乙供 | C22010101 | 钢管脚手架 包括扣件 | kg | 0.7561 | 5.2 | 0 | 0 | 计价 | 按实计算
PT12-24 | 材料 | 乙供 | C22010131 | 钢脚手板 50×250×4000 | 块 | 0.0181 | 46.907 | 0 | 0 | 计价 | 按实计算
PT12-24 | 材料 | 乙供 | C22010143 | 木脚手板 | m³ | 0.0005 | 1421.822 | 0 | 0 | 计价 | 按实计算
PT12-24 | 材料 | 乙供 | C22010321 | 尼龙编织布 | m² | 0.1327 | 4.115 | 0 | 0 | 计价 | 按实计算
PT12-24 | 机械 | 乙供 | J04-01-003 | 载重汽车 6t | 台班 | 0.0017 | 486.527 | 0 | 0 | 计价 | 按实计算
PT12-24 | 材料 | 乙供 | C99010102 | 其他材料费 | 元 | 0.1303 | 1 | 0 | 0 | 计价 | 按实计算
PT12-25 | 人工 | 乙供 | 9101106 | 普通工 | 工日 | 0.0272 | 80 | 0 | 0 | 计价 | 按实计算
PT12-25 | 人工 | 乙供 | 9101107 | 建筑技术工 | 工日 | 0.009 | 111 | 0 | 0 | 计价 | 按实计算
PT12-25 | 材料 | 乙供 | C14010100 | 镀锌铁丝 综合 | kg | 0.0541 | 5.468 | 0 | 0 | 计价 | 按实计算
PT12-25 | 材料 | 乙供 | C22010101 | 钢管脚手架 包括扣件 | kg | 0.5784 | 5.2 | 0 | 0 | 计价 | 按实计算
PT12-25 | 材料 | 乙供 | C22010131 | 钢脚手板 50×250×4000 | 块 | 0.009 | 46.907 | 0 | 0 | 计价 | 按实计算
PT12-25 | 材料 | 乙供 | C22010143 | 木脚手板 | m³ | 0.0004 | 1421.822 | 0 | 0 | 计价 | 按实计算
PT12-25 | 材料 | 乙供 | C22010321 | 尼龙编织布 | m² | 0.006 | 4.115 | 0 | 0 | 计价 | 按实计算
PT12-25 | 机械 | 乙供 | J04-01-003 | 载重汽车 6t | 台班 | 0.0014 | 486.527 | 0 | 0 | 计价 | 按实计算
PT12-25 | 材料 | 乙供 | C99010102 | 其他材料费 | 元 | 0.0864 | 1 | 0 | 0 | 计价 | 按实计算
PT12-26 | 人工 | 乙供 | 9101106 | 普通工 | 工日 | 0.0334 | 80 | 0 | 0 | 计价 | 按实计算
PT12-26 | 人工 | 乙供 | 9101107 | 建筑技术工 | 工日 | 0.0111 | 111 | 0 | 0 | 计价 | 按实计算
PT12-26 | 材料 | 乙供 | C14010100 | 镀锌铁丝 综合 | kg | 0.0578 | 5.468 | 0 | 0 | 计价 | 按实计算
PT12-26 | 材料 | 乙供 | C22010101 | 钢管脚手架 包括扣件 | kg | 0.8336 | 5.2 | 0 | 0 | 计价 | 按实计算
PT12-26 | 材料 | 乙供 | C22010131 | 钢脚手板 50×250×4000 | 块 | 0.0108 | 46.907 | 0 | 0 | 计价 | 按实计算
PT12-26 | 材料 | 乙供 | C22010143 | 木脚手板 | m³ | 0.0005 | 1421.822 | 0 | 0 | 计价 | 按实计算
PT12-26 | 材料 | 乙供 | C22010321 | 尼龙编织布 | m² | 0.102 | 4.115 | 0 | 0 | 计价 | 按实计算
PT12-26 | 机械 | 乙供 | J04-01-003 | 载重汽车 6t | 台班 | 0.0016 | 486.527 | 0 | 0 | 计价 | 按实计算
PT12-26 | 材料 | 乙供 | C99010102 | 其他材料费 | 元 | 0.1258 | 1 | 0 | 0 | 计价 | 按实计算
PT12-27 | 人工 | 乙供 | 9101106 | 普通工 | 工日 | 0.0407 | 80 | 0 | 0 | 计价 | 按实计算
PT12-27 | 人工 | 乙供 | 9101107 | 建筑技术工 | 工日 | 0.0135 | 111 | 0 | 0 | 计价 | 按实计算
PT12-27 | 材料 | 乙供 | C14010100 | 镀锌铁丝 综合 | kg | 0.0742 | 5.468 | 0 | 0 | 计价 | 按实计算
PT12-27 | 材料 | 乙供 | C22010101 | 钢管脚手架 包括扣件 | kg | 0.9838 | 5.2 | 0 | 0 | 计价 | 按实计算
PT12-27 | 材料 | 乙供 | C22010131 | 钢脚手板 50×250×4000 | 块 | 0.0126 | 46.907 | 0 | 0 | 计价 | 按实计算
PT12-27 | 材料 | 乙供 | C22010143 | 木脚手板 | m³ | 0.0005 | 1421.822 | 0 | 0 | 计价 | 按实计算
PT12-27 | 材料 | 乙供 | C22010321 | 尼龙编织布 | m² | 0.126 | 4.115 | 0 | 0 | 计价 | 按实计算
PT12-27 | 机械 | 乙供 | J04-01-003 | 载重汽车 6t | 台班 | 0.0019 | 486.527 | 0 | 0 | 计价 | 按实计算
PT12-27 | 材料 | 乙供 | C99010102 | 其他材料费 | 元 | 0.1468 | 1 | 0 | 0 | 计价 | 按实计算
PT12-28 | 人工 | 乙供 | 9101106 | 普通工 | 工日 | 0.0574 | 80 | 0 | 0 | 计价 | 按实计算
PT12-28 | 人工 | 乙供 | 9101107 | 建筑技术工 | 工日 | 0.0191 | 111 | 0 | 0 | 计价 | 按实计算
PT12-28 | 材料 | 乙供 | C14010100 | 镀锌铁丝 综合 | kg | 0.0886 | 5.468 | 0 | 0 | 计价 | 按实计算
PT12-28 | 材料 | 乙供 | C22010101 | 钢管脚手架 包括扣件 | kg | 1.329 | 5.2 | 0 | 0 | 计价 | 按实计算
PT12-28 | 材料 | 乙供 | C22010131 | 钢脚手板 50×250×4000 | 块 | 0.0178 | 46.907 | 0 | 0 | 计价 | 按实计算
PT12-28 | 材料 | 乙供 | C22010143 | 木脚手板 | m³ | 0.0006 | 1421.822 | 0 | 0 | 计价 | 按实计算
PT12-28 | 材料 | 乙供 | C22010321 | 尼龙编织布 | m² | 0.15 | 4.115 | 0 | 0 | 计价 | 按实计算
PT12-28 | 机械 | 乙供 | J04-01-003 | 载重汽车 6t | 台班 | 0.0024 | 486.527 | 0 | 0 | 计价 | 按实计算
PT12-28 | 材料 | 乙供 | C99010102 | 其他材料费 | 元 | 0.194 | 1 | 0 | 0 | 计价 | 按实计算
PT12-29 | 人工 | 乙供 | 9101106 | 普通工 | 工日 | 0.019 | 80 | 0 | 0 | 计价 | 按实计算
PT12-29 | 人工 | 乙供 | 9101107 | 建筑技术工 | 工日 | 0.0063 | 111 | 0 | 0 | 计价 | 按实计算
PT12-29 | 材料 | 乙供 | C14010100 | 镀锌铁丝 综合 | kg | 0.0086 | 5.468 | 0 | 0 | 计价 | 按实计算
PT12-29 | 材料 | 乙供 | C22010101 | 钢管脚手架 包括扣件 | kg | 0.0188 | 5.2 | 0 | 0 | 计价 | 按实计算
PT12-29 | 材料 | 乙供 | C22010131 | 钢脚手板 50×250×4000 | 块 | 0.0011 | 46.907 | 0 | 0 | 计价 | 按实计算
PT12-29 | 材料 | 乙供 | C22010143 | 木脚手板 | m³ | 0.0001 | 1421.822 | 0 | 0 | 计价 | 按实计算
PT12-29 | 机械 | 乙供 | J04-01-003 | 载重汽车 6t | 台班 | 0.0002 | 486.527 | 0 | 0 | 计价 | 按实计算
PT12-29 | 材料 | 乙供 | C99010102 | 其他材料费 | 元 | 0.0068 | 1 | 0 | 0 | 计价 | 按实计算
PT12-30 | 人工 | 乙供 | 9101106 | 普通工 | 工日 | 0.0035 | 80 | 0 | 0 | 计价 | 按实计算
PT12-30 | 人工 | 乙供 | 9101107 | 建筑技术工 | 工日 | 0.0041 | 111 | 0 | 0 | 计价 | 按实计算
PT12-30 | 材料 | 乙供 | C14010100 | 镀锌铁丝 综合 | kg | 0.0007 | 5.468 | 0 | 0 | 计价 | 按实计算
PT12-30 | 材料 | 乙供 | C22010101 | 钢管脚手架 包括扣件 | kg | 0.0026 | 5.2 | 0 | 0 | 计价 | 按实计算
PT12-30 | 材料 | 乙供 | C22010131 | 钢脚手板 50×250×4000 | 块 | 0.0001 | 46.907 | 0 | 0 | 计价 | 按实计算
PT12-30 | 材料 | 乙供 | C22010143 | 木脚手板 | m³ | 0.0001 | 1421.822 | 0 | 0 | 计价 | 按实计算
PT12-30 | 材料 | 乙供 | C22010321 | 尼龙编织布 | m² | 0.0696 | 4.115 | 0 | 0 | 计价 | 按实计算
PT12-30 | 机械 | 乙供 | J04-01-003 | 载重汽车 6t | 台班 | 0.0001 | 486.527 | 0 | 0 | 计价 | 按实计算
PT12-30 | 材料 | 乙供 | C99010102 | 其他材料费 | 元 | 0.009 | 1 | 0 | 0 | 计价 | 按实计算
PT12-31 | 人工 | 乙供 | 9101106 | 普通工 | 工日 | 0.0263 | 80 | 0 | 0 | 计价 | 按实计算
PT12-31 | 人工 | 乙供 | 9101107 | 建筑技术工 | 工日 | 0.0087 | 111 | 0 | 0 | 计价 | 按实计算
PT12-31 | 材料 | 乙供 | C14010100 | 镀锌铁丝 综合 | kg | 0.0296 | 5.468 | 0 | 0 | 计价 | 按实计算
PT12-31 | 材料 | 乙供 | C22010101 | 钢管脚手架 包括扣件 | kg | 0.0347 | 5.2 | 0 | 0 | 计价 | 按实计算
PT12-31 | 材料 | 乙供 | C22010131 | 钢脚手板 50×250×4000 | 块 | 0.0049 | 46.907 | 0 | 0 | 计价 | 按实计算
PT12-31 | 材料 | 乙供 | C22010143 | 木脚手板 | m³ | 0.0001 | 1421.822 | 0 | 0 | 计价 | 按实计算
PT12-31 | 机械 | 乙供 | J04-01-003 | 载重汽车 6t | 台班 | 0.0005 | 486.527 | 0 | 0 | 计价 | 按实计算
PT12-31 | 材料 | 乙供 | C99010102 | 其他材料费 | 元 | 0.0143 | 1 | 0 | 0 | 计价 | 按实计算
PT12-32 | 人工 | 乙供 | 9101106 | 普通工 | 工日 | 0.0326 | 80 | 0 | 0 | 计价 | 按实计算
PT12-32 | 人工 | 乙供 | 9101107 | 建筑技术工 | 工日 | 0.0108 | 111 | 0 | 0 | 计价 | 按实计算
PT12-32 | 材料 | 乙供 | C14010100 | 镀锌铁丝 综合 | kg | 0.2896 | 5.468 | 0 | 0 | 计价 | 按实计算
PT12-32 | 材料 | 乙供 | C22010101 | 钢管脚手架 包括扣件 | kg | 0.1409 | 5.2 | 0 | 0 | 计价 | 按实计算
PT12-32 | 材料 | 乙供 | C22010131 | 钢脚手板 50×250×4000 | 块 | 0.0048 | 46.907 | 0 | 0 | 计价 | 按实计算
PT12-32 | 材料 | 乙供 | C22010143 | 木脚手板 | m³ | 0.0001 | 1421.822 | 0 | 0 | 计价 | 按实计算
PT12-32 | 机械 | 乙供 | J04-01-003 | 载重汽车 6t | 台班 | 0.0007 | 486.527 | 0 | 0 | 计价 | 按实计算
PT12-32 | 材料 | 乙供 | C99010102 | 其他材料费 | 元 | 0.0537 | 1 | 0 | 0 | 计价 | 按实计算
PT12-33 | 人工 | 乙供 | 9101106 | 普通工 | 工日 | 0.0125 | 80 | 0 | 0 | 计价 | 按实计算
PT12-33 | 人工 | 乙供 | 9101107 | 建筑技术工 | 工日 | 0.0041 | 111 | 0 | 0 | 计价 | 按实计算
PT12-33 | 材料 | 乙供 | C22010101 | 钢管脚手架 包括扣件 | kg | 0.0372 | 5.2 | 0 | 0 | 计价 | 按实计算
PT12-33 | 机械 | 乙供 | J04-01-003 | 载重汽车 6t | 台班 | 0.0001 | 486.527 | 0 | 0 | 计价 | 按实计算
PT12-33 | 材料 | 乙供 | C99010102 | 其他材料费 | 元 | 0.0039 | 1 | 0 | 0 | 计价 | 按实计算
PT12-34 | 人工 | 乙供 | 9101106 | 普通工 | 工日 | 0.0008 | 80 | 0 | 0 | 计价 | 按实计算
PT12-34 | 人工 | 乙供 | 9101107 | 建筑技术工 | 工日 | 0.0007 | 111 | 0 | 0 | 计价 | 按实计算
PT12-34 | 机械 | 乙供 | J05-01-001 | 电动单筒快速卷扬机 10kN | 台班 | 0.0304 | 184.658 | 0 | 0 | 计价 | 按实计算
PT12-34 | 机械 | 乙供 | J05-01-034 | 卷扬机架(单笼5t以内) 架高 40m以内 | 台班 | 0.0304 | 19.9 | 0 | 0 | 计价 | 按实计算
PT12-35 | 人工 | 乙供 | 9101106 | 普通工 | 工日 | 0.0014 | 80 | 0 | 0 | 计价 | 按实计算
PT12-35 | 人工 | 乙供 | 9101107 | 建筑技术工 | 工日 | 0.0014 | 111 | 0 | 0 | 计价 | 按实计算
PT12-35 | 机械 | 乙供 | J03-01-073 | 塔式起重机 起重力矩 200kN·m | 台班 | 0.006 | 1339.5 | 0 | 0 | 计价 | 按实计算
PT12-35 | 机械 | 乙供 | J05-01-001 | 电动单筒快速卷扬机 10kN | 台班 | 0.0289 | 184.658 | 0 | 0 | 计价 | 按实计算
PT12-35 | 机械 | 乙供 | J05-01-034 | 卷扬机架(单笼5t以内) 架高 40m以内 | 台班 | 0.0289 | 19.9 | 0 | 0 | 计价 | 按实计算
PT12-36 | 人工 | 乙供 | 9101106 | 普通工 | 工日 | 0.0007 | 80 | 0 | 0 | 计价 | 按实计算
PT12-36 | 人工 | 乙供 | 9101107 | 建筑技术工 | 工日 | 0.0006 | 111 | 0 | 0 | 计价 | 按实计算
PT12-36 | 机械 | 乙供 | J03-01-034 | 汽车式起重机 起重量 8t | 台班 | 0.0023 | 755.714 | 0 | 0 | 计价 | 按实计算
PT12-36 | 机械 | 乙供 | J05-01-001 | 电动单筒快速卷扬机 10kN | 台班 | 0.0136 | 184.658 | 0 | 0 | 计价 | 按实计算
PT12-36 | 机械 | 乙供 | J05-01-034 | 卷扬机架(单笼5t以内) 架高 40m以内 | 台班 | 0.0136 | 19.9 | 0 | 0 | 计价 | 按实计算
PT12-37 | 人工 | 乙供 | 9101106 | 普通工 | 工日 | 0.0011 | 80 | 0 | 0 | 计价 | 按实计算
PT12-37 | 人工 | 乙供 | 9101107 | 建筑技术工 | 工日 | 0.0013 | 111 | 0 | 0 | 计价 | 按实计算
PT12-37 | 机械 | 乙供 | J03-01-034 | 汽车式起重机 起重量 8t | 台班 | 0.0053 | 755.714 | 0 | 0 | 计价 | 按实计算
PT12-37 | 机械 | 乙供 | J05-01-001 | 电动单筒快速卷扬机 10kN | 台班 | 0.0224 | 184.658 | 0 | 0 | 计价 | 按实计算
PT12-37 | 机械 | 乙供 | J05-01-034 | 卷扬机架(单笼5t以内) 架高 40m以内 | 台班 | 0.0224 | 19.9 | 0 | 0 | 计价 | 按实计算
PT12-38 | 人工 | 乙供 | 9101106 | 普通工 | 工日 | 0.0011 | 80 | 0 | 0 | 计价 | 按实计算
PT12-38 | 人工 | 乙供 | 9101107 | 建筑技术工 | 工日 | 0.0009 | 111 | 0 | 0 | 计价 | 按实计算
PT12-38 | 机械 | 乙供 | J03-01-034 | 汽车式起重机 起重量 8t | 台班 | 0.0002 | 755.714 | 0 | 0 | 计价 | 按实计算
PT12-38 | 机械 | 乙供 | J05-01-001 | 电动单筒快速卷扬机 10kN | 台班 | 0.0329 | 184.658 | 0 | 0 | 计价 | 按实计算
PT12-38 | 机械 | 乙供 | J05-01-034 | 卷扬机架(单笼5t以内) 架高 40m以内 | 台班 | 0.0329 | 19.9 | 0 | 0 | 计价 | 按实计算
PT12-39 | 人工 | 乙供 | 9101106 | 普通工 | 工日 | 0.0017 | 80 | 0 | 0 | 计价 | 按实计算
PT12-39 | 人工 | 乙供 | 9101107 | 建筑技术工 | 工日 | 0.0017 | 111 | 0 | 0 | 计价 | 按实计算
PT12-39 | 机械 | 乙供 | J03-01-034 | 汽车式起重机 起重量 8t | 台班 | 0.0006 | 755.714 | 0 | 0 | 计价 | 按实计算
PT12-39 | 机械 | 乙供 | J03-01-077-1 | 塔式起重机 起重力矩 1500kN·m | 台班 | 0.0013 | 4155.14 | 0 | 0 | 计价 | 按实计算
PT12-39 | 机械 | 乙供 | J05-01-001 | 电动单筒快速卷扬机 10kN | 台班 | 0.0085 | 184.658 | 0 | 0 | 计价 | 按实计算
PT12-39 | 机械 | 乙供 | J05-01-034 | 卷扬机架(单笼5t以内) 架高 40m以内 | 台班 | 0.0085 | 19.9 | 0 | 0 | 计价 | 按实计算
PT12-40 | 人工 | 乙供 | 9101106 | 普通工 | 工日 | 0.0025 | 80 | 0 | 0 | 计价 | 按实计算
PT12-40 | 人工 | 乙供 | 9101107 | 建筑技术工 | 工日 | 0.0025 | 111 | 0 | 0 | 计价 | 按实计算
PT12-40 | 机械 | 乙供 | J03-01-038 | 汽车式起重机 起重量 25t | 台班 | 0.0002 | 1251.083 | 0 | 0 | 计价 | 按实计算
PT12-40 | 机械 | 乙供 | J03-01-077-2 | 塔式起重机 起重力矩 2500kN·m | 台班 | 0.0018 | 5118.895 | 0 | 0 | 计价 | 按实计算
PT12-40 | 机械 | 乙供 | J05-01-001 | 电动单筒快速卷扬机 10kN | 台班 | 0.0081 | 184.658 | 0 | 0 | 计价 | 按实计算
PT12-40 | 机械 | 乙供 | J05-01-023 | 单笼施工电梯 提升质量(t)1 提升高度75m | 台班 | 0.0017 | 301.389 | 0 | 0 | 计价 | 按实计算
PT12-40 | 机械 | 乙供 | J05-01-034 | 卷扬机架(单笼5t以内) 架高 40m以内 | 台班 | 0.0081 | 19.9 | 0 | 0 | 计价 | 按实计算
PT12-41 | 人工 | 乙供 | 9101106 | 普通工 | 工日 | 0.0008 | 80 | 0 | 0 | 计价 | 按实计算
PT12-41 | 人工 | 乙供 | 9101107 | 建筑技术工 | 工日 | 0.0007 | 111 | 0 | 0 | 计价 | 按实计算
PT12-41 | 机械 | 乙供 | J03-01-034 | 汽车式起重机 起重量 8t | 台班 | 0.0032 | 755.714 | 0 | 0 | 计价 | 按实计算
PT12-41 | 机械 | 乙供 | J05-01-001 | 电动单筒快速卷扬机 10kN | 台班 | 0.0098 | 184.658 | 0 | 0 | 计价 | 按实计算
PT12-41 | 机械 | 乙供 | J05-01-034 | 卷扬机架(单笼5t以内) 架高 40m以内 | 台班 | 0.0098 | 19.9 | 0 | 0 | 计价 | 按实计算
PT12-42 | 人工 | 乙供 | 9101106 | 普通工 | 工日 | 0.0015 | 80 | 0 | 0 | 计价 | 按实计算
PT12-42 | 人工 | 乙供 | 9101107 | 建筑技术工 | 工日 | 0.0016 | 111 | 0 | 0 | 计价 | 按实计算
PT12-42 | 机械 | 乙供 | J03-01-034 | 汽车式起重机 起重量 8t | 台班 | 0.0025 | 755.714 | 0 | 0 | 计价 | 按实计算
PT12-42 | 机械 | 乙供 | J03-01-038 | 汽车式起重机 起重量 25t | 台班 | 0.0035 | 1251.083 | 0 | 0 | 计价 | 按实计算
PT12-42 | 机械 | 乙供 | J05-01-001 | 电动单筒快速卷扬机 10kN | 台班 | 0.006 | 184.658 | 0 | 0 | 计价 | 按实计算
PT12-42 | 机械 | 乙供 | J05-01-034 | 卷扬机架(单笼5t以内) 架高 40m以内 | 台班 | 0.006 | 19.9 | 0 | 0 | 计价 | 按实计算
PT12-43 | 人工 | 乙供 | 9101106 | 普通工 | 工日 | 0.0021 | 80 | 0 | 0 | 计价 | 按实计算
PT12-43 | 人工 | 乙供 | 9101107 | 建筑技术工 | 工日 | 0.0021 | 111 | 0 | 0 | 计价 | 按实计算
PT12-43 | 机械 | 乙供 | J03-01-038 | 汽车式起重机 起重量 25t | 台班 | 0.0002 | 1251.083 | 0 | 0 | 计价 | 按实计算
PT12-43 | 机械 | 乙供 | J03-01-077-2 | 塔式起重机 起重力矩 2500kN·m | 台班 | 0.0015 | 5118.895 | 0 | 0 | 计价 | 按实计算
PT12-43 | 机械 | 乙供 | J05-01-001 | 电动单筒快速卷扬机 10kN | 台班 | 0.0045 | 184.658 | 0 | 0 | 计价 | 按实计算
PT12-43 | 机械 | 乙供 | J05-01-023 | 单笼施工电梯 提升质量(t)1 提升高度75m | 台班 | 0.0011 | 301.389 | 0 | 0 | 计价 | 按实计算
PT12-43 | 机械 | 乙供 | J05-01-034 | 卷扬机架(单笼5t以内) 架高 40m以内 | 台班 | 0.0045 | 19.9 | 0 | 0 | 计价 | 按实计算
PT12-44 | 人工 | 乙供 | 9101106 | 普通工 | 工日 | 0.0864 | 80 | 0 | 0 | 计价 | 按实计算
PT12-44 | 人工 | 乙供 | 9101107 | 建筑技术工 | 工日 | 0.0864 | 111 | 0 | 0 | 计价 | 按实计算
PT12-44 | 机械 | 乙供 | J03-01-034 | 汽车式起重机 起重量 8t | 台班 | 0.072 | 755.714 | 0 | 0 | 计价 | 按实计算
PT12-45 | 人工 | 乙供 | 9101106 | 普通工 | 工日 | 0.0519 | 80 | 0 | 0 | 计价 | 按实计算
PT12-45 | 人工 | 乙供 | 9101107 | 建筑技术工 | 工日 | 0.0519 | 111 | 0 | 0 | 计价 | 按实计算
PT12-45 | 机械 | 乙供 | J03-01-034 | 汽车式起重机 起重量 8t | 台班 | 0.048 | 755.714 | 0 | 0 | 计价 | 按实计算
PT13-1 | 人工 | 乙供 | 9101106 | 普通工 | 工日 | 0.0133 | 80 | 0 | 0 | 计价 | 按实计算
PT13-1 | 人工 | 乙供 | 9101107 | 建筑技术工 | 工日 | 0.019 | 111 | 0 | 0 | 计价 | 按实计算
PT13-1 | 材料 | 乙供 | C02040201 | 镀锌钢管 DN20以下 | kg | 1.721 | 5.707 | 0 | 0 | 计价 | 按实计算
PT13-1 | 材料 | 乙供 | C15010801 | 镀锌钢管接头零件 DN20以下 | 个 | 0.192 | 1.218 | 0 | 0 | 计价 | 按实计算
PT13-1 | 材料 | 乙供 | C21010101 | 水 | t | 0.006 | 6.261 | 0 | 0 | 计价 | 按实计算
PT13-1 | 机械 | 乙供 | J08-01-095 | 管子切断机 管径 φ150 | 台班 | 0.001 | 35.556 | 0 | 0 | 计价 | 按实计算
PT13-1 | 机械 | 乙供 | J08-01-098 | 管子切断套丝机 管径 φ159 | 台班 | 0.003 | 23.629 | 0 | 0 | 计价 | 按实计算
PT13-1 | 材料 | 乙供 | C99010102 | 其他材料费 | 元 | 0.2019 | 1 | 0 | 0 | 计价 | 按实计算
PT13-2 | 人工 | 乙供 | 9101106 | 普通工 | 工日 | 0.0133 | 80 | 0 | 0 | 计价 | 按实计算
PT13-2 | 人工 | 乙供 | 9101107 | 建筑技术工 | 工日 | 0.02 | 111 | 0 | 0 | 计价 | 按实计算
PT13-2 | 材料 | 乙供 | C02040202 | 镀锌钢管 DN25 | kg | 2.558 | 5.707 | 0 | 0 | 计价 | 按实计算
PT13-2 | 材料 | 乙供 | C15010801 | 镀锌钢管接头零件 DN20以下 | 个 | 0.192 | 1.218 | 0 | 0 | 计价 | 按实计算
PT13-2 | 材料 | 乙供 | C21010101 | 水 | t | 0.0038 | 6.261 | 0 | 0 | 计价 | 按实计算
PT13-2 | 机械 | 乙供 | J08-01-095 | 管子切断机 管径 φ150 | 台班 | 0.001 | 35.556 | 0 | 0 | 计价 | 按实计算
PT13-2 | 机械 | 乙供 | J08-01-098 | 管子切断套丝机 管径 φ159 | 台班 | 0.003 | 23.629 | 0 | 0 | 计价 | 按实计算
PT13-2 | 材料 | 乙供 | C99010102 | 其他材料费 | 元 | 0.2971 | 1 | 0 | 0 | 计价 | 按实计算
PT13-3 | 人工 | 乙供 | 9101106 | 普通工 | 工日 | 0.0139 | 80 | 0 | 0 | 计价 | 按实计算
PT13-3 | 人工 | 乙供 | 9101107 | 建筑技术工 | 工日 | 0.0208 | 111 | 0 | 0 | 计价 | 按实计算
PT13-3 | 材料 | 乙供 | C02040203 | 镀锌钢管 DN32 | kg | 3.304 | 5.707 | 0 | 0 | 计价 | 按实计算
PT13-3 | 材料 | 乙供 | C15010803 | 镀锌钢管接头零件 DN32 | 个 | 0.192 | 3.19 | 0 | 0 | 计价 | 按实计算
PT13-3 | 材料 | 乙供 | C21010101 | 水 | t | 0.01 | 6.261 | 0 | 0 | 计价 | 按实计算
PT13-3 | 机械 | 乙供 | J08-01-095 | 管子切断机 管径 φ150 | 台班 | 0.001 | 35.556 | 0 | 0 | 计价 | 按实计算
PT13-3 | 机械 | 乙供 | J08-01-098 | 管子切断套丝机 管径 φ159 | 台班 | 0.003 | 23.629 | 0 | 0 | 计价 | 按实计算
PT13-3 | 材料 | 乙供 | C99010102 | 其他材料费 | 元 | 0.3906 | 1 | 0 | 0 | 计价 | 按实计算
PT13-4 | 人工 | 乙供 | 9101106 | 普通工 | 工日 | 0.0151 | 80 | 0 | 0 | 计价 | 按实计算
PT13-4 | 人工 | 乙供 | 9101107 | 建筑技术工 | 工日 | 0.0227 | 111 | 0 | 0 | 计价 | 按实计算
PT13-4 | 材料 | 乙供 | C02040204 | 镀锌钢管 DN40 | kg | 4.054 | 5.707 | 0 | 0 | 计价 | 按实计算
PT13-4 | 材料 | 乙供 | C15010804 | 镀锌钢管接头零件 DN40 | 个 | 0.186 | 3.982 | 0 | 0 | 计价 | 按实计算
PT13-4 | 材料 | 乙供 | C21010101 | 水 | t | 0.013 | 6.261 | 0 | 0 | 计价 | 按实计算
PT13-4 | 机械 | 乙供 | J08-01-095 | 管子切断机 管径 φ150 | 台班 | 0.001 | 35.556 | 0 | 0 | 计价 | 按实计算
PT13-4 | 机械 | 乙供 | J08-01-098 | 管子切断套丝机 管径 φ159 | 台班 | 0.003 | 23.629 | 0 | 0 | 计价 | 按实计算
PT13-4 | 材料 | 乙供 | C99010102 | 其他材料费 | 元 | 0.4792 | 1 | 0 | 0 | 计价 | 按实计算
PT13-5 | 人工 | 乙供 | 9101106 | 普通工 | 工日 | 0.0176 | 80 | 0 | 0 | 计价 | 按实计算
PT13-5 | 人工 | 乙供 | 9101107 | 建筑技术工 | 工日 | 0.0264 | 111 | 0 | 0 | 计价 | 按实计算
PT13-5 | 材料 | 乙供 | C02040205 | 镀锌钢管 DN50 | kg | 5.201 | 5.707 | 0 | 0 | 计价 | 按实计算
PT13-5 | 材料 | 乙供 | C15010805 | 镀锌钢管接头零件 DN50 | 个 | 0.185 | 5.901 | 0 | 0 | 计价 | 按实计算
PT13-5 | 材料 | 乙供 | C21010101 | 水 | t | 0.016 | 6.261 | 0 | 0 | 计价 | 按实计算
PT13-5 | 机械 | 乙供 | J08-01-095 | 管子切断机 管径 φ150 | 台班 | 0.003 | 35.556 | 0 | 0 | 计价 | 按实计算
PT13-5 | 机械 | 乙供 | J08-01-098 | 管子切断套丝机 管径 φ159 | 台班 | 0.004 | 23.629 | 0 | 0 | 计价 | 按实计算
PT13-5 | 材料 | 乙供 | C99010102 | 其他材料费 | 元 | 0.6175 | 1 | 0 | 0 | 计价 | 按实计算
PT13-6 | 人工 | 乙供 | 9101106 | 普通工 | 工日 | 0.0189 | 80 | 0 | 0 | 计价 | 按实计算
PT13-6 | 人工 | 乙供 | 9101107 | 建筑技术工 | 工日 | 0.0284 | 111 | 0 | 0 | 计价 | 按实计算
PT13-6 | 材料 | 乙供 | C02040206 | 镀锌钢管 DN65 | kg | 7.075 | 5.663 | 0 | 0 | 计价 | 按实计算
PT13-6 | 材料 | 乙供 | C15010806 | 镀锌钢管接头零件 DN65 | 个 | 0.176 | 11.134 | 0 | 0 | 计价 | 按实计算
PT13-6 | 材料 | 乙供 | C21010101 | 水 | t | 0.022 | 6.261 | 0 | 0 | 计价 | 按实计算
PT13-6 | 机械 | 乙供 | J08-01-095 | 管子切断机 管径 φ150 | 台班 | 0.002 | 35.556 | 0 | 0 | 计价 | 按实计算
PT13-6 | 机械 | 乙供 | J08-01-098 | 管子切断套丝机 管径 φ159 | 台班 | 0.003 | 23.629 | 0 | 0 | 计价 | 按实计算
PT13-6 | 材料 | 乙供 | C99010102 | 其他材料费 | 元 | 0.8433 | 1 | 0 | 0 | 计价 | 按实计算
PT13-7 | 人工 | 乙供 | 9101106 | 普通工 | 工日 | 0.0204 | 80 | 0 | 0 | 计价 | 按实计算
PT13-7 | 人工 | 乙供 | 9101107 | 建筑技术工 | 工日 | 0.0306 | 111 | 0 | 0 | 计价 | 按实计算
PT13-7 | 材料 | 乙供 | C02040207 | 镀锌钢管 DN80 | kg | 8.888 | 5.663 | 0 | 0 | 计价 | 按实计算
PT13-7 | 材料 | 乙供 | C15010807 | 镀锌钢管接头零件 DN80 | 个 | 0.172 | 17.329 | 0 | 0 | 计价 | 按实计算
PT13-7 | 材料 | 乙供 | C21010101 | 水 | t | 0.025 | 6.261 | 0 | 0 | 计价 | 按实计算
PT13-7 | 机械 | 乙供 | J08-01-095 | 管子切断机 管径 φ150 | 台班 | 0.002 | 35.556 | 0 | 0 | 计价 | 按实计算
PT13-7 | 机械 | 乙供 | J08-01-098 | 管子切断套丝机 管径 φ159 | 台班 | 0.004 | 23.629 | 0 | 0 | 计价 | 按实计算
PT13-7 | 材料 | 乙供 | C99010102 | 其他材料费 | 元 | 1.0694 | 1 | 0 | 0 | 计价 | 按实计算
PT13-8 | 人工 | 乙供 | 9101106 | 普通工 | 工日 | 0.0245 | 80 | 0 | 0 | 计价 | 按实计算
PT13-8 | 人工 | 乙供 | 9101107 | 建筑技术工 | 工日 | 0.0367 | 111 | 0 | 0 | 计价 | 按实计算
PT13-8 | 材料 | 乙供 | C02040208 | 镀锌钢管 DN100 | kg | 11.561 | 5.663 | 0 | 0 | 计价 | 按实计算
PT13-8 | 材料 | 乙供 | C15010808 | 镀锌钢管接头零件 DN100 | 个 | 0.163 | 30.204 | 0 | 0 | 计价 | 按实计算
PT13-8 | 材料 | 乙供 | C21010101 | 水 | t | 0.031 | 6.261 | 0 | 0 | 计价 | 按实计算
PT13-8 | 机械 | 乙供 | J08-01-095 | 管子切断机 管径 φ150 | 台班 | 0.002 | 35.556 | 0 | 0 | 计价 | 按实计算
PT13-8 | 机械 | 乙供 | J08-01-098 | 管子切断套丝机 管径 φ159 | 台班 | 0.004 | 23.629 | 0 | 0 | 计价 | 按实计算
PT13-8 | 材料 | 乙供 | C99010102 | 其他材料费 | 元 | 1.4117 | 1 | 0 | 0 | 计价 | 按实计算
PT13-9 | 人工 | 乙供 | 9101106 | 普通工 | 工日 | 0.0139 | 80 | 0 | 0 | 计价 | 按实计算
PT13-9 | 人工 | 乙供 | 9101107 | 建筑技术工 | 工日 | 0.0208 | 111 | 0 | 0 | 计价 | 按实计算
PT13-9 | 材料 | 乙供 | C02040111 | 焊接钢管 DN20以下 | kg | 1.655 | 4.796 | 0 | 0 | 计价 | 按实计算
PT13-9 | 材料 | 乙供 | C15020101 | 焊接钢管接头零件 DN20以下 | 个 | 0.192 | 0.773 | 0 | 0 | 计价 | 按实计算
PT13-9 | 材料 | 乙供 | C99010102 | 其他材料费 | 元 | 0.1617 | 1 | 0 | 0 | 计价 | 按实计算
PT13-10 | 人工 | 乙供 | 9101106 | 普通工 | 工日 | 0.0139 | 80 | 0 | 0 | 计价 | 按实计算
PT13-10 | 人工 | 乙供 | 9101107 | 建筑技术工 | 工日 | 0.0208 | 111 | 0 | 0 | 计价 | 按实计算
PT13-10 | 材料 | 乙供 | C02040112 | 焊接钢管 DN25 | kg | 2.456 | 4.796 | 0 | 0 | 计价 | 按实计算
PT13-10 | 材料 | 乙供 | C15020102 | 焊接钢管接头零件 DN25 | 个 | 0.192 | 1.262 | 0 | 0 | 计价 | 按实计算
PT13-10 | 机械 | 乙供 | J08-01-095 | 管子切断机 管径 φ150 | 台班 | 0.001 | 35.556 | 0 | 0 | 计价 | 按实计算
PT13-10 | 机械 | 乙供 | J08-01-098 | 管子切断套丝机 管径 φ159 | 台班 | 0.002 | 23.629 | 0 | 0 | 计价 | 按实计算
PT13-10 | 材料 | 乙供 | C99010102 | 其他材料费 | 元 | 0.2404 | 1 | 0 | 0 | 计价 | 按实计算
PT13-11 | 人工 | 乙供 | 9101106 | 普通工 | 工日 | 0.0139 | 80 | 0 | 0 | 计价 | 按实计算
PT13-11 | 人工 | 乙供 | 9101107 | 建筑技术工 | 工日 | 0.0208 | 111 | 0 | 0 | 计价 | 按实计算
PT13-11 | 材料 | 乙供 | C02040113 | 焊接钢管 DN32 | kg | 3.177 | 4.796 | 0 | 0 | 计价 | 按实计算
PT13-11 | 材料 | 乙供 | C15020103 | 焊接钢管接头零件 DN32 | 个 | 0.192 | 1.995 | 0 | 0 | 计价 | 按实计算
PT13-11 | 机械 | 乙供 | J08-01-095 | 管子切断机 管径 φ150 | 台班 | 0.001 | 35.556 | 0 | 0 | 计价 | 按实计算
PT13-11 | 机械 | 乙供 | J08-01-098 | 管子切断套丝机 管径 φ159 | 台班 | 0.003 | 23.629 | 0 | 0 | 计价 | 按实计算
PT13-11 | 材料 | 乙供 | C99010102 | 其他材料费 | 元 | 0.3124 | 1 | 0 | 0 | 计价 | 按实计算
PT13-12 | 人工 | 乙供 | 9101106 | 普通工 | 工日 | 0.0151 | 80 | 0 | 0 | 计价 | 按实计算
PT13-12 | 人工 | 乙供 | 9101107 | 建筑技术工 | 工日 | 0.0227 | 111 | 0 | 0 | 计价 | 按实计算
PT13-12 | 材料 | 乙供 | C02040114 | 焊接钢管 DN40 | kg | 3.898 | 4.796 | 0 | 0 | 计价 | 按实计算
PT13-12 | 材料 | 乙供 | C15020104 | 焊接钢管接头零件 DN40 | 个 | 0.186 | 2.852 | 0 | 0 | 计价 | 按实计算
PT13-12 | 机械 | 乙供 | J08-01-095 | 管子切断机 管径 φ150 | 台班 | 0.001 | 35.556 | 0 | 0 | 计价 | 按实计算
PT13-12 | 机械 | 乙供 | J08-01-098 | 管子切断套丝机 管径 φ159 | 台班 | 0.003 | 23.629 | 0 | 0 | 计价 | 按实计算
PT13-12 | 材料 | 乙供 | C99010102 | 其他材料费 | 元 | 0.3845 | 1 | 0 | 0 | 计价 | 按实计算
PT13-13 | 人工 | 乙供 | 9101106 | 普通工 | 工日 | 0.0176 | 80 | 0 | 0 | 计价 | 按实计算
PT13-13 | 人工 | 乙供 | 9101107 | 建筑技术工 | 工日 | 0.0264 | 111 | 0 | 0 | 计价 | 按实计算
PT13-13 | 材料 | 乙供 | C02040115 | 焊接钢管 DN50 | kg | 4.953 | 4.796 | 0 | 0 | 计价 | 按实计算
PT13-13 | 材料 | 乙供 | C15020105 | 焊接钢管接头零件 DN50 | 个 | 0.185 | 4.393 | 0 | 0 | 计价 | 按实计算
PT13-13 | 机械 | 乙供 | J08-01-095 | 管子切断机 管径 φ150 | 台班 | 0.001 | 35.556 | 0 | 0 | 计价 | 按实计算
PT13-13 | 机械 | 乙供 | J08-01-098 | 管子切断套丝机 管径 φ159 | 台班 | 0.004 | 23.629 | 0 | 0 | 计价 | 按实计算
PT13-13 | 材料 | 乙供 | C99010102 | 其他材料费 | 元 | 0.4913 | 1 | 0 | 0 | 计价 | 按实计算
PT13-14 | 人工 | 乙供 | 9101106 | 普通工 | 工日 | 0.0189 | 80 | 0 | 0 | 计价 | 按实计算
PT13-14 | 人工 | 乙供 | 9101107 | 建筑技术工 | 工日 | 0.0284 | 111 | 0 | 0 | 计价 | 按实计算
PT13-14 | 材料 | 乙供 | C02040116 | 焊接钢管 DN65 | kg | 6.74 | 4.796 | 0 | 0 | 计价 | 按实计算
PT13-14 | 材料 | 乙供 | C15020106 | 焊接钢管接头零件 DN65 | 个 | 0.176 | 10.286 | 0 | 0 | 计价 | 按实计算
PT13-14 | 机械 | 乙供 | J08-01-095 | 管子切断机 管径 φ150 | 台班 | 0.002 | 35.556 | 0 | 0 | 计价 | 按实计算
PT13-14 | 机械 | 乙供 | J08-01-098 | 管子切断套丝机 管径 φ159 | 台班 | 0.004 | 23.629 | 0 | 0 | 计价 | 按实计算
PT13-14 | 材料 | 乙供 | C99010102 | 其他材料费 | 元 | 0.6827 | 1 | 0 | 0 | 计价 | 按实计算
PT13-15 | 人工 | 乙供 | 9101106 | 普通工 | 工日 | 0.0204 | 80 | 0 | 0 | 计价 | 按实计算
PT13-15 | 人工 | 乙供 | 9101107 | 建筑技术工 | 工日 | 0.0306 | 111 | 0 | 0 | 计价 | 按实计算
PT13-15 | 材料 | 乙供 | C02040117 | 焊接钢管 DN80 | kg | 8.465 | 4.796 | 0 | 0 | 计价 | 按实计算
PT13-15 | 材料 | 乙供 | C15020107 | 焊接钢管接头零件 DN80 | 个 | 0.172 | 12.805 | 0 | 0 | 计价 | 按实计算
PT13-15 | 机械 | 乙供 | J08-01-095 | 管子切断机 管径 φ150 | 台班 | 0.002 | 35.556 | 0 | 0 | 计价 | 按实计算
PT13-15 | 机械 | 乙供 | J08-01-098 | 管子切断套丝机 管径 φ159 | 台班 | 0.004 | 23.629 | 0 | 0 | 计价 | 按实计算
PT13-15 | 材料 | 乙供 | C99010102 | 其他材料费 | 元 | 0.856 | 1 | 0 | 0 | 计价 | 按实计算
PT13-16 | 人工 | 乙供 | 9101106 | 普通工 | 工日 | 0.0245 | 80 | 0 | 0 | 计价 | 按实计算
PT13-16 | 人工 | 乙供 | 9101107 | 建筑技术工 | 工日 | 0.0367 | 111 | 0 | 0 | 计价 | 按实计算
PT13-16 | 材料 | 乙供 | C02040118 | 焊接钢管 DN100 | kg | 11.013 | 4.796 | 0 | 0 | 计价 | 按实计算
PT13-16 | 材料 | 乙供 | C15020108 | 焊接钢管接头零件 DN100 | 个 | 0.163 | 21.85 | 0 | 0 | 计价 | 按实计算
PT13-16 | 机械 | 乙供 | J08-01-095 | 管子切断机 管径 φ150 | 台班 | 0.002 | 35.556 | 0 | 0 | 计价 | 按实计算
PT13-16 | 机械 | 乙供 | J08-01-098 | 管子切断套丝机 管径 φ159 | 台班 | 0.005 | 23.629 | 0 | 0 | 计价 | 按实计算
PT13-16 | 材料 | 乙供 | C99010102 | 其他材料费 | 元 | 1.1276 | 1 | 0 | 0 | 计价 | 按实计算
PT13-17 | 人工 | 乙供 | 9101106 | 普通工 | 工日 | 0.0161 | 80 | 0 | 0 | 计价 | 按实计算
PT13-17 | 人工 | 乙供 | 9101107 | 建筑技术工 | 工日 | 0.0242 | 111 | 0 | 0 | 计价 | 按实计算
PT13-17 | 材料 | 乙供 | C02040113 | 焊接钢管 DN32 | kg | 3.177 | 4.796 | 0 | 0 | 计价 | 按实计算
PT13-17 | 机械 | 乙供 | J08-01-074 | 弯管机 WC27~108 | 台班 | 0.003 | 81.018 | 0 | 0 | 计价 | 按实计算
PT13-17 | 材料 | 乙供 | C99010102 | 其他材料费 | 元 | 0.3047 | 1 | 0 | 0 | 计价 | 按实计算
PT13-18 | 人工 | 乙供 | 9101106 | 普通工 | 工日 | 0.0158 | 80 | 0 | 0 | 计价 | 按实计算
PT13-18 | 人工 | 乙供 | 9101107 | 建筑技术工 | 工日 | 0.0238 | 111 | 0 | 0 | 计价 | 按实计算
PT13-18 | 材料 | 乙供 | C02040114 | 焊接钢管 DN40 | kg | 3.898 | 4.796 | 0 | 0 | 计价 | 按实计算
PT13-18 | 机械 | 乙供 | J08-01-074 | 弯管机 WC27~108 | 台班 | 0.003 | 81.018 | 0 | 0 | 计价 | 按实计算
PT13-18 | 材料 | 乙供 | C99010102 | 其他材料费 | 元 | 0.3739 | 1 | 0 | 0 | 计价 | 按实计算
PT13-19 | 人工 | 乙供 | 9101106 | 普通工 | 工日 | 0.0184 | 80 | 0 | 0 | 计价 | 按实计算
PT13-19 | 人工 | 乙供 | 9101107 | 建筑技术工 | 工日 | 0.0275 | 111 | 0 | 0 | 计价 | 按实计算
PT13-19 | 材料 | 乙供 | C02040115 | 焊接钢管 DN50 | kg | 4.953 | 4.796 | 0 | 0 | 计价 | 按实计算
PT13-19 | 机械 | 乙供 | J08-01-074 | 弯管机 WC27~108 | 台班 | 0.003 | 81.018 | 0 | 0 | 计价 | 按实计算
PT13-19 | 材料 | 乙供 | C99010102 | 其他材料费 | 元 | 0.4751 | 1 | 0 | 0 | 计价 | 按实计算
PT13-20 | 人工 | 乙供 | 9101106 | 普通工 | 工日 | 0.0207 | 80 | 0 | 0 | 计价 | 按实计算
PT13-20 | 人工 | 乙供 | 9101107 | 建筑技术工 | 工日 | 0.031 | 111 | 0 | 0 | 计价 | 按实计算
PT13-20 | 材料 | 乙供 | C02040116 | 焊接钢管 DN65 | kg | 6.74 | 4.796 | 0 | 0 | 计价 | 按实计算
PT13-20 | 材料 | 乙供 | C06010104 | 压制弯头 PN2.5 DN65 | 只 | 0.039 | 12.512 | 0 | 0 | 计价 | 按实计算
PT13-20 | 机械 | 乙供 | J08-01-074 | 弯管机 WC27~108 | 台班 | 0.003 | 81.018 | 0 | 0 | 计价 | 按实计算
PT13-20 | 机械 | 乙供 | J08-01-095 | 管子切断机 管径 φ150 | 台班 | 0.001 | 35.556 | 0 | 0 | 计价 | 按实计算
PT13-20 | 机械 | 乙供 | J10-01-040 | 逆变多功能焊机 D7-500 | 台班 | 0.018 | 155.586 | 0 | 0 | 计价 | 按实计算
PT13-20 | 材料 | 乙供 | C99010102 | 其他材料费 | 元 | 0.6563 | 1 | 0 | 0 | 计价 | 按实计算
PT13-21 | 人工 | 乙供 | 9101106 | 普通工 | 工日 | 0.0239 | 80 | 0 | 0 | 计价 | 按实计算
PT13-21 | 人工 | 乙供 | 9101107 | 建筑技术工 | 工日 | 0.036 | 111 | 0 | 0 | 计价 | 按实计算
PT13-21 | 材料 | 乙供 | C02040117 | 焊接钢管 DN80 | kg | 8.465 | 4.796 | 0 | 0 | 计价 | 按实计算
PT13-21 | 材料 | 乙供 | C06010105 | 压制弯头 PN2.5 DN80 | 只 | 0.022 | 19.078 | 0 | 0 | 计价 | 按实计算
PT13-21 | 机械 | 乙供 | J08-01-074 | 弯管机 WC27~108 | 台班 | 0.003 | 81.018 | 0 | 0 | 计价 | 按实计算
PT13-21 | 机械 | 乙供 | J08-01-095 | 管子切断机 管径 φ150 | 台班 | 0.001 | 35.556 | 0 | 0 | 计价 | 按实计算
PT13-21 | 机械 | 乙供 | J10-01-040 | 逆变多功能焊机 D7-500 | 台班 | 0.018 | 155.586 | 0 | 0 | 计价 | 按实计算
PT13-21 | 材料 | 乙供 | C99010102 | 其他材料费 | 元 | 0.8204 | 1 | 0 | 0 | 计价 | 按实计算
PT13-22 | 人工 | 乙供 | 9101106 | 普通工 | 工日 | 0.0257 | 80 | 0 | 0 | 计价 | 按实计算
PT13-22 | 人工 | 乙供 | 9101107 | 建筑技术工 | 工日 | 0.0385 | 111 | 0 | 0 | 计价 | 按实计算
PT13-22 | 材料 | 乙供 | C02040118 | 焊接钢管 DN100 | kg | 11.013 | 4.796 | 0 | 0 | 计价 | 按实计算
PT13-22 | 材料 | 乙供 | C06010106 | 压制弯头 PN2.5 DN100 | 只 | 0.026 | 26.226 | 0 | 0 | 计价 | 按实计算
PT13-22 | 机械 | 乙供 | J08-01-074 | 弯管机 WC27~108 | 台班 | 0.005 | 81.018 | 0 | 0 | 计价 | 按实计算
PT13-22 | 机械 | 乙供 | J08-01-095 | 管子切断机 管径 φ150 | 台班 | 0.001 | 35.556 | 0 | 0 | 计价 | 按实计算
PT13-22 | 机械 | 乙供 | J10-01-040 | 逆变多功能焊机 D7-500 | 台班 | 0.018 | 155.586 | 0 | 0 | 计价 | 按实计算
PT13-22 | 材料 | 乙供 | C99010102 | 其他材料费 | 元 | 1.07 | 1 | 0 | 0 | 计价 | 按实计算
PT13-23 | 人工 | 乙供 | 9101106 | 普通工 | 工日 | 0.0072 | 80 | 0 | 0 | 计价 | 按实计算
PT13-23 | 人工 | 乙供 | 9101107 | 建筑技术工 | 工日 | 0.0108 | 111 | 0 | 0 | 计价 | 按实计算
PT13-23 | 材料 | 乙供 | C18050401 | 塑料给水管 DN20 | m | 1.02 | 5.187 | 0 | 0 | 计价 | 按实计算
PT13-23 | 材料 | 乙供 | C18070101 | 塑料管接头 DN20 | 个 | 0.28 | 0.599 | 0 | 0 | 计价 | 按实计算
PT13-23 | 材料 | 乙供 | C99010102 | 其他材料费 | 元 | 0.1092 | 1 | 0 | 0 | 计价 | 按实计算
PT13-24 | 人工 | 乙供 | 9101106 | 普通工 | 工日 | 0.0072 | 80 | 0 | 0 | 计价 | 按实计算
PT13-24 | 人工 | 乙供 | 9101107 | 建筑技术工 | 工日 | 0.0108 | 111 | 0 | 0 | 计价 | 按实计算
PT13-24 | 材料 | 乙供 | C18050402 | 塑料给水管 DN25 | m | 1.02 | 7.075 | 0 | 0 | 计价 | 按实计算
PT13-24 | 材料 | 乙供 | C18070102 | 塑料管接头 DN25 | 个 | 0.28 | 0.7 | 0 | 0 | 计价 | 按实计算
PT13-24 | 材料 | 乙供 | C99010102 | 其他材料费 | 元 | 0.1483 | 1 | 0 | 0 | 计价 | 按实计算
PT13-25 | 人工 | 乙供 | 9101106 | 普通工 | 工日 | 0.0072 | 80 | 0 | 0 | 计价 | 按实计算
PT13-25 | 人工 | 乙供 | 9101107 | 建筑技术工 | 工日 | 0.0108 | 111 | 0 | 0 | 计价 | 按实计算
PT13-25 | 材料 | 乙供 | C18050403 | 塑料给水管 DN32 | m | 1.02 | 11.251 | 0 | 0 | 计价 | 按实计算
PT13-25 | 材料 | 乙供 | C18070103 | 塑料管接头 DN32 | 个 | 0.28 | 1.176 | 0 | 0 | 计价 | 按实计算
PT13-25 | 材料 | 乙供 | C99010102 | 其他材料费 | 元 | 0.2361 | 1 | 0 | 0 | 计价 | 按实计算
PT13-26 | 人工 | 乙供 | 9101106 | 普通工 | 工日 | 0.0076 | 80 | 0 | 0 | 计价 | 按实计算
PT13-26 | 人工 | 乙供 | 9101107 | 建筑技术工 | 工日 | 0.0114 | 111 | 0 | 0 | 计价 | 按实计算
PT13-26 | 材料 | 乙供 | C18050404 | 塑料给水管 DN40 | m | 1.02 | 17.652 | 0 | 0 | 计价 | 按实计算
PT13-26 | 材料 | 乙供 | C18070104 | 塑料管接头 DN40 | 个 | 0.25 | 1.67 | 0 | 0 | 计价 | 按实计算
PT13-26 | 材料 | 乙供 | C99010102 | 其他材料费 | 元 | 0.3685 | 1 | 0 | 0 | 计价 | 按实计算
PT13-27 | 人工 | 乙供 | 9101106 | 普通工 | 工日 | 0.0076 | 80 | 0 | 0 | 计价 | 按实计算
PT13-27 | 人工 | 乙供 | 9101107 | 建筑技术工 | 工日 | 0.0114 | 111 | 0 | 0 | 计价 | 按实计算
PT13-27 | 材料 | 乙供 | C18050405 | 塑料给水管 DN50 | m | 1.02 | 27.002 | 0 | 0 | 计价 | 按实计算
PT13-27 | 材料 | 乙供 | C18070105 | 塑料管接头 DN50 | 个 | 0.24 | 2.247 | 0 | 0 | 计价 | 按实计算
PT13-27 | 材料 | 乙供 | C21010101 | 水 | t | 0.016 | 6.261 | 0 | 0 | 计价 | 按实计算
PT13-27 | 材料 | 乙供 | C99010102 | 其他材料费 | 元 | 0.5636 | 1 | 0 | 0 | 计价 | 按实计算
PT13-28 | 人工 | 乙供 | 9101106 | 普通工 | 工日 | 0.01 | 80 | 0 | 0 | 计价 | 按实计算
PT13-28 | 人工 | 乙供 | 9101107 | 建筑技术工 | 工日 | 0.015 | 111 | 0 | 0 | 计价 | 按实计算
PT13-28 | 材料 | 乙供 | C18050406 | 塑料给水管 DN70 | m | 1.02 | 59.49 | 0 | 0 | 计价 | 按实计算
PT13-28 | 材料 | 乙供 | C18070106 | 塑料管接头 DN70 | 个 | 0.22 | 4.509 | 0 | 0 | 计价 | 按实计算
PT13-28 | 材料 | 乙供 | C21010101 | 水 | t | 0.022 | 6.261 | 0 | 0 | 计价 | 按实计算
PT13-28 | 材料 | 乙供 | C99010102 | 其他材料费 | 元 | 1.2362 | 1 | 0 | 0 | 计价 | 按实计算
PT13-29 | 人工 | 乙供 | 9101106 | 普通工 | 工日 | 0.0116 | 80 | 0 | 0 | 计价 | 按实计算
PT13-29 | 人工 | 乙供 | 9101107 | 建筑技术工 | 工日 | 0.0175 | 111 | 0 | 0 | 计价 | 按实计算
PT13-29 | 材料 | 乙供 | C18050407 | 塑料给水管 DN80 | m | 1.02 | 66.529 | 0 | 0 | 计价 | 按实计算
PT13-29 | 材料 | 乙供 | C18070107 | 塑料管接头 DN80 | 个 | 0.22 | 7.147 | 0 | 0 | 计价 | 按实计算
PT13-29 | 材料 | 乙供 | C21010101 | 水 | t | 0.025 | 6.261 | 0 | 0 | 计价 | 按实计算
PT13-29 | 材料 | 乙供 | C99010102 | 其他材料费 | 元 | 1.3918 | 1 | 0 | 0 | 计价 | 按实计算
PT13-30 | 人工 | 乙供 | 9101106 | 普通工 | 工日 | 0.0128 | 80 | 0 | 0 | 计价 | 按实计算
PT13-30 | 人工 | 乙供 | 9101107 | 建筑技术工 | 工日 | 0.0193 | 111 | 0 | 0 | 计价 | 按实计算
PT13-30 | 材料 | 乙供 | C18050408 | 塑料给水管 DN100 | m | 1.02 | 89.204 | 0 | 0 | 计价 | 按实计算
PT13-30 | 材料 | 乙供 | C18070108 | 塑料管接头 DN100 | 个 | 0.22 | 11.587 | 0 | 0 | 计价 | 按实计算
PT13-30 | 材料 | 乙供 | C21010101 | 水 | t | 0.031 | 6.261 | 0 | 0 | 计价 | 按实计算
PT13-30 | 材料 | 乙供 | C99010102 | 其他材料费 | 元 | 1.8746 | 1 | 0 | 0 | 计价 | 按实计算
PT13-31 | 人工 | 乙供 | 9101106 | 普通工 | 工日 | 0.0272 | 80 | 0 | 0 | 计价 | 按实计算
PT13-31 | 人工 | 乙供 | 9101107 | 建筑技术工 | 工日 | 0.0182 | 111 | 0 | 0 | 计价 | 按实计算
PT13-31 | 材料 | 乙供 | C18030199 | 橡胶密封圈 DN300 | 个 | 0.3 | 6.151 | 0 | 0 | 计价 | 按实计算
PT13-31 | 材料 | 乙供 | C18050109 | 硬聚氯乙烯塑料管 DN100 | m | 1.02 | 40.761 | 0 | 0 | 计价 | 按实计算
PT13-31 | 材料 | 乙供 | C99010102 | 其他材料费 | 元 | 0.8684 | 1 | 0 | 0 | 计价 | 按实计算
PT13-32 | 人工 | 乙供 | 9101106 | 普通工 | 工日 | 0.0332 | 80 | 0 | 0 | 计价 | 按实计算
PT13-32 | 人工 | 乙供 | 9101107 | 建筑技术工 | 工日 | 0.0222 | 111 | 0 | 0 | 计价 | 按实计算
PT13-32 | 材料 | 乙供 | C18030199 | 橡胶密封圈 DN300 | 个 | 0.3 | 6.151 | 0 | 0 | 计价 | 按实计算
PT13-32 | 材料 | 乙供 | C18050111 | 硬聚氯乙烯塑料管 DN150 | m | 1.02 | 82.851 | 0 | 0 | 计价 | 按实计算
PT13-32 | 材料 | 乙供 | C99010102 | 其他材料费 | 元 | 1.7271 | 1 | 0 | 0 | 计价 | 按实计算
PT13-33 | 人工 | 乙供 | 9101106 | 普通工 | 工日 | 0.0167 | 80 | 0 | 0 | 计价 | 按实计算
PT13-33 | 人工 | 乙供 | 9101107 | 建筑技术工 | 工日 | 0.025 | 111 | 0 | 0 | 计价 | 按实计算
PT13-33 | 材料 | 乙供 | C03010003 | 承插铸铁排水管 DN75 | m | 1.03 | 53.502 | 0 | 0 | 计价 | 按实计算
PT13-33 | 材料 | 乙供 | C18030194 | 橡胶密封圈 DN75 | 个 | 0.336 | 3.515 | 0 | 0 | 计价 | 按实计算
PT13-33 | 材料 | 乙供 | C99010102 | 其他材料费 | 元 | 1.1258 | 1 | 0 | 0 | 计价 | 按实计算
PT13-34 | 人工 | 乙供 | 9101106 | 普通工 | 工日 | 0.0247 | 80 | 0 | 0 | 计价 | 按实计算
PT13-34 | 人工 | 乙供 | 9101107 | 建筑技术工 | 工日 | 0.0371 | 111 | 0 | 0 | 计价 | 按实计算
PT13-34 | 材料 | 乙供 | C03010004 | 承插铸铁排水管 DN100 | m | 1.03 | 78.003 | 0 | 0 | 计价 | 按实计算
PT13-34 | 材料 | 乙供 | C18030195 | 橡胶密封圈 DN100 | 个 | 0.335 | 3.607 | 0 | 0 | 计价 | 按实计算
PT13-34 | 材料 | 乙供 | C99010102 | 其他材料费 | 元 | 1.631 | 1 | 0 | 0 | 计价 | 按实计算
PT13-35 | 人工 | 乙供 | 9101106 | 普通工 | 工日 | 0.0289 | 80 | 0 | 0 | 计价 | 按实计算
PT13-35 | 人工 | 乙供 | 9101107 | 建筑技术工 | 工日 | 0.0289 | 111 | 0 | 0 | 计价 | 按实计算
PT13-35 | 材料 | 乙供 | C03010005 | 承插铸铁排水管 DN125 | m | 1.03 | 99.184 | 0 | 0 | 计价 | 按实计算
PT13-35 | 材料 | 乙供 | C18030196 | 橡胶密封圈 DN125 | 个 | 0.31 | 5.043 | 0 | 0 | 计价 | 按实计算
PT13-35 | 材料 | 乙供 | C99010102 | 其他材料费 | 元 | 2.0745 | 1 | 0 | 0 | 计价 | 按实计算
PT13-36 | 人工 | 乙供 | 9101106 | 普通工 | 工日 | 0.0332 | 80 | 0 | 0 | 计价 | 按实计算
PT13-36 | 人工 | 乙供 | 9101107 | 建筑技术工 | 工日 | 0.0332 | 111 | 0 | 0 | 计价 | 按实计算
PT13-36 | 材料 | 乙供 | C03010006 | 承插铸铁排水管 DN150 | m | 1.03 | 120.365 | 0 | 0 | 计价 | 按实计算
PT13-36 | 材料 | 乙供 | C18030197 | 橡胶密封圈 DN150 | 个 | 0.296 | 5.294 | 0 | 0 | 计价 | 按实计算
PT13-36 | 材料 | 乙供 | C99010102 | 其他材料费 | 元 | 2.5109 | 1 | 0 | 0 | 计价 | 按实计算
PT13-37 | 人工 | 乙供 | 9101106 | 普通工 | 工日 | 0.0237 | 80 | 0 | 0 | 计价 | 按实计算
PT13-37 | 人工 | 乙供 | 9101107 | 建筑技术工 | 工日 | 0.0355 | 111 | 0 | 0 | 计价 | 按实计算
PT13-37 | 材料 | 乙供 | C03010002 | 承插铸铁排水管 DN50 | m | 1.03 | 42.412 | 0 | 0 | 计价 | 按实计算
PT13-37 | 材料 | 乙供 | C03030101 | 排水铸铁接轮 DN50 | 只 | 0.1 | 8.088 | 0 | 0 | 计价 | 按实计算
PT13-37 | 材料 | 乙供 | C99010102 | 其他材料费 | 元 | 0.8899 | 1 | 0 | 0 | 计价 | 按实计算
PT13-38 | 人工 | 乙供 | 9101106 | 普通工 | 工日 | 0.0292 | 80 | 0 | 0 | 计价 | 按实计算
PT13-38 | 人工 | 乙供 | 9101107 | 建筑技术工 | 工日 | 0.0438 | 111 | 0 | 0 | 计价 | 按实计算
PT13-38 | 材料 | 乙供 | C03010003 | 承插铸铁排水管 DN75 | m | 1.03 | 53.502 | 0 | 0 | 计价 | 按实计算
PT13-38 | 材料 | 乙供 | C03030102 | 排水铸铁接轮 DN75 | 只 | 0.1 | 12.164 | 0 | 0 | 计价 | 按实计算
PT13-38 | 材料 | 乙供 | C99010102 | 其他材料费 | 元 | 1.1265 | 1 | 0 | 0 | 计价 | 按实计算
PT13-39 | 人工 | 乙供 | 9101106 | 普通工 | 工日 | 0.0355 | 80 | 0 | 0 | 计价 | 按实计算
PT13-39 | 人工 | 乙供 | 9101107 | 建筑技术工 | 工日 | 0.0533 | 111 | 0 | 0 | 计价 | 按实计算
PT13-39 | 材料 | 乙供 | C03010004 | 承插铸铁排水管 DN100 | m | 1.03 | 78.003 | 0 | 0 | 计价 | 按实计算
PT13-39 | 材料 | 乙供 | C03030103 | 排水铸铁接轮 DN100 | 只 | 0.1 | 16.099 | 0 | 0 | 计价 | 按实计算
PT13-39 | 材料 | 乙供 | C99010102 | 其他材料费 | 元 | 1.6391 | 1 | 0 | 0 | 计价 | 按实计算
PT13-40 | 人工 | 乙供 | 9101106 | 普通工 | 工日 | 0.0401 | 80 | 0 | 0 | 计价 | 按实计算
PT13-40 | 人工 | 乙供 | 9101107 | 建筑技术工 | 工日 | 0.0601 | 111 | 0 | 0 | 计价 | 按实计算
PT13-40 | 材料 | 乙供 | C03010005 | 承插铸铁排水管 DN125 | m | 1.03 | 99.184 | 0 | 0 | 计价 | 按实计算
PT13-40 | 材料 | 乙供 | C03030104 | 排水铸铁接轮 DN125 | 只 | 0.1 | 22.184 | 0 | 0 | 计价 | 按实计算
PT13-40 | 材料 | 乙供 | C99010102 | 其他材料费 | 元 | 2.0876 | 1 | 0 | 0 | 计价 | 按实计算
PT13-41 | 人工 | 乙供 | 9101106 | 普通工 | 工日 | 0.0406 | 80 | 0 | 0 | 计价 | 按实计算
PT13-41 | 人工 | 乙供 | 9101107 | 建筑技术工 | 工日 | 0.0608 | 111 | 0 | 0 | 计价 | 按实计算
PT13-41 | 材料 | 乙供 | C03010006 | 承插铸铁排水管 DN150 | m | 1.03 | 120.365 | 0 | 0 | 计价 | 按实计算
PT13-41 | 材料 | 乙供 | C03030105 | 排水铸铁接轮 DN150 | 只 | 0.1 | 25.05 | 0 | 0 | 计价 | 按实计算
PT13-41 | 材料 | 乙供 | C99010102 | 其他材料费 | 元 | 2.5296 | 1 | 0 | 0 | 计价 | 按实计算
PT13-42 | 人工 | 乙供 | 9101106 | 普通工 | 工日 | 0.0365 | 80 | 0 | 0 | 计价 | 按实计算
PT13-42 | 人工 | 乙供 | 9101107 | 建筑技术工 | 工日 | 0.0548 | 111 | 0 | 0 | 计价 | 按实计算
PT13-42 | 材料 | 乙供 | C02040201 | 镀锌钢管 DN20以下 | kg | 1.02 | 5.707 | 0 | 0 | 计价 | 按实计算
PT13-42 | 材料 | 乙供 | C15010801 | 镀锌钢管接头零件 DN20以下 | 个 | 1.152 | 1.218 | 0 | 0 | 计价 | 按实计算
PT13-42 | 材料 | 乙供 | C99010102 | 其他材料费 | 元 | 0.1445 | 1 | 0 | 0 | 计价 | 按实计算
PT13-43 | 人工 | 乙供 | 9101106 | 普通工 | 工日 | 0.0393 | 80 | 0 | 0 | 计价 | 按实计算
PT13-43 | 人工 | 乙供 | 9101107 | 建筑技术工 | 工日 | 0.059 | 111 | 0 | 0 | 计价 | 按实计算
PT13-43 | 材料 | 乙供 | C02040201 | 镀锌钢管 DN20以下 | kg | 1.729 | 5.707 | 0 | 0 | 计价 | 按实计算
PT13-43 | 材料 | 乙供 | C15010801 | 镀锌钢管接头零件 DN20以下 | 个 | 1.152 | 1.218 | 0 | 0 | 计价 | 按实计算
PT13-43 | 材料 | 乙供 | C99010102 | 其他材料费 | 元 | 0.2254 | 1 | 0 | 0 | 计价 | 按实计算
PT13-44 | 人工 | 乙供 | 9101106 | 普通工 | 工日 | 0.0471 | 80 | 0 | 0 | 计价 | 按实计算
PT13-44 | 人工 | 乙供 | 9101107 | 建筑技术工 | 工日 | 0.0707 | 111 | 0 | 0 | 计价 | 按实计算
PT13-44 | 材料 | 乙供 | C02040202 | 镀锌钢管 DN25 | kg | 2.57 | 5.707 | 0 | 0 | 计价 | 按实计算
PT13-44 | 材料 | 乙供 | C15010802 | 镀锌钢管接头零件 DN25 | 个 | 0.978 | 1.874 | 0 | 0 | 计价 | 按实计算
PT13-44 | 机械 | 乙供 | J08-01-095 | 管子切断机 管径 φ150 | 台班 | 0.002 | 35.556 | 0 | 0 | 计价 | 按实计算
PT13-44 | 机械 | 乙供 | J08-01-098 | 管子切断套丝机 管径 φ159 | 台班 | 0.003 | 23.629 | 0 | 0 | 计价 | 按实计算
PT13-44 | 材料 | 乙供 | C99010102 | 其他材料费 | 元 | 0.33 | 1 | 0 | 0 | 计价 | 按实计算
PT13-45 | 人工 | 乙供 | 9101106 | 普通工 | 工日 | 0.0471 | 80 | 0 | 0 | 计价 | 按实计算
PT13-45 | 人工 | 乙供 | 9101107 | 建筑技术工 | 工日 | 0.0707 | 111 | 0 | 0 | 计价 | 按实计算
PT13-45 | 材料 | 乙供 | C02040203 | 镀锌钢管 DN32 | kg | 3.32 | 5.707 | 0 | 0 | 计价 | 按实计算
PT13-45 | 材料 | 乙供 | C15010803 | 镀锌钢管接头零件 DN32 | 个 | 0.803 | 3.19 | 0 | 0 | 计价 | 按实计算
PT13-45 | 机械 | 乙供 | J08-01-095 | 管子切断机 管径 φ150 | 台班 | 0.002 | 35.556 | 0 | 0 | 计价 | 按实计算
PT13-45 | 机械 | 乙供 | J08-01-098 | 管子切断套丝机 管径 φ159 | 台班 | 0.003 | 23.629 | 0 | 0 | 计价 | 按实计算
PT13-45 | 材料 | 乙供 | C99010102 | 其他材料费 | 元 | 0.4302 | 1 | 0 | 0 | 计价 | 按实计算
PT13-46 | 人工 | 乙供 | 9101106 | 普通工 | 工日 | 0.0562 | 80 | 0 | 0 | 计价 | 按实计算
PT13-46 | 人工 | 乙供 | 9101107 | 建筑技术工 | 工日 | 0.0842 | 111 | 0 | 0 | 计价 | 按实计算
PT13-46 | 材料 | 乙供 | C02040204 | 镀锌钢管 DN40 | kg | 4.074 | 5.707 | 0 | 0 | 计价 | 按实计算
PT13-46 | 材料 | 乙供 | C15010804 | 镀锌钢管接头零件 DN40 | 个 | 0.716 | 3.982 | 0 | 0 | 计价 | 按实计算
PT13-46 | 机械 | 乙供 | J08-01-095 | 管子切断机 管径 φ150 | 台班 | 0.002 | 35.556 | 0 | 0 | 计价 | 按实计算
PT13-46 | 机械 | 乙供 | J08-01-098 | 管子切断套丝机 管径 φ159 | 台班 | 0.003 | 23.629 | 0 | 0 | 计价 | 按实计算
PT13-46 | 材料 | 乙供 | C99010102 | 其他材料费 | 元 | 0.522 | 1 | 0 | 0 | 计价 | 按实计算
PT13-47 | 人工 | 乙供 | 9101106 | 普通工 | 工日 | 0.0574 | 80 | 0 | 0 | 计价 | 按实计算
PT13-47 | 人工 | 乙供 | 9101107 | 建筑技术工 | 工日 | 0.0862 | 111 | 0 | 0 | 计价 | 按实计算
PT13-47 | 材料 | 乙供 | C02040205 | 镀锌钢管 DN50 | kg | 5.227 | 5.707 | 0 | 0 | 计价 | 按实计算
PT13-47 | 材料 | 乙供 | C15010805 | 镀锌钢管接头零件 DN50 | 个 | 0.651 | 5.901 | 0 | 0 | 计价 | 按实计算
PT13-47 | 机械 | 乙供 | J08-01-095 | 管子切断机 管径 φ150 | 台班 | 0.005 | 35.556 | 0 | 0 | 计价 | 按实计算
PT13-47 | 机械 | 乙供 | J08-01-098 | 管子切断套丝机 管径 φ159 | 台班 | 0.008 | 23.629 | 0 | 0 | 计价 | 按实计算
PT13-47 | 材料 | 乙供 | C99010102 | 其他材料费 | 元 | 0.6734 | 1 | 0 | 0 | 计价 | 按实计算
PT13-48 | 人工 | 乙供 | 9101106 | 普通工 | 工日 | 0.0587 | 80 | 0 | 0 | 计价 | 按实计算
PT13-48 | 人工 | 乙供 | 9101107 | 建筑技术工 | 工日 | 0.0881 | 111 | 0 | 0 | 计价 | 按实计算
PT13-48 | 材料 | 乙供 | C02040206 | 镀锌钢管 DN65 | kg | 7.109 | 5.663 | 0 | 0 | 计价 | 按实计算
PT13-48 | 材料 | 乙供 | C15010806 | 镀锌钢管接头零件 DN65 | 个 | 0.425 | 11.134 | 0 | 0 | 计价 | 按实计算
PT13-48 | 机械 | 乙供 | J08-01-095 | 管子切断机 管径 φ150 | 台班 | 0.005 | 35.556 | 0 | 0 | 计价 | 按实计算
PT13-48 | 机械 | 乙供 | J08-01-098 | 管子切断套丝机 管径 φ159 | 台班 | 0.009 | 23.629 | 0 | 0 | 计价 | 按实计算
PT13-48 | 材料 | 乙供 | C99010102 | 其他材料费 | 元 | 0.8998 | 1 | 0 | 0 | 计价 | 按实计算
PT13-49 | 人工 | 乙供 | 9101106 | 普通工 | 工日 | 0.0622 | 80 | 0 | 0 | 计价 | 按实计算
PT13-49 | 人工 | 乙供 | 9101107 | 建筑技术工 | 工日 | 0.0934 | 111 | 0 | 0 | 计价 | 按实计算
PT13-49 | 材料 | 乙供 | C02040207 | 镀锌钢管 DN80 | kg | 8.932 | 5.663 | 0 | 0 | 计价 | 按实计算
PT13-49 | 材料 | 乙供 | C15010807 | 镀锌钢管接头零件 DN80 | 个 | 0.391 | 17.329 | 0 | 0 | 计价 | 按实计算
PT13-49 | 机械 | 乙供 | J08-01-095 | 管子切断机 管径 φ150 | 台班 | 0.005 | 35.556 | 0 | 0 | 计价 | 按实计算
PT13-49 | 机械 | 乙供 | J08-01-098 | 管子切断套丝机 管径 φ159 | 台班 | 0.01 | 23.629 | 0 | 0 | 计价 | 按实计算
PT13-49 | 材料 | 乙供 | C99010102 | 其他材料费 | 元 | 1.1472 | 1 | 0 | 0 | 计价 | 按实计算
PT13-50 | 人工 | 乙供 | 9101106 | 普通工 | 工日 | 0.0705 | 80 | 0 | 0 | 计价 | 按实计算
PT13-50 | 人工 | 乙供 | 9101107 | 建筑技术工 | 工日 | 0.1058 | 111 | 0 | 0 | 计价 | 按实计算
PT13-50 | 材料 | 乙供 | C02040208 | 镀锌钢管 DN100 | kg | 11.618 | 5.663 | 0 | 0 | 计价 | 按实计算
PT13-50 | 材料 | 乙供 | C15010808 | 镀锌钢管接头零件 DN100 | 个 | 0.268 | 30.204 | 0 | 0 | 计价 | 按实计算
PT13-50 | 机械 | 乙供 | J08-01-095 | 管子切断机 管径 φ150 | 台班 | 0.006 | 35.556 | 0 | 0 | 计价 | 按实计算
PT13-50 | 机械 | 乙供 | J08-01-098 | 管子切断套丝机 管径 φ159 | 台班 | 0.01 | 23.629 | 0 | 0 | 计价 | 按实计算
PT13-50 | 材料 | 乙供 | C99010102 | 其他材料费 | 元 | 1.4777 | 1 | 0 | 0 | 计价 | 按实计算
PT13-51 | 人工 | 乙供 | 9101106 | 普通工 | 工日 | 0.0393 | 80 | 0 | 0 | 计价 | 按实计算
PT13-51 | 人工 | 乙供 | 9101107 | 建筑技术工 | 工日 | 0.059 | 111 | 0 | 0 | 计价 | 按实计算
PT13-51 | 材料 | 乙供 | C02040111 | 焊接钢管 DN20以下 | kg | 1.663 | 4.796 | 0 | 0 | 计价 | 按实计算
PT13-51 | 材料 | 乙供 | C15020101 | 焊接钢管接头零件 DN20以下 | 个 | 1.619 | 0.773 | 0 | 0 | 计价 | 按实计算
PT13-51 | 材料 | 乙供 | C99010102 | 其他材料费 | 元 | 0.1845 | 1 | 0 | 0 | 计价 | 按实计算
PT13-52 | 人工 | 乙供 | 9101106 | 普通工 | 工日 | 0.0471 | 80 | 0 | 0 | 计价 | 按实计算
PT13-52 | 人工 | 乙供 | 9101107 | 建筑技术工 | 工日 | 0.0707 | 111 | 0 | 0 | 计价 | 按实计算
PT13-52 | 材料 | 乙供 | C02040112 | 焊接钢管 DN25 | kg | 2.468 | 4.796 | 0 | 0 | 计价 | 按实计算
PT13-52 | 材料 | 乙供 | C15020102 | 焊接钢管接头零件 DN25 | 个 | 1.514 | 1.262 | 0 | 0 | 计价 | 按实计算
PT13-52 | 机械 | 乙供 | J08-01-095 | 管子切断机 管径 φ150 | 台班 | 0.002 | 35.556 | 0 | 0 | 计价 | 按实计算
PT13-52 | 机械 | 乙供 | J08-01-098 | 管子切断套丝机 管径 φ159 | 台班 | 0.003 | 23.629 | 0 | 0 | 计价 | 按实计算
PT13-52 | 材料 | 乙供 | C99010102 | 其他材料费 | 元 | 0.2749 | 1 | 0 | 0 | 计价 | 按实计算
PT13-53 | 人工 | 乙供 | 9101106 | 普通工 | 工日 | 0.0471 | 80 | 0 | 0 | 计价 | 按实计算
PT13-53 | 人工 | 乙供 | 9101107 | 建筑技术工 | 工日 | 0.0707 | 111 | 0 | 0 | 计价 | 按实计算
PT13-53 | 材料 | 乙供 | C02040113 | 焊接钢管 DN32 | kg | 3.193 | 4.796 | 0 | 0 | 计价 | 按实计算
PT13-53 | 材料 | 乙供 | C15020103 | 焊接钢管接头零件 DN32 | 个 | 1.088 | 1.995 | 0 | 0 | 计价 | 按实计算
PT13-53 | 机械 | 乙供 | J08-01-095 | 管子切断机 管径 φ150 | 台班 | 0.002 | 35.556 | 0 | 0 | 计价 | 按实计算
PT13-53 | 机械 | 乙供 | J08-01-098 | 管子切断套丝机 管径 φ159 | 台班 | 0.003 | 23.629 | 0 | 0 | 计价 | 按实计算
PT13-53 | 材料 | 乙供 | C99010102 | 其他材料费 | 元 | 0.3497 | 1 | 0 | 0 | 计价 | 按实计算
PT13-54 | 人工 | 乙供 | 9101106 | 普通工 | 工日 | 0.0562 | 80 | 0 | 0 | 计价 | 按实计算
PT13-54 | 人工 | 乙供 | 9101107 | 建筑技术工 | 工日 | 0.0842 | 111 | 0 | 0 | 计价 | 按实计算
PT13-54 | 材料 | 乙供 | C02040114 | 焊接钢管 DN40 | kg | 3.917 | 4.796 | 0 | 0 | 计价 | 按实计算
PT13-54 | 材料 | 乙供 | C15020104 | 焊接钢管接头零件 DN40 | 个 | 0.784 | 2.852 | 0 | 0 | 计价 | 按实计算
PT13-54 | 机械 | 乙供 | J08-01-095 | 管子切断机 管径 φ150 | 台班 | 0.004 | 35.556 | 0 | 0 | 计价 | 按实计算
PT13-54 | 机械 | 乙供 | J08-01-098 | 管子切断套丝机 管径 φ159 | 台班 | 0.003 | 23.629 | 0 | 0 | 计价 | 按实计算
PT13-54 | 材料 | 乙供 | C99010102 | 其他材料费 | 元 | 0.4204 | 1 | 0 | 0 | 计价 | 按实计算
PT13-55 | 人工 | 乙供 | 9101106 | 普通工 | 工日 | 0.0574 | 80 | 0 | 0 | 计价 | 按实计算
PT13-55 | 人工 | 乙供 | 9101107 | 建筑技术工 | 工日 | 0.0862 | 111 | 0 | 0 | 计价 | 按实计算
PT13-55 | 材料 | 乙供 | C02040115 | 焊接钢管 DN50 | kg | 4.978 | 4.796 | 0 | 0 | 计价 | 按实计算
PT13-55 | 材料 | 乙供 | C15020105 | 焊接钢管接头零件 DN50 | 个 | 0.621 | 4.393 | 0 | 0 | 计价 | 按实计算
PT13-55 | 机械 | 乙供 | J08-01-095 | 管子切断机 管径 φ150 | 台班 | 0.007 | 35.556 | 0 | 0 | 计价 | 按实计算
PT13-55 | 机械 | 乙供 | J08-01-098 | 管子切断套丝机 管径 φ159 | 台班 | 0.009 | 23.629 | 0 | 0 | 计价 | 按实计算
PT13-55 | 材料 | 乙供 | C99010102 | 其他材料费 | 元 | 0.5321 | 1 | 0 | 0 | 计价 | 按实计算
PT13-56 | 人工 | 乙供 | 9101106 | 普通工 | 工日 | 0.0587 | 80 | 0 | 0 | 计价 | 按实计算
PT13-56 | 人工 | 乙供 | 9101107 | 建筑技术工 | 工日 | 0.0881 | 111 | 0 | 0 | 计价 | 按实计算
PT13-56 | 材料 | 乙供 | C02040116 | 焊接钢管 DN65 | kg | 6.773 | 4.796 | 0 | 0 | 计价 | 按实计算
PT13-56 | 材料 | 乙供 | C15020106 | 焊接钢管接头零件 DN65 | 个 | 0.435 | 10.286 | 0 | 0 | 计价 | 按实计算
PT13-56 | 机械 | 乙供 | J08-01-098 | 管子切断套丝机 管径 φ159 | 台班 | 0.013 | 23.629 | 0 | 0 | 计价 | 按实计算
PT13-56 | 材料 | 乙供 | C99010102 | 其他材料费 | 元 | 0.7392 | 1 | 0 | 0 | 计价 | 按实计算
PT13-57 | 人工 | 乙供 | 9101106 | 普通工 | 工日 | 0.0622 | 80 | 0 | 0 | 计价 | 按实计算
PT13-57 | 人工 | 乙供 | 9101107 | 建筑技术工 | 工日 | 0.0934 | 111 | 0 | 0 | 计价 | 按实计算
PT13-57 | 材料 | 乙供 | C02040117 | 焊接钢管 DN80 | kg | 8.507 | 4.796 | 0 | 0 | 计价 | 按实计算
PT13-57 | 材料 | 乙供 | C15020107 | 焊接钢管接头零件 DN80 | 个 | 0.354 | 12.805 | 0 | 0 | 计价 | 按实计算
PT13-57 | 机械 | 乙供 | J08-01-098 | 管子切断套丝机 管径 φ159 | 台班 | 0.014 | 23.629 | 0 | 0 | 计价 | 按实计算
PT13-57 | 材料 | 乙供 | C99010102 | 其他材料费 | 元 | 0.9067 | 1 | 0 | 0 | 计价 | 按实计算
PT13-58 | 人工 | 乙供 | 9101106 | 普通工 | 工日 | 0.0705 | 80 | 0 | 0 | 计价 | 按实计算
PT13-58 | 人工 | 乙供 | 9101107 | 建筑技术工 | 工日 | 0.1058 | 111 | 0 | 0 | 计价 | 按实计算
PT13-58 | 材料 | 乙供 | C02040118 | 焊接钢管 DN100 | kg | 11.067 | 4.796 | 0 | 0 | 计价 | 按实计算
PT13-58 | 材料 | 乙供 | C15020108 | 焊接钢管接头零件 DN100 | 个 | 0.35 | 21.85 | 0 | 0 | 计价 | 按实计算
PT13-58 | 机械 | 乙供 | J08-01-098 | 管子切断套丝机 管径 φ159 | 台班 | 0.015 | 23.629 | 0 | 0 | 计价 | 按实计算
PT13-58 | 材料 | 乙供 | C99010102 | 其他材料费 | 元 | 1.2145 | 1 | 0 | 0 | 计价 | 按实计算
PT13-59 | 人工 | 乙供 | 9101106 | 普通工 | 工日 | 0.0355 | 80 | 0 | 0 | 计价 | 按实计算
PT13-59 | 人工 | 乙供 | 9101107 | 建筑技术工 | 工日 | 0.0533 | 111 | 0 | 0 | 计价 | 按实计算
PT13-59 | 材料 | 乙供 | C02040113 | 焊接钢管 DN32 | kg | 3.193 | 4.796 | 0 | 0 | 计价 | 按实计算
PT13-59 | 机械 | 乙供 | J08-01-074 | 弯管机 WC27~108 | 台班 | 0.006 | 81.018 | 0 | 0 | 计价 | 按实计算
PT13-59 | 机械 | 乙供 | J10-01-040 | 逆变多功能焊机 D7-500 | 台班 | 0.003 | 155.586 | 0 | 0 | 计价 | 按实计算
PT13-59 | 材料 | 乙供 | C99010102 | 其他材料费 | 元 | 0.3063 | 1 | 0 | 0 | 计价 | 按实计算
PT13-60 | 人工 | 乙供 | 9101106 | 普通工 | 工日 | 0.0388 | 80 | 0 | 0 | 计价 | 按实计算
PT13-60 | 人工 | 乙供 | 9101107 | 建筑技术工 | 工日 | 0.0582 | 111 | 0 | 0 | 计价 | 按实计算
PT13-60 | 材料 | 乙供 | C02040114 | 焊接钢管 DN40 | kg | 3.917 | 4.796 | 0 | 0 | 计价 | 按实计算
PT13-60 | 机械 | 乙供 | J08-01-074 | 弯管机 WC27~108 | 台班 | 0.006 | 81.018 | 0 | 0 | 计价 | 按实计算
PT13-60 | 机械 | 乙供 | J10-01-040 | 逆变多功能焊机 D7-500 | 台班 | 0.004 | 155.586 | 0 | 0 | 计价 | 按实计算
PT13-60 | 材料 | 乙供 | C99010102 | 其他材料费 | 元 | 0.3757 | 1 | 0 | 0 | 计价 | 按实计算
PT13-61 | 人工 | 乙供 | 9101106 | 普通工 | 工日 | 0.0426 | 80 | 0 | 0 | 计价 | 按实计算
PT13-61 | 人工 | 乙供 | 9101107 | 建筑技术工 | 工日 | 0.0639 | 111 | 0 | 0 | 计价 | 按实计算
PT13-61 | 材料 | 乙供 | C02040115 | 焊接钢管 DN50 | kg | 4.978 | 4.796 | 0 | 0 | 计价 | 按实计算
PT13-61 | 机械 | 乙供 | J08-01-074 | 弯管机 WC27~108 | 台班 | 0.006 | 81.018 | 0 | 0 | 计价 | 按实计算
PT13-61 | 机械 | 乙供 | J10-01-040 | 逆变多功能焊机 D7-500 | 台班 | 0.005 | 155.586 | 0 | 0 | 计价 | 按实计算
PT13-61 | 材料 | 乙供 | C99010102 | 其他材料费 | 元 | 0.4775 | 1 | 0 | 0 | 计价 | 按实计算
PT13-62 | 人工 | 乙供 | 9101106 | 普通工 | 工日 | 0.0479 | 80 | 0 | 0 | 计价 | 按实计算
PT13-62 | 人工 | 乙供 | 9101107 | 建筑技术工 | 工日 | 0.0718 | 111 | 0 | 0 | 计价 | 按实计算
PT13-62 | 材料 | 乙供 | C02040116 | 焊接钢管 DN65 | kg | 6.773 | 4.796 | 0 | 0 | 计价 | 按实计算
PT13-62 | 材料 | 乙供 | C06010104 | 压制弯头 PN2.5 DN65 | 只 | 0.07 | 12.512 | 0 | 0 | 计价 | 按实计算
PT13-62 | 机械 | 乙供 | J08-01-074 | 弯管机 WC27~108 | 台班 | 0.005 | 81.018 | 0 | 0 | 计价 | 按实计算
PT13-62 | 机械 | 乙供 | J08-01-095 | 管子切断机 管径 φ150 | 台班 | 0.003 | 35.556 | 0 | 0 | 计价 | 按实计算
PT13-62 | 机械 | 乙供 | J10-01-040 | 逆变多功能焊机 D7-500 | 台班 | 0.047 | 155.586 | 0 | 0 | 计价 | 按实计算
PT13-62 | 材料 | 乙供 | C99010102 | 其他材料费 | 元 | 0.6672 | 1 | 0 | 0 | 计价 | 按实计算
PT13-63 | 人工 | 乙供 | 9101106 | 普通工 | 工日 | 0.0544 | 80 | 0 | 0 | 计价 | 按实计算
PT13-63 | 人工 | 乙供 | 9101107 | 建筑技术工 | 工日 | 0.0817 | 111 | 0 | 0 | 计价 | 按实计算
PT13-63 | 材料 | 乙供 | C02040117 | 焊接钢管 DN80 | kg | 8.507 | 4.796 | 0 | 0 | 计价 | 按实计算
PT13-63 | 材料 | 乙供 | C06010105 | 压制弯头 PN2.5 DN80 | 只 | 0.074 | 19.078 | 0 | 0 | 计价 | 按实计算
PT13-63 | 机械 | 乙供 | J08-01-074 | 弯管机 WC27~108 | 台班 | 0.006 | 81.018 | 0 | 0 | 计价 | 按实计算
PT13-63 | 机械 | 乙供 | J08-01-095 | 管子切断机 管径 φ150 | 台班 | 0.008 | 35.556 | 0 | 0 | 计价 | 按实计算
PT13-63 | 机械 | 乙供 | J10-01-040 | 逆变多功能焊机 D7-500 | 台班 | 0.052 | 155.586 | 0 | 0 | 计价 | 按实计算
PT13-63 | 材料 | 乙供 | C99010102 | 其他材料费 | 元 | 0.8442 | 1 | 0 | 0 | 计价 | 按实计算
PT13-64 | 人工 | 乙供 | 9101106 | 普通工 | 工日 | 0.0673 | 80 | 0 | 0 | 计价 | 按实计算
PT13-64 | 人工 | 乙供 | 9101107 | 建筑技术工 | 工日 | 0.1009 | 111 | 0 | 0 | 计价 | 按实计算
PT13-64 | 材料 | 乙供 | C02040118 | 焊接钢管 DN100 | kg | 11.067 | 4.796 | 0 | 0 | 计价 | 按实计算
PT13-64 | 材料 | 乙供 | C06010106 | 压制弯头 PN2.5 DN100 | 只 | 0.099 | 26.226 | 0 | 0 | 计价 | 按实计算
PT13-64 | 机械 | 乙供 | J08-01-074 | 弯管机 WC27~108 | 台班 | 0.013 | 81.018 | 0 | 0 | 计价 | 按实计算
PT13-64 | 机械 | 乙供 | J08-01-095 | 管子切断机 管径 φ150 | 台班 | 0.006 | 35.556 | 0 | 0 | 计价 | 按实计算
PT13-64 | 机械 | 乙供 | J10-01-040 | 逆变多功能焊机 D7-500 | 台班 | 0.069 | 155.586 | 0 | 0 | 计价 | 按实计算
PT13-64 | 材料 | 乙供 | C99010102 | 其他材料费 | 元 | 1.1135 | 1 | 0 | 0 | 计价 | 按实计算
PT13-65 | 人工 | 乙供 | 9101106 | 普通工 | 工日 | 0.0746 | 80 | 0 | 0 | 计价 | 按实计算
PT13-65 | 人工 | 乙供 | 9101107 | 建筑技术工 | 工日 | 0.1119 | 111 | 0 | 0 | 计价 | 按实计算
PT13-65 | 材料 | 乙供 | C02040119 | 焊接钢管 DN125 | kg | 15.341 | 4.781 | 0 | 0 | 计价 | 按实计算
PT13-65 | 材料 | 乙供 | C06010107 | 压制弯头 PN2.5 DN125 | 只 | 0.175 | 55.465 | 0 | 0 | 计价 | 按实计算
PT13-65 | 机械 | 乙供 | J08-01-074 | 弯管机 WC27~108 | 台班 | 0.013 | 81.018 | 0 | 0 | 计价 | 按实计算
PT13-65 | 机械 | 乙供 | J08-01-095 | 管子切断机 管径 φ150 | 台班 | 0.007 | 35.556 | 0 | 0 | 计价 | 按实计算
PT13-65 | 机械 | 乙供 | J10-01-040 | 逆变多功能焊机 D7-500 | 台班 | 0.079 | 155.586 | 0 | 0 | 计价 | 按实计算
PT13-65 | 材料 | 乙供 | C99010102 | 其他材料费 | 元 | 1.661 | 1 | 0 | 0 | 计价 | 按实计算
PT13-66 | 人工 | 乙供 | 9101106 | 普通工 | 工日 | 0.0267 | 80 | 0 | 0 | 计价 | 按实计算
PT13-66 | 人工 | 乙供 | 9101107 | 建筑技术工 | 工日 | 0.04 | 111 | 0 | 0 | 计价 | 按实计算
PT13-66 | 材料 | 乙供 | C18050401 | 塑料给水管 DN20 | m | 1.02 | 5.187 | 0 | 0 | 计价 | 按实计算
PT13-66 | 材料 | 乙供 | C99010102 | 其他材料费 | 元 | 0.1058 | 1 | 0 | 0 | 计价 | 按实计算
PT13-67 | 人工 | 乙供 | 9101106 | 普通工 | 工日 | 0.0277 | 80 | 0 | 0 | 计价 | 按实计算
PT13-67 | 人工 | 乙供 | 9101107 | 建筑技术工 | 工日 | 0.0415 | 111 | 0 | 0 | 计价 | 按实计算
PT13-67 | 材料 | 乙供 | C18050402 | 塑料给水管 DN25 | m | 1.02 | 7.075 | 0 | 0 | 计价 | 按实计算
PT13-67 | 材料 | 乙供 | C18070102 | 塑料管接头 DN25 | 个 | 0.978 | 0.7 | 0 | 0 | 计价 | 按实计算
PT13-67 | 材料 | 乙供 | C99010102 | 其他材料费 | 元 | 0.158 | 1 | 0 | 0 | 计价 | 按实计算
PT13-68 | 人工 | 乙供 | 9101106 | 普通工 | 工日 | 0.0309 | 80 | 0 | 0 | 计价 | 按实计算
PT13-68 | 人工 | 乙供 | 9101107 | 建筑技术工 | 工日 | 0.0464 | 111 | 0 | 0 | 计价 | 按实计算
PT13-68 | 材料 | 乙供 | C18050403 | 塑料给水管 DN32 | m | 1.02 | 11.251 | 0 | 0 | 计价 | 按实计算
PT13-68 | 材料 | 乙供 | C18070103 | 塑料管接头 DN32 | 个 | 0.403 | 1.176 | 0 | 0 | 计价 | 按实计算
PT13-68 | 材料 | 乙供 | C99010102 | 其他材料费 | 元 | 0.239 | 1 | 0 | 0 | 计价 | 按实计算
PT13-69 | 人工 | 乙供 | 9101106 | 普通工 | 工日 | 0.0372 | 80 | 0 | 0 | 计价 | 按实计算
PT13-69 | 人工 | 乙供 | 9101107 | 建筑技术工 | 工日 | 0.049 | 111 | 0 | 0 | 计价 | 按实计算
PT13-69 | 材料 | 乙供 | C18050404 | 塑料给水管 DN40 | m | 1.02 | 17.652 | 0 | 0 | 计价 | 按实计算
PT13-69 | 材料 | 乙供 | C18070104 | 塑料管接头 DN40 | 个 | 0.716 | 1.67 | 0 | 0 | 计价 | 按实计算
PT13-69 | 材料 | 乙供 | C99010102 | 其他材料费 | 元 | 0.384 | 1 | 0 | 0 | 计价 | 按实计算
PT13-70 | 人工 | 乙供 | 9101106 | 普通工 | 工日 | 0.0349 | 80 | 0 | 0 | 计价 | 按实计算
PT13-70 | 人工 | 乙供 | 9101107 | 建筑技术工 | 工日 | 0.0524 | 111 | 0 | 0 | 计价 | 按实计算
PT13-70 | 材料 | 乙供 | C18050405 | 塑料给水管 DN50 | m | 1.02 | 27.002 | 0 | 0 | 计价 | 按实计算
PT13-70 | 材料 | 乙供 | C18070105 | 塑料管接头 DN50 | 个 | 0.651 | 2.247 | 0 | 0 | 计价 | 按实计算
PT13-70 | 材料 | 乙供 | C99010102 | 其他材料费 | 元 | 0.5801 | 1 | 0 | 0 | 计价 | 按实计算
PT13-71 | 人工 | 乙供 | 9101106 | 普通工 | 工日 | 0.0362 | 80 | 0 | 0 | 计价 | 按实计算
PT13-71 | 人工 | 乙供 | 9101107 | 建筑技术工 | 工日 | 0.0542 | 111 | 0 | 0 | 计价 | 按实计算
PT13-71 | 材料 | 乙供 | C18050406 | 塑料给水管 DN70 | m | 1.02 | 59.49 | 0 | 0 | 计价 | 按实计算
PT13-71 | 材料 | 乙供 | C18070106 | 塑料管接头 DN70 | 个 | 0.425 | 4.509 | 0 | 0 | 计价 | 按实计算
PT13-71 | 材料 | 乙供 | C99010102 | 其他材料费 | 元 | 1.2519 | 1 | 0 | 0 | 计价 | 按实计算
PT13-72 | 人工 | 乙供 | 9101106 | 普通工 | 工日 | 0.0377 | 80 | 0 | 0 | 计价 | 按实计算
PT13-72 | 人工 | 乙供 | 9101107 | 建筑技术工 | 工日 | 0.0565 | 111 | 0 | 0 | 计价 | 按实计算
PT13-72 | 材料 | 乙供 | C18050407 | 塑料给水管 DN80 | m | 1.02 | 66.529 | 0 | 0 | 计价 | 按实计算
PT13-72 | 材料 | 乙供 | C18070107 | 塑料管接头 DN80 | 个 | 0.391 | 7.147 | 0 | 0 | 计价 | 按实计算
PT13-72 | 材料 | 乙供 | C99010102 | 其他材料费 | 元 | 1.4131 | 1 | 0 | 0 | 计价 | 按实计算
PT13-73 | 人工 | 乙供 | 9101106 | 普通工 | 工日 | 0.0429 | 80 | 0 | 0 | 计价 | 按实计算
PT13-73 | 人工 | 乙供 | 9101107 | 建筑技术工 | 工日 | 0.0644 | 111 | 0 | 0 | 计价 | 按实计算
PT13-73 | 材料 | 乙供 | C18050408 | 塑料给水管 DN100 | m | 1.02 | 89.204 | 0 | 0 | 计价 | 按实计算
PT13-73 | 材料 | 乙供 | C18070108 | 塑料管接头 DN100 | 个 | 0.268 | 11.587 | 0 | 0 | 计价 | 按实计算
PT13-73 | 材料 | 乙供 | C99010102 | 其他材料费 | 元 | 1.8819 | 1 | 0 | 0 | 计价 | 按实计算
PT13-74 | 人工 | 乙供 | 9101106 | 普通工 | 工日 | 0.034 | 80 | 0 | 0 | 计价 | 按实计算
PT13-74 | 人工 | 乙供 | 9101107 | 建筑技术工 | 工日 | 0.0511 | 111 | 0 | 0 | 计价 | 按实计算
PT13-74 | 材料 | 乙供 | C18050421 | 复合管 DN15 | m | 1.02 | 8.317 | 0 | 0 | 计价 | 按实计算
PT13-74 | 材料 | 乙供 | C18070101 | 塑料管接头 DN20 | 个 | 0.78 | 0.599 | 0 | 0 | 计价 | 按实计算
PT13-74 | 材料 | 乙供 | C99010102 | 其他材料费 | 元 | 0.179 | 1 | 0 | 0 | 计价 | 按实计算
PT13-75 | 人工 | 乙供 | 9101106 | 普通工 | 工日 | 0.0377 | 80 | 0 | 0 | 计价 | 按实计算
PT13-75 | 人工 | 乙供 | 9101107 | 建筑技术工 | 工日 | 0.0565 | 111 | 0 | 0 | 计价 | 按实计算
PT13-75 | 材料 | 乙供 | C18050422 | 复合管 DN20 | m | 1.02 | 12.145 | 0 | 0 | 计价 | 按实计算
PT13-75 | 材料 | 乙供 | C18070101 | 塑料管接头 DN20 | 个 | 0.65 | 0.599 | 0 | 0 | 计价 | 按实计算
PT13-75 | 材料 | 乙供 | C99010102 | 其他材料费 | 元 | 0.2555 | 1 | 0 | 0 | 计价 | 按实计算
PT13-76 | 人工 | 乙供 | 9101106 | 普通工 | 工日 | 0.0429 | 80 | 0 | 0 | 计价 | 按实计算
PT13-76 | 人工 | 乙供 | 9101107 | 建筑技术工 | 工日 | 0.0644 | 111 | 0 | 0 | 计价 | 按实计算
PT13-76 | 材料 | 乙供 | C18050423 | 复合管 DN25 | m | 1.02 | 16.787 | 0 | 0 | 计价 | 按实计算
PT13-76 | 材料 | 乙供 | C18070102 | 塑料管接头 DN25 | 个 | 0.52 | 0.7 | 0 | 0 | 计价 | 按实计算
PT13-76 | 材料 | 乙供 | C99010102 | 其他材料费 | 元 | 0.3497 | 1 | 0 | 0 | 计价 | 按实计算
PT13-77 | 人工 | 乙供 | 9101106 | 普通工 | 工日 | 0.0473 | 80 | 0 | 0 | 计价 | 按实计算
PT13-77 | 人工 | 乙供 | 9101107 | 建筑技术工 | 工日 | 0.0711 | 111 | 0 | 0 | 计价 | 按实计算
PT13-77 | 材料 | 乙供 | C18050424 | 复合管 DN32 | m | 1.02 | 20.805 | 0 | 0 | 计价 | 按实计算
PT13-77 | 材料 | 乙供 | C18070103 | 塑料管接头 DN32 | 个 | 0.45 | 1.176 | 0 | 0 | 计价 | 按实计算
PT13-77 | 材料 | 乙供 | C99010102 | 其他材料费 | 元 | 0.435 | 1 | 0 | 0 | 计价 | 按实计算
PT13-78 | 人工 | 乙供 | 9101106 | 普通工 | 工日 | 0.0534 | 80 | 0 | 0 | 计价 | 按实计算
PT13-78 | 人工 | 乙供 | 9101107 | 建筑技术工 | 工日 | 0.08 | 111 | 0 | 0 | 计价 | 按实计算
PT13-78 | 材料 | 乙供 | C18070104 | 塑料管接头 DN40 | 个 | 0.43 | 1.67 | 0 | 0 | 计价 | 按实计算
PT13-78 | 材料 | 乙供 | C28010157 | 复合管 DN40 | m | 1.02 | 24.45 | 0 | 0 | 计价 | 按实计算
PT13-78 | 材料 | 乙供 | C99010102 | 其他材料费 | 元 | 0.5131 | 1 | 0 | 0 | 计价 | 按实计算
PT13-79 | 人工 | 乙供 | 9101106 | 普通工 | 工日 | 0.0557 | 80 | 0 | 0 | 计价 | 按实计算
PT13-79 | 人工 | 乙供 | 9101107 | 建筑技术工 | 工日 | 0.0835 | 111 | 0 | 0 | 计价 | 按实计算
PT13-79 | 材料 | 乙供 | C18070105 | 塑料管接头 DN50 | 个 | 0.42 | 2.247 | 0 | 0 | 计价 | 按实计算
PT13-79 | 材料 | 乙供 | C28010158 | 复合管 DN50 | m | 1.02 | 33.881 | 0 | 0 | 计价 | 按实计算
PT13-79 | 材料 | 乙供 | C99010102 | 其他材料费 | 元 | 0.71 | 1 | 0 | 0 | 计价 | 按实计算
PT13-80 | 人工 | 乙供 | 9101106 | 普通工 | 工日 | 0.0569 | 80 | 0 | 0 | 计价 | 按实计算
PT13-80 | 人工 | 乙供 | 9101107 | 建筑技术工 | 工日 | 0.0853 | 111 | 0 | 0 | 计价 | 按实计算
PT13-80 | 材料 | 乙供 | C18070106 | 塑料管接头 DN70 | 个 | 0.42 | 4.509 | 0 | 0 | 计价 | 按实计算
PT13-80 | 材料 | 乙供 | C28010159 | 复合管 DN65 | m | 1.02 | 56.018 | 0 | 0 | 计价 | 按实计算
PT13-80 | 材料 | 乙供 | C99010102 | 其他材料费 | 元 | 1.1806 | 1 | 0 | 0 | 计价 | 按实计算
PT13-81 | 人工 | 乙供 | 9101106 | 普通工 | 工日 | 0.602 | 80 | 0 | 0 | 计价 | 按实计算
PT13-81 | 人工 | 乙供 | 9101107 | 建筑技术工 | 工日 | 0.0903 | 111 | 0 | 0 | 计价 | 按实计算
PT13-81 | 材料 | 乙供 | C18070107 | 塑料管接头 DN80 | 个 | 0.41 | 7.147 | 0 | 0 | 计价 | 按实计算
PT13-81 | 材料 | 乙供 | C28010160 | 复合管 DN80 | m | 1.02 | 75.111 | 0 | 0 | 计价 | 按实计算
PT13-81 | 材料 | 乙供 | C99010102 | 其他材料费 | 元 | 1.5909 | 1 | 0 | 0 | 计价 | 按实计算
PT13-82 | 人工 | 乙供 | 9101106 | 普通工 | 工日 | 0.0388 | 80 | 0 | 0 | 计价 | 按实计算
PT13-82 | 人工 | 乙供 | 9101107 | 建筑技术工 | 工日 | 0.0581 | 111 | 0 | 0 | 计价 | 按实计算
PT13-82 | 材料 | 乙供 | C02030301 | 不锈钢给水管 DN15 | m | 1.02 | 25.133 | 0 | 0 | 计价 | 按实计算
PT13-82 | 材料 | 乙供 | C06090102 | 钢管卡子 DN20 | 个 | 0.14 | 0.828 | 0 | 0 | 计价 | 按实计算
PT13-82 | 材料 | 乙供 | C15010801 | 镀锌钢管接头零件 DN20以下 | 个 | 1.637 | 1.218 | 0 | 0 | 计价 | 按实计算
PT13-82 | 机械 | 乙供 | J08-01-095 | 管子切断机 管径 φ150 | 台班 | 0.0009 | 35.556 | 0 | 0 | 计价 | 按实计算
PT13-82 | 机械 | 乙供 | J08-01-098 | 管子切断套丝机 管径 φ159 | 台班 | 0.0072 | 23.629 | 0 | 0 | 计价 | 按实计算
PT13-82 | 材料 | 乙供 | C99010102 | 其他材料费 | 元 | 0.5549 | 1 | 0 | 0 | 计价 | 按实计算
PT13-83 | 人工 | 乙供 | 9101106 | 普通工 | 工日 | 0.0388 | 80 | 0 | 0 | 计价 | 按实计算
PT13-83 | 人工 | 乙供 | 9101107 | 建筑技术工 | 工日 | 0.0581 | 111 | 0 | 0 | 计价 | 按实计算
PT13-83 | 材料 | 乙供 | C02030302 | 不锈钢给水管 DN20 | m | 1.02 | 44.212 | 0 | 0 | 计价 | 按实计算
PT13-83 | 材料 | 乙供 | C06090102 | 钢管卡子 DN20 | 个 | 0.14 | 0.828 | 0 | 0 | 计价 | 按实计算
PT13-83 | 材料 | 乙供 | C15010801 | 镀锌钢管接头零件 DN20以下 | 个 | 1.657 | 1.218 | 0 | 0 | 计价 | 按实计算
PT13-83 | 机械 | 乙供 | J08-01-095 | 管子切断机 管径 φ150 | 台班 | 0.0009 | 35.556 | 0 | 0 | 计价 | 按实计算
PT13-83 | 机械 | 乙供 | J08-01-098 | 管子切断套丝机 管径 φ159 | 台班 | 0.0072 | 23.629 | 0 | 0 | 计价 | 按实计算
PT13-83 | 材料 | 乙供 | C99010102 | 其他材料费 | 元 | 0.9446 | 1 | 0 | 0 | 计价 | 按实计算
PT13-84 | 人工 | 乙供 | 9101106 | 普通工 | 工日 | 0.0438 | 80 | 0 | 0 | 计价 | 按实计算
PT13-84 | 人工 | 乙供 | 9101107 | 建筑技术工 | 工日 | 0.0658 | 111 | 0 | 0 | 计价 | 按实计算
PT13-84 | 材料 | 乙供 | C02030303 | 不锈钢给水管 DN25 | m | 1.02 | 57.448 | 0 | 0 | 计价 | 按实计算
PT13-84 | 材料 | 乙供 | C06090103 | 钢管卡子 DN25 | 个 | 0.164 | 0.88 | 0 | 0 | 计价 | 按实计算
PT13-84 | 材料 | 乙供 | C15010802 | 镀锌钢管接头零件 DN25 | 个 | 0.978 | 1.874 | 0 | 0 | 计价 | 按实计算
PT13-84 | 机械 | 乙供 | J08-01-095 | 管子切断机 管径 φ150 | 台班 | 0.0009 | 35.556 | 0 | 0 | 计价 | 按实计算
PT13-84 | 机械 | 乙供 | J08-01-098 | 管子切断套丝机 管径 φ159 | 台班 | 0.0081 | 23.629 | 0 | 0 | 计价 | 按实计算
PT13-84 | 材料 | 乙供 | C99010102 | 其他材料费 | 元 | 1.2115 | 1 | 0 | 0 | 计价 | 按实计算
PT13-85 | 人工 | 乙供 | 9101106 | 普通工 | 工日 | 0.0438 | 80 | 0 | 0 | 计价 | 按实计算
PT13-85 | 人工 | 乙供 | 9101107 | 建筑技术工 | 工日 | 0.0658 | 111 | 0 | 0 | 计价 | 按实计算
PT13-85 | 材料 | 乙供 | C02030304 | 不锈钢给水管 DN32 | m | 1.02 | 81.409 | 0 | 0 | 计价 | 按实计算
PT13-85 | 材料 | 乙供 | C06090104 | 钢管卡子 DN32 | 个 | 0.169 | 1.09 | 0 | 0 | 计价 | 按实计算
PT13-85 | 材料 | 乙供 | C15010803 | 镀锌钢管接头零件 DN32 | 个 | 0.803 | 3.19 | 0 | 0 | 计价 | 按实计算
PT13-85 | 机械 | 乙供 | J08-01-095 | 管子切断机 管径 φ150 | 台班 | 0.0009 | 35.556 | 0 | 0 | 计价 | 按实计算
PT13-85 | 机械 | 乙供 | J08-01-098 | 管子切断套丝机 管径 φ159 | 台班 | 0.0117 | 23.629 | 0 | 0 | 计价 | 按实计算
PT13-85 | 材料 | 乙供 | C99010102 | 其他材料费 | 元 | 1.7157 | 1 | 0 | 0 | 计价 | 按实计算
PT13-86 | 人工 | 乙供 | 9101106 | 普通工 | 工日 | 0.0521 | 80 | 0 | 0 | 计价 | 按实计算
PT13-86 | 人工 | 乙供 | 9101107 | 建筑技术工 | 工日 | 0.0781 | 111 | 0 | 0 | 计价 | 按实计算
PT13-86 | 材料 | 乙供 | C02030305 | 不锈钢给水管 DN40 | m | 1.02 | 103.49 | 0 | 0 | 计价 | 按实计算
PT13-86 | 材料 | 乙供 | C06090105 | 钢管卡子 DN40 | 个 | 0.206 | 1.191 | 0 | 0 | 计价 | 按实计算
PT13-86 | 材料 | 乙供 | C15010804 | 镀锌钢管接头零件 DN40 | 个 | 0.716 | 3.982 | 0 | 0 | 计价 | 按实计算
PT13-86 | 机械 | 乙供 | J08-01-095 | 管子切断机 管径 φ150 | 台班 | 0.0009 | 35.556 | 0 | 0 | 计价 | 按实计算
PT13-86 | 机械 | 乙供 | J08-01-098 | 管子切断套丝机 管径 φ159 | 台班 | 0.0117 | 23.629 | 0 | 0 | 计价 | 按实计算
PT13-86 | 材料 | 乙供 | C99010102 | 其他材料费 | 元 | 2.1731 | 1 | 0 | 0 | 计价 | 按实计算
PT13-87 | 人工 | 乙供 | 9101106 | 普通工 | 工日 | 0.0521 | 80 | 0 | 0 | 计价 | 按实计算
PT13-87 | 人工 | 乙供 | 9101107 | 建筑技术工 | 工日 | 0.0781 | 111 | 0 | 0 | 计价 | 按实计算
PT13-87 | 材料 | 乙供 | C02030306 | 不锈钢给水管 DN50 | m | 1.02 | 118.275 | 0 | 0 | 计价 | 按实计算
PT13-87 | 材料 | 乙供 | C06090106 | 钢管卡子 DN50 | 个 | 0.206 | 1.34 | 0 | 0 | 计价 | 按实计算
PT13-87 | 材料 | 乙供 | C15010805 | 镀锌钢管接头零件 DN50 | 个 | 0.651 | 5.901 | 0 | 0 | 计价 | 按实计算
PT13-87 | 机械 | 乙供 | J08-01-095 | 管子切断机 管径 φ150 | 台班 | 0.0009 | 35.556 | 0 | 0 | 计价 | 按实计算
PT13-87 | 机械 | 乙供 | J08-01-098 | 管子切断套丝机 管径 φ159 | 台班 | 0.0135 | 23.629 | 0 | 0 | 计价 | 按实计算
PT13-87 | 材料 | 乙供 | C99010102 | 其他材料费 | 元 | 2.4952 | 1 | 0 | 0 | 计价 | 按实计算
PT13-88 | 人工 | 乙供 | 9101106 | 普通工 | 工日 | 0.0445 | 80 | 0 | 0 | 计价 | 按实计算
PT13-88 | 人工 | 乙供 | 9101107 | 建筑技术工 | 工日 | 0.0668 | 111 | 0 | 0 | 计价 | 按实计算
PT13-88 | 材料 | 乙供 | C02030302 | 不锈钢给水管 DN20 | m | 1.02 | 44.212 | 0 | 0 | 计价 | 按实计算
PT13-88 | 材料 | 乙供 | C06090103 | 钢管卡子 DN25 | 个 | 0.169 | 0.88 | 0 | 0 | 计价 | 按实计算
PT13-88 | 材料 | 乙供 | C15010101 | 镀锌弯头 DN20以下 | 个 | 0.34 | 1.482 | 0 | 0 | 计价 | 按实计算
PT13-88 | 机械 | 乙供 | J08-01-095 | 管子切断机 管径 φ150 | 台班 | 0.0001 | 35.556 | 0 | 0 | 计价 | 按实计算
PT13-88 | 机械 | 乙供 | J10-01-002 | 交流弧焊机 容量 30kVA | 台班 | 0.0013 | 90.999 | 0 | 0 | 计价 | 按实计算
PT13-88 | 材料 | 乙供 | C99010102 | 其他材料费 | 元 | 0.915 | 1 | 0 | 0 | 计价 | 按实计算
PT13-89 | 人工 | 乙供 | 9101106 | 普通工 | 工日 | 0.0473 | 80 | 0 | 0 | 计价 | 按实计算
PT13-89 | 人工 | 乙供 | 9101107 | 建筑技术工 | 工日 | 0.0711 | 111 | 0 | 0 | 计价 | 按实计算
PT13-89 | 材料 | 乙供 | C02030303 | 不锈钢给水管 DN25 | m | 1.02 | 57.448 | 0 | 0 | 计价 | 按实计算
PT13-89 | 材料 | 乙供 | C06090103 | 钢管卡子 DN25 | 个 | 0.206 | 0.88 | 0 | 0 | 计价 | 按实计算
PT13-89 | 材料 | 乙供 | C15010102 | 镀锌弯头 DN25 | 个 | 0.34 | 3.13 | 0 | 0 | 计价 | 按实计算
PT13-89 | 机械 | 乙供 | J08-01-095 | 管子切断机 管径 φ150 | 台班 | 0.0001 | 35.556 | 0 | 0 | 计价 | 按实计算
PT13-89 | 机械 | 乙供 | J10-01-002 | 交流弧焊机 容量 30kVA | 台班 | 0.0016 | 90.999 | 0 | 0 | 计价 | 按实计算
PT13-89 | 材料 | 乙供 | C99010102 | 其他材料费 | 元 | 1.1968 | 1 | 0 | 0 | 计价 | 按实计算
PT13-90 | 人工 | 乙供 | 9101106 | 普通工 | 工日 | 0.0505 | 80 | 0 | 0 | 计价 | 按实计算
PT13-90 | 人工 | 乙供 | 9101107 | 建筑技术工 | 工日 | 0.0757 | 111 | 0 | 0 | 计价 | 按实计算
PT13-90 | 材料 | 乙供 | C02030304 | 不锈钢给水管 DN32 | m | 1.02 | 81.409 | 0 | 0 | 计价 | 按实计算
PT13-90 | 材料 | 乙供 | C06090104 | 钢管卡子 DN32 | 个 | 0.206 | 1.09 | 0 | 0 | 计价 | 按实计算
PT13-90 | 材料 | 乙供 | C15010103 | 镀锌弯头 DN32 | 个 | 0.34 | 3.56 | 0 | 0 | 计价 | 按实计算
PT13-90 | 机械 | 乙供 | J08-01-095 | 管子切断机 管径 φ150 | 台班 | 0.0003 | 35.556 | 0 | 0 | 计价 | 按实计算
PT13-90 | 机械 | 乙供 | J10-01-002 | 交流弧焊机 容量 30kVA | 台班 | 0.0027 | 90.999 | 0 | 0 | 计价 | 按实计算
PT13-90 | 材料 | 乙供 | C99010102 | 其他材料费 | 元 | 1.6894 | 1 | 0 | 0 | 计价 | 按实计算
PT13-91 | 人工 | 乙供 | 9101106 | 普通工 | 工日 | 0.0613 | 80 | 0 | 0 | 计价 | 按实计算
PT13-91 | 人工 | 乙供 | 9101107 | 建筑技术工 | 工日 | 0.0919 | 111 | 0 | 0 | 计价 | 按实计算
PT13-91 | 材料 | 乙供 | C02030305 | 不锈钢给水管 DN40 | m | 1.02 | 103.49 | 0 | 0 | 计价 | 按实计算
PT13-91 | 材料 | 乙供 | C15010104 | 镀锌弯头 DN40 | 个 | 0.32 | 3.718 | 0 | 0 | 计价 | 按实计算
PT13-91 | 机械 | 乙供 | J08-01-095 | 管子切断机 管径 φ150 | 台班 | 0.0003 | 35.556 | 0 | 0 | 计价 | 按实计算
PT13-91 | 机械 | 乙供 | J10-01-002 | 交流弧焊机 容量 30kVA | 台班 | 0.0027 | 90.999 | 0 | 0 | 计价 | 按实计算
PT13-91 | 材料 | 乙供 | C99010102 | 其他材料费 | 元 | 2.135 | 1 | 0 | 0 | 计价 | 按实计算
PT13-92 | 人工 | 乙供 | 9101106 | 普通工 | 工日 | 0.0691 | 80 | 0 | 0 | 计价 | 按实计算
PT13-92 | 人工 | 乙供 | 9101107 | 建筑技术工 | 工日 | 0.1107 | 111 | 0 | 0 | 计价 | 按实计算
PT13-92 | 材料 | 乙供 | C02030306 | 不锈钢给水管 DN50 | m | 1.02 | 118.275 | 0 | 0 | 计价 | 按实计算
PT13-92 | 材料 | 乙供 | C15010105 | 镀锌弯头 DN50 | 个 | 0.32 | 5.382 | 0 | 0 | 计价 | 按实计算
PT13-92 | 机械 | 乙供 | J08-01-095 | 管子切断机 管径 φ150 | 台班 | 0.0003 | 35.556 | 0 | 0 | 计价 | 按实计算
PT13-92 | 机械 | 乙供 | J10-01-002 | 交流弧焊机 容量 30kVA | 台班 | 0.0059 | 90.999 | 0 | 0 | 计价 | 按实计算
PT13-92 | 材料 | 乙供 | C99010102 | 其他材料费 | 元 | 2.4473 | 1 | 0 | 0 | 计价 | 按实计算
PT13-93 | 人工 | 乙供 | 9101106 | 普通工 | 工日 | 0.0128 | 80 | 0 | 0 | 计价 | 按实计算
PT13-93 | 人工 | 乙供 | 9101107 | 建筑技术工 | 工日 | 0.0193 | 111 | 0 | 0 | 计价 | 按实计算
PT13-93 | 材料 | 乙供 | C01030301 | 镀锌钢板 0.5以下 | kg | 0.236 | 5.898 | 0 | 0 | 计价 | 按实计算
PT13-93 | 材料 | 乙供 | C99010102 | 其他材料费 | 元 | 0.0278 | 1 | 0 | 0 | 计价 | 按实计算
PT13-94 | 人工 | 乙供 | 9101106 | 普通工 | 工日 | 0.0191 | 80 | 0 | 0 | 计价 | 按实计算
PT13-94 | 人工 | 乙供 | 9101107 | 建筑技术工 | 工日 | 0.0288 | 111 | 0 | 0 | 计价 | 按实计算
PT13-94 | 材料 | 乙供 | C01030301 | 镀锌钢板 0.5以下 | kg | 0.354 | 5.898 | 0 | 0 | 计价 | 按实计算
PT13-94 | 材料 | 乙供 | C99010102 | 其他材料费 | 元 | 0.0418 | 1 | 0 | 0 | 计价 | 按实计算
PT13-95 | 人工 | 乙供 | 9101106 | 普通工 | 工日 | 0.0237 | 80 | 0 | 0 | 计价 | 按实计算
PT13-95 | 人工 | 乙供 | 9101107 | 建筑技术工 | 工日 | 0.0355 | 111 | 0 | 0 | 计价 | 按实计算
PT13-95 | 材料 | 乙供 | C01030301 | 镀锌钢板 0.5以下 | kg | 0.432 | 5.898 | 0 | 0 | 计价 | 按实计算
PT13-95 | 材料 | 乙供 | C99010102 | 其他材料费 | 元 | 0.051 | 1 | 0 | 0 | 计价 | 按实计算
PT13-96 | 人工 | 乙供 | 9101106 | 普通工 | 工日 | 0.4114 | 80 | 0 | 0 | 计价 | 按实计算
PT13-96 | 人工 | 乙供 | 9101107 | 建筑技术工 | 工日 | 1.2388 | 111 | 0 | 0 | 计价 | 按实计算
PT13-96 | 材料 | 乙供 | C01020501 | 扁钢(3~5)×50mm以下 | kg | 2.1226 | 5.113 | 0 | 0 | 计价 | 按实计算
PT13-96 | 材料 | 乙供 | C01030205 | 中厚钢板 20~30 | kg | 9.2665 | 4.866 | 0 | 0 | 计价 | 按实计算
PT13-96 | 材料 | 乙供 | C02010107 | 无缝钢管10~20号 φ89以下 | kg | 8.38 | 5.642 | 0 | 0 | 计价 | 按实计算
PT13-96 | 材料 | 乙供 | C09010102 | 普通硅酸盐水泥 42.5 | t | 0.0021 | 460.177 | 0 | 0 | 计价 | 按实计算
PT13-96 | 材料 | 乙供 | C12010100 | 电焊条 J422 综合 | kg | 0.9104 | 5.394 | 0 | 0 | 计价 | 按实计算
PT13-96 | 材料 | 乙供 | C17030101 | 石棉绒 | kg | 0.9151 | 3.72 | 0 | 0 | 计价 | 按实计算
PT13-96 | 材料 | 乙供 | C19091004 | 密封油膏 | kg | 0.5094 | 3.705 | 0 | 0 | 计价 | 按实计算
PT13-96 | 材料 | 乙供 | C19110101 | 氧气 | m³ | 2.5047 | 4.418 | 0 | 0 | 计价 | 按实计算
PT13-96 | 材料 | 乙供 | C19110201 | 乙炔气 | m³ | 0.9175 | 13.078 | 0 | 0 | 计价 | 按实计算
PT13-96 | 材料 | 乙供 | C20010301 | 酚醛防锈漆 F53各色 | kg | 0.1108 | 10.01 | 0 | 0 | 计价 | 按实计算
PT13-96 | 材料 | 乙供 | C21020101 | 电 | kW·h | 0.0637 | 0.853 | 0 | 0 | 计价 | 按实计算
PT13-96 | 材料 | 乙供 | C22030602 | 砂轮片 φ100 | 片 | 0.0943 | 3.136 | 0 | 0 | 计价 | 按实计算
PT13-96 | 机械 | 乙供 | J10-01-003 | 交流弧焊机 容量 32kVA | 台班 | 0.3278 | 99.859 | 0 | 0 | 计价 | 按实计算
PT13-96 | 机械 | 乙供 | J15-01-010 | 砂轮切割机 直径 φ400 | 台班 | 0.033 | 58.311 | 0 | 0 | 计价 | 按实计算
PT13-96 | 材料 | 乙供 | C99010102 | 其他材料费 | 元 | 2.7783 | 1 | 0 | 0 | 计价 | 按实计算
PT13-97 | 人工 | 乙供 | 9101106 | 普通工 | 工日 | 0.5585 | 80 | 0 | 0 | 计价 | 按实计算
PT13-97 | 人工 | 乙供 | 9101107 | 建筑技术工 | 工日 | 1.6754 | 111 | 0 | 0 | 计价 | 按实计算
PT13-97 | 材料 | 乙供 | C01020501 | 扁钢(3~5)×50mm以下 | kg | 2.9481 | 5.113 | 0 | 0 | 计价 | 按实计算
PT13-97 | 材料 | 乙供 | C01030205 | 中厚钢板 20~30 | kg | 13.3797 | 4.866 | 0 | 0 | 计价 | 按实计算
PT13-97 | 材料 | 乙供 | C02010109 | 无缝钢管10~20号 φ159以下 | kg | 17.15 | 5.642 | 0 | 0 | 计价 | 按实计算
PT13-97 | 材料 | 乙供 | C09010102 | 普通硅酸盐水泥 42.5 | t | 0.0029 | 460.177 | 0 | 0 | 计价 | 按实计算
PT13-97 | 材料 | 乙供 | C12010100 | 电焊条 J422 综合 | kg | 1.3679 | 5.394 | 0 | 0 | 计价 | 按实计算
PT13-97 | 材料 | 乙供 | C17030101 | 石棉绒 | kg | 1.2264 | 3.72 | 0 | 0 | 计价 | 按实计算
PT13-97 | 材料 | 乙供 | C19091004 | 密封油膏 | kg | 0.7241 | 3.705 | 0 | 0 | 计价 | 按实计算
PT13-97 | 材料 | 乙供 | C19110101 | 氧气 | m³ | 4.4222 | 4.418 | 0 | 0 | 计价 | 按实计算
PT13-97 | 材料 | 乙供 | C19110201 | 乙炔气 | m³ | 1.6198 | 13.078 | 0 | 0 | 计价 | 按实计算
PT13-97 | 材料 | 乙供 | C20010301 | 酚醛防锈漆 F53各色 | kg | 0.1509 | 10.01 | 0 | 0 | 计价 | 按实计算
PT13-97 | 材料 | 乙供 | C21020101 | 电 | kW·h | 0.1085 | 0.853 | 0 | 0 | 计价 | 按实计算
PT13-97 | 材料 | 乙供 | C22030602 | 砂轮片 φ100 | 片 | 0.1604 | 3.136 | 0 | 0 | 计价 | 按实计算
PT13-97 | 机械 | 乙供 | J10-01-003 | 交流弧焊机 容量 32kVA | 台班 | 0.5778 | 99.859 | 0 | 0 | 计价 | 按实计算
PT13-97 | 机械 | 乙供 | J15-01-010 | 砂轮切割机 直径 φ400 | 台班 | 0.059 | 58.311 | 0 | 0 | 计价 | 按实计算
PT13-97 | 材料 | 乙供 | C99010102 | 其他材料费 | 元 | 4.7145 | 1 | 0 | 0 | 计价 | 按实计算
PT13-98 | 人工 | 乙供 | 9101106 | 普通工 | 工日 | 0.6107 | 80 | 0 | 0 | 计价 | 按实计算
PT13-98 | 人工 | 乙供 | 9101107 | 建筑技术工 | 工日 | 1.8273 | 111 | 0 | 0 | 计价 | 按实计算
PT13-98 | 材料 | 乙供 | C01030205 | 中厚钢板 20~30 | kg | 36.32 | 4.866 | 0 | 0 | 计价 | 按实计算
PT13-98 | 材料 | 乙供 | C02010107 | 无缝钢管10~20号 φ89以下 | kg | 8.38 | 5.642 | 0 | 0 | 计价 | 按实计算
PT13-98 | 材料 | 乙供 | C12010100 | 电焊条 J422 综合 | kg | 2.2759 | 5.394 | 0 | 0 | 计价 | 按实计算
PT13-98 | 材料 | 乙供 | C13010211 | 镀锌六角螺栓 M12×40 | 个 | 9.717 | 0.8 | 0 | 0 | 计价 | 按实计算
PT13-98 | 材料 | 乙供 | C18030194 | 橡胶密封圈 DN75 | 个 | 4.717 | 3.515 | 0 | 0 | 计价 | 按实计算
PT13-98 | 材料 | 乙供 | C19091004 | 密封油膏 | kg | 0.3208 | 3.705 | 0 | 0 | 计价 | 按实计算
PT13-98 | 材料 | 乙供 | C19110101 | 氧气 | m³ | 5.0094 | 4.418 | 0 | 0 | 计价 | 按实计算
PT13-98 | 材料 | 乙供 | C19110201 | 乙炔气 | m³ | 1.835 | 13.078 | 0 | 0 | 计价 | 按实计算
PT13-98 | 材料 | 乙供 | C20010301 | 酚醛防锈漆 F53各色 | kg | 0.5943 | 10.01 | 0 | 0 | 计价 | 按实计算
PT13-98 | 材料 | 乙供 | C21020101 | 电 | kW·h | 0.0802 | 0.853 | 0 | 0 | 计价 | 按实计算
PT13-98 | 材料 | 乙供 | C22030602 | 砂轮片 φ100 | 片 | 0.1179 | 3.136 | 0 | 0 | 计价 | 按实计算
PT13-98 | 机械 | 乙供 | J08-01-058 | 摇臂钻床 钻孔直径 φ50 | 台班 | 0.0236 | 29.781 | 0 | 0 | 计价 | 按实计算
PT13-98 | 机械 | 乙供 | J10-01-003 | 交流弧焊机 容量 32kVA | 台班 | 0.8208 | 99.859 | 0 | 0 | 计价 | 按实计算
PT13-98 | 机械 | 乙供 | J15-01-010 | 砂轮切割机 直径 φ400 | 台班 | 0.066 | 58.311 | 0 | 0 | 计价 | 按实计算
PT13-98 | 材料 | 乙供 | C99010102 | 其他材料费 | 元 | 6.287 | 1 | 0 | 0 | 计价 | 按实计算
PT13-99 | 人工 | 乙供 | 9101106 | 普通工 | 工日 | 0.9145 | 80 | 0 | 0 | 计价 | 按实计算
PT13-99 | 人工 | 乙供 | 9101107 | 建筑技术工 | 工日 | 2.7449 | 111 | 0 | 0 | 计价 | 按实计算
PT13-99 | 材料 | 乙供 | C01030205 | 中厚钢板 20~30 | kg | 60.7547 | 4.866 | 0 | 0 | 计价 | 按实计算
PT13-99 | 材料 | 乙供 | C02010109 | 无缝钢管10~20号 φ159以下 | kg | 17.15 | 5.642 | 0 | 0 | 计价 | 按实计算
PT13-99 | 材料 | 乙供 | C12010100 | 电焊条 J422 综合 | kg | 3.4198 | 5.394 | 0 | 0 | 计价 | 按实计算
PT13-99 | 材料 | 乙供 | C13010213 | 镀锌六角螺栓 M20×80 | 个 | 9.717 | 2.809 | 0 | 0 | 计价 | 按实计算
PT13-99 | 材料 | 乙供 | C18030195 | 橡胶密封圈 DN100 | 个 | 4.717 | 3.607 | 0 | 0 | 计价 | 按实计算
PT13-99 | 材料 | 乙供 | C19091004 | 密封油膏 | kg | 0.5708 | 3.705 | 0 | 0 | 计价 | 按实计算
PT13-99 | 材料 | 乙供 | C19110101 | 氧气 | m³ | 8.8443 | 4.418 | 0 | 0 | 计价 | 按实计算
PT13-99 | 材料 | 乙供 | C19110201 | 乙炔气 | m³ | 3.2397 | 13.078 | 0 | 0 | 计价 | 按实计算
PT13-99 | 材料 | 乙供 | C20010301 | 酚醛防锈漆 F53各色 | kg | 1.0024 | 10.01 | 0 | 0 | 计价 | 按实计算
PT13-99 | 材料 | 乙供 | C21020101 | 电 | kW·h | 0.1604 | 0.853 | 0 | 0 | 计价 | 按实计算
PT13-99 | 材料 | 乙供 | C22030602 | 砂轮片 φ100 | 片 | 0.2358 | 3.136 | 0 | 0 | 计价 | 按实计算
PT13-99 | 机械 | 乙供 | J08-01-058 | 摇臂钻床 钻孔直径 φ50 | 台班 | 0.0708 | 29.781 | 0 | 0 | 计价 | 按实计算
PT13-99 | 机械 | 乙供 | J10-01-003 | 交流弧焊机 容量 32kVA | 台班 | 1.4458 | 99.859 | 0 | 0 | 计价 | 按实计算
PT13-99 | 机械 | 乙供 | J15-01-010 | 砂轮切割机 直径 φ400 | 台班 | 0.1179 | 58.311 | 0 | 0 | 计价 | 按实计算
PT13-99 | 材料 | 乙供 | C99010102 | 其他材料费 | 元 | 10.9923 | 1 | 0 | 0 | 计价 | 按实计算
PT13-100 | 人工 | 乙供 | 9101106 | 普通工 | 工日 | 0.0216 | 80 | 0 | 0 | 计价 | 按实计算
PT13-100 | 人工 | 乙供 | 9101107 | 建筑技术工 | 工日 | 0.0325 | 111 | 0 | 0 | 计价 | 按实计算
PT13-100 | 材料 | 乙供 | C01020303 | 等边角钢 边长63以下 | kg | 1.06 | 4.805 | 0 | 0 | 计价 | 按实计算
PT13-100 | 机械 | 乙供 | J08-01-095 | 管子切断机 管径 φ150 | 台班 | 0.01 | 35.556 | 0 | 0 | 计价 | 按实计算
PT13-100 | 机械 | 乙供 | J10-01-040 | 逆变多功能焊机 D7-500 | 台班 | 0.032 | 155.586 | 0 | 0 | 计价 | 按实计算
PT13-100 | 材料 | 乙供 | C99010102 | 其他材料费 | 元 | 0.1019 | 1 | 0 | 0 | 计价 | 按实计算
PT13-101 | 人工 | 乙供 | 9101106 | 普通工 | 工日 | 0.06 | 80 | 0 | 0 | 计价 | 按实计算
PT13-101 | 人工 | 乙供 | 9101107 | 建筑技术工 | 工日 | 0.0899 | 111 | 0 | 0 | 计价 | 按实计算
PT13-101 | 材料 | 乙供 | C06040305 | 平焊法兰 PN1.6 DN32 | 片 | 2 | 16.324 | 0 | 0 | 计价 | 按实计算
PT13-101 | 材料 | 乙供 | C13010300 | 精制六角螺栓 综合 | kg | 0.45 | 7.245 | 0 | 0 | 计价 | 按实计算
PT13-101 | 机械 | 乙供 | J10-01-040 | 逆变多功能焊机 D7-500 | 台班 | 0.13 | 155.586 | 0 | 0 | 计价 | 按实计算
PT13-101 | 材料 | 乙供 | C99010102 | 其他材料费 | 元 | 0.7182 | 1 | 0 | 0 | 计价 | 按实计算
PT13-102 | 人工 | 乙供 | 9101106 | 普通工 | 工日 | 0.06 | 80 | 0 | 0 | 计价 | 按实计算
PT13-102 | 人工 | 乙供 | 9101107 | 建筑技术工 | 工日 | 0.0899 | 111 | 0 | 0 | 计价 | 按实计算
PT13-102 | 材料 | 乙供 | C06040306 | 平焊法兰 PN1.6 DN40 | 片 | 2 | 20.906 | 0 | 0 | 计价 | 按实计算
PT13-102 | 材料 | 乙供 | C13010300 | 精制六角螺栓 综合 | kg | 1.084 | 7.245 | 0 | 0 | 计价 | 按实计算
PT13-102 | 机械 | 乙供 | J10-01-040 | 逆变多功能焊机 D7-500 | 台班 | 0.13 | 155.586 | 0 | 0 | 计价 | 按实计算
PT13-102 | 材料 | 乙供 | C99010102 | 其他材料费 | 元 | 0.9933 | 1 | 0 | 0 | 计价 | 按实计算
PT13-103 | 人工 | 乙供 | 9101106 | 普通工 | 工日 | 0.0619 | 80 | 0 | 0 | 计价 | 按实计算
PT13-103 | 人工 | 乙供 | 9101107 | 建筑技术工 | 工日 | 0.093 | 111 | 0 | 0 | 计价 | 按实计算
PT13-103 | 材料 | 乙供 | C06040307 | 平焊法兰 PN1.6 DN50 | 片 | 2 | 27.95 | 0 | 0 | 计价 | 按实计算
PT13-103 | 材料 | 乙供 | C13010300 | 精制六角螺栓 综合 | kg | 1.084 | 7.245 | 0 | 0 | 计价 | 按实计算
PT13-103 | 机械 | 乙供 | J10-01-040 | 逆变多功能焊机 D7-500 | 台班 | 0.14 | 155.586 | 0 | 0 | 计价 | 按实计算
PT13-103 | 材料 | 乙供 | C99010102 | 其他材料费 | 元 | 1.2751 | 1 | 0 | 0 | 计价 | 按实计算
PT13-104 | 人工 | 乙供 | 9101106 | 普通工 | 工日 | 0.0963 | 80 | 0 | 0 | 计价 | 按实计算
PT13-104 | 人工 | 乙供 | 9101107 | 建筑技术工 | 工日 | 0.1444 | 111 | 0 | 0 | 计价 | 按实计算
PT13-104 | 材料 | 乙供 | C06040308 | 平焊法兰 PN1.6 DN65 | 片 | 2 | 32.43 | 0 | 0 | 计价 | 按实计算
PT13-104 | 材料 | 乙供 | C13010300 | 精制六角螺栓 综合 | kg | 1.084 | 7.245 | 0 | 0 | 计价 | 按实计算
PT13-104 | 机械 | 乙供 | J10-01-040 | 逆变多功能焊机 D7-500 | 台班 | 0.23 | 155.586 | 0 | 0 | 计价 | 按实计算
PT13-104 | 材料 | 乙供 | C99010102 | 其他材料费 | 元 | 1.4543 | 1 | 0 | 0 | 计价 | 按实计算
PT13-105 | 人工 | 乙供 | 9101106 | 普通工 | 工日 | 0.0963 | 80 | 0 | 0 | 计价 | 按实计算
PT13-105 | 人工 | 乙供 | 9101107 | 建筑技术工 | 工日 | 0.1444 | 111 | 0 | 0 | 计价 | 按实计算
PT13-105 | 材料 | 乙供 | C06040309 | 平焊法兰 PN1.6 DN80 | 片 | 2 | 36.91 | 0 | 0 | 计价 | 按实计算
PT13-105 | 材料 | 乙供 | C13010300 | 精制六角螺栓 综合 | kg | 2.167 | 7.245 | 0 | 0 | 计价 | 按实计算
PT13-105 | 机械 | 乙供 | J10-01-040 | 逆变多功能焊机 D7-500 | 台班 | 0.23 | 155.586 | 0 | 0 | 计价 | 按实计算
PT13-105 | 材料 | 乙供 | C99010102 | 其他材料费 | 元 | 1.7904 | 1 | 0 | 0 | 计价 | 按实计算
PT13-106 | 人工 | 乙供 | 9101106 | 普通工 | 工日 | 0.1071 | 80 | 0 | 0 | 计价 | 按实计算
PT13-106 | 人工 | 乙供 | 9101107 | 建筑技术工 | 工日 | 0.1607 | 111 | 0 | 0 | 计价 | 按实计算
PT13-106 | 材料 | 乙供 | C06040310 | 平焊法兰 PN1.6 DN100 | 片 | 2 | 49.2 | 0 | 0 | 计价 | 按实计算
PT13-106 | 材料 | 乙供 | C13010300 | 精制六角螺栓 综合 | kg | 1.969 | 7.245 | 0 | 0 | 计价 | 按实计算
PT13-106 | 机械 | 乙供 | J10-01-040 | 逆变多功能焊机 D7-500 | 台班 | 0.27 | 155.586 | 0 | 0 | 计价 | 按实计算
PT13-106 | 材料 | 乙供 | C99010102 | 其他材料费 | 元 | 2.2533 | 1 | 0 | 0 | 计价 | 按实计算
PT13-107 | 人工 | 乙供 | 9101106 | 普通工 | 工日 | 0.0643 | 80 | 0 | 0 | 计价 | 按实计算
PT13-107 | 人工 | 乙供 | 9101107 | 建筑技术工 | 工日 | 0.0964 | 111 | 0 | 0 | 计价 | 按实计算
PT13-107 | 材料 | 乙供 | C06060401 | 法兰式伸缩器 DN25 | 个 | 1.01 | 48.431 | 0 | 0 | 计价 | 按实计算
PT13-107 | 材料 | 乙供 | C99010102 | 其他材料费 | 元 | 0.9783 | 1 | 0 | 0 | 计价 | 按实计算
PT13-108 | 人工 | 乙供 | 9101106 | 普通工 | 工日 | 0.0643 | 80 | 0 | 0 | 计价 | 按实计算
PT13-108 | 人工 | 乙供 | 9101107 | 建筑技术工 | 工日 | 0.0964 | 111 | 0 | 0 | 计价 | 按实计算
PT13-108 | 材料 | 乙供 | C06060402 | 法兰式伸缩器 DN32 | 个 | 1.01 | 55.616 | 0 | 0 | 计价 | 按实计算
PT13-108 | 材料 | 乙供 | C99010102 | 其他材料费 | 元 | 1.1234 | 1 | 0 | 0 | 计价 | 按实计算
PT13-109 | 人工 | 乙供 | 9101106 | 普通工 | 工日 | 0.0877 | 80 | 0 | 0 | 计价 | 按实计算
PT13-109 | 人工 | 乙供 | 9101107 | 建筑技术工 | 工日 | 0.1315 | 111 | 0 | 0 | 计价 | 按实计算
PT13-109 | 材料 | 乙供 | C06060403 | 法兰式伸缩器 DN40 | 个 | 1.01 | 60.936 | 0 | 0 | 计价 | 按实计算
PT13-109 | 材料 | 乙供 | C99010102 | 其他材料费 | 元 | 1.2309 | 1 | 0 | 0 | 计价 | 按实计算
PT13-110 | 人工 | 乙供 | 9101106 | 普通工 | 工日 | 0.1114 | 80 | 0 | 0 | 计价 | 按实计算
PT13-110 | 人工 | 乙供 | 9101107 | 建筑技术工 | 工日 | 0.167 | 111 | 0 | 0 | 计价 | 按实计算
PT13-110 | 材料 | 乙供 | C06060404 | 法兰式伸缩器 DN50 | 个 | 1.01 | 84.071 | 0 | 0 | 计价 | 按实计算
PT13-110 | 材料 | 乙供 | C99010102 | 其他材料费 | 元 | 1.6982 | 1 | 0 | 0 | 计价 | 按实计算
PT13-111 | 人工 | 乙供 | 9101106 | 普通工 | 工日 | 0.1028 | 80 | 0 | 0 | 计价 | 按实计算
PT13-111 | 人工 | 乙供 | 9101107 | 建筑技术工 | 工日 | 0.1542 | 111 | 0 | 0 | 计价 | 按实计算
PT13-111 | 材料 | 乙供 | C06040307 | 平焊法兰 PN1.6 DN50 | 片 | 2 | 27.95 | 0 | 0 | 计价 | 按实计算
PT13-111 | 材料 | 乙供 | C06060411 | 伸缩器 DN50 | 个 | 1.01 | 5.53 | 0 | 0 | 计价 | 按实计算
PT13-111 | 机械 | 乙供 | J10-01-040 | 逆变多功能焊机 D7-500 | 台班 | 0.14 | 155.586 | 0 | 0 | 计价 | 按实计算
PT13-111 | 材料 | 乙供 | C99010102 | 其他材料费 | 元 | 1.2297 | 1 | 0 | 0 | 计价 | 按实计算
PT13-112 | 人工 | 乙供 | 9101106 | 普通工 | 工日 | 0.1285 | 80 | 0 | 0 | 计价 | 按实计算
PT13-112 | 人工 | 乙供 | 9101107 | 建筑技术工 | 工日 | 0.1927 | 111 | 0 | 0 | 计价 | 按实计算
PT13-112 | 材料 | 乙供 | C06040308 | 平焊法兰 PN1.6 DN65 | 片 | 2 | 32.43 | 0 | 0 | 计价 | 按实计算
PT13-112 | 材料 | 乙供 | C06060412 | 伸缩器 DN65 | 个 | 1.01 | 10.881 | 0 | 0 | 计价 | 按实计算
PT13-112 | 机械 | 乙供 | J10-01-040 | 逆变多功能焊机 D7-500 | 台班 | 0.23 | 155.586 | 0 | 0 | 计价 | 按实计算
PT13-112 | 材料 | 乙供 | C99010102 | 其他材料费 | 元 | 1.517 | 1 | 0 | 0 | 计价 | 按实计算
PT13-113 | 人工 | 乙供 | 9101106 | 普通工 | 工日 | 0.1456 | 80 | 0 | 0 | 计价 | 按实计算
PT13-113 | 人工 | 乙供 | 9101107 | 建筑技术工 | 工日 | 0.2185 | 111 | 0 | 0 | 计价 | 按实计算
PT13-113 | 材料 | 乙供 | C06040309 | 平焊法兰 PN1.6 DN80 | 片 | 2 | 36.91 | 0 | 0 | 计价 | 按实计算
PT13-113 | 材料 | 乙供 | C06060413 | 伸缩器 DN80 | 个 | 1.01 | 11.697 | 0 | 0 | 计价 | 按实计算
PT13-113 | 机械 | 乙供 | J10-01-040 | 逆变多功能焊机 D7-500 | 台班 | 0.23 | 155.586 | 0 | 0 | 计价 | 按实计算
PT13-113 | 材料 | 乙供 | C99010102 | 其他材料费 | 元 | 1.7127 | 1 | 0 | 0 | 计价 | 按实计算
PT13-114 | 人工 | 乙供 | 9101106 | 普通工 | 工日 | 0.2055 | 80 | 0 | 0 | 计价 | 按实计算
PT13-114 | 人工 | 乙供 | 9101107 | 建筑技术工 | 工日 | 0.3084 | 111 | 0 | 0 | 计价 | 按实计算
PT13-114 | 材料 | 乙供 | C06040310 | 平焊法兰 PN1.6 DN100 | 片 | 2 | 49.2 | 0 | 0 | 计价 | 按实计算
PT13-114 | 材料 | 乙供 | C06060414 | 伸缩器 DN100 | 个 | 1.01 | 17.642 | 0 | 0 | 计价 | 按实计算
PT13-114 | 机械 | 乙供 | J10-01-040 | 逆变多功能焊机 D7-500 | 台班 | 0.27 | 155.586 | 0 | 0 | 计价 | 按实计算
PT13-114 | 材料 | 乙供 | C99010102 | 其他材料费 | 元 | 2.3244 | 1 | 0 | 0 | 计价 | 按实计算
PT13-115 | 人工 | 乙供 | 9101106 | 普通工 | 工日 | 0.1305 | 80 | 0 | 0 | 计价 | 按实计算
PT13-115 | 人工 | 乙供 | 9101107 | 建筑技术工 | 工日 | 0.1958 | 111 | 0 | 0 | 计价 | 按实计算
PT13-115 | 材料 | 乙供 | C06060431 | 方形伸缩器 DN32 | 个 | 1.01 | 6.442 | 0 | 0 | 计价 | 按实计算
PT13-115 | 机械 | 乙供 | J15-01-006 | 鼓风机 能力 50m³/min | 台班 | 0.1 | 62.543 | 0 | 0 | 计价 | 按实计算
PT13-115 | 材料 | 乙供 | C99010102 | 其他材料费 | 元 | 0.1301 | 1 | 0 | 0 | 计价 | 按实计算
PT13-116 | 人工 | 乙供 | 9101106 | 普通工 | 工日 | 0.1562 | 80 | 0 | 0 | 计价 | 按实计算
PT13-116 | 人工 | 乙供 | 9101107 | 建筑技术工 | 工日 | 0.2343 | 111 | 0 | 0 | 计价 | 按实计算
PT13-116 | 材料 | 乙供 | C06060432 | 方形伸缩器 DN40 | 个 | 1.01 | 7.344 | 0 | 0 | 计价 | 按实计算
PT13-116 | 机械 | 乙供 | J15-01-006 | 鼓风机 能力 50m³/min | 台班 | 0.1 | 62.543 | 0 | 0 | 计价 | 按实计算
PT13-116 | 材料 | 乙供 | C99010102 | 其他材料费 | 元 | 0.1483 | 1 | 0 | 0 | 计价 | 按实计算
PT13-117 | 人工 | 乙供 | 9101106 | 普通工 | 工日 | 0.2055 | 80 | 0 | 0 | 计价 | 按实计算
PT13-117 | 人工 | 乙供 | 9101107 | 建筑技术工 | 工日 | 0.3084 | 111 | 0 | 0 | 计价 | 按实计算
PT13-117 | 材料 | 乙供 | C06060433 | 方形伸缩器 DN50 | 个 | 1.01 | 8.246 | 0 | 0 | 计价 | 按实计算
PT13-117 | 机械 | 乙供 | J15-01-006 | 鼓风机 能力 50m³/min | 台班 | 0.15 | 62.543 | 0 | 0 | 计价 | 按实计算
PT13-117 | 材料 | 乙供 | C99010102 | 其他材料费 | 元 | 0.1666 | 1 | 0 | 0 | 计价 | 按实计算
PT13-118 | 人工 | 乙供 | 9101106 | 普通工 | 工日 | 0.3491 | 80 | 0 | 0 | 计价 | 按实计算
PT13-118 | 人工 | 乙供 | 9101107 | 建筑技术工 | 工日 | 0.5238 | 111 | 0 | 0 | 计价 | 按实计算
PT13-118 | 材料 | 乙供 | C06060434 | 方形伸缩器 DN65 | 个 | 1.01 | 17.008 | 0 | 0 | 计价 | 按实计算
PT13-118 | 机械 | 乙供 | J10-01-040 | 逆变多功能焊机 D7-500 | 台班 | 0.12 | 155.586 | 0 | 0 | 计价 | 按实计算
PT13-118 | 机械 | 乙供 | J15-01-006 | 鼓风机 能力 50m³/min | 台班 | 0.25 | 62.543 | 0 | 0 | 计价 | 按实计算
PT13-118 | 材料 | 乙供 | C99010102 | 其他材料费 | 元 | 0.3436 | 1 | 0 | 0 | 计价 | 按实计算
PT13-119 | 人工 | 乙供 | 9101106 | 普通工 | 工日 | 0.6188 | 80 | 0 | 0 | 计价 | 按实计算
PT13-119 | 人工 | 乙供 | 9101107 | 建筑技术工 | 工日 | 0.9282 | 111 | 0 | 0 | 计价 | 按实计算
PT13-119 | 材料 | 乙供 | C06060435 | 方形伸缩器 DN80 | 个 | 1.01 | 20.1 | 0 | 0 | 计价 | 按实计算
PT13-119 | 机械 | 乙供 | J10-01-040 | 逆变多功能焊机 D7-500 | 台班 | 0.12 | 155.586 | 0 | 0 | 计价 | 按实计算
PT13-119 | 机械 | 乙供 | J15-01-006 | 鼓风机 能力 50m³/min | 台班 | 0.25 | 62.543 | 0 | 0 | 计价 | 按实计算
PT13-119 | 材料 | 乙供 | C99010102 | 其他材料费 | 元 | 0.406 | 1 | 0 | 0 | 计价 | 按实计算
PT13-120 | 人工 | 乙供 | 9101106 | 普通工 | 工日 | 0.8823 | 80 | 0 | 0 | 计价 | 按实计算
PT13-120 | 人工 | 乙供 | 9101107 | 建筑技术工 | 工日 | 1.3234 | 111 | 0 | 0 | 计价 | 按实计算
PT13-120 | 材料 | 乙供 | C06060436 | 方形伸缩器 DN100 | 个 | 1.01 | 29.893 | 0 | 0 | 计价 | 按实计算
PT13-120 | 机械 | 乙供 | J10-01-040 | 逆变多功能焊机 D7-500 | 台班 | 0.14 | 155.586 | 0 | 0 | 计价 | 按实计算
PT13-120 | 机械 | 乙供 | J15-01-006 | 鼓风机 能力 50m³/min | 台班 | 0.25 | 62.543 | 0 | 0 | 计价 | 按实计算
PT13-120 | 材料 | 乙供 | C99010102 | 其他材料费 | 元 | 0.6038 | 1 | 0 | 0 | 计价 | 按实计算
PT13-121 | 人工 | 乙供 | 9101106 | 普通工 | 工日 | 0.001 | 80 | 0 | 0 | 计价 | 按实计算
PT13-121 | 人工 | 乙供 | 9101107 | 建筑技术工 | 工日 | 0.0015 | 111 | 0 | 0 | 计价 | 按实计算
PT13-121 | 材料 | 乙供 | C19031501 | 漂白粉 32% | kg | 0.001 | 2.023 | 0 | 0 | 计价 | 按实计算
PT13-121 | 材料 | 乙供 | C21010101 | 水 | t | 0.05 | 6.261 | 0 | 0 | 计价 | 按实计算
PT13-121 | 材料 | 乙供 | C99010102 | 其他材料费 | 元 | 0.0063 | 1 | 0 | 0 | 计价 | 按实计算
PT13-122 | 人工 | 乙供 | 9101106 | 普通工 | 工日 | 0.0015 | 80 | 0 | 0 | 计价 | 按实计算
PT13-122 | 人工 | 乙供 | 9101107 | 建筑技术工 | 工日 | 0.0023 | 111 | 0 | 0 | 计价 | 按实计算
PT13-122 | 材料 | 乙供 | C19031501 | 漂白粉 32% | kg | 0.001 | 2.023 | 0 | 0 | 计价 | 按实计算
PT13-122 | 材料 | 乙供 | C21010101 | 水 | t | 0.08 | 6.261 | 0 | 0 | 计价 | 按实计算
PT13-122 | 材料 | 乙供 | C99010102 | 其他材料费 | 元 | 0.0101 | 1 | 0 | 0 | 计价 | 按实计算
PT13-123 | 人工 | 乙供 | 9101106 | 普通工 | 工日 | 0.0215 | 80 | 0 | 0 | 计价 | 按实计算
PT13-123 | 人工 | 乙供 | 9101107 | 建筑技术工 | 工日 | 0.0321 | 111 | 0 | 0 | 计价 | 按实计算
PT13-123 | 材料 | 乙供 | C05020101 | 截止阀 J11W-10 DN15 | 只 | 1.01 | 22.18 | 0 | 0 | 计价 | 按实计算
PT13-123 | 材料 | 乙供 | C99010102 | 其他材料费 | 元 | 0.448 | 1 | 0 | 0 | 计价 | 按实计算
PT13-124 | 人工 | 乙供 | 9101106 | 普通工 | 工日 | 0.0215 | 80 | 0 | 0 | 计价 | 按实计算
PT13-124 | 人工 | 乙供 | 9101107 | 建筑技术工 | 工日 | 0.0321 | 111 | 0 | 0 | 计价 | 按实计算
PT13-124 | 材料 | 乙供 | C05020202 | 截止阀 J11T-16 DN20 | 只 | 1.01 | 31.469 | 0 | 0 | 计价 | 按实计算
PT13-124 | 材料 | 乙供 | C99010102 | 其他材料费 | 元 | 0.6357 | 1 | 0 | 0 | 计价 | 按实计算
PT13-125 | 人工 | 乙供 | 9101106 | 普通工 | 工日 | 0.0257 | 80 | 0 | 0 | 计价 | 按实计算
PT13-125 | 人工 | 乙供 | 9101107 | 建筑技术工 | 工日 | 0.0385 | 111 | 0 | 0 | 计价 | 按实计算
PT13-125 | 材料 | 乙供 | C05020203 | 截止阀 J11T-16 DN25 | 只 | 1.01 | 39.609 | 0 | 0 | 计价 | 按实计算
PT13-125 | 材料 | 乙供 | C99010102 | 其他材料费 | 元 | 0.8001 | 1 | 0 | 0 | 计价 | 按实计算
PT13-126 | 人工 | 乙供 | 9101106 | 普通工 | 工日 | 0.0322 | 80 | 0 | 0 | 计价 | 按实计算
PT13-126 | 人工 | 乙供 | 9101107 | 建筑技术工 | 工日 | 0.0484 | 111 | 0 | 0 | 计价 | 按实计算
PT13-126 | 材料 | 乙供 | C05020204 | 截止阀 J11T-16 DN32 | 只 | 1.01 | 60.584 | 0 | 0 | 计价 | 按实计算
PT13-126 | 材料 | 乙供 | C99010102 | 其他材料费 | 元 | 1.2238 | 1 | 0 | 0 | 计价 | 按实计算
PT13-127 | 人工 | 乙供 | 9101106 | 普通工 | 工日 | 0.0534 | 80 | 0 | 0 | 计价 | 按实计算
PT13-127 | 人工 | 乙供 | 9101107 | 建筑技术工 | 工日 | 0.0801 | 111 | 0 | 0 | 计价 | 按实计算
PT13-127 | 材料 | 乙供 | C05020205 | 截止阀 J11T-16 DN40 | 只 | 1.01 | 73.952 | 0 | 0 | 计价 | 按实计算
PT13-127 | 材料 | 乙供 | C99010102 | 其他材料费 | 元 | 1.4938 | 1 | 0 | 0 | 计价 | 按实计算
PT13-128 | 人工 | 乙供 | 9101106 | 普通工 | 工日 | 0.0534 | 80 | 0 | 0 | 计价 | 按实计算
PT13-128 | 人工 | 乙供 | 9101107 | 建筑技术工 | 工日 | 0.0801 | 111 | 0 | 0 | 计价 | 按实计算
PT13-128 | 材料 | 乙供 | C05020206 | 截止阀 J11T-16 DN50 | 只 | 1.01 | 119.539 | 0 | 0 | 计价 | 按实计算
PT13-128 | 材料 | 乙供 | C99010102 | 其他材料费 | 元 | 2.4147 | 1 | 0 | 0 | 计价 | 按实计算
PT13-129 | 人工 | 乙供 | 9101106 | 普通工 | 工日 | 0.0839 | 80 | 0 | 0 | 计价 | 按实计算
PT13-129 | 人工 | 乙供 | 9101107 | 建筑技术工 | 工日 | 0.1258 | 111 | 0 | 0 | 计价 | 按实计算
PT13-129 | 材料 | 乙供 | C05020207 | 截止阀 J11T-16 DN65 | 只 | 1.01 | 156.486 | 0 | 0 | 计价 | 按实计算
PT13-129 | 材料 | 乙供 | C99010102 | 其他材料费 | 元 | 3.161 | 1 | 0 | 0 | 计价 | 按实计算
PT13-130 | 人工 | 乙供 | 9101106 | 普通工 | 工日 | 0.1134 | 80 | 0 | 0 | 计价 | 按实计算
PT13-130 | 人工 | 乙供 | 9101107 | 建筑技术工 | 工日 | 0.17 | 111 | 0 | 0 | 计价 | 按实计算
PT13-130 | 材料 | 乙供 | C05020208 | 截止阀 J11T-16 DN80 | 只 | 1.01 | 233.542 | 0 | 0 | 计价 | 按实计算
PT13-130 | 材料 | 乙供 | C99010102 | 其他材料费 | 元 | 4.7175 | 1 | 0 | 0 | 计价 | 按实计算
PT13-131 | 人工 | 乙供 | 9101106 | 普通工 | 工日 | 0.22 | 80 | 0 | 0 | 计价 | 按实计算
PT13-131 | 人工 | 乙供 | 9101107 | 建筑技术工 | 工日 | 0.3299 | 111 | 0 | 0 | 计价 | 按实计算
PT13-131 | 材料 | 乙供 | C05020209 | 截止阀 J11T-16 DN100 | 只 | 1.01 | 311.388 | 0 | 0 | 计价 | 按实计算
PT13-131 | 材料 | 乙供 | C99010102 | 其他材料费 | 元 | 6.29 | 1 | 0 | 0 | 计价 | 按实计算
PT13-132 | 人工 | 乙供 | 9101106 | 普通工 | 工日 | 0.0403 | 80 | 0 | 0 | 计价 | 按实计算
PT13-132 | 人工 | 乙供 | 9101107 | 建筑技术工 | 工日 | 0.0605 | 111 | 0 | 0 | 计价 | 按实计算
PT13-132 | 材料 | 乙供 | C06040103 | 螺纹法兰 PN1.6 DN20 | 副 | 1 | 20.485 | 0 | 0 | 计价 | 按实计算
PT13-132 | 材料 | 乙供 | C06041301 | 法兰阀门 DN20 | 个 | 1.02 | 66.042 | 0 | 0 | 计价 | 按实计算
PT13-132 | 材料 | 乙供 | C99010102 | 其他材料费 | 元 | 1.757 | 1 | 0 | 0 | 计价 | 按实计算
PT13-133 | 人工 | 乙供 | 9101106 | 普通工 | 工日 | 0.0428 | 80 | 0 | 0 | 计价 | 按实计算
PT13-133 | 人工 | 乙供 | 9101107 | 建筑技术工 | 工日 | 0.0643 | 111 | 0 | 0 | 计价 | 按实计算
PT13-133 | 材料 | 乙供 | C06040103 | 螺纹法兰 PN1.6 DN20 | 副 | 1 | 20.485 | 0 | 0 | 计价 | 按实计算
PT13-133 | 材料 | 乙供 | C06041301 | 法兰阀门 DN20 | 个 | 1.02 | 66.042 | 0 | 0 | 计价 | 按实计算
PT13-133 | 材料 | 乙供 | C99010102 | 其他材料费 | 元 | 1.757 | 1 | 0 | 0 | 计价 | 按实计算
PT13-134 | 人工 | 乙供 | 9101106 | 普通工 | 工日 | 0.0534 | 80 | 0 | 0 | 计价 | 按实计算
PT13-134 | 人工 | 乙供 | 9101107 | 建筑技术工 | 工日 | 0.0801 | 111 | 0 | 0 | 计价 | 按实计算
PT13-134 | 材料 | 乙供 | C06040104 | 螺纹法兰 PN1.6 DN25 | 副 | 1 | 22.678 | 0 | 0 | 计价 | 按实计算
PT13-134 | 材料 | 乙供 | C06041302 | 法兰阀门 DN25 | 个 | 1.02 | 84.028 | 0 | 0 | 计价 | 按实计算
PT13-134 | 材料 | 乙供 | C99010102 | 其他材料费 | 元 | 2.1677 | 1 | 0 | 0 | 计价 | 按实计算
PT13-135 | 人工 | 乙供 | 9101106 | 普通工 | 工日 | 0.0619 | 80 | 0 | 0 | 计价 | 按实计算
PT13-135 | 人工 | 乙供 | 9101107 | 建筑技术工 | 工日 | 0.093 | 111 | 0 | 0 | 计价 | 按实计算
PT13-135 | 材料 | 乙供 | C06040105 | 螺纹法兰 PN1.6 DN32 | 副 | 1 | 25.533 | 0 | 0 | 计价 | 按实计算
PT13-135 | 材料 | 乙供 | C06041303 | 法兰阀门 DN32 | 个 | 1.02 | 100.919 | 0 | 0 | 计价 | 按实计算
PT13-135 | 材料 | 乙供 | C99010102 | 其他材料费 | 元 | 2.5694 | 1 | 0 | 0 | 计价 | 按实计算
PT13-136 | 人工 | 乙供 | 9101106 | 普通工 | 工日 | 0.1048 | 80 | 0 | 0 | 计价 | 按实计算
PT13-136 | 人工 | 乙供 | 9101107 | 建筑技术工 | 工日 | 0.1572 | 111 | 0 | 0 | 计价 | 按实计算
PT13-136 | 材料 | 乙供 | C06040106 | 螺纹法兰 PN1.6 DN40 | 副 | 1 | 28.582 | 0 | 0 | 计价 | 按实计算
PT13-136 | 材料 | 乙供 | C06041304 | 法兰阀门 DN40 | 个 | 1.02 | 128.478 | 0 | 0 | 计价 | 按实计算
PT13-136 | 材料 | 乙供 | C99010102 | 其他材料费 | 元 | 3.1926 | 1 | 0 | 0 | 计价 | 按实计算
PT13-137 | 人工 | 乙供 | 9101106 | 普通工 | 工日 | 0.1048 | 80 | 0 | 0 | 计价 | 按实计算
PT13-137 | 人工 | 乙供 | 9101107 | 建筑技术工 | 工日 | 0.1572 | 111 | 0 | 0 | 计价 | 按实计算
PT13-137 | 材料 | 乙供 | C06040107 | 螺纹法兰 PN1.6 DN50 | 副 | 1 | 30.488 | 0 | 0 | 计价 | 按实计算
PT13-137 | 材料 | 乙供 | C06041305 | 法兰阀门 DN50 | 个 | 1.02 | 170.04 | 0 | 0 | 计价 | 按实计算
PT13-137 | 材料 | 乙供 | C99010102 | 其他材料费 | 元 | 4.0786 | 1 | 0 | 0 | 计价 | 按实计算
PT13-138 | 人工 | 乙供 | 9101106 | 普通工 | 工日 | 0.0814 | 80 | 0 | 0 | 计价 | 按实计算
PT13-138 | 人工 | 乙供 | 9101107 | 建筑技术工 | 工日 | 0.1221 | 111 | 0 | 0 | 计价 | 按实计算
PT13-138 | 材料 | 乙供 | C05010204 | 闸阀 Z41H-16 DN32 | 只 | 1 | 70.144 | 0 | 0 | 计价 | 按实计算
PT13-138 | 材料 | 乙供 | C06040305 | 平焊法兰 PN1.6 DN32 | 片 | 2 | 16.324 | 0 | 0 | 计价 | 按实计算
PT13-138 | 机械 | 乙供 | J10-01-040 | 逆变多功能焊机 D7-500 | 台班 | 0.13 | 155.586 | 0 | 0 | 计价 | 按实计算
PT13-138 | 材料 | 乙供 | C99010102 | 其他材料费 | 元 | 2.0558 | 1 | 0 | 0 | 计价 | 按实计算
PT13-139 | 人工 | 乙供 | 9101106 | 普通工 | 工日 | 0.0856 | 80 | 0 | 0 | 计价 | 按实计算
PT13-139 | 人工 | 乙供 | 9101107 | 建筑技术工 | 工日 | 0.1285 | 111 | 0 | 0 | 计价 | 按实计算
PT13-139 | 材料 | 乙供 | C05010205 | 闸阀 Z41H-16 DN40 | 只 | 1 | 82.168 | 0 | 0 | 计价 | 按实计算
PT13-139 | 材料 | 乙供 | C06040306 | 平焊法兰 PN1.6 DN40 | 片 | 2 | 20.906 | 0 | 0 | 计价 | 按实计算
PT13-139 | 机械 | 乙供 | J10-01-040 | 逆变多功能焊机 D7-500 | 台班 | 0.13 | 155.586 | 0 | 0 | 计价 | 按实计算
PT13-139 | 材料 | 乙供 | C99010102 | 其他材料费 | 元 | 2.4796 | 1 | 0 | 0 | 计价 | 按实计算
PT13-140 | 人工 | 乙供 | 9101106 | 普通工 | 工日 | 0.1048 | 80 | 0 | 0 | 计价 | 按实计算
PT13-140 | 人工 | 乙供 | 9101107 | 建筑技术工 | 工日 | 0.1572 | 111 | 0 | 0 | 计价 | 按实计算
PT13-140 | 材料 | 乙供 | C05010206 | 闸阀 Z41H-16 DN50 | 只 | 1 | 119.055 | 0 | 0 | 计价 | 按实计算
PT13-140 | 材料 | 乙供 | C06040307 | 平焊法兰 PN1.6 DN50 | 片 | 2 | 27.95 | 0 | 0 | 计价 | 按实计算
PT13-140 | 机械 | 乙供 | J10-01-040 | 逆变多功能焊机 D7-500 | 台班 | 0.13 | 155.586 | 0 | 0 | 计价 | 按实计算
PT13-140 | 材料 | 乙供 | C99010102 | 其他材料费 | 元 | 3.4991 | 1 | 0 | 0 | 计价 | 按实计算
PT13-141 | 人工 | 乙供 | 9101106 | 普通工 | 工日 | 0.1413 | 80 | 0 | 0 | 计价 | 按实计算
PT13-141 | 人工 | 乙供 | 9101107 | 建筑技术工 | 工日 | 0.212 | 111 | 0 | 0 | 计价 | 按实计算
PT13-141 | 材料 | 乙供 | C05010207 | 闸阀 Z41H-16 DN65 | 只 | 1 | 164.43 | 0 | 0 | 计价 | 按实计算
PT13-141 | 材料 | 乙供 | C06040308 | 平焊法兰 PN1.6 DN65 | 片 | 2 | 32.43 | 0 | 0 | 计价 | 按实计算
PT13-141 | 机械 | 乙供 | J10-01-040 | 逆变多功能焊机 D7-500 | 台班 | 0.23 | 155.586 | 0 | 0 | 计价 | 按实计算
PT13-141 | 材料 | 乙供 | C99010102 | 其他材料费 | 元 | 4.5858 | 1 | 0 | 0 | 计价 | 按实计算
PT13-142 | 人工 | 乙供 | 9101106 | 普通工 | 工日 | 0.1608 | 80 | 0 | 0 | 计价 | 按实计算
PT13-142 | 人工 | 乙供 | 9101107 | 建筑技术工 | 工日 | 0.2411 | 111 | 0 | 0 | 计价 | 按实计算
PT13-142 | 材料 | 乙供 | C05010208 | 闸阀 Z41H-16 DN80 | 只 | 1 | 259.906 | 0 | 0 | 计价 | 按实计算
PT13-142 | 材料 | 乙供 | C06040309 | 平焊法兰 PN1.6 DN80 | 片 | 2 | 36.91 | 0 | 0 | 计价 | 按实计算
PT13-142 | 机械 | 乙供 | J10-01-040 | 逆变多功能焊机 D7-500 | 台班 | 0.23 | 155.586 | 0 | 0 | 计价 | 按实计算
PT13-142 | 材料 | 乙供 | C99010102 | 其他材料费 | 元 | 6.6745 | 1 | 0 | 0 | 计价 | 按实计算
PT13-143 | 人工 | 乙供 | 9101106 | 普通工 | 工日 | 0.1991 | 80 | 0 | 0 | 计价 | 按实计算
PT13-143 | 人工 | 乙供 | 9101107 | 建筑技术工 | 工日 | 0.2986 | 111 | 0 | 0 | 计价 | 按实计算
PT13-143 | 材料 | 乙供 | C05010209 | 闸阀 Z41H-16 DN100 | 只 | 1 | 329.922 | 0 | 0 | 计价 | 按实计算
PT13-143 | 材料 | 乙供 | C06040310 | 平焊法兰 PN1.6 DN100 | 片 | 2 | 49.2 | 0 | 0 | 计价 | 按实计算
PT13-143 | 机械 | 乙供 | J10-01-040 | 逆变多功能焊机 D7-500 | 台班 | 0.27 | 155.586 | 0 | 0 | 计价 | 按实计算
PT13-143 | 材料 | 乙供 | C99010102 | 其他材料费 | 元 | 8.5664 | 1 | 0 | 0 | 计价 | 按实计算
PT13-144 | 人工 | 乙供 | 9101106 | 普通工 | 工日 | 0.255 | 80 | 0 | 0 | 计价 | 按实计算
PT13-144 | 人工 | 乙供 | 9101107 | 建筑技术工 | 工日 | 0.3824 | 111 | 0 | 0 | 计价 | 按实计算
PT13-144 | 材料 | 乙供 | C05010210 | 闸阀 Z41H-16 DN125 | 只 | 1 | 495.534 | 0 | 0 | 计价 | 按实计算
PT13-144 | 材料 | 乙供 | C06040311 | 平焊法兰 PN1.6 DN125 | 片 | 2 | 60.349 | 0 | 0 | 计价 | 按实计算
PT13-144 | 机械 | 乙供 | J10-01-040 | 逆变多功能焊机 D7-500 | 台班 | 0.28 | 155.586 | 0 | 0 | 计价 | 按实计算
PT13-144 | 材料 | 乙供 | C99010102 | 其他材料费 | 元 | 12.3246 | 1 | 0 | 0 | 计价 | 按实计算
PT13-145 | 人工 | 乙供 | 9101106 | 普通工 | 工日 | 0.3018 | 80 | 0 | 0 | 计价 | 按实计算
PT13-145 | 人工 | 乙供 | 9101107 | 建筑技术工 | 工日 | 0.4528 | 111 | 0 | 0 | 计价 | 按实计算
PT13-145 | 材料 | 乙供 | C05010211 | 闸阀 Z41H-16 DN150 | 只 | 1 | 719.827 | 0 | 0 | 计价 | 按实计算
PT13-145 | 材料 | 乙供 | C06040312 | 平焊法兰 PN1.6 DN150 | 片 | 2 | 76.889 | 0 | 0 | 计价 | 按实计算
PT13-145 | 机械 | 乙供 | J10-01-040 | 逆变多功能焊机 D7-500 | 台班 | 0.3 | 155.586 | 0 | 0 | 计价 | 按实计算
PT13-145 | 材料 | 乙供 | C99010102 | 其他材料费 | 元 | 17.4721 | 1 | 0 | 0 | 计价 | 按实计算
PT13-146 | 人工 | 乙供 | 9101106 | 普通工 | 工日 | 0.0363 | 80 | 0 | 0 | 计价 | 按实计算
PT13-146 | 人工 | 乙供 | 9101107 | 建筑技术工 | 工日 | 0.0544 | 111 | 0 | 0 | 计价 | 按实计算
PT13-146 | 材料 | 乙供 | C01020303 | 等边角钢 边长63以下 | kg | 0.65 | 4.805 | 0 | 0 | 计价 | 按实计算
PT13-146 | 材料 | 乙供 | C05090301 | 自动排气阀 DN15 | 只 | 1 | 63.466 | 0 | 0 | 计价 | 按实计算
PT13-146 | 材料 | 乙供 | C15010301 | 镀锌管接头 DN20 | 个 | 2.02 | 1.796 | 0 | 0 | 计价 | 按实计算
PT13-146 | 材料 | 乙供 | C99010102 | 其他材料费 | 元 | 1.4043 | 1 | 0 | 0 | 计价 | 按实计算
PT13-147 | 人工 | 乙供 | 9101106 | 普通工 | 工日 | 0.0471 | 80 | 0 | 0 | 计价 | 按实计算
PT13-147 | 人工 | 乙供 | 9101107 | 建筑技术工 | 工日 | 0.0707 | 111 | 0 | 0 | 计价 | 按实计算
PT13-147 | 材料 | 乙供 | C01020303 | 等边角钢 边长63以下 | kg | 0.65 | 4.805 | 0 | 0 | 计价 | 按实计算
PT13-147 | 材料 | 乙供 | C05090302 | 自动排气阀 DN20 | 只 | 1 | 67.327 | 0 | 0 | 计价 | 按实计算
PT13-147 | 材料 | 乙供 | C15010301 | 镀锌管接头 DN20 | 个 | 2.02 | 1.796 | 0 | 0 | 计价 | 按实计算
PT13-147 | 材料 | 乙供 | C99010102 | 其他材料费 | 元 | 1.4816 | 1 | 0 | 0 | 计价 | 按实计算
PT13-148 | 人工 | 乙供 | 9101106 | 普通工 | 工日 | 0.058 | 80 | 0 | 0 | 计价 | 按实计算
PT13-148 | 人工 | 乙供 | 9101107 | 建筑技术工 | 工日 | 0.0869 | 111 | 0 | 0 | 计价 | 按实计算
PT13-148 | 材料 | 乙供 | C01020303 | 等边角钢 边长63以下 | kg | 0.65 | 4.805 | 0 | 0 | 计价 | 按实计算
PT13-148 | 材料 | 乙供 | C05090303 | 自动排气阀 DN25 | 只 | 1 | 72.188 | 0 | 0 | 计价 | 按实计算
PT13-148 | 材料 | 乙供 | C15010102 | 镀锌弯头 DN25 | 个 | 1.01 | 3.13 | 0 | 0 | 计价 | 按实计算
PT13-148 | 材料 | 乙供 | C15010302 | 镀锌管接头 DN25 | 个 | 2.02 | 2.64 | 0 | 0 | 计价 | 按实计算
PT13-148 | 材料 | 乙供 | C99010102 | 其他材料费 | 元 | 1.6761 | 1 | 0 | 0 | 计价 | 按实计算
PT13-149 | 人工 | 乙供 | 9101106 | 普通工 | 工日 | 0.0066 | 80 | 0 | 0 | 计价 | 按实计算
PT13-149 | 人工 | 乙供 | 9101107 | 建筑技术工 | 工日 | 0.0098 | 111 | 0 | 0 | 计价 | 按实计算
PT13-149 | 材料 | 乙供 | C01020303 | 等边角钢 边长63以下 | kg | 0.65 | 4.805 | 0 | 0 | 计价 | 按实计算
PT13-149 | 材料 | 乙供 | C05110201 | 手动放风阀 DN10 | 只 | 1 | 2.524 | 0 | 0 | 计价 | 按实计算
PT13-149 | 材料 | 乙供 | C15010102 | 镀锌弯头 DN25 | 个 | 1.01 | 3.13 | 0 | 0 | 计价 | 按实计算
PT13-149 | 材料 | 乙供 | C99010102 | 其他材料费 | 元 | 0.1762 | 1 | 0 | 0 | 计价 | 按实计算
PT13-150 | 人工 | 乙供 | 9101106 | 普通工 | 工日 | 0.122 | 80 | 0 | 0 | 计价 | 按实计算
PT13-150 | 人工 | 乙供 | 9101107 | 建筑技术工 | 工日 | 0.1829 | 111 | 0 | 0 | 计价 | 按实计算
PT13-150 | 材料 | 乙供 | C02040115 | 焊接钢管 DN50 | kg | 3.904 | 4.796 | 0 | 0 | 计价 | 按实计算
PT13-150 | 材料 | 乙供 | C06040307 | 平焊法兰 PN1.6 DN50 | 片 | 1 | 27.95 | 0 | 0 | 计价 | 按实计算
PT13-150 | 材料 | 乙供 | C07040405 | 水位控制阀 DN50 | 个 | 1 | 424.01 | 0 | 0 | 计价 | 按实计算
PT13-150 | 机械 | 乙供 | J10-01-040 | 逆变多功能焊机 D7-500 | 台班 | 0.2 | 155.586 | 0 | 0 | 计价 | 按实计算
PT13-150 | 材料 | 乙供 | C99010102 | 其他材料费 | 元 | 9.4137 | 1 | 0 | 0 | 计价 | 按实计算
PT13-151 | 人工 | 乙供 | 9101106 | 普通工 | 工日 | 0.1842 | 80 | 0 | 0 | 计价 | 按实计算
PT13-151 | 人工 | 乙供 | 9101107 | 建筑技术工 | 工日 | 0.2763 | 111 | 0 | 0 | 计价 | 按实计算
PT13-151 | 材料 | 乙供 | C02040117 | 焊接钢管 DN80 | kg | 6.672 | 4.796 | 0 | 0 | 计价 | 按实计算
PT13-151 | 材料 | 乙供 | C06040309 | 平焊法兰 PN1.6 DN80 | 片 | 1 | 36.91 | 0 | 0 | 计价 | 按实计算
PT13-151 | 材料 | 乙供 | C07040406 | 水位控制阀 DN80 | 个 | 1 | 579.262 | 0 | 0 | 计价 | 按实计算
PT13-151 | 机械 | 乙供 | J10-01-040 | 逆变多功能焊机 D7-500 | 台班 | 0.35 | 155.586 | 0 | 0 | 计价 | 按实计算
PT13-151 | 材料 | 乙供 | C99010102 | 其他材料费 | 元 | 12.9634 | 1 | 0 | 0 | 计价 | 按实计算
PT13-152 | 人工 | 乙供 | 9101106 | 普通工 | 工日 | 0.2247 | 80 | 0 | 0 | 计价 | 按实计算
PT13-152 | 人工 | 乙供 | 9101107 | 建筑技术工 | 工日 | 0.3371 | 111 | 0 | 0 | 计价 | 按实计算
PT13-152 | 材料 | 乙供 | C02040118 | 焊接钢管 DN100 | kg | 8.68 | 4.796 | 0 | 0 | 计价 | 按实计算
PT13-152 | 材料 | 乙供 | C06040310 | 平焊法兰 PN1.6 DN100 | 片 | 1 | 49.2 | 0 | 0 | 计价 | 按实计算
PT13-152 | 材料 | 乙供 | C07040407 | 水位控制阀 DN100 | 个 | 1 | 652.45 | 0 | 0 | 计价 | 按实计算
PT13-152 | 机械 | 乙供 | J10-01-040 | 逆变多功能焊机 D7-500 | 台班 | 0.41 | 155.586 | 0 | 0 | 计价 | 按实计算
PT13-152 | 材料 | 乙供 | C99010102 | 其他材料费 | 元 | 14.8656 | 1 | 0 | 0 | 计价 | 按实计算
PT13-153 | 人工 | 乙供 | 9101106 | 普通工 | 工日 | 0.2892 | 80 | 0 | 0 | 计价 | 按实计算
PT13-153 | 人工 | 乙供 | 9101107 | 建筑技术工 | 工日 | 0.4338 | 111 | 0 | 0 | 计价 | 按实计算
PT13-153 | 材料 | 乙供 | C02040120 | 焊接钢管 DN150 | kg | 17.81 | 4.29 | 0 | 0 | 计价 | 按实计算
PT13-153 | 材料 | 乙供 | C06040312 | 平焊法兰 PN1.6 DN150 | 片 | 1 | 76.889 | 0 | 0 | 计价 | 按实计算
PT13-153 | 材料 | 乙供 | C07040408 | 水位控制阀 DN150 | 个 | 1 | 1206.477 | 0 | 0 | 计价 | 按实计算
PT13-153 | 机械 | 乙供 | J10-01-040 | 逆变多功能焊机 D7-500 | 台班 | 0.45 | 155.586 | 0 | 0 | 计价 | 按实计算
PT13-153 | 材料 | 乙供 | C99010102 | 其他材料费 | 元 | 27.1954 | 1 | 0 | 0 | 计价 | 按实计算
PT13-154 | 人工 | 乙供 | 9101106 | 普通工 | 工日 | 0.0856 | 80 | 0 | 0 | 计价 | 按实计算
PT13-154 | 人工 | 乙供 | 9101107 | 建筑技术工 | 工日 | 0.1285 | 111 | 0 | 0 | 计价 | 按实计算
PT13-154 | 材料 | 乙供 | C05010101 | 闸阀 Z15T-10K DN20以下 | 只 | 1.01 | 15.487 | 0 | 0 | 计价 | 按实计算
PT13-154 | 材料 | 乙供 | C07040502 | 水表 DN20及以下 | 只 | 1 | 34.344 | 0 | 0 | 计价 | 按实计算
PT13-154 | 材料 | 乙供 | C99010102 | 其他材料费 | 元 | 0.9997 | 1 | 0 | 0 | 计价 | 按实计算
PT13-155 | 人工 | 乙供 | 9101106 | 普通工 | 工日 | 0.1028 | 80 | 0 | 0 | 计价 | 按实计算
PT13-155 | 人工 | 乙供 | 9101107 | 建筑技术工 | 工日 | 0.1542 | 111 | 0 | 0 | 计价 | 按实计算
PT13-155 | 材料 | 乙供 | C05010102 | 闸阀 Z15T-10K DN25 | 只 | 1.01 | 27.434 | 0 | 0 | 计价 | 按实计算
PT13-155 | 材料 | 乙供 | C07040503 | 水表 DN25 | 只 | 1 | 72.588 | 0 | 0 | 计价 | 按实计算
PT13-155 | 材料 | 乙供 | C99010102 | 其他材料费 | 元 | 2.0059 | 1 | 0 | 0 | 计价 | 按实计算
PT13-156 | 人工 | 乙供 | 9101106 | 普通工 | 工日 | 0.1199 | 80 | 0 | 0 | 计价 | 按实计算
PT13-156 | 人工 | 乙供 | 9101107 | 建筑技术工 | 工日 | 0.1799 | 111 | 0 | 0 | 计价 | 按实计算
PT13-156 | 材料 | 乙供 | C05010103 | 闸阀 Z15T-10K DN32 | 只 | 1.01 | 39.458 | 0 | 0 | 计价 | 按实计算
PT13-156 | 材料 | 乙供 | C07040504 | 水表 DN32 | 只 | 1 | 94.406 | 0 | 0 | 计价 | 按实计算
PT13-156 | 材料 | 乙供 | C99010102 | 其他材料费 | 元 | 2.6852 | 1 | 0 | 0 | 计价 | 按实计算
PT13-157 | 人工 | 乙供 | 9101106 | 普通工 | 工日 | 0.1456 | 80 | 0 | 0 | 计价 | 按实计算
PT13-157 | 人工 | 乙供 | 9101107 | 建筑技术工 | 工日 | 0.2185 | 111 | 0 | 0 | 计价 | 按实计算
PT13-157 | 材料 | 乙供 | C05010104 | 闸阀 Z15T-10K DN40 | 只 | 1.01 | 50.908 | 0 | 0 | 计价 | 按实计算
PT13-157 | 材料 | 乙供 | C07040505 | 水表 DN40 | 只 | 1 | 126.514 | 0 | 0 | 计价 | 按实计算
PT13-157 | 材料 | 乙供 | C99010102 | 其他材料费 | 元 | 3.5586 | 1 | 0 | 0 | 计价 | 按实计算
PT13-158 | 人工 | 乙供 | 9101106 | 普通工 | 工日 | 0.1713 | 80 | 0 | 0 | 计价 | 按实计算
PT13-158 | 人工 | 乙供 | 9101107 | 建筑技术工 | 工日 | 0.257 | 111 | 0 | 0 | 计价 | 按实计算
PT13-158 | 材料 | 乙供 | C05010105 | 闸阀 Z15T-10K DN50 | 只 | 1.01 | 76.741 | 0 | 0 | 计价 | 按实计算
PT13-158 | 材料 | 乙供 | C07040506 | 水表 DN50 | 只 | 1 | 160.749 | 0 | 0 | 计价 | 按实计算
PT13-158 | 材料 | 乙供 | C99010102 | 其他材料费 | 元 | 4.7651 | 1 | 0 | 0 | 计价 | 按实计算
PT13-159 | 人工 | 乙供 | 9101106 | 普通工 | 工日 | 0.2247 | 80 | 0 | 0 | 计价 | 按实计算
PT13-159 | 人工 | 乙供 | 9101107 | 建筑技术工 | 工日 | 0.3371 | 111 | 0 | 0 | 计价 | 按实计算
PT13-159 | 材料 | 乙供 | C05010106 | 闸阀 Z15T-10K DN80 | 只 | 1.01 | 128.547 | 0 | 0 | 计价 | 按实计算
PT13-159 | 材料 | 乙供 | C07040507 | 水表 DN80 | 只 | 1 | 260 | 0 | 0 | 计价 | 按实计算
PT13-159 | 材料 | 乙供 | C99010102 | 其他材料费 | 元 | 7.7966 | 1 | 0 | 0 | 计价 | 按实计算
PT13-160 | 人工 | 乙供 | 9101106 | 普通工 | 工日 | 0.2505 | 80 | 0 | 0 | 计价 | 按实计算
PT13-160 | 人工 | 乙供 | 9101107 | 建筑技术工 | 工日 | 0.3756 | 111 | 0 | 0 | 计价 | 按实计算
PT13-160 | 材料 | 乙供 | C05010107 | 闸阀 Z15T-10K DN100 | 只 | 1.01 | 192.539 | 0 | 0 | 计价 | 按实计算
PT13-160 | 材料 | 乙供 | C07040508 | 水表 DN100 | 只 | 1 | 328.573 | 0 | 0 | 计价 | 按实计算
PT13-160 | 材料 | 乙供 | C99010102 | 其他材料费 | 元 | 10.4607 | 1 | 0 | 0 | 计价 | 按实计算
PT13-161 | 人工 | 乙供 | 9101106 | 普通工 | 工日 | 0.2761 | 80 | 0 | 0 | 计价 | 按实计算
PT13-161 | 人工 | 乙供 | 9101107 | 建筑技术工 | 工日 | 0.4143 | 111 | 0 | 0 | 计价 | 按实计算
PT13-161 | 材料 | 乙供 | C05010108 | 闸阀 Z15T-10K DN125 | 只 | 1.01 | 237.841 | 0 | 0 | 计价 | 按实计算
PT13-161 | 材料 | 乙供 | C07040509 | 水表 DN125 | 只 | 1 | 404.03 | 0 | 0 | 计价 | 按实计算
PT13-161 | 材料 | 乙供 | C99010102 | 其他材料费 | 元 | 12.885 | 1 | 0 | 0 | 计价 | 按实计算
PT13-162 | 人工 | 乙供 | 9101106 | 普通工 | 工日 | 0.3041 | 80 | 0 | 0 | 计价 | 按实计算
PT13-162 | 人工 | 乙供 | 9101107 | 建筑技术工 | 工日 | 0.4561 | 111 | 0 | 0 | 计价 | 按实计算
PT13-162 | 材料 | 乙供 | C05010109 | 闸阀 Z15T-10K DN150 | 只 | 1.01 | 323.702 | 0 | 0 | 计价 | 按实计算
PT13-162 | 材料 | 乙供 | C07040510 | 水表 DN150 | 只 | 1 | 455.901 | 0 | 0 | 计价 | 按实计算
PT13-162 | 材料 | 乙供 | C99010102 | 其他材料费 | 元 | 15.6568 | 1 | 0 | 0 | 计价 | 按实计算
PT13-163 | 人工 | 乙供 | 9101106 | 普通工 | 工日 | 0.0418 | 80 | 0 | 0 | 计价 | 按实计算
PT13-163 | 人工 | 乙供 | 9101107 | 建筑技术工 | 工日 | 0.0628 | 111 | 0 | 0 | 计价 | 按实计算
PT13-163 | 材料 | 乙供 | C06070401 | 温度计 100℃ | 只 | 1 | 21.239 | 0 | 0 | 计价 | 按实计算
PT13-163 | 材料 | 乙供 | C99010102 | 其他材料费 | 元 | 0.4248 | 1 | 0 | 0 | 计价 | 按实计算
PT13-164 | 人工 | 乙供 | 9101106 | 普通工 | 工日 | 0.4469 | 80 | 0 | 0 | 计价 | 按实计算
PT13-164 | 人工 | 乙供 | 9101107 | 建筑技术工 | 工日 | 0.6704 | 111 | 0 | 0 | 计价 | 按实计算
PT13-164 | 材料 | 乙供 | C06070103 | 压力表 2.5MPa | 只 | 1 | 49.026 | 0 | 0 | 计价 | 按实计算
PT13-164 | 材料 | 乙供 | C99010102 | 其他材料费 | 元 | 0.9805 | 1 | 0 | 0 | 计价 | 按实计算
PT13-165 | 人工 | 乙供 | 9101106 | 普通工 | 工日 | 0.1132 | 80 | 0 | 0 | 计价 | 按实计算
PT13-165 | 人工 | 乙供 | 9101107 | 建筑技术工 | 工日 | 0.1697 | 111 | 0 | 0 | 计价 | 按实计算
PT13-165 | 材料 | 乙供 | C02040201 | 镀锌钢管 DN20以下 | kg | 0.524 | 5.707 | 0 | 0 | 计价 | 按实计算
PT13-165 | 材料 | 乙供 | C03030204 | 铸铁托架(洗脸盆用) | 付 | 1.01 | 7.989 | 0 | 0 | 计价 | 按实计算
PT13-165 | 材料 | 乙供 | C05020101 | 截止阀 J11W-10 DN15 | 只 | 1.01 | 22.18 | 0 | 0 | 计价 | 按实计算
PT13-165 | 材料 | 乙供 | C05110311 | 立式水嘴 DN15 | 只 | 1.01 | 27.784 | 0 | 0 | 计价 | 按实计算
PT13-165 | 材料 | 乙供 | C11070102 | 洗脸(手)盆全套冷热水 | 套 | 1.01 | 396.544 | 0 | 0 | 计价 | 按实计算
PT13-165 | 材料 | 乙供 | C11070901 | 铜下水口(洗脸盆) DN32 | 个 | 1.01 | 8.033 | 0 | 0 | 计价 | 按实计算
PT13-165 | 材料 | 乙供 | C11070911 | 塑料存水弯 DN32 | 个 | 1.005 | 2.776 | 0 | 0 | 计价 | 按实计算
PT13-165 | 材料 | 乙供 | C15010101 | 镀锌弯头 DN20以下 | 个 | 1.01 | 1.482 | 0 | 0 | 计价 | 按实计算
PT13-165 | 材料 | 乙供 | C15010501 | 镀锌活接头 DN20以下 | 个 | 1.01 | 4.446 | 0 | 0 | 计价 | 按实计算
PT13-165 | 材料 | 乙供 | C99010102 | 其他材料费 | 元 | 9.5785 | 1 | 0 | 0 | 计价 | 按实计算
PT13-166 | 人工 | 乙供 | 9101106 | 普通工 | 工日 | 0.1393 | 80 | 0 | 0 | 计价 | 按实计算
PT13-166 | 人工 | 乙供 | 9101107 | 建筑技术工 | 工日 | 0.209 | 111 | 0 | 0 | 计价 | 按实计算
PT13-166 | 材料 | 乙供 | C02040201 | 镀锌钢管 DN20以下 | kg | 1.048 | 5.707 | 0 | 0 | 计价 | 按实计算
PT13-166 | 材料 | 乙供 | C03030204 | 铸铁托架(洗脸盆用) | 付 | 1.01 | 7.989 | 0 | 0 | 计价 | 按实计算
PT13-166 | 材料 | 乙供 | C05020101 | 截止阀 J11W-10 DN15 | 只 | 2.02 | 22.18 | 0 | 0 | 计价 | 按实计算
PT13-166 | 材料 | 乙供 | C05110311 | 立式水嘴 DN15 | 只 | 2.02 | 27.784 | 0 | 0 | 计价 | 按实计算
PT13-166 | 材料 | 乙供 | C11070102 | 洗脸(手)盆全套冷热水 | 套 | 1.01 | 396.544 | 0 | 0 | 计价 | 按实计算
PT13-166 | 材料 | 乙供 | C11070901 | 铜下水口(洗脸盆) DN32 | 个 | 1.01 | 8.033 | 0 | 0 | 计价 | 按实计算
PT13-166 | 材料 | 乙供 | C11070911 | 塑料存水弯 DN32 | 个 | 1.005 | 2.776 | 0 | 0 | 计价 | 按实计算
PT13-166 | 材料 | 乙供 | C15010101 | 镀锌弯头 DN20以下 | 个 | 2.02 | 1.482 | 0 | 0 | 计价 | 按实计算
PT13-166 | 材料 | 乙供 | C15010501 | 镀锌活接头 DN20以下 | 个 | 2.02 | 4.446 | 0 | 0 | 计价 | 按实计算
PT13-166 | 材料 | 乙供 | C99010102 | 其他材料费 | 元 | 10.7673 | 1 | 0 | 0 | 计价 | 按实计算
PT13-167 | 人工 | 乙供 | 9101106 | 普通工 | 工日 | 0.1008 | 80 | 0 | 0 | 计价 | 按实计算
PT13-167 | 人工 | 乙供 | 9101107 | 建筑技术工 | 工日 | 0.1512 | 111 | 0 | 0 | 计价 | 按实计算
PT13-167 | 材料 | 乙供 | C02040115 | 焊接钢管 DN50 | kg | 1.952 | 4.796 | 0 | 0 | 计价 | 按实计算
PT13-167 | 材料 | 乙供 | C02040201 | 镀锌钢管 DN20以下 | kg | 0.079 | 5.707 | 0 | 0 | 计价 | 按实计算
PT13-167 | 材料 | 乙供 | C03030205 | 铸铁托架(洗涤盆用) | 个 | 2.02 | 9.716 | 0 | 0 | 计价 | 按实计算
PT13-167 | 材料 | 乙供 | C05110301 | 铜水嘴 DN15 | 只 | 1.01 | 16.625 | 0 | 0 | 计价 | 按实计算
PT13-167 | 材料 | 乙供 | C11070201 | 洗涤(化验)盆全套单嘴 | 套 | 1.01 | 324.409 | 0 | 0 | 计价 | 按实计算
PT13-167 | 材料 | 乙供 | C11070912 | 塑料存水弯 DN50 | 个 | 1.005 | 4.161 | 0 | 0 | 计价 | 按实计算
PT13-167 | 材料 | 乙供 | C13010300 | 精制六角螺栓 综合 | kg | 0.12 | 7.245 | 0 | 0 | 计价 | 按实计算
PT13-167 | 材料 | 乙供 | C15010301 | 镀锌管接头 DN20 | 个 | 1.01 | 1.796 | 0 | 0 | 计价 | 按实计算
PT13-167 | 材料 | 乙供 | C15010305 | 镀锌管接头 DN50 | 个 | 1.01 | 6.018 | 0 | 0 | 计价 | 按实计算
PT13-167 | 材料 | 乙供 | C99010102 | 其他材料费 | 元 | 7.7365 | 1 | 0 | 0 | 计价 | 按实计算
PT13-168 | 人工 | 乙供 | 9101106 | 普通工 | 工日 | 0.0987 | 80 | 0 | 0 | 计价 | 按实计算
PT13-168 | 人工 | 乙供 | 9101107 | 建筑技术工 | 工日 | 0.1481 | 111 | 0 | 0 | 计价 | 按实计算
PT13-168 | 材料 | 乙供 | C02040115 | 焊接钢管 DN50 | kg | 1.952 | 4.796 | 0 | 0 | 计价 | 按实计算
PT13-168 | 材料 | 乙供 | C02040201 | 镀锌钢管 DN20以下 | kg | 0.315 | 5.707 | 0 | 0 | 计价 | 按实计算
PT13-168 | 材料 | 乙供 | C03030205 | 铸铁托架(洗涤盆用) | 个 | 2.02 | 9.716 | 0 | 0 | 计价 | 按实计算
PT13-168 | 材料 | 乙供 | C05110301 | 铜水嘴 DN15 | 只 | 2.02 | 16.625 | 0 | 0 | 计价 | 按实计算
PT13-168 | 材料 | 乙供 | C11070202 | 洗涤(化验)盆全套双嘴 | 套 | 1.01 | 413.482 | 0 | 0 | 计价 | 按实计算
PT13-168 | 材料 | 乙供 | C11070912 | 塑料存水弯 DN50 | 个 | 1.005 | 4.161 | 0 | 0 | 计价 | 按实计算
PT13-168 | 材料 | 乙供 | C13010300 | 精制六角螺栓 综合 | kg | 0.12 | 7.245 | 0 | 0 | 计价 | 按实计算
PT13-168 | 材料 | 乙供 | C15010101 | 镀锌弯头 DN20以下 | 个 | 2.02 | 1.482 | 0 | 0 | 计价 | 按实计算
PT13-168 | 材料 | 乙供 | C15010301 | 镀锌管接头 DN20 | 个 | 2.02 | 1.796 | 0 | 0 | 计价 | 按实计算
PT13-168 | 材料 | 乙供 | C15010305 | 镀锌管接头 DN50 | 个 | 1.01 | 6.018 | 0 | 0 | 计价 | 按实计算
PT13-168 | 材料 | 乙供 | C99010102 | 其他材料费 | 元 | 9.9947 | 1 | 0 | 0 | 计价 | 按实计算
PT13-169 | 人工 | 乙供 | 9101106 | 普通工 | 工日 | 0.0479 | 80 | 0 | 0 | 计价 | 按实计算
PT13-169 | 人工 | 乙供 | 9101107 | 建筑技术工 | 工日 | 0.0718 | 111 | 0 | 0 | 计价 | 按实计算
PT13-169 | 材料 | 乙供 | C02040201 | 镀锌钢管 DN20以下 | kg | 2.359 | 5.707 | 0 | 0 | 计价 | 按实计算
PT13-169 | 材料 | 乙供 | C05020202 | 截止阀 J11T-16 DN20 | 只 | 1.01 | 31.469 | 0 | 0 | 计价 | 按实计算
PT13-169 | 材料 | 乙供 | C06090103 | 钢管卡子 DN25 | 个 | 1.05 | 0.88 | 0 | 0 | 计价 | 按实计算
PT13-169 | 材料 | 乙供 | C11070511 | 莲蓬喷头冷水 | 个 | 1.01 | 13.119 | 0 | 0 | 计价 | 按实计算
PT13-169 | 材料 | 乙供 | C15010101 | 镀锌弯头 DN20以下 | 个 | 1.01 | 1.482 | 0 | 0 | 计价 | 按实计算
PT13-169 | 材料 | 乙供 | C15010501 | 镀锌活接头 DN20以下 | 个 | 1.01 | 4.446 | 0 | 0 | 计价 | 按实计算
PT13-169 | 材料 | 乙供 | C99010102 | 其他材料费 | 元 | 1.3082 | 1 | 0 | 0 | 计价 | 按实计算
PT13-170 | 人工 | 乙供 | 9101106 | 普通工 | 工日 | 0.1199 | 80 | 0 | 0 | 计价 | 按实计算
PT13-170 | 人工 | 乙供 | 9101107 | 建筑技术工 | 工日 | 0.1799 | 111 | 0 | 0 | 计价 | 按实计算
PT13-170 | 材料 | 乙供 | C02040201 | 镀锌钢管 DN20以下 | kg | 3.276 | 5.707 | 0 | 0 | 计价 | 按实计算
PT13-170 | 材料 | 乙供 | C05020202 | 截止阀 J11T-16 DN20 | 只 | 2.02 | 31.469 | 0 | 0 | 计价 | 按实计算
PT13-170 | 材料 | 乙供 | C06090103 | 钢管卡子 DN25 | 个 | 1.05 | 0.88 | 0 | 0 | 计价 | 按实计算
PT13-170 | 材料 | 乙供 | C11070511 | 莲蓬喷头冷水 | 个 | 1.01 | 13.119 | 0 | 0 | 计价 | 按实计算
PT13-170 | 材料 | 乙供 | C15010101 | 镀锌弯头 DN20以下 | 个 | 3.03 | 1.482 | 0 | 0 | 计价 | 按实计算
PT13-170 | 材料 | 乙供 | C15010201 | 镀锌三通 DN20以下 | 个 | 1.01 | 2.316 | 0 | 0 | 计价 | 按实计算
PT13-170 | 材料 | 乙供 | C15010501 | 镀锌活接头 DN20以下 | 个 | 1.01 | 4.446 | 0 | 0 | 计价 | 按实计算
PT13-170 | 材料 | 乙供 | C99010102 | 其他材料费 | 元 | 2.1552 | 1 | 0 | 0 | 计价 | 按实计算
PT13-171 | 人工 | 乙供 | 9101106 | 普通工 | 工日 | 0.0239 | 80 | 0 | 0 | 计价 | 按实计算
PT13-171 | 人工 | 乙供 | 9101107 | 建筑技术工 | 工日 | 0.036 | 111 | 0 | 0 | 计价 | 按实计算
PT13-171 | 材料 | 乙供 | C04010412 | 紫铜管 φ13~30 | kg | 0.131 | 62.079 | 0 | 0 | 计价 | 按实计算
PT13-171 | 材料 | 乙供 | C11070401 | 单管成品淋浴器 | 套 | 1 | 395.73 | 0 | 0 | 计价 | 按实计算
PT13-171 | 材料 | 乙供 | C15010301 | 镀锌管接头 DN20 | 个 | 1.01 | 1.796 | 0 | 0 | 计价 | 按实计算
PT13-171 | 材料 | 乙供 | C99010102 | 其他材料费 | 元 | 8.1135 | 1 | 0 | 0 | 计价 | 按实计算
PT13-172 | 人工 | 乙供 | 9101106 | 普通工 | 工日 | 0.0408 | 80 | 0 | 0 | 计价 | 按实计算
PT13-172 | 人工 | 乙供 | 9101107 | 建筑技术工 | 工日 | 0.0612 | 111 | 0 | 0 | 计价 | 按实计算
PT13-172 | 材料 | 乙供 | C05020202 | 截止阀 J11T-16 DN20 | 只 | 0.393 | 31.469 | 0 | 0 | 计价 | 按实计算
PT13-172 | 材料 | 乙供 | C11070402 | 双管成品淋浴器 | 套 | 1 | 496.638 | 0 | 0 | 计价 | 按实计算
PT13-172 | 材料 | 乙供 | C15010301 | 镀锌管接头 DN20 | 个 | 2.02 | 1.796 | 0 | 0 | 计价 | 按实计算
PT13-172 | 材料 | 乙供 | C99010102 | 其他材料费 | 元 | 10.2527 | 1 | 0 | 0 | 计价 | 按实计算
PT13-173 | 人工 | 乙供 | 9101106 | 普通工 | 工日 | 0.1927 | 80 | 0 | 0 | 计价 | 按实计算
PT13-173 | 人工 | 乙供 | 9101107 | 建筑技术工 | 工日 | 0.2891 | 111 | 0 | 0 | 计价 | 按实计算
PT13-173 | 材料 | 乙供 | C02040202 | 镀锌钢管 DN25 | kg | 5.7753 | 5.707 | 0 | 0 | 计价 | 按实计算
PT13-173 | 材料 | 乙供 | C05020203 | 截止阀 J11T-16 DN25 | 只 | 1.01 | 39.609 | 0 | 0 | 计价 | 按实计算
PT13-173 | 材料 | 乙供 | C11070601 | 蹲式大便器脚踏式 | 套 | 1.01 | 383.8 | 0 | 0 | 计价 | 按实计算
PT13-173 | 材料 | 乙供 | C11070914 | 铜存水弯 DN50 | 个 | 1.005 | 18.43 | 0 | 0 | 计价 | 按实计算
PT13-173 | 材料 | 乙供 | C15010101 | 镀锌弯头 DN20以下 | 个 | 1.01 | 1.482 | 0 | 0 | 计价 | 按实计算
PT13-173 | 材料 | 乙供 | C15010102 | 镀锌弯头 DN25 | 个 | 1.01 | 3.13 | 0 | 0 | 计价 | 按实计算
PT13-173 | 材料 | 乙供 | C15010502 | 镀锌活接头 DN25 | 个 | 1.01 | 5.07 | 0 | 0 | 计价 | 按实计算
PT13-173 | 材料 | 乙供 | C19090701 | 玻璃胶 | kg | 0.5 | 10.11 | 0 | 0 | 计价 | 按实计算
PT13-173 | 材料 | 乙供 | C99010102 | 其他材料费 | 元 | 9.8792 | 1 | 0 | 0 | 计价 | 按实计算
PT13-174 | 人工 | 乙供 | 9101106 | 普通工 | 工日 | 0.1355 | 80 | 0 | 0 | 计价 | 按实计算
PT13-174 | 人工 | 乙供 | 9101107 | 建筑技术工 | 工日 | 0.2033 | 111 | 0 | 0 | 计价 | 按实计算
PT13-174 | 材料 | 乙供 | C02040202 | 镀锌钢管 DN25 | kg | 0.4883 | 5.707 | 0 | 0 | 计价 | 按实计算
PT13-174 | 材料 | 乙供 | C05020203 | 截止阀 J11T-16 DN25 | 只 | 1.01 | 39.609 | 0 | 0 | 计价 | 按实计算
PT13-174 | 材料 | 乙供 | C11070603 | 坐式大便器 | 套 | 1.01 | 484.979 | 0 | 0 | 计价 | 按实计算
PT13-174 | 材料 | 乙供 | C15010101 | 镀锌弯头 DN20以下 | 个 | 1.01 | 1.482 | 0 | 0 | 计价 | 按实计算
PT13-174 | 材料 | 乙供 | C15010502 | 镀锌活接头 DN25 | 个 | 1.01 | 5.07 | 0 | 0 | 计价 | 按实计算
PT13-174 | 材料 | 乙供 | C19090701 | 玻璃胶 | kg | 0.5 | 10.11 | 0 | 0 | 计价 | 按实计算
PT13-174 | 材料 | 乙供 | C99010102 | 其他材料费 | 元 | 10.8859 | 1 | 0 | 0 | 计价 | 按实计算
PT13-175 | 人工 | 乙供 | 9101106 | 普通工 | 工日 | 0.1012 | 80 | 0 | 0 | 计价 | 按实计算
PT13-175 | 人工 | 乙供 | 9101107 | 建筑技术工 | 工日 | 0.1518 | 111 | 0 | 0 | 计价 | 按实计算
PT13-175 | 材料 | 乙供 | C02040202 | 镀锌钢管 DN25 | kg | 16.7549 | 5.707 | 0 | 0 | 计价 | 按实计算
PT13-175 | 材料 | 乙供 | C03030204 | 铸铁托架(洗脸盆用) | 付 | 1 | 7.989 | 0 | 0 | 计价 | 按实计算
PT13-175 | 材料 | 乙供 | C05020203 | 截止阀 J11T-16 DN25 | 只 | 1.01 | 39.609 | 0 | 0 | 计价 | 按实计算
PT13-175 | 材料 | 乙供 | C07040101 | 水箱 | kg | 32.5 | 5.6 | 0 | 0 | 计价 | 按实计算
PT13-175 | 材料 | 乙供 | C15010101 | 镀锌弯头 DN20以下 | 个 | 1.01 | 1.482 | 0 | 0 | 计价 | 按实计算
PT13-175 | 材料 | 乙供 | C15010102 | 镀锌弯头 DN25 | 个 | 1.01 | 3.13 | 0 | 0 | 计价 | 按实计算
PT13-175 | 材料 | 乙供 | C15010502 | 镀锌活接头 DN25 | 个 | 1.01 | 5.07 | 0 | 0 | 计价 | 按实计算
PT13-175 | 材料 | 乙供 | C19090701 | 玻璃胶 | kg | 0.071 | 10.11 | 0 | 0 | 计价 | 按实计算
PT13-175 | 材料 | 乙供 | C99010102 | 其他材料费 | 元 | 6.7222 | 1 | 0 | 0 | 计价 | 按实计算
PT13-176 | 人工 | 乙供 | 9101106 | 普通工 | 工日 | 0.072 | 80 | 0 | 0 | 计价 | 按实计算
PT13-176 | 人工 | 乙供 | 9101107 | 建筑技术工 | 工日 | 0.1081 | 111 | 0 | 0 | 计价 | 按实计算
PT13-176 | 材料 | 乙供 | C02040201 | 镀锌钢管 DN20以下 | kg | 0.197 | 5.707 | 0 | 0 | 计价 | 按实计算
PT13-176 | 材料 | 乙供 | C05110401 | 喷水鸭嘴 DN15 | 只 | 1.01 | 10.52 | 0 | 0 | 计价 | 按实计算
PT13-176 | 材料 | 乙供 | C11070701 | 小便器全套 | 套 | 1.01 | 224.285 | 0 | 0 | 计价 | 按实计算
PT13-176 | 材料 | 乙供 | C11070702 | 小便器角型阀 DN15 | 个 | 1.01 | 21.328 | 0 | 0 | 计价 | 按实计算
PT13-176 | 材料 | 乙供 | C11070913 | 铸铁存水弯 DN32 | 个 | 1.005 | 7.433 | 0 | 0 | 计价 | 按实计算
PT13-176 | 材料 | 乙供 | C15010301 | 镀锌管接头 DN20 | 个 | 1.01 | 1.796 | 0 | 0 | 计价 | 按实计算
PT13-176 | 材料 | 乙供 | C99010102 | 其他材料费 | 元 | 5.3821 | 1 | 0 | 0 | 计价 | 按实计算
PT13-177 | 人工 | 乙供 | 9101106 | 普通工 | 工日 | 0.0862 | 80 | 0 | 0 | 计价 | 按实计算
PT13-177 | 人工 | 乙供 | 9101107 | 建筑技术工 | 工日 | 0.1292 | 111 | 0 | 0 | 计价 | 按实计算
PT13-177 | 材料 | 乙供 | C02040201 | 镀锌钢管 DN20以下 | kg | 0.197 | 5.707 | 0 | 0 | 计价 | 按实计算
PT13-177 | 材料 | 乙供 | C03010002 | 承插铸铁排水管 DN50 | m | 0.3 | 42.412 | 0 | 0 | 计价 | 按实计算
PT13-177 | 材料 | 乙供 | C05021101 | 角式长柄截止阀 DN15 | 只 | 1.01 | 19.156 | 0 | 0 | 计价 | 按实计算
PT13-177 | 材料 | 乙供 | C05110401 | 喷水鸭嘴 DN15 | 只 | 1.01 | 10.52 | 0 | 0 | 计价 | 按实计算
PT13-177 | 材料 | 乙供 | C11070311 | 铝合金排水栓(带链堵) DN50 | 套 | 1.01 | 7.971 | 0 | 0 | 计价 | 按实计算
PT13-177 | 材料 | 乙供 | C11070701 | 小便器全套 | 套 | 1.01 | 224.285 | 0 | 0 | 计价 | 按实计算
PT13-177 | 材料 | 乙供 | C11070914 | 铜存水弯 DN50 | 个 | 1.005 | 18.43 | 0 | 0 | 计价 | 按实计算
PT13-177 | 材料 | 乙供 | C15010301 | 镀锌管接头 DN20 | 个 | 1.01 | 1.796 | 0 | 0 | 计价 | 按实计算
PT13-177 | 材料 | 乙供 | C99010102 | 其他材料费 | 元 | 5.9747 | 1 | 0 | 0 | 计价 | 按实计算
PT13-178 | 人工 | 乙供 | 9101106 | 普通工 | 工日 | 0.0056 | 80 | 0 | 0 | 计价 | 按实计算
PT13-178 | 人工 | 乙供 | 9101107 | 建筑技术工 | 工日 | 0.0083 | 111 | 0 | 0 | 计价 | 按实计算
PT13-178 | 材料 | 乙供 | C05110301 | 铜水嘴 DN15 | 只 | 1.01 | 16.625 | 0 | 0 | 计价 | 按实计算
PT13-178 | 材料 | 乙供 | C99010102 | 其他材料费 | 元 | 0.3358 | 1 | 0 | 0 | 计价 | 按实计算
PT13-179 | 人工 | 乙供 | 9101106 | 普通工 | 工日 | 0.0061 | 80 | 0 | 0 | 计价 | 按实计算
PT13-179 | 人工 | 乙供 | 9101107 | 建筑技术工 | 工日 | 0.009 | 111 | 0 | 0 | 计价 | 按实计算
PT13-179 | 材料 | 乙供 | C05110302 | 铜水嘴 DN20 | 只 | 1.01 | 20.57 | 0 | 0 | 计价 | 按实计算
PT13-179 | 材料 | 乙供 | C99010102 | 其他材料费 | 元 | 0.4155 | 1 | 0 | 0 | 计价 | 按实计算
PT13-180 | 人工 | 乙供 | 9101106 | 普通工 | 工日 | 0.0078 | 80 | 0 | 0 | 计价 | 按实计算
PT13-180 | 人工 | 乙供 | 9101107 | 建筑技术工 | 工日 | 0.0117 | 111 | 0 | 0 | 计价 | 按实计算
PT13-180 | 材料 | 乙供 | C05110303 | 铜水嘴 DN25 | 只 | 1.01 | 26.55 | 0 | 0 | 计价 | 按实计算
PT13-180 | 材料 | 乙供 | C99010102 | 其他材料费 | 元 | 0.5363 | 1 | 0 | 0 | 计价 | 按实计算
PT13-181 | 人工 | 乙供 | 9101106 | 普通工 | 工日 | 0.006 | 80 | 0 | 0 | 计价 | 按实计算
PT13-181 | 人工 | 乙供 | 9101107 | 建筑技术工 | 工日 | 0.009 | 111 | 0 | 0 | 计价 | 按实计算
PT13-181 | 材料 | 乙供 | C07040901 | 感应水龙头 DN15 | 只 | 1.01 | 112.09 | 0 | 0 | 计价 | 按实计算
PT13-181 | 材料 | 乙供 | C99010102 | 其他材料费 | 元 | 2.2642 | 1 | 0 | 0 | 计价 | 按实计算
PT13-182 | 人工 | 乙供 | 9101106 | 普通工 | 工日 | 0.0064 | 80 | 0 | 0 | 计价 | 按实计算
PT13-182 | 人工 | 乙供 | 9101107 | 建筑技术工 | 工日 | 0.0096 | 111 | 0 | 0 | 计价 | 按实计算
PT13-182 | 材料 | 乙供 | C07040902 | 感应水龙头 DN20 | 只 | 1.01 | 149.454 | 0 | 0 | 计价 | 按实计算
PT13-182 | 材料 | 乙供 | C99010102 | 其他材料费 | 元 | 3.019 | 1 | 0 | 0 | 计价 | 按实计算
PT13-183 | 人工 | 乙供 | 9101106 | 普通工 | 工日 | 0.0076 | 80 | 0 | 0 | 计价 | 按实计算
PT13-183 | 人工 | 乙供 | 9101107 | 建筑技术工 | 工日 | 0.0114 | 111 | 0 | 0 | 计价 | 按实计算
PT13-183 | 材料 | 乙供 | C07040903 | 感应水龙头 DN25 | 只 | 1.01 | 169.365 | 0 | 0 | 计价 | 按实计算
PT13-183 | 材料 | 乙供 | C99010102 | 其他材料费 | 元 | 3.4212 | 1 | 0 | 0 | 计价 | 按实计算
PT13-184 | 人工 | 乙供 | 9101106 | 普通工 | 工日 | 0.0342 | 80 | 0 | 0 | 计价 | 按实计算
PT13-184 | 人工 | 乙供 | 9101107 | 建筑技术工 | 工日 | 0.0514 | 111 | 0 | 0 | 计价 | 按实计算
PT13-184 | 材料 | 乙供 | C11070925 | 不锈钢地漏 DN50 | 个 | 1 | 25.076 | 0 | 0 | 计价 | 按实计算
PT13-184 | 材料 | 乙供 | C99010102 | 其他材料费 | 元 | 0.5015 | 1 | 0 | 0 | 计价 | 按实计算
PT13-185 | 人工 | 乙供 | 9101106 | 普通工 | 工日 | 0.0799 | 80 | 0 | 0 | 计价 | 按实计算
PT13-185 | 人工 | 乙供 | 9101107 | 建筑技术工 | 工日 | 0.1198 | 111 | 0 | 0 | 计价 | 按实计算
PT13-185 | 材料 | 乙供 | C11070926 | 不锈钢地漏 DN80 | 个 | 1 | 31.848 | 0 | 0 | 计价 | 按实计算
PT13-185 | 材料 | 乙供 | C99010102 | 其他材料费 | 元 | 0.637 | 1 | 0 | 0 | 计价 | 按实计算
PT13-186 | 人工 | 乙供 | 9101106 | 普通工 | 工日 | 0.0799 | 80 | 0 | 0 | 计价 | 按实计算
PT13-186 | 人工 | 乙供 | 9101107 | 建筑技术工 | 工日 | 0.1198 | 111 | 0 | 0 | 计价 | 按实计算
PT13-186 | 材料 | 乙供 | C11070927 | 不锈钢地漏 DN100 | 个 | 1 | 46.717 | 0 | 0 | 计价 | 按实计算
PT13-186 | 材料 | 乙供 | C99010102 | 其他材料费 | 元 | 0.9343 | 1 | 0 | 0 | 计价 | 按实计算
PT13-187 | 人工 | 乙供 | 9101106 | 普通工 | 工日 | 0.0256 | 80 | 0 | 0 | 计价 | 按实计算
PT13-187 | 人工 | 乙供 | 9101107 | 建筑技术工 | 工日 | 0.0383 | 111 | 0 | 0 | 计价 | 按实计算
PT13-187 | 材料 | 乙供 | C11070921 | 塑料地漏 DN50 | 个 | 1 | 6.959 | 0 | 0 | 计价 | 按实计算
PT13-187 | 材料 | 乙供 | C99010102 | 其他材料费 | 元 | 0.1392 | 1 | 0 | 0 | 计价 | 按实计算
PT13-188 | 人工 | 乙供 | 9101106 | 普通工 | 工日 | 0.0594 | 80 | 0 | 0 | 计价 | 按实计算
PT13-188 | 人工 | 乙供 | 9101107 | 建筑技术工 | 工日 | 0.0892 | 111 | 0 | 0 | 计价 | 按实计算
PT13-188 | 材料 | 乙供 | C11070922 | 塑料地漏 DN80 | 个 | 1 | 13.519 | 0 | 0 | 计价 | 按实计算
PT13-188 | 材料 | 乙供 | C99010102 | 其他材料费 | 元 | 0.2704 | 1 | 0 | 0 | 计价 | 按实计算
PT13-189 | 人工 | 乙供 | 9101106 | 普通工 | 工日 | 0.0594 | 80 | 0 | 0 | 计价 | 按实计算
PT13-189 | 人工 | 乙供 | 9101107 | 建筑技术工 | 工日 | 0.0892 | 111 | 0 | 0 | 计价 | 按实计算
PT13-189 | 材料 | 乙供 | C11070923 | 塑料地漏 DN100 | 个 | 1 | 24.676 | 0 | 0 | 计价 | 按实计算
PT13-189 | 材料 | 乙供 | C99010102 | 其他材料费 | 元 | 0.4935 | 1 | 0 | 0 | 计价 | 按实计算
PT13-190 | 人工 | 乙供 | 9101106 | 普通工 | 工日 | 0.015 | 80 | 0 | 0 | 计价 | 按实计算
PT13-190 | 人工 | 乙供 | 9101107 | 建筑技术工 | 工日 | 0.0225 | 111 | 0 | 0 | 计价 | 按实计算
PT13-190 | 材料 | 乙供 | C11070932 | 不锈钢扫除孔 DN50 | 个 | 1.01 | 13.995 | 0 | 0 | 计价 | 按实计算
PT13-190 | 材料 | 乙供 | C99010102 | 其他材料费 | 元 | 0.2827 | 1 | 0 | 0 | 计价 | 按实计算
PT13-191 | 人工 | 乙供 | 9101106 | 普通工 | 工日 | 0.019 | 80 | 0 | 0 | 计价 | 按实计算
PT13-191 | 人工 | 乙供 | 9101107 | 建筑技术工 | 工日 | 0.0284 | 111 | 0 | 0 | 计价 | 按实计算
PT13-191 | 材料 | 乙供 | C11070933 | 不锈钢扫除孔 DN80 | 个 | 1.01 | 20.176 | 0 | 0 | 计价 | 按实计算
PT13-191 | 材料 | 乙供 | C99010102 | 其他材料费 | 元 | 0.4076 | 1 | 0 | 0 | 计价 | 按实计算
PT13-192 | 人工 | 乙供 | 9101106 | 普通工 | 工日 | 0.0193 | 80 | 0 | 0 | 计价 | 按实计算
PT13-192 | 人工 | 乙供 | 9101107 | 建筑技术工 | 工日 | 0.029 | 111 | 0 | 0 | 计价 | 按实计算
PT13-192 | 材料 | 乙供 | C11070934 | 不锈钢扫除孔 DN100 | 个 | 1.01 | 29.273 | 0 | 0 | 计价 | 按实计算
PT13-192 | 材料 | 乙供 | C99010102 | 其他材料费 | 元 | 0.5913 | 1 | 0 | 0 | 计价 | 按实计算
PT13-193 | 人工 | 乙供 | 9101106 | 普通工 | 工日 | 0.012 | 80 | 0 | 0 | 计价 | 按实计算
PT13-193 | 人工 | 乙供 | 9101107 | 建筑技术工 | 工日 | 0.0179 | 111 | 0 | 0 | 计价 | 按实计算
PT13-193 | 材料 | 乙供 | C11070936 | 塑料扫除孔 DN50 | 个 | 1.01 | 3.171 | 0 | 0 | 计价 | 按实计算
PT13-193 | 材料 | 乙供 | C99010102 | 其他材料费 | 元 | 0.0641 | 1 | 0 | 0 | 计价 | 按实计算
PT13-194 | 人工 | 乙供 | 9101106 | 普通工 | 工日 | 0.0152 | 80 | 0 | 0 | 计价 | 按实计算
PT13-194 | 人工 | 乙供 | 9101107 | 建筑技术工 | 工日 | 0.0228 | 111 | 0 | 0 | 计价 | 按实计算
PT13-194 | 材料 | 乙供 | C11070937 | 塑料扫除孔 DN80 | 个 | 1.01 | 5.156 | 0 | 0 | 计价 | 按实计算
PT13-194 | 材料 | 乙供 | C99010102 | 其他材料费 | 元 | 0.1042 | 1 | 0 | 0 | 计价 | 按实计算
PT13-195 | 人工 | 乙供 | 9101106 | 普通工 | 工日 | 0.0155 | 80 | 0 | 0 | 计价 | 按实计算
PT13-195 | 人工 | 乙供 | 9101107 | 建筑技术工 | 工日 | 0.0232 | 111 | 0 | 0 | 计价 | 按实计算
PT13-195 | 材料 | 乙供 | C11070938 | 塑料扫除孔 DN100 | 个 | 1.01 | 7.62 | 0 | 0 | 计价 | 按实计算
PT13-195 | 材料 | 乙供 | C99010102 | 其他材料费 | 元 | 0.1539 | 1 | 0 | 0 | 计价 | 按实计算
PT13-196 | 人工 | 乙供 | 9101106 | 普通工 | 工日 | 0.2356 | 80 | 0 | 0 | 计价 | 按实计算
PT13-196 | 人工 | 乙供 | 9101107 | 建筑技术工 | 工日 | 0.3534 | 111 | 0 | 0 | 计价 | 按实计算
PT13-196 | 材料 | 乙供 | C13010315 | 精制六角带帽螺栓 M(18~22)×100以下 | 套 | 4 | 1.991 | 0 | 0 | 计价 | 按实计算
PT13-196 | 材料 | 乙供 | C16110502 | 镀锌抱箍U形 | 套 | 2 | 12.49 | 0 | 0 | 计价 | 按实计算
PT13-196 | 材料 | 乙供 | C18030601 | 乙丙橡胶带 0.5×20×5000 | 卷 | 1.2 | 1.71 | 0 | 0 | 计价 | 按实计算
PT13-196 | 材料 | 乙供 | C99010102 | 其他材料费 | 元 | 0.6999 | 1 | 0 | 0 | 计价 | 按实计算
PT13-197 | 人工 | 乙供 | 9101106 | 普通工 | 工日 | 0.1892 | 80 | 0 | 0 | 计价 | 按实计算
PT13-197 | 人工 | 乙供 | 9101107 | 建筑技术工 | 工日 | 0.2838 | 111 | 0 | 0 | 计价 | 按实计算
PT13-197 | 材料 | 乙供 | C15010300 | 镀锌管接头 DN15 | 个 | 2 | 1.286 | 0 | 0 | 计价 | 按实计算
PT13-197 | 材料 | 乙供 | C16110502 | 镀锌抱箍U形 | 套 | 2 | 12.49 | 0 | 0 | 计价 | 按实计算
PT13-197 | 材料 | 乙供 | C18030601 | 乙丙橡胶带 0.5×20×5000 | 卷 | 0.4 | 1.71 | 0 | 0 | 计价 | 按实计算
PT13-197 | 材料 | 乙供 | C99010102 | 其他材料费 | 元 | 0.5647 | 1 | 0 | 0 | 计价 | 按实计算
PT13-198 | 人工 | 乙供 | 9101106 | 普通工 | 工日 | 0.6583 | 80 | 0 | 0 | 计价 | 按实计算
PT13-198 | 人工 | 乙供 | 9101107 | 建筑技术工 | 工日 | 0.9875 | 111 | 0 | 0 | 计价 | 按实计算
PT13-198 | 材料 | 乙供 | C01020303 | 等边角钢 边长63以下 | kg | 35.12 | 4.805 | 0 | 0 | 计价 | 按实计算
PT13-198 | 材料 | 乙供 | C13010315 | 精制六角带帽螺栓 M(18~22)×100以下 | 套 | 4.12 | 1.991 | 0 | 0 | 计价 | 按实计算
PT13-198 | 材料 | 乙供 | C18030601 | 乙丙橡胶带 0.5×20×5000 | 卷 | 0.16 | 1.71 | 0 | 0 | 计价 | 按实计算
PT13-198 | 机械 | 乙供 | J04-01-001 | 载重汽车 4t | 台班 | 0.036 | 443.248 | 0 | 0 | 计价 | 按实计算
PT13-198 | 机械 | 乙供 | J10-01-002 | 交流弧焊机 容量 30kVA | 台班 | 0.108 | 90.999 | 0 | 0 | 计价 | 按实计算
PT13-198 | 机械 | 乙供 | J10-01-040 | 逆变多功能焊机 D7-500 | 台班 | 0.585 | 155.586 | 0 | 0 | 计价 | 按实计算
PT13-198 | 材料 | 乙供 | C99010102 | 其他材料费 | 元 | 3.5446 | 1 | 0 | 0 | 计价 | 按实计算
PT13-199 | 人工 | 乙供 | 9101106 | 普通工 | 工日 | 0.0998 | 80 | 0 | 0 | 计价 | 按实计算
PT13-199 | 人工 | 乙供 | 9101107 | 建筑技术工 | 工日 | 0.1497 | 111 | 0 | 0 | 计价 | 按实计算
PT13-199 | 材料 | 乙供 | C13010315 | 精制六角带帽螺栓 M(18~22)×100以下 | 套 | 5 | 1.991 | 0 | 0 | 计价 | 按实计算
PT13-199 | 材料 | 乙供 | C99010102 | 其他材料费 | 元 | 0.1991 | 1 | 0 | 0 | 计价 | 按实计算
PT13-200 | 人工 | 乙供 | 9101106 | 普通工 | 工日 | 0.1116 | 80 | 0 | 0 | 计价 | 按实计算
PT13-200 | 人工 | 乙供 | 9101107 | 建筑技术工 | 工日 | 0.1674 | 111 | 0 | 0 | 计价 | 按实计算
PT13-200 | 材料 | 乙供 | C18030601 | 乙丙橡胶带 0.5×20×5000 | 卷 | 0.2 | 1.71 | 0 | 0 | 计价 | 按实计算
PT13-200 | 机械 | 乙供 | J10-01-040 | 逆变多功能焊机 D7-500 | 台班 | 0.23 | 155.586 | 0 | 0 | 计价 | 按实计算
PT13-200 | 材料 | 乙供 | C99010102 | 其他材料费 | 元 | 0.0068 | 1 | 0 | 0 | 计价 | 按实计算
PT14-1 | 人工 | 乙供 | 9101106 | 普通工 | 工日 | 0.0305 | 80 | 0 | 0 | 计价 | 按实计算
PT14-1 | 人工 | 乙供 | 9101107 | 建筑技术工 | 工日 | 0.0305 | 111 | 0 | 0 | 计价 | 按实计算
PT14-1 | 材料 | 乙供 | C01020712 | 圆钢 φ10以下 | kg | 0.0068 | 4.674 | 0 | 0 | 计价 | 按实计算
PT14-1 | 材料 | 乙供 | C02010103 | 无缝钢管10~20号 φ28以下 | kg | 1.293 | 5.642 | 0 | 0 | 计价 | 按实计算
PT14-1 | 材料 | 乙供 | C06090101 | 钢管卡子 DN15 | 个 | 1.442 | 0.687 | 0 | 0 | 计价 | 按实计算
PT14-1 | 材料 | 乙供 | C15010300 | 镀锌管接头 DN15 | 个 | 0.165 | 1.286 | 0 | 0 | 计价 | 按实计算
PT14-1 | 机械 | 乙供 | J10-01-001 | 交流弧焊机 容量 21kVA | 台班 | 0.0041 | 67.792 | 0 | 0 | 计价 | 按实计算
PT14-1 | 材料 | 乙供 | C99010102 | 其他材料费 | 元 | 0.1706 | 1 | 0 | 0 | 计价 | 按实计算
PT14-2 | 人工 | 乙供 | 9101106 | 普通工 | 工日 | 0.0337 | 80 | 0 | 0 | 计价 | 按实计算
PT14-2 | 人工 | 乙供 | 9101107 | 建筑技术工 | 工日 | 0.0337 | 111 | 0 | 0 | 计价 | 按实计算
PT14-2 | 材料 | 乙供 | C01020712 | 圆钢 φ10以下 | kg | 0.007 | 4.674 | 0 | 0 | 计价 | 按实计算
PT14-2 | 材料 | 乙供 | C02010103 | 无缝钢管10~20号 φ28以下 | kg | 1.679 | 5.642 | 0 | 0 | 计价 | 按实计算
PT14-2 | 材料 | 乙供 | C06090102 | 钢管卡子 DN20 | 个 | 1.236 | 0.828 | 0 | 0 | 计价 | 按实计算
PT14-2 | 材料 | 乙供 | C15010301 | 镀锌管接头 DN20 | 个 | 0.165 | 1.796 | 0 | 0 | 计价 | 按实计算
PT14-2 | 机械 | 乙供 | J10-01-001 | 交流弧焊机 容量 21kVA | 台班 | 0.004 | 67.792 | 0 | 0 | 计价 | 按实计算
PT14-2 | 材料 | 乙供 | C99010102 | 其他材料费 | 元 | 0.2165 | 1 | 0 | 0 | 计价 | 按实计算
PT14-3 | 人工 | 乙供 | 9101106 | 普通工 | 工日 | 0.0388 | 80 | 0 | 0 | 计价 | 按实计算
PT14-3 | 人工 | 乙供 | 9101107 | 建筑技术工 | 工日 | 0.0388 | 111 | 0 | 0 | 计价 | 按实计算
PT14-3 | 材料 | 乙供 | C01020712 | 圆钢 φ10以下 | kg | 0.009 | 4.674 | 0 | 0 | 计价 | 按实计算
PT14-3 | 材料 | 乙供 | C02010103 | 无缝钢管10~20号 φ28以下 | kg | 2.493 | 5.642 | 0 | 0 | 计价 | 按实计算
PT14-3 | 材料 | 乙供 | C06090103 | 钢管卡子 DN25 | 个 | 0.855 | 0.88 | 0 | 0 | 计价 | 按实计算
PT14-3 | 材料 | 乙供 | C15010302 | 镀锌管接头 DN25 | 个 | 0.165 | 2.64 | 0 | 0 | 计价 | 按实计算
PT14-3 | 机械 | 乙供 | J08-01-116 | 钢材电动煨弯机 弯曲直径 φ500以内 | 台班 | 0.001 | 61.905 | 0 | 0 | 计价 | 按实计算
PT14-3 | 机械 | 乙供 | J10-01-001 | 交流弧焊机 容量 21kVA | 台班 | 0.005 | 67.792 | 0 | 0 | 计价 | 按实计算
PT14-3 | 材料 | 乙供 | C99010102 | 其他材料费 | 元 | 0.3059 | 1 | 0 | 0 | 计价 | 按实计算
PT14-4 | 人工 | 乙供 | 9101106 | 普通工 | 工日 | 0.0413 | 80 | 0 | 0 | 计价 | 按实计算
PT14-4 | 人工 | 乙供 | 9101107 | 建筑技术工 | 工日 | 0.0413 | 111 | 0 | 0 | 计价 | 按实计算
PT14-4 | 材料 | 乙供 | C01020712 | 圆钢 φ10以下 | kg | 0.009 | 4.674 | 0 | 0 | 计价 | 按实计算
PT14-4 | 材料 | 乙供 | C02010103 | 无缝钢管10~20号 φ28以下 | kg | 3.224 | 5.642 | 0 | 0 | 计价 | 按实计算
PT14-4 | 材料 | 乙供 | C06090104 | 钢管卡子 DN32 | 个 | 0.855 | 1.09 | 0 | 0 | 计价 | 按实计算
PT14-4 | 材料 | 乙供 | C15010303 | 镀锌管接头 DN32 | 个 | 0.165 | 3.72 | 0 | 0 | 计价 | 按实计算
PT14-4 | 机械 | 乙供 | J08-01-116 | 钢材电动煨弯机 弯曲直径 φ500以内 | 台班 | 0.001 | 61.905 | 0 | 0 | 计价 | 按实计算
PT14-4 | 机械 | 乙供 | J10-01-001 | 交流弧焊机 容量 21kVA | 台班 | 0.005 | 67.792 | 0 | 0 | 计价 | 按实计算
PT14-4 | 材料 | 乙供 | C99010102 | 其他材料费 | 元 | 0.3956 | 1 | 0 | 0 | 计价 | 按实计算
PT14-5 | 人工 | 乙供 | 9101106 | 普通工 | 工日 | 0.0504 | 80 | 0 | 0 | 计价 | 按实计算
PT14-5 | 人工 | 乙供 | 9101107 | 建筑技术工 | 工日 | 0.0504 | 111 | 0 | 0 | 计价 | 按实计算
PT14-5 | 材料 | 乙供 | C01020712 | 圆钢 φ10以下 | kg | 0.028 | 4.674 | 0 | 0 | 计价 | 按实计算
PT14-5 | 材料 | 乙供 | C02010103 | 无缝钢管10~20号 φ28以下 | kg | 3.955 | 5.642 | 0 | 0 | 计价 | 按实计算
PT14-5 | 材料 | 乙供 | C06090105 | 钢管卡子 DN40 | 个 | 0.68 | 1.191 | 0 | 0 | 计价 | 按实计算
PT14-5 | 材料 | 乙供 | C15010304 | 镀锌管接头 DN40 | 个 | 0.165 | 4.5 | 0 | 0 | 计价 | 按实计算
PT14-5 | 机械 | 乙供 | J08-01-116 | 钢材电动煨弯机 弯曲直径 φ500以内 | 台班 | 0.001 | 61.905 | 0 | 0 | 计价 | 按实计算
PT14-5 | 机械 | 乙供 | J10-01-001 | 交流弧焊机 容量 21kVA | 台班 | 0.006 | 67.792 | 0 | 0 | 计价 | 按实计算
PT14-5 | 材料 | 乙供 | C99010102 | 其他材料费 | 元 | 0.4799 | 1 | 0 | 0 | 计价 | 按实计算
PT14-6 | 人工 | 乙供 | 9101106 | 普通工 | 工日 | 0.0536 | 80 | 0 | 0 | 计价 | 按实计算
PT14-6 | 人工 | 乙供 | 9101107 | 建筑技术工 | 工日 | 0.0536 | 111 | 0 | 0 | 计价 | 按实计算
PT14-6 | 材料 | 乙供 | C01020712 | 圆钢 φ10以下 | kg | 0.028 | 4.674 | 0 | 0 | 计价 | 按实计算
PT14-6 | 材料 | 乙供 | C02010103 | 无缝钢管10~20号 φ28以下 | kg | 5.026 | 5.642 | 0 | 0 | 计价 | 按实计算
PT14-6 | 材料 | 乙供 | C06090106 | 钢管卡子 DN50 | 个 | 0.68 | 1.34 | 0 | 0 | 计价 | 按实计算
PT14-6 | 材料 | 乙供 | C15010305 | 镀锌管接头 DN50 | 个 | 0.165 | 6.018 | 0 | 0 | 计价 | 按实计算
PT14-6 | 机械 | 乙供 | J08-01-116 | 钢材电动煨弯机 弯曲直径 φ500以内 | 台班 | 0.001 | 61.905 | 0 | 0 | 计价 | 按实计算
PT14-6 | 机械 | 乙供 | J10-01-001 | 交流弧焊机 容量 21kVA | 台班 | 0.006 | 67.792 | 0 | 0 | 计价 | 按实计算
PT14-6 | 材料 | 乙供 | C99010102 | 其他材料费 | 元 | 0.6078 | 1 | 0 | 0 | 计价 | 按实计算
PT14-7 | 人工 | 乙供 | 9101106 | 普通工 | 工日 | 0.08 | 80 | 0 | 0 | 计价 | 按实计算
PT14-7 | 人工 | 乙供 | 9101107 | 建筑技术工 | 工日 | 0.08 | 111 | 0 | 0 | 计价 | 按实计算
PT14-7 | 材料 | 乙供 | C01020712 | 圆钢 φ10以下 | kg | 0.043 | 4.674 | 0 | 0 | 计价 | 按实计算
PT14-7 | 材料 | 乙供 | C02010103 | 无缝钢管10~20号 φ28以下 | kg | 6.839 | 5.642 | 0 | 0 | 计价 | 按实计算
PT14-7 | 材料 | 乙供 | C06090107 | 钢管卡子 DN70 | 个 | 0.515 | 1.572 | 0 | 0 | 计价 | 按实计算
PT14-7 | 材料 | 乙供 | C15010306 | 镀锌管接头 DN65 | 个 | 0.155 | 7.814 | 0 | 0 | 计价 | 按实计算
PT14-7 | 机械 | 乙供 | J08-01-116 | 钢材电动煨弯机 弯曲直径 φ500以内 | 台班 | 0.003 | 61.905 | 0 | 0 | 计价 | 按实计算
PT14-7 | 机械 | 乙供 | J10-01-001 | 交流弧焊机 容量 21kVA | 台班 | 0.007 | 67.792 | 0 | 0 | 计价 | 按实计算
PT14-7 | 材料 | 乙供 | C99010102 | 其他材料费 | 元 | 0.8161 | 1 | 0 | 0 | 计价 | 按实计算
PT14-8 | 人工 | 乙供 | 9101106 | 普通工 | 工日 | 0.1119 | 80 | 0 | 0 | 计价 | 按实计算
PT14-8 | 人工 | 乙供 | 9101107 | 建筑技术工 | 工日 | 0.1119 | 111 | 0 | 0 | 计价 | 按实计算
PT14-8 | 材料 | 乙供 | C01020712 | 圆钢 φ10以下 | kg | 0.043 | 4.674 | 0 | 0 | 计价 | 按实计算
PT14-8 | 材料 | 乙供 | C02010103 | 无缝钢管10~20号 φ28以下 | kg | 8.59 | 5.642 | 0 | 0 | 计价 | 按实计算
PT14-8 | 材料 | 乙供 | C06090108 | 钢管卡子 DN80 | 个 | 0.515 | 1.895 | 0 | 0 | 计价 | 按实计算
PT14-8 | 材料 | 乙供 | C15010307 | 镀锌管接头 DN80 | 个 | 0.155 | 11.014 | 0 | 0 | 计价 | 按实计算
PT14-8 | 机械 | 乙供 | J08-01-116 | 钢材电动煨弯机 弯曲直径 φ500以内 | 台班 | 0.003 | 61.905 | 0 | 0 | 计价 | 按实计算
PT14-8 | 机械 | 乙供 | J10-01-001 | 交流弧焊机 容量 21kVA | 台班 | 0.007 | 67.792 | 0 | 0 | 计价 | 按实计算
PT14-8 | 材料 | 乙供 | C99010102 | 其他材料费 | 元 | 1.027 | 1 | 0 | 0 | 计价 | 按实计算
PT14-9 | 人工 | 乙供 | 9101106 | 普通工 | 工日 | 0.0183 | 80 | 0 | 0 | 计价 | 按实计算
PT14-9 | 人工 | 乙供 | 9101107 | 建筑技术工 | 工日 | 0.0183 | 111 | 0 | 0 | 计价 | 按实计算
PT14-9 | 材料 | 乙供 | C02010103 | 无缝钢管10~20号 φ28以下 | kg | 1.326 | 5.642 | 0 | 0 | 计价 | 按实计算
PT14-9 | 材料 | 乙供 | C15010300 | 镀锌管接头 DN15 | 个 | 0.165 | 1.286 | 0 | 0 | 计价 | 按实计算
PT14-9 | 机械 | 乙供 | J10-01-001 | 交流弧焊机 容量 21kVA | 台班 | 0.0041 | 67.792 | 0 | 0 | 计价 | 按实计算
PT14-9 | 材料 | 乙供 | C99010102 | 其他材料费 | 元 | 0.1539 | 1 | 0 | 0 | 计价 | 按实计算
PT14-10 | 人工 | 乙供 | 9101106 | 普通工 | 工日 | 0.0192 | 80 | 0 | 0 | 计价 | 按实计算
PT14-10 | 人工 | 乙供 | 9101107 | 建筑技术工 | 工日 | 0.0192 | 111 | 0 | 0 | 计价 | 按实计算
PT14-10 | 材料 | 乙供 | C02010103 | 无缝钢管10~20号 φ28以下 | kg | 1.679 | 5.642 | 0 | 0 | 计价 | 按实计算
PT14-10 | 材料 | 乙供 | C15010301 | 镀锌管接头 DN20 | 个 | 0.165 | 1.796 | 0 | 0 | 计价 | 按实计算
PT14-10 | 机械 | 乙供 | J10-01-001 | 交流弧焊机 容量 21kVA | 台班 | 0.004 | 67.792 | 0 | 0 | 计价 | 按实计算
PT14-10 | 材料 | 乙供 | C99010102 | 其他材料费 | 元 | 0.1954 | 1 | 0 | 0 | 计价 | 按实计算
PT14-11 | 人工 | 乙供 | 9101106 | 普通工 | 工日 | 0.0233 | 80 | 0 | 0 | 计价 | 按实计算
PT14-11 | 人工 | 乙供 | 9101107 | 建筑技术工 | 工日 | 0.0233 | 111 | 0 | 0 | 计价 | 按实计算
PT14-11 | 材料 | 乙供 | C02010103 | 无缝钢管10~20号 φ28以下 | kg | 2.493 | 5.642 | 0 | 0 | 计价 | 按实计算
PT14-11 | 材料 | 乙供 | C15010302 | 镀锌管接头 DN25 | 个 | 0.165 | 2.64 | 0 | 0 | 计价 | 按实计算
PT14-11 | 机械 | 乙供 | J08-01-116 | 钢材电动煨弯机 弯曲直径 φ500以内 | 台班 | 0.001 | 61.905 | 0 | 0 | 计价 | 按实计算
PT14-11 | 机械 | 乙供 | J10-01-001 | 交流弧焊机 容量 21kVA | 台班 | 0.005 | 67.792 | 0 | 0 | 计价 | 按实计算
PT14-11 | 材料 | 乙供 | C99010102 | 其他材料费 | 元 | 0.29 | 1 | 0 | 0 | 计价 | 按实计算
PT14-12 | 人工 | 乙供 | 9101106 | 普通工 | 工日 | 0.0249 | 80 | 0 | 0 | 计价 | 按实计算
PT14-12 | 人工 | 乙供 | 9101107 | 建筑技术工 | 工日 | 0.0249 | 111 | 0 | 0 | 计价 | 按实计算
PT14-12 | 材料 | 乙供 | C02010103 | 无缝钢管10~20号 φ28以下 | kg | 3.224 | 5.642 | 0 | 0 | 计价 | 按实计算
PT14-12 | 材料 | 乙供 | C15010303 | 镀锌管接头 DN32 | 个 | 0.165 | 3.72 | 0 | 0 | 计价 | 按实计算
PT14-12 | 机械 | 乙供 | J08-01-116 | 钢材电动煨弯机 弯曲直径 φ500以内 | 台班 | 0.001 | 61.905 | 0 | 0 | 计价 | 按实计算
PT14-12 | 机械 | 乙供 | J10-01-001 | 交流弧焊机 容量 21kVA | 台班 | 0.005 | 67.792 | 0 | 0 | 计价 | 按实计算
PT14-12 | 材料 | 乙供 | C99010102 | 其他材料费 | 元 | 0.3761 | 1 | 0 | 0 | 计价 | 按实计算
PT14-13 | 人工 | 乙供 | 9101106 | 普通工 | 工日 | 0.04 | 80 | 0 | 0 | 计价 | 按实计算
PT14-13 | 人工 | 乙供 | 9101107 | 建筑技术工 | 工日 | 0.04 | 111 | 0 | 0 | 计价 | 按实计算
PT14-13 | 材料 | 乙供 | C02010103 | 无缝钢管10~20号 φ28以下 | kg | 3.955 | 5.642 | 0 | 0 | 计价 | 按实计算
PT14-13 | 材料 | 乙供 | C15010304 | 镀锌管接头 DN40 | 个 | 0.165 | 4.5 | 0 | 0 | 计价 | 按实计算
PT14-13 | 机械 | 乙供 | J08-01-116 | 钢材电动煨弯机 弯曲直径 φ500以内 | 台班 | 0.001 | 61.905 | 0 | 0 | 计价 | 按实计算
PT14-13 | 机械 | 乙供 | J10-01-001 | 交流弧焊机 容量 21kVA | 台班 | 0.006 | 67.792 | 0 | 0 | 计价 | 按实计算
PT14-13 | 材料 | 乙供 | C99010102 | 其他材料费 | 元 | 0.4611 | 1 | 0 | 0 | 计价 | 按实计算
PT14-14 | 人工 | 乙供 | 9101106 | 普通工 | 工日 | 0.0425 | 80 | 0 | 0 | 计价 | 按实计算
PT14-14 | 人工 | 乙供 | 9101107 | 建筑技术工 | 工日 | 0.0425 | 111 | 0 | 0 | 计价 | 按实计算
PT14-14 | 材料 | 乙供 | C02010103 | 无缝钢管10~20号 φ28以下 | kg | 5.026 | 5.642 | 0 | 0 | 计价 | 按实计算
PT14-14 | 材料 | 乙供 | C15010305 | 镀锌管接头 DN50 | 个 | 0.165 | 6.018 | 0 | 0 | 计价 | 按实计算
PT14-14 | 机械 | 乙供 | J08-01-116 | 钢材电动煨弯机 弯曲直径 φ500以内 | 台班 | 0.001 | 61.905 | 0 | 0 | 计价 | 按实计算
PT14-14 | 机械 | 乙供 | J10-01-001 | 交流弧焊机 容量 21kVA | 台班 | 0.006 | 67.792 | 0 | 0 | 计价 | 按实计算
PT14-14 | 材料 | 乙供 | C99010102 | 其他材料费 | 元 | 0.587 | 1 | 0 | 0 | 计价 | 按实计算
PT14-15 | 人工 | 乙供 | 9101106 | 普通工 | 工日 | 0.0617 | 80 | 0 | 0 | 计价 | 按实计算
PT14-15 | 人工 | 乙供 | 9101107 | 建筑技术工 | 工日 | 0.0617 | 111 | 0 | 0 | 计价 | 按实计算
PT14-15 | 材料 | 乙供 | C02010103 | 无缝钢管10~20号 φ28以下 | kg | 6.839 | 5.642 | 0 | 0 | 计价 | 按实计算
PT14-15 | 材料 | 乙供 | C15010306 | 镀锌管接头 DN65 | 个 | 0.155 | 7.814 | 0 | 0 | 计价 | 按实计算
PT14-15 | 机械 | 乙供 | J08-01-116 | 钢材电动煨弯机 弯曲直径 φ500以内 | 台班 | 0.003 | 61.905 | 0 | 0 | 计价 | 按实计算
PT14-15 | 机械 | 乙供 | J10-01-001 | 交流弧焊机 容量 21kVA | 台班 | 0.007 | 67.792 | 0 | 0 | 计价 | 按实计算
PT14-15 | 材料 | 乙供 | C99010102 | 其他材料费 | 元 | 0.7959 | 1 | 0 | 0 | 计价 | 按实计算
PT14-16 | 人工 | 乙供 | 9101106 | 普通工 | 工日 | 0.092 | 80 | 0 | 0 | 计价 | 按实计算
PT14-16 | 人工 | 乙供 | 9101107 | 建筑技术工 | 工日 | 0.092 | 111 | 0 | 0 | 计价 | 按实计算
PT14-16 | 材料 | 乙供 | C02010103 | 无缝钢管10~20号 φ28以下 | kg | 8.59 | 5.642 | 0 | 0 | 计价 | 按实计算
PT14-16 | 材料 | 乙供 | C15010307 | 镀锌管接头 DN80 | 个 | 0.155 | 11.014 | 0 | 0 | 计价 | 按实计算
PT14-16 | 机械 | 乙供 | J08-01-116 | 钢材电动煨弯机 弯曲直径 φ500以内 | 台班 | 0.003 | 61.905 | 0 | 0 | 计价 | 按实计算
PT14-16 | 机械 | 乙供 | J10-01-001 | 交流弧焊机 容量 21kVA | 台班 | 0.007 | 67.792 | 0 | 0 | 计价 | 按实计算
PT14-16 | 材料 | 乙供 | C99010102 | 其他材料费 | 元 | 1.0034 | 1 | 0 | 0 | 计价 | 按实计算
PT14-17 | 人工 | 乙供 | 9101106 | 普通工 | 工日 | 0.0208 | 80 | 0 | 0 | 计价 | 按实计算
PT14-17 | 人工 | 乙供 | 9101107 | 建筑技术工 | 工日 | 0.0208 | 111 | 0 | 0 | 计价 | 按实计算
PT14-17 | 材料 | 乙供 | C02010103 | 无缝钢管10~20号 φ28以下 | kg | 1.326 | 5.642 | 0 | 0 | 计价 | 按实计算
PT14-17 | 材料 | 乙供 | C06090101 | 钢管卡子 DN15 | 个 | 1.442 | 0.687 | 0 | 0 | 计价 | 按实计算
PT14-17 | 材料 | 乙供 | C15010300 | 镀锌管接头 DN15 | 个 | 0.165 | 1.286 | 0 | 0 | 计价 | 按实计算
PT14-17 | 机械 | 乙供 | J10-01-001 | 交流弧焊机 容量 21kVA | 台班 | 0.004 | 67.792 | 0 | 0 | 计价 | 按实计算
PT14-17 | 材料 | 乙供 | C99010102 | 其他材料费 | 元 | 0.1737 | 1 | 0 | 0 | 计价 | 按实计算
PT14-18 | 人工 | 乙供 | 9101106 | 普通工 | 工日 | 0.0246 | 80 | 0 | 0 | 计价 | 按实计算
PT14-18 | 人工 | 乙供 | 9101107 | 建筑技术工 | 工日 | 0.0246 | 111 | 0 | 0 | 计价 | 按实计算
PT14-18 | 材料 | 乙供 | C02010103 | 无缝钢管10~20号 φ28以下 | kg | 1.679 | 5.642 | 0 | 0 | 计价 | 按实计算
PT14-18 | 材料 | 乙供 | C06090102 | 钢管卡子 DN20 | 个 | 1.266 | 0.828 | 0 | 0 | 计价 | 按实计算
PT14-18 | 材料 | 乙供 | C15010301 | 镀锌管接头 DN20 | 个 | 0.165 | 1.796 | 0 | 0 | 计价 | 按实计算
PT14-18 | 机械 | 乙供 | J10-01-001 | 交流弧焊机 容量 21kVA | 台班 | 0.004 | 67.792 | 0 | 0 | 计价 | 按实计算
PT14-18 | 材料 | 乙供 | C99010102 | 其他材料费 | 元 | 0.2164 | 1 | 0 | 0 | 计价 | 按实计算
PT14-19 | 人工 | 乙供 | 9101106 | 普通工 | 工日 | 0.0284 | 80 | 0 | 0 | 计价 | 按实计算
PT14-19 | 人工 | 乙供 | 9101107 | 建筑技术工 | 工日 | 0.0284 | 111 | 0 | 0 | 计价 | 按实计算
PT14-19 | 材料 | 乙供 | C02010103 | 无缝钢管10~20号 φ28以下 | kg | 2.493 | 5.642 | 0 | 0 | 计价 | 按实计算
PT14-19 | 材料 | 乙供 | C06090103 | 钢管卡子 DN25 | 个 | 0.855 | 0.88 | 0 | 0 | 计价 | 按实计算
PT14-19 | 材料 | 乙供 | C15010302 | 镀锌管接头 DN25 | 个 | 0.165 | 2.64 | 0 | 0 | 计价 | 按实计算
PT14-19 | 机械 | 乙供 | J08-01-116 | 钢材电动煨弯机 弯曲直径 φ500以内 | 台班 | 0.001 | 61.905 | 0 | 0 | 计价 | 按实计算
PT14-19 | 机械 | 乙供 | J10-01-001 | 交流弧焊机 容量 21kVA | 台班 | 0.005 | 67.792 | 0 | 0 | 计价 | 按实计算
PT14-19 | 材料 | 乙供 | C99010102 | 其他材料费 | 元 | 0.3051 | 1 | 0 | 0 | 计价 | 按实计算
PT14-20 | 人工 | 乙供 | 9101106 | 普通工 | 工日 | 0.0331 | 80 | 0 | 0 | 计价 | 按实计算
PT14-20 | 人工 | 乙供 | 9101107 | 建筑技术工 | 工日 | 0.0331 | 111 | 0 | 0 | 计价 | 按实计算
PT14-20 | 材料 | 乙供 | C02010103 | 无缝钢管10~20号 φ28以下 | kg | 3.224 | 5.642 | 0 | 0 | 计价 | 按实计算
PT14-20 | 材料 | 乙供 | C06090104 | 钢管卡子 DN32 | 个 | 0.855 | 1.09 | 0 | 0 | 计价 | 按实计算
PT14-20 | 材料 | 乙供 | C15010303 | 镀锌管接头 DN32 | 个 | 0.165 | 3.72 | 0 | 0 | 计价 | 按实计算
PT14-20 | 机械 | 乙供 | J08-01-116 | 钢材电动煨弯机 弯曲直径 φ500以内 | 台班 | 0.001 | 61.905 | 0 | 0 | 计价 | 按实计算
PT14-20 | 机械 | 乙供 | J10-01-001 | 交流弧焊机 容量 21kVA | 台班 | 0.005 | 67.792 | 0 | 0 | 计价 | 按实计算
PT14-20 | 材料 | 乙供 | C99010102 | 其他材料费 | 元 | 0.3947 | 1 | 0 | 0 | 计价 | 按实计算
PT14-21 | 人工 | 乙供 | 9101106 | 普通工 | 工日 | 0.0463 | 80 | 0 | 0 | 计价 | 按实计算
PT14-21 | 人工 | 乙供 | 9101107 | 建筑技术工 | 工日 | 0.0463 | 111 | 0 | 0 | 计价 | 按实计算
PT14-21 | 材料 | 乙供 | C02010103 | 无缝钢管10~20号 φ28以下 | kg | 3.955 | 5.642 | 0 | 0 | 计价 | 按实计算
PT14-21 | 材料 | 乙供 | C06090105 | 钢管卡子 DN40 | 个 | 0.68 | 1.191 | 0 | 0 | 计价 | 按实计算
PT14-21 | 材料 | 乙供 | C15010304 | 镀锌管接头 DN40 | 个 | 0.165 | 4.5 | 0 | 0 | 计价 | 按实计算
PT14-21 | 机械 | 乙供 | J08-01-116 | 钢材电动煨弯机 弯曲直径 φ500以内 | 台班 | 0.001 | 61.905 | 0 | 0 | 计价 | 按实计算
PT14-21 | 机械 | 乙供 | J10-01-001 | 交流弧焊机 容量 21kVA | 台班 | 0.006 | 67.792 | 0 | 0 | 计价 | 按实计算
PT14-21 | 材料 | 乙供 | C99010102 | 其他材料费 | 元 | 0.4773 | 1 | 0 | 0 | 计价 | 按实计算
PT14-22 | 人工 | 乙供 | 9101106 | 普通工 | 工日 | 0.0491 | 80 | 0 | 0 | 计价 | 按实计算
PT14-22 | 人工 | 乙供 | 9101107 | 建筑技术工 | 工日 | 0.0491 | 111 | 0 | 0 | 计价 | 按实计算
PT14-22 | 材料 | 乙供 | C02010103 | 无缝钢管10~20号 φ28以下 | kg | 5.026 | 5.642 | 0 | 0 | 计价 | 按实计算
PT14-22 | 材料 | 乙供 | C06090106 | 钢管卡子 DN50 | 个 | 0.68 | 1.34 | 0 | 0 | 计价 | 按实计算
PT14-22 | 材料 | 乙供 | C15010305 | 镀锌管接头 DN50 | 个 | 0.165 | 6.018 | 0 | 0 | 计价 | 按实计算
PT14-22 | 机械 | 乙供 | J08-01-116 | 钢材电动煨弯机 弯曲直径 φ500以内 | 台班 | 0.001 | 61.905 | 0 | 0 | 计价 | 按实计算
PT14-22 | 机械 | 乙供 | J10-01-001 | 交流弧焊机 容量 21kVA | 台班 | 0.006 | 67.792 | 0 | 0 | 计价 | 按实计算
PT14-22 | 材料 | 乙供 | C99010102 | 其他材料费 | 元 | 0.6052 | 1 | 0 | 0 | 计价 | 按实计算
PT14-23 | 人工 | 乙供 | 9101106 | 普通工 | 工日 | 0.074 | 80 | 0 | 0 | 计价 | 按实计算
PT14-23 | 人工 | 乙供 | 9101107 | 建筑技术工 | 工日 | 0.074 | 111 | 0 | 0 | 计价 | 按实计算
PT14-23 | 材料 | 乙供 | C02010103 | 无缝钢管10~20号 φ28以下 | kg | 6.839 | 5.642 | 0 | 0 | 计价 | 按实计算
PT14-23 | 材料 | 乙供 | C06090107 | 钢管卡子 DN70 | 个 | 0.515 | 1.572 | 0 | 0 | 计价 | 按实计算
PT14-23 | 材料 | 乙供 | C15010306 | 镀锌管接头 DN65 | 个 | 0.155 | 7.814 | 0 | 0 | 计价 | 按实计算
PT14-23 | 机械 | 乙供 | J08-01-116 | 钢材电动煨弯机 弯曲直径 φ500以内 | 台班 | 0.003 | 61.905 | 0 | 0 | 计价 | 按实计算
PT14-23 | 机械 | 乙供 | J10-01-001 | 交流弧焊机 容量 21kVA | 台班 | 0.007 | 67.792 | 0 | 0 | 计价 | 按实计算
PT14-23 | 材料 | 乙供 | C99010102 | 其他材料费 | 元 | 0.8121 | 1 | 0 | 0 | 计价 | 按实计算
PT14-24 | 人工 | 乙供 | 9101106 | 普通工 | 工日 | 0.1055 | 80 | 0 | 0 | 计价 | 按实计算
PT14-24 | 人工 | 乙供 | 9101107 | 建筑技术工 | 工日 | 0.1055 | 111 | 0 | 0 | 计价 | 按实计算
PT14-24 | 材料 | 乙供 | C02010103 | 无缝钢管10~20号 φ28以下 | kg | 8.59 | 5.642 | 0 | 0 | 计价 | 按实计算
PT14-24 | 材料 | 乙供 | C06090108 | 钢管卡子 DN80 | 个 | 0.515 | 1.895 | 0 | 0 | 计价 | 按实计算
PT14-24 | 材料 | 乙供 | C15010307 | 镀锌管接头 DN80 | 个 | 0.155 | 11.014 | 0 | 0 | 计价 | 按实计算
PT14-24 | 机械 | 乙供 | J08-01-116 | 钢材电动煨弯机 弯曲直径 φ500以内 | 台班 | 0.003 | 61.905 | 0 | 0 | 计价 | 按实计算
PT14-24 | 机械 | 乙供 | J10-01-001 | 交流弧焊机 容量 21kVA | 台班 | 0.007 | 67.792 | 0 | 0 | 计价 | 按实计算
PT14-24 | 材料 | 乙供 | C99010102 | 其他材料费 | 元 | 1.023 | 1 | 0 | 0 | 计价 | 按实计算
PT14-25 | 人工 | 乙供 | 9101106 | 普通工 | 工日 | 0.0227 | 80 | 0 | 0 | 计价 | 按实计算
PT14-25 | 人工 | 乙供 | 9101107 | 建筑技术工 | 工日 | 0.0227 | 111 | 0 | 0 | 计价 | 按实计算
PT14-25 | 材料 | 乙供 | C06090300 | 塑料管卡子 DN20 | 个 | 1.648 | 0.538 | 0 | 0 | 计价 | 按实计算
PT14-25 | 材料 | 乙供 | C18050101 | 硬聚氯乙烯塑料管 DN20及以下 | m | 1.067 | 3.269 | 0 | 0 | 计价 | 按实计算
PT14-25 | 机械 | 乙供 | J11-01-014 | 电动空气压缩机 排气量 0.3m³/min | 台班 | 0.005 | 33.487 | 0 | 0 | 计价 | 按实计算
PT14-25 | 材料 | 乙供 | C99010102 | 其他材料费 | 元 | 0.0875 | 1 | 0 | 0 | 计价 | 按实计算
PT14-26 | 人工 | 乙供 | 9101106 | 普通工 | 工日 | 0.0236 | 80 | 0 | 0 | 计价 | 按实计算
PT14-26 | 人工 | 乙供 | 9101107 | 建筑技术工 | 工日 | 0.0236 | 111 | 0 | 0 | 计价 | 按实计算
PT14-26 | 材料 | 乙供 | C06090300 | 塑料管卡子 DN20 | 个 | 1.648 | 0.538 | 0 | 0 | 计价 | 按实计算
PT14-26 | 材料 | 乙供 | C18050101 | 硬聚氯乙烯塑料管 DN20及以下 | m | 1.067 | 3.269 | 0 | 0 | 计价 | 按实计算
PT14-26 | 机械 | 乙供 | J11-01-014 | 电动空气压缩机 排气量 0.3m³/min | 台班 | 0.005 | 33.487 | 0 | 0 | 计价 | 按实计算
PT14-26 | 材料 | 乙供 | C99010102 | 其他材料费 | 元 | 0.0875 | 1 | 0 | 0 | 计价 | 按实计算
PT14-27 | 人工 | 乙供 | 9101106 | 普通工 | 工日 | 0.0239 | 80 | 0 | 0 | 计价 | 按实计算
PT14-27 | 人工 | 乙供 | 9101107 | 建筑技术工 | 工日 | 0.0239 | 111 | 0 | 0 | 计价 | 按实计算
PT14-27 | 材料 | 乙供 | C06090301 | 塑料管卡子 DN25 | 个 | 1.195 | 0.713 | 0 | 0 | 计价 | 按实计算
PT14-27 | 材料 | 乙供 | C18050102 | 硬聚氯乙烯塑料管 DN25 | m | 1.064 | 4.7 | 0 | 0 | 计价 | 按实计算
PT14-27 | 机械 | 乙供 | J11-01-014 | 电动空气压缩机 排气量 0.3m³/min | 台班 | 0.008 | 33.487 | 0 | 0 | 计价 | 按实计算
PT14-27 | 材料 | 乙供 | C99010102 | 其他材料费 | 元 | 0.1171 | 1 | 0 | 0 | 计价 | 按实计算
PT14-28 | 人工 | 乙供 | 9101106 | 普通工 | 工日 | 0.0252 | 80 | 0 | 0 | 计价 | 按实计算
PT14-28 | 人工 | 乙供 | 9101107 | 建筑技术工 | 工日 | 0.0252 | 111 | 0 | 0 | 计价 | 按实计算
PT14-28 | 材料 | 乙供 | C06090302 | 塑料管卡子 DN32 | 个 | 1.195 | 0.85 | 0 | 0 | 计价 | 按实计算
PT14-28 | 材料 | 乙供 | C18050103 | 硬聚氯乙烯塑料管 DN32 | m | 1.064 | 7.818 | 0 | 0 | 计价 | 按实计算
PT14-28 | 机械 | 乙供 | J11-01-014 | 电动空气压缩机 排气量 0.3m³/min | 台班 | 0.008 | 33.487 | 0 | 0 | 计价 | 按实计算
PT14-28 | 材料 | 乙供 | C99010102 | 其他材料费 | 元 | 0.1867 | 1 | 0 | 0 | 计价 | 按实计算
PT14-29 | 人工 | 乙供 | 9101106 | 普通工 | 工日 | 0.0271 | 80 | 0 | 0 | 计价 | 按实计算
PT14-29 | 人工 | 乙供 | 9101107 | 建筑技术工 | 工日 | 0.0271 | 111 | 0 | 0 | 计价 | 按实计算
PT14-29 | 材料 | 乙供 | C06090303 | 塑料管卡子 DN40 | 个 | 0.834 | 0.979 | 0 | 0 | 计价 | 按实计算
PT14-29 | 材料 | 乙供 | C18050104 | 硬聚氯乙烯塑料管 DN40 | m | 1.074 | 11.6 | 0 | 0 | 计价 | 按实计算
PT14-29 | 机械 | 乙供 | J11-01-014 | 电动空气压缩机 排气量 0.3m³/min | 台班 | 0.008 | 33.487 | 0 | 0 | 计价 | 按实计算
PT14-29 | 材料 | 乙供 | C99010102 | 其他材料费 | 元 | 0.2655 | 1 | 0 | 0 | 计价 | 按实计算
PT14-30 | 人工 | 乙供 | 9101106 | 普通工 | 工日 | 0.0287 | 80 | 0 | 0 | 计价 | 按实计算
PT14-30 | 人工 | 乙供 | 9101107 | 建筑技术工 | 工日 | 0.0287 | 111 | 0 | 0 | 计价 | 按实计算
PT14-30 | 材料 | 乙供 | C06090304 | 塑料管卡子 DN50 | 个 | 0.834 | 1.298 | 0 | 0 | 计价 | 按实计算
PT14-30 | 材料 | 乙供 | C18050105 | 硬聚氯乙烯塑料管 DN50 | m | 1.074 | 16.376 | 0 | 0 | 计价 | 按实计算
PT14-30 | 机械 | 乙供 | J11-01-014 | 电动空气压缩机 排气量 0.3m³/min | 台班 | 0.008 | 33.487 | 0 | 0 | 计价 | 按实计算
PT14-30 | 材料 | 乙供 | C99010102 | 其他材料费 | 元 | 0.3734 | 1 | 0 | 0 | 计价 | 按实计算
PT14-31 | 人工 | 乙供 | 9101106 | 普通工 | 工日 | 0.0385 | 80 | 0 | 0 | 计价 | 按实计算
PT14-31 | 人工 | 乙供 | 9101107 | 建筑技术工 | 工日 | 0.0385 | 111 | 0 | 0 | 计价 | 按实计算
PT14-31 | 材料 | 乙供 | C06090305 | 塑料管卡子 DN80 | 个 | 0.67 | 1.436 | 0 | 0 | 计价 | 按实计算
PT14-31 | 材料 | 乙供 | C18050107 | 硬聚氯乙烯塑料管 DN70 | m | 1.16 | 24.238 | 0 | 0 | 计价 | 按实计算
PT14-31 | 机械 | 乙供 | J11-01-014 | 电动空气压缩机 排气量 0.3m³/min | 台班 | 0.008 | 33.487 | 0 | 0 | 计价 | 按实计算
PT14-31 | 材料 | 乙供 | C99010102 | 其他材料费 | 元 | 0.5816 | 1 | 0 | 0 | 计价 | 按实计算
PT14-32 | 人工 | 乙供 | 9101106 | 普通工 | 工日 | 0.0444 | 80 | 0 | 0 | 计价 | 按实计算
PT14-32 | 人工 | 乙供 | 9101107 | 建筑技术工 | 工日 | 0.0444 | 111 | 0 | 0 | 计价 | 按实计算
PT14-32 | 材料 | 乙供 | C06090305 | 塑料管卡子 DN80 | 个 | 0.67 | 1.436 | 0 | 0 | 计价 | 按实计算
PT14-32 | 材料 | 乙供 | C18050108 | 硬聚氯乙烯塑料管 DN80 | m | 1.192 | 28.391 | 0 | 0 | 计价 | 按实计算
PT14-32 | 机械 | 乙供 | J11-01-014 | 电动空气压缩机 排气量 0.3m³/min | 台班 | 0.008 | 33.487 | 0 | 0 | 计价 | 按实计算
PT14-32 | 材料 | 乙供 | C99010102 | 其他材料费 | 元 | 0.6961 | 1 | 0 | 0 | 计价 | 按实计算
PT14-33 | 人工 | 乙供 | 9101106 | 普通工 | 工日 | 0.012 | 80 | 0 | 0 | 计价 | 按实计算
PT14-33 | 人工 | 乙供 | 9101107 | 建筑技术工 | 工日 | 0.012 | 111 | 0 | 0 | 计价 | 按实计算
PT14-33 | 材料 | 乙供 | C18050101 | 硬聚氯乙烯塑料管 DN20及以下 | m | 1.061 | 3.269 | 0 | 0 | 计价 | 按实计算
PT14-33 | 机械 | 乙供 | J11-01-014 | 电动空气压缩机 排气量 0.3m³/min | 台班 | 0.005 | 33.487 | 0 | 0 | 计价 | 按实计算
PT14-33 | 材料 | 乙供 | C99010102 | 其他材料费 | 元 | 0.0694 | 1 | 0 | 0 | 计价 | 按实计算
PT14-34 | 人工 | 乙供 | 9101106 | 普通工 | 工日 | 0.0129 | 80 | 0 | 0 | 计价 | 按实计算
PT14-34 | 人工 | 乙供 | 9101107 | 建筑技术工 | 工日 | 0.0129 | 111 | 0 | 0 | 计价 | 按实计算
PT14-34 | 材料 | 乙供 | C18050101 | 硬聚氯乙烯塑料管 DN20及以下 | m | 1.061 | 3.269 | 0 | 0 | 计价 | 按实计算
PT14-34 | 机械 | 乙供 | J11-01-014 | 电动空气压缩机 排气量 0.3m³/min | 台班 | 0.005 | 33.487 | 0 | 0 | 计价 | 按实计算
PT14-34 | 材料 | 乙供 | C99010102 | 其他材料费 | 元 | 0.0694 | 1 | 0 | 0 | 计价 | 按实计算
PT14-35 | 人工 | 乙供 | 9101106 | 普通工 | 工日 | 0.0179 | 80 | 0 | 0 | 计价 | 按实计算
PT14-35 | 人工 | 乙供 | 9101107 | 建筑技术工 | 工日 | 0.0179 | 111 | 0 | 0 | 计价 | 按实计算
PT14-35 | 材料 | 乙供 | C18050102 | 硬聚氯乙烯塑料管 DN25 | m | 1.064 | 4.7 | 0 | 0 | 计价 | 按实计算
PT14-35 | 机械 | 乙供 | J11-01-014 | 电动空气压缩机 排气量 0.3m³/min | 台班 | 0.008 | 33.487 | 0 | 0 | 计价 | 按实计算
PT14-35 | 材料 | 乙供 | C99010102 | 其他材料费 | 元 | 0.1 | 1 | 0 | 0 | 计价 | 按实计算
PT14-36 | 人工 | 乙供 | 9101106 | 普通工 | 工日 | 0.0192 | 80 | 0 | 0 | 计价 | 按实计算
PT14-36 | 人工 | 乙供 | 9101107 | 建筑技术工 | 工日 | 0.0192 | 111 | 0 | 0 | 计价 | 按实计算
PT14-36 | 材料 | 乙供 | C18050103 | 硬聚氯乙烯塑料管 DN32 | m | 1.064 | 7.818 | 0 | 0 | 计价 | 按实计算
PT14-36 | 机械 | 乙供 | J11-01-014 | 电动空气压缩机 排气量 0.3m³/min | 台班 | 0.008 | 33.487 | 0 | 0 | 计价 | 按实计算
PT14-36 | 材料 | 乙供 | C99010102 | 其他材料费 | 元 | 0.1664 | 1 | 0 | 0 | 计价 | 按实计算
PT14-37 | 人工 | 乙供 | 9101106 | 普通工 | 工日 | 0.0236 | 80 | 0 | 0 | 计价 | 按实计算
PT14-37 | 人工 | 乙供 | 9101107 | 建筑技术工 | 工日 | 0.0236 | 111 | 0 | 0 | 计价 | 按实计算
PT14-37 | 材料 | 乙供 | C18050104 | 硬聚氯乙烯塑料管 DN40 | m | 1.074 | 11.6 | 0 | 0 | 计价 | 按实计算
PT14-37 | 机械 | 乙供 | J11-01-014 | 电动空气压缩机 排气量 0.3m³/min | 台班 | 0.008 | 33.487 | 0 | 0 | 计价 | 按实计算
PT14-37 | 材料 | 乙供 | C99010102 | 其他材料费 | 元 | 0.2492 | 1 | 0 | 0 | 计价 | 按实计算
PT14-38 | 人工 | 乙供 | 9101106 | 普通工 | 工日 | 0.0249 | 80 | 0 | 0 | 计价 | 按实计算
PT14-38 | 人工 | 乙供 | 9101107 | 建筑技术工 | 工日 | 0.0249 | 111 | 0 | 0 | 计价 | 按实计算
PT14-38 | 材料 | 乙供 | C18050105 | 硬聚氯乙烯塑料管 DN50 | m | 1.074 | 16.376 | 0 | 0 | 计价 | 按实计算
PT14-38 | 机械 | 乙供 | J11-01-014 | 电动空气压缩机 排气量 0.3m³/min | 台班 | 0.008 | 33.487 | 0 | 0 | 计价 | 按实计算
PT14-38 | 材料 | 乙供 | C99010102 | 其他材料费 | 元 | 0.3518 | 1 | 0 | 0 | 计价 | 按实计算
PT14-39 | 人工 | 乙供 | 9101106 | 普通工 | 工日 | 0.0309 | 80 | 0 | 0 | 计价 | 按实计算
PT14-39 | 人工 | 乙供 | 9101107 | 建筑技术工 | 工日 | 0.0309 | 111 | 0 | 0 | 计价 | 按实计算
PT14-39 | 材料 | 乙供 | C18050107 | 硬聚氯乙烯塑料管 DN70 | m | 1.16 | 24.238 | 0 | 0 | 计价 | 按实计算
PT14-39 | 机械 | 乙供 | J11-01-014 | 电动空气压缩机 排气量 0.3m³/min | 台班 | 0.008 | 33.487 | 0 | 0 | 计价 | 按实计算
PT14-39 | 材料 | 乙供 | C99010102 | 其他材料费 | 元 | 0.5623 | 1 | 0 | 0 | 计价 | 按实计算
PT14-40 | 人工 | 乙供 | 9101106 | 普通工 | 工日 | 0.0385 | 80 | 0 | 0 | 计价 | 按实计算
PT14-40 | 人工 | 乙供 | 9101107 | 建筑技术工 | 工日 | 0.0385 | 111 | 0 | 0 | 计价 | 按实计算
PT14-40 | 材料 | 乙供 | C18050108 | 硬聚氯乙烯塑料管 DN80 | m | 1.192 | 28.391 | 0 | 0 | 计价 | 按实计算
PT14-40 | 机械 | 乙供 | J11-01-014 | 电动空气压缩机 排气量 0.3m³/min | 台班 | 0.008 | 33.487 | 0 | 0 | 计价 | 按实计算
PT14-40 | 材料 | 乙供 | C99010102 | 其他材料费 | 元 | 0.6768 | 1 | 0 | 0 | 计价 | 按实计算
PT14-41 | 人工 | 乙供 | 9101106 | 普通工 | 工日 | 0.041 | 80 | 0 | 0 | 计价 | 按实计算
PT14-41 | 人工 | 乙供 | 9101107 | 建筑技术工 | 工日 | 0.041 | 111 | 0 | 0 | 计价 | 按实计算
PT14-41 | 材料 | 乙供 | C18050109 | 硬聚氯乙烯塑料管 DN100 | m | 1.192 | 40.761 | 0 | 0 | 计价 | 按实计算
PT14-41 | 机械 | 乙供 | J11-01-014 | 电动空气压缩机 排气量 0.3m³/min | 台班 | 0.008 | 33.487 | 0 | 0 | 计价 | 按实计算
PT14-41 | 材料 | 乙供 | C99010102 | 其他材料费 | 元 | 0.9717 | 1 | 0 | 0 | 计价 | 按实计算
PT14-42 | 人工 | 乙供 | 9101106 | 普通工 | 工日 | 0.068 | 80 | 0 | 0 | 计价 | 按实计算
PT14-42 | 人工 | 乙供 | 9101107 | 建筑技术工 | 工日 | 0.068 | 111 | 0 | 0 | 计价 | 按实计算
PT14-42 | 材料 | 乙供 | C16050212 | 金属软管 DN15 | m | 1.03 | 1.78 | 0 | 0 | 计价 | 按实计算
PT14-42 | 材料 | 乙供 | C99010102 | 其他材料费 | 元 | 0.0367 | 1 | 0 | 0 | 计价 | 按实计算
PT14-43 | 人工 | 乙供 | 9101106 | 普通工 | 工日 | 0.0851 | 80 | 0 | 0 | 计价 | 按实计算
PT14-43 | 人工 | 乙供 | 9101107 | 建筑技术工 | 工日 | 0.0851 | 111 | 0 | 0 | 计价 | 按实计算
PT14-43 | 材料 | 乙供 | C16050213 | 金属软管 DN20 | m | 1.03 | 2.404 | 0 | 0 | 计价 | 按实计算
PT14-43 | 材料 | 乙供 | C99010102 | 其他材料费 | 元 | 0.0495 | 1 | 0 | 0 | 计价 | 按实计算
PT14-44 | 人工 | 乙供 | 9101106 | 普通工 | 工日 | 0.0901 | 80 | 0 | 0 | 计价 | 按实计算
PT14-44 | 人工 | 乙供 | 9101107 | 建筑技术工 | 工日 | 0.0901 | 111 | 0 | 0 | 计价 | 按实计算
PT14-44 | 材料 | 乙供 | C16050214 | 金属软管 DN25 | m | 1.03 | 3.51 | 0 | 0 | 计价 | 按实计算
PT14-44 | 材料 | 乙供 | C99010102 | 其他材料费 | 元 | 0.0723 | 1 | 0 | 0 | 计价 | 按实计算
PT14-45 | 人工 | 乙供 | 9101106 | 普通工 | 工日 | 0.0955 | 80 | 0 | 0 | 计价 | 按实计算
PT14-45 | 人工 | 乙供 | 9101107 | 建筑技术工 | 工日 | 0.0955 | 111 | 0 | 0 | 计价 | 按实计算
PT14-45 | 材料 | 乙供 | C16050215 | 金属软管 DN32 | m | 1.03 | 3.941 | 0 | 0 | 计价 | 按实计算
PT14-45 | 材料 | 乙供 | C99010102 | 其他材料费 | 元 | 0.0812 | 1 | 0 | 0 | 计价 | 按实计算
PT14-46 | 人工 | 乙供 | 9101106 | 普通工 | 工日 | 0.1105 | 80 | 0 | 0 | 计价 | 按实计算
PT14-46 | 人工 | 乙供 | 9101107 | 建筑技术工 | 工日 | 0.1105 | 111 | 0 | 0 | 计价 | 按实计算
PT14-46 | 材料 | 乙供 | C16050216 | 金属软管 DN40 | m | 1.03 | 6.423 | 0 | 0 | 计价 | 按实计算
PT14-46 | 材料 | 乙供 | C99010102 | 其他材料费 | 元 | 0.1323 | 1 | 0 | 0 | 计价 | 按实计算
PT14-47 | 人工 | 乙供 | 9101106 | 普通工 | 工日 | 0.126 | 80 | 0 | 0 | 计价 | 按实计算
PT14-47 | 人工 | 乙供 | 9101107 | 建筑技术工 | 工日 | 0.126 | 111 | 0 | 0 | 计价 | 按实计算
PT14-47 | 材料 | 乙供 | C16050217 | 金属软管 DN50 | m | 1.03 | 8.904 | 0 | 0 | 计价 | 按实计算
PT14-47 | 材料 | 乙供 | C99010102 | 其他材料费 | 元 | 0.1834 | 1 | 0 | 0 | 计价 | 按实计算
PT14-48 | 人工 | 乙供 | 9101106 | 普通工 | 工日 | 0.0687 | 80 | 0 | 0 | 计价 | 按实计算
PT14-48 | 人工 | 乙供 | 9101107 | 建筑技术工 | 工日 | 0.0687 | 111 | 0 | 0 | 计价 | 按实计算
PT14-48 | 材料 | 乙供 | C22030305 | 冲击钻头 φ20 | 支 | 0.0194 | 17.12 | 0 | 0 | 计价 | 按实计算
PT14-48 | 材料 | 乙供 | C99010102 | 其他材料费 | 元 | 0.0066 | 1 | 0 | 0 | 计价 | 按实计算
PT14-49 | 人工 | 乙供 | 9101106 | 普通工 | 工日 | 0.0897 | 80 | 0 | 0 | 计价 | 按实计算
PT14-49 | 人工 | 乙供 | 9101107 | 建筑技术工 | 工日 | 0.0897 | 111 | 0 | 0 | 计价 | 按实计算
PT14-49 | 材料 | 乙供 | C22030305 | 冲击钻头 φ20 | 支 | 0.0388 | 17.12 | 0 | 0 | 计价 | 按实计算
PT14-49 | 材料 | 乙供 | C99010102 | 其他材料费 | 元 | 0.0133 | 1 | 0 | 0 | 计价 | 按实计算
PT14-50 | 人工 | 乙供 | 9101106 | 普通工 | 工日 | 0.1244 | 80 | 0 | 0 | 计价 | 按实计算
PT14-50 | 人工 | 乙供 | 9101107 | 建筑技术工 | 工日 | 0.1244 | 111 | 0 | 0 | 计价 | 按实计算
PT14-50 | 材料 | 乙供 | C22030305 | 冲击钻头 φ20 | 支 | 0.092 | 17.12 | 0 | 0 | 计价 | 按实计算
PT14-50 | 材料 | 乙供 | C99010102 | 其他材料费 | 元 | 0.0315 | 1 | 0 | 0 | 计价 | 按实计算
PT14-51 | 人工 | 乙供 | 9101106 | 普通工 | 工日 | 0.0482 | 80 | 0 | 0 | 计价 | 按实计算
PT14-51 | 人工 | 乙供 | 9101107 | 建筑技术工 | 工日 | 0.0482 | 111 | 0 | 0 | 计价 | 按实计算
PT14-51 | 材料 | 乙供 | C22030305 | 冲击钻头 φ20 | 支 | 0.0136 | 17.12 | 0 | 0 | 计价 | 按实计算
PT14-51 | 材料 | 乙供 | C22030604 | 砂轮片 φ200 | 片 | 0.21 | 8.785 | 0 | 0 | 计价 | 按实计算
PT14-51 | 材料 | 乙供 | C99010102 | 其他材料费 | 元 | 0.0416 | 1 | 0 | 0 | 计价 | 按实计算
PT14-52 | 人工 | 乙供 | 9101106 | 普通工 | 工日 | 0.063 | 80 | 0 | 0 | 计价 | 按实计算
PT14-52 | 人工 | 乙供 | 9101107 | 建筑技术工 | 工日 | 0.063 | 111 | 0 | 0 | 计价 | 按实计算
PT14-52 | 材料 | 乙供 | C22030305 | 冲击钻头 φ20 | 支 | 0.0272 | 17.12 | 0 | 0 | 计价 | 按实计算
PT14-52 | 材料 | 乙供 | C22030604 | 砂轮片 φ200 | 片 | 0.273 | 8.785 | 0 | 0 | 计价 | 按实计算
PT14-52 | 材料 | 乙供 | C99010102 | 其他材料费 | 元 | 0.0573 | 1 | 0 | 0 | 计价 | 按实计算
PT14-53 | 人工 | 乙供 | 9101106 | 普通工 | 工日 | 0.0867 | 80 | 0 | 0 | 计价 | 按实计算
PT14-53 | 人工 | 乙供 | 9101107 | 建筑技术工 | 工日 | 0.0867 | 111 | 0 | 0 | 计价 | 按实计算
PT14-53 | 材料 | 乙供 | C22030305 | 冲击钻头 φ20 | 支 | 0.0644 | 17.12 | 0 | 0 | 计价 | 按实计算
PT14-53 | 材料 | 乙供 | C22030604 | 砂轮片 φ200 | 片 | 0.399 | 8.785 | 0 | 0 | 计价 | 按实计算
PT14-53 | 材料 | 乙供 | C99010102 | 其他材料费 | 元 | 0.0922 | 1 | 0 | 0 | 计价 | 按实计算
PT14-54 | 人工 | 乙供 | 9101106 | 普通工 | 工日 | 0.0014 | 80 | 0 | 0 | 计价 | 按实计算
PT14-54 | 人工 | 乙供 | 9101107 | 建筑技术工 | 工日 | 0.0014 | 111 | 0 | 0 | 计价 | 按实计算
PT14-54 | 材料 | 乙供 | C16011102 | 铜芯绝缘导线 截面2.5mm² | m | 1.16 | 2.23 | 0 | 0 | 计价 | 按实计算
PT14-54 | 材料 | 乙供 | C99010102 | 其他材料费 | 元 | 0.0517 | 1 | 0 | 0 | 计价 | 按实计算
PT14-55 | 人工 | 乙供 | 9101106 | 普通工 | 工日 | 0.0017 | 80 | 0 | 0 | 计价 | 按实计算
PT14-55 | 人工 | 乙供 | 9101107 | 建筑技术工 | 工日 | 0.0017 | 111 | 0 | 0 | 计价 | 按实计算
PT14-55 | 材料 | 乙供 | C16011103 | 铜芯绝缘导线 截面4mm² | m | 1.1 | 3.152 | 0 | 0 | 计价 | 按实计算
PT14-55 | 材料 | 乙供 | C99010102 | 其他材料费 | 元 | 0.0693 | 1 | 0 | 0 | 计价 | 按实计算
PT14-56 | 人工 | 乙供 | 9101106 | 普通工 | 工日 | 0.002 | 80 | 0 | 0 | 计价 | 按实计算
PT14-56 | 人工 | 乙供 | 9101107 | 建筑技术工 | 工日 | 0.002 | 111 | 0 | 0 | 计价 | 按实计算
PT14-56 | 材料 | 乙供 | C16011104 | 铜芯绝缘导线 截面6mm² | m | 1.1 | 4.321 | 0 | 0 | 计价 | 按实计算
PT14-56 | 材料 | 乙供 | C99010102 | 其他材料费 | 元 | 0.0951 | 1 | 0 | 0 | 计价 | 按实计算
PT14-57 | 人工 | 乙供 | 9101106 | 普通工 | 工日 | 0.0023 | 80 | 0 | 0 | 计价 | 按实计算
PT14-57 | 人工 | 乙供 | 9101107 | 建筑技术工 | 工日 | 0.0023 | 111 | 0 | 0 | 计价 | 按实计算
PT14-57 | 材料 | 乙供 | C16011105 | 铜芯绝缘导线 截面10mm² | m | 1.05 | 6.732 | 0 | 0 | 计价 | 按实计算
PT14-57 | 材料 | 乙供 | C99010102 | 其他材料费 | 元 | 0.1414 | 1 | 0 | 0 | 计价 | 按实计算
PT14-58 | 人工 | 乙供 | 9101106 | 普通工 | 工日 | 0.012 | 80 | 0 | 0 | 计价 | 按实计算
PT14-58 | 人工 | 乙供 | 9101107 | 建筑技术工 | 工日 | 0.012 | 111 | 0 | 0 | 计价 | 按实计算
PT14-58 | 材料 | 乙供 | C16100121 | 暗装接线盒 | 个 | 1.02 | 1.84 | 0 | 0 | 计价 | 按实计算
PT14-58 | 材料 | 乙供 | C99010102 | 其他材料费 | 元 | 0.0375 | 1 | 0 | 0 | 计价 | 按实计算
PT14-59 | 人工 | 乙供 | 9101106 | 普通工 | 工日 | 0.0129 | 80 | 0 | 0 | 计价 | 按实计算
PT14-59 | 人工 | 乙供 | 9101107 | 建筑技术工 | 工日 | 0.0129 | 111 | 0 | 0 | 计价 | 按实计算
PT14-59 | 材料 | 乙供 | C16100131 | 暗装开关盒 | 个 | 1.02 | 1.84 | 0 | 0 | 计价 | 按实计算
PT14-59 | 材料 | 乙供 | C99010102 | 其他材料费 | 元 | 0.0375 | 1 | 0 | 0 | 计价 | 按实计算
PT14-60 | 人工 | 乙供 | 9101106 | 普通工 | 工日 | 0.0215 | 80 | 0 | 0 | 计价 | 按实计算
PT14-60 | 人工 | 乙供 | 9101107 | 建筑技术工 | 工日 | 0.0215 | 111 | 0 | 0 | 计价 | 按实计算
PT14-60 | 材料 | 乙供 | C16100101 | 明装接线盒 | 个 | 1.02 | 2.209 | 0 | 0 | 计价 | 按实计算
PT14-60 | 材料 | 乙供 | C99010102 | 其他材料费 | 元 | 0.0451 | 1 | 0 | 0 | 计价 | 按实计算
PT14-61 | 人工 | 乙供 | 9101106 | 普通工 | 工日 | 0.0331 | 80 | 0 | 0 | 计价 | 按实计算
PT14-61 | 人工 | 乙供 | 9101107 | 建筑技术工 | 工日 | 0.0331 | 111 | 0 | 0 | 计价 | 按实计算
PT14-61 | 材料 | 乙供 | C16100111 | 明装防爆接线盒 | 个 | 1.02 | 2.354 | 0 | 0 | 计价 | 按实计算
PT14-61 | 材料 | 乙供 | C99010102 | 其他材料费 | 元 | 0.048 | 1 | 0 | 0 | 计价 | 按实计算
PT14-62 | 人工 | 乙供 | 9101106 | 普通工 | 工日 | 0.0052 | 80 | 0 | 0 | 计价 | 按实计算
PT14-62 | 人工 | 乙供 | 9101107 | 建筑技术工 | 工日 | 0.0052 | 111 | 0 | 0 | 计价 | 按实计算
PT14-62 | 材料 | 乙供 | C16020501 | 铜芯电缆 二芯4mm² | m | 1.01 | 6.82 | 0 | 0 | 计价 | 按实计算
PT14-62 | 机械 | 乙供 | J03-01-033 | 汽车式起重机 起重量 5t | 台班 | 0.0002 | 650.115 | 0 | 0 | 计价 | 按实计算
PT14-62 | 材料 | 乙供 | C99010102 | 其他材料费 | 元 | 0.1378 | 1 | 0 | 0 | 计价 | 按实计算
PT14-63 | 人工 | 乙供 | 9101106 | 普通工 | 工日 | 0.0058 | 80 | 0 | 0 | 计价 | 按实计算
PT14-63 | 人工 | 乙供 | 9101107 | 建筑技术工 | 工日 | 0.0058 | 111 | 0 | 0 | 计价 | 按实计算
PT14-63 | 材料 | 乙供 | C16020502 | 铜芯电缆 二芯6mm² | m | 1.01 | 12.438 | 0 | 0 | 计价 | 按实计算
PT14-63 | 机械 | 乙供 | J03-01-033 | 汽车式起重机 起重量 5t | 台班 | 0.0002 | 650.115 | 0 | 0 | 计价 | 按实计算
PT14-63 | 材料 | 乙供 | C99010102 | 其他材料费 | 元 | 0.2512 | 1 | 0 | 0 | 计价 | 按实计算
PT14-64 | 人工 | 乙供 | 9101106 | 普通工 | 工日 | 0.0064 | 80 | 0 | 0 | 计价 | 按实计算
PT14-64 | 人工 | 乙供 | 9101107 | 建筑技术工 | 工日 | 0.0064 | 111 | 0 | 0 | 计价 | 按实计算
PT14-64 | 材料 | 乙供 | C16020503 | 铜芯电缆 二芯10mm² | m | 1.01 | 16.923 | 0 | 0 | 计价 | 按实计算
PT14-64 | 机械 | 乙供 | J03-01-033 | 汽车式起重机 起重量 5t | 台班 | 0.0002 | 650.115 | 0 | 0 | 计价 | 按实计算
PT14-64 | 材料 | 乙供 | C99010102 | 其他材料费 | 元 | 0.3418 | 1 | 0 | 0 | 计价 | 按实计算
PT14-65 | 人工 | 乙供 | 9101106 | 普通工 | 工日 | 0.0069 | 80 | 0 | 0 | 计价 | 按实计算
PT14-65 | 人工 | 乙供 | 9101107 | 建筑技术工 | 工日 | 0.0069 | 111 | 0 | 0 | 计价 | 按实计算
PT14-65 | 材料 | 乙供 | C16020504 | 铜芯电缆 二芯16mm² | m | 1.01 | 26.09 | 0 | 0 | 计价 | 按实计算
PT14-65 | 机械 | 乙供 | J03-01-033 | 汽车式起重机 起重量 5t | 台班 | 0.0002 | 650.115 | 0 | 0 | 计价 | 按实计算
PT14-65 | 材料 | 乙供 | C99010102 | 其他材料费 | 元 | 0.527 | 1 | 0 | 0 | 计价 | 按实计算
PT14-66 | 人工 | 乙供 | 9101106 | 普通工 | 工日 | 0.0052 | 80 | 0 | 0 | 计价 | 按实计算
PT14-66 | 人工 | 乙供 | 9101107 | 建筑技术工 | 工日 | 0.0052 | 111 | 0 | 0 | 计价 | 按实计算
PT14-66 | 材料 | 乙供 | C16020505 | 铜芯电缆 三芯4mm² | m | 1.01 | 11.16 | 0 | 0 | 计价 | 按实计算
PT14-66 | 机械 | 乙供 | J03-01-033 | 汽车式起重机 起重量 5t | 台班 | 0.0002 | 650.115 | 0 | 0 | 计价 | 按实计算
PT14-66 | 材料 | 乙供 | C99010102 | 其他材料费 | 元 | 0.2254 | 1 | 0 | 0 | 计价 | 按实计算
PT14-67 | 人工 | 乙供 | 9101106 | 普通工 | 工日 | 0.0058 | 80 | 0 | 0 | 计价 | 按实计算
PT14-67 | 人工 | 乙供 | 9101107 | 建筑技术工 | 工日 | 0.0058 | 111 | 0 | 0 | 计价 | 按实计算
PT14-67 | 材料 | 乙供 | C16020506 | 铜芯电缆 三芯6mm² | m | 1.01 | 18.096 | 0 | 0 | 计价 | 按实计算
PT14-67 | 机械 | 乙供 | J03-01-033 | 汽车式起重机 起重量 5t | 台班 | 0.0002 | 650.115 | 0 | 0 | 计价 | 按实计算
PT14-67 | 材料 | 乙供 | C99010102 | 其他材料费 | 元 | 0.3655 | 1 | 0 | 0 | 计价 | 按实计算
PT14-68 | 人工 | 乙供 | 9101106 | 普通工 | 工日 | 0.0064 | 80 | 0 | 0 | 计价 | 按实计算
PT14-68 | 人工 | 乙供 | 9101107 | 建筑技术工 | 工日 | 0.0064 | 111 | 0 | 0 | 计价 | 按实计算
PT14-68 | 材料 | 乙供 | C16020507 | 铜芯电缆 三芯10mm² | m | 1.01 | 26.348 | 0 | 0 | 计价 | 按实计算
PT14-68 | 机械 | 乙供 | J03-01-033 | 汽车式起重机 起重量 5t | 台班 | 0.0002 | 650.115 | 0 | 0 | 计价 | 按实计算
PT14-68 | 材料 | 乙供 | C99010102 | 其他材料费 | 元 | 0.5322 | 1 | 0 | 0 | 计价 | 按实计算
PT14-69 | 人工 | 乙供 | 9101106 | 普通工 | 工日 | 0.0069 | 80 | 0 | 0 | 计价 | 按实计算
PT14-69 | 人工 | 乙供 | 9101107 | 建筑技术工 | 工日 | 0.0069 | 111 | 0 | 0 | 计价 | 按实计算
PT14-69 | 材料 | 乙供 | C16020508 | 铜芯电缆 三芯16mm² | m | 1.01 | 37.801 | 0 | 0 | 计价 | 按实计算
PT14-69 | 机械 | 乙供 | J03-01-033 | 汽车式起重机 起重量 5t | 台班 | 0.0002 | 650.115 | 0 | 0 | 计价 | 按实计算
PT14-69 | 材料 | 乙供 | C99010102 | 其他材料费 | 元 | 0.7636 | 1 | 0 | 0 | 计价 | 按实计算
PT14-70 | 人工 | 乙供 | 9101106 | 普通工 | 工日 | 0.006 | 80 | 0 | 0 | 计价 | 按实计算
PT14-70 | 人工 | 乙供 | 9101107 | 建筑技术工 | 工日 | 0.006 | 111 | 0 | 0 | 计价 | 按实计算
PT14-70 | 材料 | 乙供 | C14010100 | 镀锌铁丝 综合 | kg | 0.0025 | 5.468 | 0 | 0 | 计价 | 按实计算
PT14-70 | 材料 | 乙供 | C16020509 | 铜芯电缆 四芯4mm² | m | 1.01 | 15.288 | 0 | 0 | 计价 | 按实计算
PT14-70 | 机械 | 乙供 | J03-01-033 | 汽车式起重机 起重量 5t | 台班 | 0.0002 | 650.115 | 0 | 0 | 计价 | 按实计算
PT14-70 | 材料 | 乙供 | C99010102 | 其他材料费 | 元 | 0.3091 | 1 | 0 | 0 | 计价 | 按实计算
PT14-71 | 人工 | 乙供 | 9101106 | 普通工 | 工日 | 0.0066 | 80 | 0 | 0 | 计价 | 按实计算
PT14-71 | 人工 | 乙供 | 9101107 | 建筑技术工 | 工日 | 0.0066 | 111 | 0 | 0 | 计价 | 按实计算
PT14-71 | 材料 | 乙供 | C14010100 | 镀锌铁丝 综合 | kg | 0.0025 | 5.468 | 0 | 0 | 计价 | 按实计算
PT14-71 | 材料 | 乙供 | C16020510 | 铜芯电缆 四芯6mm² | m | 1.01 | 23.483 | 0 | 0 | 计价 | 按实计算
PT14-71 | 机械 | 乙供 | J03-01-033 | 汽车式起重机 起重量 5t | 台班 | 0.0002 | 650.115 | 0 | 0 | 计价 | 按实计算
PT14-71 | 材料 | 乙供 | C99010102 | 其他材料费 | 元 | 0.4746 | 1 | 0 | 0 | 计价 | 按实计算
PT14-72 | 人工 | 乙供 | 9101106 | 普通工 | 工日 | 0.0073 | 80 | 0 | 0 | 计价 | 按实计算
PT14-72 | 人工 | 乙供 | 9101107 | 建筑技术工 | 工日 | 0.0073 | 111 | 0 | 0 | 计价 | 按实计算
PT14-72 | 材料 | 乙供 | C14010100 | 镀锌铁丝 综合 | kg | 0.0025 | 5.468 | 0 | 0 | 计价 | 按实计算
PT14-72 | 材料 | 乙供 | C16020511 | 铜芯电缆 四芯10mm² | m | 1.01 | 33.1 | 0 | 0 | 计价 | 按实计算
PT14-72 | 机械 | 乙供 | J03-01-033 | 汽车式起重机 起重量 5t | 台班 | 0.0002 | 650.115 | 0 | 0 | 计价 | 按实计算
PT14-72 | 材料 | 乙供 | C99010102 | 其他材料费 | 元 | 0.6689 | 1 | 0 | 0 | 计价 | 按实计算
PT14-73 | 人工 | 乙供 | 9101106 | 普通工 | 工日 | 0.008 | 80 | 0 | 0 | 计价 | 按实计算
PT14-73 | 人工 | 乙供 | 9101107 | 建筑技术工 | 工日 | 0.008 | 111 | 0 | 0 | 计价 | 按实计算
PT14-73 | 材料 | 乙供 | C14010100 | 镀锌铁丝 综合 | kg | 0.0025 | 5.468 | 0 | 0 | 计价 | 按实计算
PT14-73 | 材料 | 乙供 | C16020512 | 铜芯电缆 四芯16mm² | m | 1.01 | 50.57 | 0 | 0 | 计价 | 按实计算
PT14-73 | 机械 | 乙供 | J03-01-033 | 汽车式起重机 起重量 5t | 台班 | 0.0002 | 650.115 | 0 | 0 | 计价 | 按实计算
PT14-73 | 材料 | 乙供 | C99010102 | 其他材料费 | 元 | 1.0218 | 1 | 0 | 0 | 计价 | 按实计算
PT14-74 | 人工 | 乙供 | 9101106 | 普通工 | 工日 | 0.0048 | 80 | 0 | 0 | 计价 | 按实计算
PT14-74 | 人工 | 乙供 | 9101107 | 建筑技术工 | 工日 | 0.0048 | 111 | 0 | 0 | 计价 | 按实计算
PT14-74 | 材料 | 乙供 | C16020513 | 铜芯电缆 五芯4mm² | m | 1.01 | 17.9 | 0 | 0 | 计价 | 按实计算
PT14-74 | 机械 | 乙供 | J03-01-033 | 汽车式起重机 起重量 5t | 台班 | 0.0002 | 650.115 | 0 | 0 | 计价 | 按实计算
PT14-74 | 材料 | 乙供 | C99010102 | 其他材料费 | 元 | 0.3616 | 1 | 0 | 0 | 计价 | 按实计算
PT14-75 | 人工 | 乙供 | 9101106 | 普通工 | 工日 | 0.0063 | 80 | 0 | 0 | 计价 | 按实计算
PT14-75 | 人工 | 乙供 | 9101107 | 建筑技术工 | 工日 | 0.0063 | 111 | 0 | 0 | 计价 | 按实计算
PT14-75 | 材料 | 乙供 | C16020514 | 铜芯电缆 五芯6mm² | m | 1.01 | 27.727 | 0 | 0 | 计价 | 按实计算
PT14-75 | 机械 | 乙供 | J03-01-033 | 汽车式起重机 起重量 5t | 台班 | 0.0002 | 650.115 | 0 | 0 | 计价 | 按实计算
PT14-75 | 材料 | 乙供 | C99010102 | 其他材料费 | 元 | 0.5601 | 1 | 0 | 0 | 计价 | 按实计算
PT14-76 | 人工 | 乙供 | 9101106 | 普通工 | 工日 | 0.0069 | 80 | 0 | 0 | 计价 | 按实计算
PT14-76 | 人工 | 乙供 | 9101107 | 建筑技术工 | 工日 | 0.0069 | 111 | 0 | 0 | 计价 | 按实计算
PT14-76 | 材料 | 乙供 | C16020515 | 铜芯电缆 五芯10mm² | m | 1.01 | 40.89 | 0 | 0 | 计价 | 按实计算
PT14-76 | 机械 | 乙供 | J03-01-033 | 汽车式起重机 起重量 5t | 台班 | 0.0002 | 650.115 | 0 | 0 | 计价 | 按实计算
PT14-76 | 材料 | 乙供 | C99010102 | 其他材料费 | 元 | 0.826 | 1 | 0 | 0 | 计价 | 按实计算
PT14-77 | 人工 | 乙供 | 9101106 | 普通工 | 工日 | 0.0069 | 80 | 0 | 0 | 计价 | 按实计算
PT14-77 | 人工 | 乙供 | 9101107 | 建筑技术工 | 工日 | 0.0069 | 111 | 0 | 0 | 计价 | 按实计算
PT14-77 | 材料 | 乙供 | C16020516 | 铜芯电缆 五芯16mm² | m | 1.01 | 62.73 | 0 | 0 | 计价 | 按实计算
PT14-77 | 机械 | 乙供 | J03-01-033 | 汽车式起重机 起重量 5t | 台班 | 0.0002 | 650.115 | 0 | 0 | 计价 | 按实计算
PT14-77 | 材料 | 乙供 | C99010102 | 其他材料费 | 元 | 1.2671 | 1 | 0 | 0 | 计价 | 按实计算
PT14-78 | 人工 | 乙供 | 9101106 | 普通工 | 工日 | 0.058 | 80 | 0 | 0 | 计价 | 按实计算
PT14-78 | 人工 | 乙供 | 9101107 | 建筑技术工 | 工日 | 0.058 | 111 | 0 | 0 | 计价 | 按实计算
PT14-78 | 材料 | 乙供 | C13024100 | 木螺丝 | kg | 0.01 | 5.667 | 0 | 0 | 计价 | 按实计算
PT14-78 | 材料 | 乙供 | C16060161 | 普通灯具半圆球吸顶灯 DN250 | 套 | 1.01 | 67.45 | 0 | 0 | 计价 | 按实计算
PT14-78 | 材料 | 乙供 | C99010102 | 其他材料费 | 元 | 1.3636 | 1 | 0 | 0 | 计价 | 按实计算
PT14-79 | 人工 | 乙供 | 9101106 | 普通工 | 工日 | 0.0252 | 80 | 0 | 0 | 计价 | 按实计算
PT14-79 | 人工 | 乙供 | 9101107 | 建筑技术工 | 工日 | 0.0252 | 111 | 0 | 0 | 计价 | 按实计算
PT14-79 | 材料 | 乙供 | C13024100 | 木螺丝 | kg | 0.005 | 5.667 | 0 | 0 | 计价 | 按实计算
PT14-79 | 材料 | 乙供 | C16011601 | 电线 RVS-2×23/0.15 | m | 2.036 | 1.703 | 0 | 0 | 计价 | 按实计算
PT14-79 | 材料 | 乙供 | C16060165 | 普通灯具软线吊灯 | 套 | 1.01 | 14.399 | 0 | 0 | 计价 | 按实计算
PT14-79 | 材料 | 乙供 | C99010102 | 其他材料费 | 元 | 0.3608 | 1 | 0 | 0 | 计价 | 按实计算
PT14-80 | 人工 | 乙供 | 9101106 | 普通工 | 工日 | 0.0541 | 80 | 0 | 0 | 计价 | 按实计算
PT14-80 | 人工 | 乙供 | 9101107 | 建筑技术工 | 工日 | 0.0541 | 111 | 0 | 0 | 计价 | 按实计算
PT14-80 | 材料 | 乙供 | C13024100 | 木螺丝 | kg | 0.008 | 5.667 | 0 | 0 | 计价 | 按实计算
PT14-80 | 材料 | 乙供 | C16011601 | 电线 RVS-2×23/0.15 | m | 1.527 | 1.703 | 0 | 0 | 计价 | 按实计算
PT14-80 | 材料 | 乙供 | C16060166 | 普通灯具吊链灯 | 套 | 1.01 | 24 | 0 | 0 | 计价 | 按实计算
PT14-80 | 材料 | 乙供 | C99010102 | 其他材料费 | 元 | 0.5377 | 1 | 0 | 0 | 计价 | 按实计算
PT14-81 | 人工 | 乙供 | 9101106 | 普通工 | 工日 | 0.0252 | 80 | 0 | 0 | 计价 | 按实计算
PT14-81 | 人工 | 乙供 | 9101107 | 建筑技术工 | 工日 | 0.0252 | 111 | 0 | 0 | 计价 | 按实计算
PT14-81 | 材料 | 乙供 | C13024100 | 木螺丝 | kg | 0.005 | 5.667 | 0 | 0 | 计价 | 按实计算
PT14-81 | 材料 | 乙供 | C16060167 | 普通灯具防水吊灯 | 套 | 1.01 | 43.92 | 0 | 0 | 计价 | 按实计算
PT14-81 | 材料 | 乙供 | C99010102 | 其他材料费 | 元 | 0.8878 | 1 | 0 | 0 | 计价 | 按实计算
PT14-82 | 人工 | 乙供 | 9101106 | 普通工 | 工日 | 0.0541 | 80 | 0 | 0 | 计价 | 按实计算
PT14-82 | 人工 | 乙供 | 9101107 | 建筑技术工 | 工日 | 0.0541 | 111 | 0 | 0 | 计价 | 按实计算
PT14-82 | 材料 | 乙供 | C13024100 | 木螺丝 | kg | 0.021 | 5.667 | 0 | 0 | 计价 | 按实计算
PT14-82 | 材料 | 乙供 | C16060168 | 普通灯具一般壁灯 | 套 | 1.01 | 41.481 | 0 | 0 | 计价 | 按实计算
PT14-82 | 材料 | 乙供 | C99010102 | 其他材料费 | 元 | 0.8403 | 1 | 0 | 0 | 计价 | 按实计算
PT14-83 | 人工 | 乙供 | 9101106 | 普通工 | 工日 | 0.0252 | 80 | 0 | 0 | 计价 | 按实计算
PT14-83 | 人工 | 乙供 | 9101107 | 建筑技术工 | 工日 | 0.0252 | 111 | 0 | 0 | 计价 | 按实计算
PT14-83 | 材料 | 乙供 | C13024100 | 木螺丝 | kg | 0.005 | 5.667 | 0 | 0 | 计价 | 按实计算
PT14-83 | 材料 | 乙供 | C16060169 | 普通灯具座灯头 | 套 | 1.01 | 8.42 | 0 | 0 | 计价 | 按实计算
PT14-83 | 材料 | 乙供 | C99010102 | 其他材料费 | 元 | 0.1707 | 1 | 0 | 0 | 计价 | 按实计算
PT14-84 | 人工 | 乙供 | 9101106 | 普通工 | 工日 | 0.0583 | 80 | 0 | 0 | 计价 | 按实计算
PT14-84 | 人工 | 乙供 | 9101107 | 建筑技术工 | 工日 | 0.0583 | 111 | 0 | 0 | 计价 | 按实计算
PT14-84 | 材料 | 乙供 | C16060171 | 荧光灯具吸顶式单管 | 套 | 1.01 | 48.138 | 0 | 0 | 计价 | 按实计算
PT14-84 | 材料 | 乙供 | C99010102 | 其他材料费 | 元 | 0.9724 | 1 | 0 | 0 | 计价 | 按实计算
PT14-85 | 人工 | 乙供 | 9101106 | 普通工 | 工日 | 0.0731 | 80 | 0 | 0 | 计价 | 按实计算
PT14-85 | 人工 | 乙供 | 9101107 | 建筑技术工 | 工日 | 0.0731 | 111 | 0 | 0 | 计价 | 按实计算
PT14-85 | 材料 | 乙供 | C16060172 | 荧光灯具吸顶式双管 | 套 | 1.01 | 63.167 | 0 | 0 | 计价 | 按实计算
PT14-85 | 材料 | 乙供 | C99010102 | 其他材料费 | 元 | 1.276 | 1 | 0 | 0 | 计价 | 按实计算
PT14-86 | 人工 | 乙供 | 9101106 | 普通工 | 工日 | 0.0816 | 80 | 0 | 0 | 计价 | 按实计算
PT14-86 | 人工 | 乙供 | 9101107 | 建筑技术工 | 工日 | 0.0816 | 111 | 0 | 0 | 计价 | 按实计算
PT14-86 | 材料 | 乙供 | C16060173 | 荧光灯具吸顶式三管 | 套 | 1.01 | 85.707 | 0 | 0 | 计价 | 按实计算
PT14-86 | 材料 | 乙供 | C99010102 | 其他材料费 | 元 | 1.7313 | 1 | 0 | 0 | 计价 | 按实计算
PT14-87 | 人工 | 乙供 | 9101106 | 普通工 | 工日 | 0.0529 | 80 | 0 | 0 | 计价 | 按实计算
PT14-87 | 人工 | 乙供 | 9101107 | 建筑技术工 | 工日 | 0.0529 | 111 | 0 | 0 | 计价 | 按实计算
PT14-87 | 材料 | 乙供 | C16060174 | 荧光灯具嵌入式单管 | 套 | 1.01 | 76.482 | 0 | 0 | 计价 | 按实计算
PT14-87 | 材料 | 乙供 | C16090602 | 三回路瓷接头 | 个 | 1.03 | 1.55 | 0 | 0 | 计价 | 按实计算
PT14-87 | 材料 | 乙供 | C99010102 | 其他材料费 | 元 | 1.5769 | 1 | 0 | 0 | 计价 | 按实计算
PT14-88 | 人工 | 乙供 | 9101106 | 普通工 | 工日 | 0.0851 | 80 | 0 | 0 | 计价 | 按实计算
PT14-88 | 人工 | 乙供 | 9101107 | 建筑技术工 | 工日 | 0.0851 | 111 | 0 | 0 | 计价 | 按实计算
PT14-88 | 材料 | 乙供 | C16060175 | 荧光灯具嵌入式双管 | 套 | 1.01 | 90.19 | 0 | 0 | 计价 | 按实计算
PT14-88 | 材料 | 乙供 | C16090602 | 三回路瓷接头 | 个 | 1.03 | 1.55 | 0 | 0 | 计价 | 按实计算
PT14-88 | 材料 | 乙供 | C99010102 | 其他材料费 | 元 | 1.8538 | 1 | 0 | 0 | 计价 | 按实计算
PT14-89 | 人工 | 乙供 | 9101106 | 普通工 | 工日 | 0.1048 | 80 | 0 | 0 | 计价 | 按实计算
PT14-89 | 人工 | 乙供 | 9101107 | 建筑技术工 | 工日 | 0.1048 | 111 | 0 | 0 | 计价 | 按实计算
PT14-89 | 材料 | 乙供 | C16060176 | 荧光灯具嵌入式三管 | 套 | 1.01 | 113.925 | 0 | 0 | 计价 | 按实计算
PT14-89 | 材料 | 乙供 | C16090602 | 三回路瓷接头 | 个 | 1.03 | 1.55 | 0 | 0 | 计价 | 按实计算
PT14-89 | 材料 | 乙供 | C99010102 | 其他材料费 | 元 | 2.3332 | 1 | 0 | 0 | 计价 | 按实计算
PT14-90 | 人工 | 乙供 | 9101106 | 普通工 | 工日 | 0.126 | 80 | 0 | 0 | 计价 | 按实计算
PT14-90 | 人工 | 乙供 | 9101107 | 建筑技术工 | 工日 | 0.126 | 111 | 0 | 0 | 计价 | 按实计算
PT14-90 | 材料 | 乙供 | C16060177 | 荧光灯具嵌入式四管 | 套 | 1.01 | 134.9 | 0 | 0 | 计价 | 按实计算
PT14-90 | 材料 | 乙供 | C16090602 | 三回路瓷接头 | 个 | 1.03 | 1.55 | 0 | 0 | 计价 | 按实计算
PT14-90 | 材料 | 乙供 | C99010102 | 其他材料费 | 元 | 2.7569 | 1 | 0 | 0 | 计价 | 按实计算
PT14-91 | 人工 | 乙供 | 9101106 | 普通工 | 工日 | 0.0573 | 80 | 0 | 0 | 计价 | 按实计算
PT14-91 | 人工 | 乙供 | 9101107 | 建筑技术工 | 工日 | 0.0573 | 111 | 0 | 0 | 计价 | 按实计算
PT14-91 | 材料 | 乙供 | C16038104 | 铜接线端子 25mm² | 个 | 1.015 | 3.247 | 0 | 0 | 计价 | 按实计算
PT14-91 | 材料 | 乙供 | C16060188 | 诱导灯吸顶式 | 套 | 1.01 | 192.85 | 0 | 0 | 计价 | 按实计算
PT14-91 | 材料 | 乙供 | C16090602 | 三回路瓷接头 | 个 | 1.03 | 1.55 | 0 | 0 | 计价 | 按实计算
PT14-91 | 材料 | 乙供 | C99010102 | 其他材料费 | 元 | 3.9934 | 1 | 0 | 0 | 计价 | 按实计算
PT14-92 | 人工 | 乙供 | 9101106 | 普通工 | 工日 | 0.0672 | 80 | 0 | 0 | 计价 | 按实计算
PT14-92 | 人工 | 乙供 | 9101107 | 建筑技术工 | 工日 | 0.0672 | 111 | 0 | 0 | 计价 | 按实计算
PT14-92 | 材料 | 乙供 | C16011601 | 电线 RVS-2×23/0.15 | m | 0.509 | 1.703 | 0 | 0 | 计价 | 按实计算
PT14-92 | 材料 | 乙供 | C16038104 | 铜接线端子 25mm² | 个 | 1.015 | 3.247 | 0 | 0 | 计价 | 按实计算
PT14-92 | 材料 | 乙供 | C16060189 | 诱导灯吊杆式 | 套 | 1.01 | 230.088 | 0 | 0 | 计价 | 按实计算
PT14-92 | 材料 | 乙供 | C99010102 | 其他材料费 | 元 | 4.731 | 1 | 0 | 0 | 计价 | 按实计算
PT14-93 | 人工 | 乙供 | 9101106 | 普通工 | 工日 | 0.0573 | 80 | 0 | 0 | 计价 | 按实计算
PT14-93 | 人工 | 乙供 | 9101107 | 建筑技术工 | 工日 | 0.0573 | 111 | 0 | 0 | 计价 | 按实计算
PT14-93 | 材料 | 乙供 | C16038104 | 铜接线端子 25mm² | 个 | 1.015 | 3.247 | 0 | 0 | 计价 | 按实计算
PT14-93 | 材料 | 乙供 | C16060190 | 诱导灯墙壁式 | 套 | 1.01 | 185.25 | 0 | 0 | 计价 | 按实计算
PT14-93 | 材料 | 乙供 | C16090602 | 三回路瓷接头 | 个 | 1.03 | 1.55 | 0 | 0 | 计价 | 按实计算
PT14-93 | 材料 | 乙供 | C99010102 | 其他材料费 | 元 | 3.8399 | 1 | 0 | 0 | 计价 | 按实计算
PT14-94 | 人工 | 乙供 | 9101106 | 普通工 | 工日 | 0.0669 | 80 | 0 | 0 | 计价 | 按实计算
PT14-94 | 人工 | 乙供 | 9101107 | 建筑技术工 | 工日 | 0.0669 | 111 | 0 | 0 | 计价 | 按实计算
PT14-94 | 材料 | 乙供 | C16038104 | 铜接线端子 25mm² | 个 | 1.015 | 3.247 | 0 | 0 | 计价 | 按实计算
PT14-94 | 材料 | 乙供 | C16060191 | 诱导灯嵌入式 | 套 | 1.01 | 185.25 | 0 | 0 | 计价 | 按实计算
PT14-94 | 材料 | 乙供 | C16090602 | 三回路瓷接头 | 个 | 1.03 | 1.55 | 0 | 0 | 计价 | 按实计算
PT14-94 | 材料 | 乙供 | C99010102 | 其他材料费 | 元 | 3.8399 | 1 | 0 | 0 | 计价 | 按实计算
PT14-95 | 人工 | 乙供 | 9101106 | 普通工 | 工日 | 0.0212 | 80 | 0 | 0 | 计价 | 按实计算
PT14-95 | 人工 | 乙供 | 9101107 | 建筑技术工 | 工日 | 0.0212 | 111 | 0 | 0 | 计价 | 按实计算
PT14-95 | 材料 | 乙供 | C16080111 | 单控扳式暗开关单联 | 套 | 1.02 | 9.896 | 0 | 0 | 计价 | 按实计算
PT14-95 | 材料 | 乙供 | C99010102 | 其他材料费 | 元 | 0.2019 | 1 | 0 | 0 | 计价 | 按实计算
PT14-96 | 人工 | 乙供 | 9101106 | 普通工 | 工日 | 0.0222 | 80 | 0 | 0 | 计价 | 按实计算
PT14-96 | 人工 | 乙供 | 9101107 | 建筑技术工 | 工日 | 0.0222 | 111 | 0 | 0 | 计价 | 按实计算
PT14-96 | 材料 | 乙供 | C16080112 | 单控扳式暗开关双联 | 套 | 1.02 | 10.995 | 0 | 0 | 计价 | 按实计算
PT14-96 | 材料 | 乙供 | C99010102 | 其他材料费 | 元 | 0.2243 | 1 | 0 | 0 | 计价 | 按实计算
PT14-97 | 人工 | 乙供 | 9101106 | 普通工 | 工日 | 0.0232 | 80 | 0 | 0 | 计价 | 按实计算
PT14-97 | 人工 | 乙供 | 9101107 | 建筑技术工 | 工日 | 0.0232 | 111 | 0 | 0 | 计价 | 按实计算
PT14-97 | 材料 | 乙供 | C16080113 | 单控扳式暗开关三联 | 套 | 1.02 | 14.66 | 0 | 0 | 计价 | 按实计算
PT14-97 | 材料 | 乙供 | C99010102 | 其他材料费 | 元 | 0.2991 | 1 | 0 | 0 | 计价 | 按实计算
PT14-98 | 人工 | 乙供 | 9101106 | 普通工 | 工日 | 0.0261 | 80 | 0 | 0 | 计价 | 按实计算
PT14-98 | 人工 | 乙供 | 9101107 | 建筑技术工 | 工日 | 0.0261 | 111 | 0 | 0 | 计价 | 按实计算
PT14-98 | 材料 | 乙供 | C16080114 | 单控扳式暗开关四联 | 套 | 1.02 | 22.353 | 0 | 0 | 计价 | 按实计算
PT14-98 | 材料 | 乙供 | C99010102 | 其他材料费 | 元 | 0.456 | 1 | 0 | 0 | 计价 | 按实计算
PT14-99 | 人工 | 乙供 | 9101106 | 普通工 | 工日 | 0.0224 | 80 | 0 | 0 | 计价 | 按实计算
PT14-99 | 人工 | 乙供 | 9101107 | 建筑技术工 | 工日 | 0.0224 | 111 | 0 | 0 | 计价 | 按实计算
PT14-99 | 材料 | 乙供 | C16080212 | 单相明插座 15A 2孔 | 个 | 1.02 | 13.825 | 0 | 0 | 计价 | 按实计算
PT14-99 | 材料 | 乙供 | C99010102 | 其他材料费 | 元 | 0.282 | 1 | 0 | 0 | 计价 | 按实计算
PT14-100 | 人工 | 乙供 | 9101106 | 普通工 | 工日 | 0.0296 | 80 | 0 | 0 | 计价 | 按实计算
PT14-100 | 人工 | 乙供 | 9101107 | 建筑技术工 | 工日 | 0.0296 | 111 | 0 | 0 | 计价 | 按实计算
PT14-100 | 材料 | 乙供 | C16080213 | 单相明插座 15A 5孔 | 个 | 1.02 | 17.281 | 0 | 0 | 计价 | 按实计算
PT14-100 | 材料 | 乙供 | C99010102 | 其他材料费 | 元 | 0.3525 | 1 | 0 | 0 | 计价 | 按实计算
PT14-101 | 人工 | 乙供 | 9101106 | 普通工 | 工日 | 0.0207 | 80 | 0 | 0 | 计价 | 按实计算
PT14-101 | 人工 | 乙供 | 9101107 | 建筑技术工 | 工日 | 0.0207 | 111 | 0 | 0 | 计价 | 按实计算
PT14-101 | 材料 | 乙供 | C16080214 | 单相暗插座 15A 2孔 | 个 | 1.02 | 16.129 | 0 | 0 | 计价 | 按实计算
PT14-101 | 材料 | 乙供 | C99010102 | 其他材料费 | 元 | 0.329 | 1 | 0 | 0 | 计价 | 按实计算
PT14-102 | 人工 | 乙供 | 9101106 | 普通工 | 工日 | 0.0227 | 80 | 0 | 0 | 计价 | 按实计算
PT14-102 | 人工 | 乙供 | 9101107 | 建筑技术工 | 工日 | 0.0227 | 111 | 0 | 0 | 计价 | 按实计算
PT14-102 | 材料 | 乙供 | C16080215 | 单相暗插座 15A 3孔 | 个 | 1.02 | 18.433 | 0 | 0 | 计价 | 按实计算
PT14-102 | 材料 | 乙供 | C99010102 | 其他材料费 | 元 | 0.376 | 1 | 0 | 0 | 计价 | 按实计算
PT14-103 | 人工 | 乙供 | 9101106 | 普通工 | 工日 | 0.0275 | 80 | 0 | 0 | 计价 | 按实计算
PT14-103 | 人工 | 乙供 | 9101107 | 建筑技术工 | 工日 | 0.0275 | 111 | 0 | 0 | 计价 | 按实计算
PT14-103 | 材料 | 乙供 | C16080216 | 单相暗插座 15A 5孔 | 个 | 1.02 | 20.738 | 0 | 0 | 计价 | 按实计算
PT14-103 | 材料 | 乙供 | C99010102 | 其他材料费 | 元 | 0.4231 | 1 | 0 | 0 | 计价 | 按实计算
PT14-104 | 人工 | 乙供 | 9101106 | 普通工 | 工日 | 0.0289 | 80 | 0 | 0 | 计价 | 按实计算
PT14-104 | 人工 | 乙供 | 9101107 | 建筑技术工 | 工日 | 0.0289 | 111 | 0 | 0 | 计价 | 按实计算
PT14-104 | 材料 | 乙供 | C16080222 | 三相明插座 15A 4孔及以下 | 个 | 1.02 | 34.862 | 0 | 0 | 计价 | 按实计算
PT14-104 | 材料 | 乙供 | C99010102 | 其他材料费 | 元 | 0.7112 | 1 | 0 | 0 | 计价 | 按实计算
PT14-105 | 人工 | 乙供 | 9101106 | 普通工 | 工日 | 0.0315 | 80 | 0 | 0 | 计价 | 按实计算
PT14-105 | 人工 | 乙供 | 9101107 | 建筑技术工 | 工日 | 0.0315 | 111 | 0 | 0 | 计价 | 按实计算
PT14-105 | 材料 | 乙供 | C16080223 | 三相明插座 30A 4孔及以下 | 个 | 1.02 | 39.843 | 0 | 0 | 计价 | 按实计算
PT14-105 | 材料 | 乙供 | C99010102 | 其他材料费 | 元 | 0.8128 | 1 | 0 | 0 | 计价 | 按实计算
PT14-106 | 人工 | 乙供 | 9101106 | 普通工 | 工日 | 0.1153 | 80 | 0 | 0 | 计价 | 按实计算
PT14-106 | 人工 | 乙供 | 9101107 | 建筑技术工 | 工日 | 0.1153 | 111 | 0 | 0 | 计价 | 按实计算
PT14-106 | 材料 | 乙供 | C01020713 | 圆钢 φ10以上 | kg | 0.38 | 4.674 | 0 | 0 | 计价 | 按实计算
PT14-106 | 材料 | 乙供 | C16090601 | 双回路瓷接头 | 个 | 1.03 | 0.483 | 0 | 0 | 计价 | 按实计算
PT14-106 | 材料 | 乙供 | C99010102 | 其他材料费 | 元 | 0.0455 | 1 | 0 | 0 | 计价 | 按实计算
PT14-107 | 人工 | 乙供 | 9101106 | 普通工 | 工日 | 0.1367 | 80 | 0 | 0 | 计价 | 按实计算
PT14-107 | 人工 | 乙供 | 9101107 | 建筑技术工 | 工日 | 0.1367 | 111 | 0 | 0 | 计价 | 按实计算
PT14-107 | 材料 | 乙供 | C16090601 | 双回路瓷接头 | 个 | 1.03 | 0.483 | 0 | 0 | 计价 | 按实计算
PT14-107 | 材料 | 乙供 | C99010102 | 其他材料费 | 元 | 0.0099 | 1 | 0 | 0 | 计价 | 按实计算
PT14-108 | 人工 | 乙供 | 9101106 | 普通工 | 工日 | 0.1632 | 80 | 0 | 0 | 计价 | 按实计算
PT14-108 | 人工 | 乙供 | 9101107 | 建筑技术工 | 工日 | 0.1632 | 111 | 0 | 0 | 计价 | 按实计算
PT14-108 | 材料 | 乙供 | C16090601 | 双回路瓷接头 | 个 | 1.03 | 0.483 | 0 | 0 | 计价 | 按实计算
PT14-108 | 材料 | 乙供 | C99010102 | 其他材料费 | 元 | 0.0099 | 1 | 0 | 0 | 计价 | 按实计算
PT14-109 | 人工 | 乙供 | 9101106 | 普通工 | 工日 | 0.0319 | 80 | 0 | 0 | 计价 | 按实计算
PT14-109 | 人工 | 乙供 | 9101107 | 建筑技术工 | 工日 | 0.0319 | 111 | 0 | 0 | 计价 | 按实计算
PT14-109 | 材料 | 乙供 | C25030121 | 门铃 | 台 | 1 | 24.638 | 0 | 0 | 计价 | 按实计算
PT14-109 | 材料 | 乙供 | C99010102 | 其他材料费 | 元 | 0.4928 | 1 | 0 | 0 | 计价 | 按实计算
PT14-110 | 人工 | 乙供 | 9101106 | 普通工 | 工日 | 0.0245 | 80 | 0 | 0 | 计价 | 按实计算
PT14-110 | 人工 | 乙供 | 9101107 | 建筑技术工 | 工日 | 0.0245 | 111 | 0 | 0 | 计价 | 按实计算
PT14-110 | 材料 | 乙供 | C25030121 | 门铃 | 台 | 1 | 24.638 | 0 | 0 | 计价 | 按实计算
PT14-110 | 材料 | 乙供 | C99010102 | 其他材料费 | 元 | 0.4928 | 1 | 0 | 0 | 计价 | 按实计算
PT14-111 | 人工 | 乙供 | 9101106 | 普通工 | 工日 | 0.9054 | 80 | 0 | 0 | 计价 | 按实计算
PT14-111 | 人工 | 乙供 | 9101107 | 建筑技术工 | 工日 | 0.9054 | 111 | 0 | 0 | 计价 | 按实计算
PT14-111 | 材料 | 乙供 | C01020521 | 镀锌扁钢 综合 | kg | 1.5 | 6.2 | 0 | 0 | 计价 | 按实计算
PT14-111 | 材料 | 乙供 | C07010401 | 钢垫板 综合 | kg | 0.3 | 5.445 | 0 | 0 | 计价 | 按实计算
PT14-111 | 材料 | 乙供 | C18050300 | 塑料软管 综合 | kg | 0.3 | 7.602 | 0 | 0 | 计价 | 按实计算
PT14-111 | 机械 | 乙供 | J03-01-033 | 汽车式起重机 起重量 5t | 台班 | 0.063 | 650.115 | 0 | 0 | 计价 | 按实计算
PT14-111 | 机械 | 乙供 | J04-01-001 | 载重汽车 4t | 台班 | 0.054 | 443.248 | 0 | 0 | 计价 | 按实计算
PT14-111 | 机械 | 乙供 | J10-01-001 | 交流弧焊机 容量 21kVA | 台班 | 0.09 | 67.792 | 0 | 0 | 计价 | 按实计算
PT14-111 | 材料 | 乙供 | C99010102 | 其他材料费 | 元 | 0.2643 | 1 | 0 | 0 | 计价 | 按实计算
PT14-112 | 人工 | 乙供 | 9101106 | 普通工 | 工日 | 0.3742 | 80 | 0 | 0 | 计价 | 按实计算
PT14-112 | 人工 | 乙供 | 9101107 | 建筑技术工 | 工日 | 0.3742 | 111 | 0 | 0 | 计价 | 按实计算
PT14-112 | 材料 | 乙供 | C07010401 | 钢垫板 综合 | kg | 0.15 | 5.445 | 0 | 0 | 计价 | 按实计算
PT14-112 | 材料 | 乙供 | C16038101 | 铜接线端子 6mm²以下 | 个 | 2.03 | 1.198 | 0 | 0 | 计价 | 按实计算
PT14-112 | 材料 | 乙供 | C18050300 | 塑料软管 综合 | kg | 0.13 | 7.602 | 0 | 0 | 计价 | 按实计算
PT14-112 | 材料 | 乙供 | C99010102 | 其他材料费 | 元 | 0.0847 | 1 | 0 | 0 | 计价 | 按实计算
PT14-113 | 人工 | 乙供 | 9101106 | 普通工 | 工日 | 0.5738 | 80 | 0 | 0 | 计价 | 按实计算
PT14-113 | 人工 | 乙供 | 9101107 | 建筑技术工 | 工日 | 0.5738 | 111 | 0 | 0 | 计价 | 按实计算
PT14-113 | 材料 | 乙供 | C07010401 | 钢垫板 综合 | kg | 0.15 | 5.445 | 0 | 0 | 计价 | 按实计算
PT14-113 | 材料 | 乙供 | C16038101 | 铜接线端子 6mm²以下 | 个 | 2.03 | 1.198 | 0 | 0 | 计价 | 按实计算
PT14-113 | 材料 | 乙供 | C18050300 | 塑料软管 综合 | kg | 0.15 | 7.602 | 0 | 0 | 计价 | 按实计算
PT14-113 | 材料 | 乙供 | C99010102 | 其他材料费 | 元 | 0.0878 | 1 | 0 | 0 | 计价 | 按实计算
PT14-114 | 人工 | 乙供 | 9101106 | 普通工 | 工日 | 0.1619 | 80 | 0 | 0 | 计价 | 按实计算
PT14-114 | 人工 | 乙供 | 9101107 | 建筑技术工 | 工日 | 0.1619 | 111 | 0 | 0 | 计价 | 按实计算
PT14-114 | 材料 | 乙供 | C01020500 | 扁钢 综合 | kg | 0.26 | 5.113 | 0 | 0 | 计价 | 按实计算
PT14-114 | 材料 | 乙供 | C02040203 | 镀锌钢管 DN32 | kg | 4.55 | 5.707 | 0 | 0 | 计价 | 按实计算
PT14-114 | 机械 | 乙供 | J10-01-001 | 交流弧焊机 容量 21kVA | 台班 | 0.27 | 67.792 | 0 | 0 | 计价 | 按实计算
PT14-114 | 材料 | 乙供 | C99010102 | 其他材料费 | 元 | 0.5459 | 1 | 0 | 0 | 计价 | 按实计算
PT14-115 | 人工 | 乙供 | 9101106 | 普通工 | 工日 | 0.1771 | 80 | 0 | 0 | 计价 | 按实计算
PT14-115 | 人工 | 乙供 | 9101107 | 建筑技术工 | 工日 | 0.1771 | 111 | 0 | 0 | 计价 | 按实计算
PT14-115 | 材料 | 乙供 | C01020500 | 扁钢 综合 | kg | 0.26 | 5.113 | 0 | 0 | 计价 | 按实计算
PT14-115 | 材料 | 乙供 | C02040203 | 镀锌钢管 DN32 | kg | 4.55 | 5.707 | 0 | 0 | 计价 | 按实计算
PT14-115 | 机械 | 乙供 | J10-01-001 | 交流弧焊机 容量 21kVA | 台班 | 0.27 | 67.792 | 0 | 0 | 计价 | 按实计算
PT14-115 | 材料 | 乙供 | C99010102 | 其他材料费 | 元 | 0.5459 | 1 | 0 | 0 | 计价 | 按实计算
PT14-116 | 人工 | 乙供 | 9101106 | 普通工 | 工日 | 0.1269 | 80 | 0 | 0 | 计价 | 按实计算
PT14-116 | 人工 | 乙供 | 9101107 | 建筑技术工 | 工日 | 0.1269 | 111 | 0 | 0 | 计价 | 按实计算
PT14-116 | 材料 | 乙供 | C01020310 | 镀锌角钢 边长50以下 | kg | 3.4322 | 5.752 | 0 | 0 | 计价 | 按实计算
PT14-116 | 材料 | 乙供 | C01020500 | 扁钢 综合 | kg | 0.26 | 5.113 | 0 | 0 | 计价 | 按实计算
PT14-116 | 机械 | 乙供 | J10-01-001 | 交流弧焊机 容量 21kVA | 台班 | 0.18 | 67.792 | 0 | 0 | 计价 | 按实计算
PT14-116 | 材料 | 乙供 | C99010102 | 其他材料费 | 元 | 0.4214 | 1 | 0 | 0 | 计价 | 按实计算
PT14-117 | 人工 | 乙供 | 9101106 | 普通工 | 工日 | 0.1395 | 80 | 0 | 0 | 计价 | 按实计算
PT14-117 | 人工 | 乙供 | 9101107 | 建筑技术工 | 工日 | 0.1395 | 111 | 0 | 0 | 计价 | 按实计算
PT14-117 | 材料 | 乙供 | C01020310 | 镀锌角钢 边长50以下 | kg | 3.4322 | 5.752 | 0 | 0 | 计价 | 按实计算
PT14-117 | 材料 | 乙供 | C01020500 | 扁钢 综合 | kg | 0.26 | 5.113 | 0 | 0 | 计价 | 按实计算
PT14-117 | 机械 | 乙供 | J10-01-001 | 交流弧焊机 容量 21kVA | 台班 | 0.18 | 67.792 | 0 | 0 | 计价 | 按实计算
PT14-117 | 材料 | 乙供 | C99010102 | 其他材料费 | 元 | 0.4214 | 1 | 0 | 0 | 计价 | 按实计算
PT14-118 | 人工 | 乙供 | 9101106 | 普通工 | 工日 | 0.1045 | 80 | 0 | 0 | 计价 | 按实计算
PT14-118 | 人工 | 乙供 | 9101107 | 建筑技术工 | 工日 | 0.1045 | 111 | 0 | 0 | 计价 | 按实计算
PT14-118 | 材料 | 乙供 | C01020500 | 扁钢 综合 | kg | 0.13 | 5.113 | 0 | 0 | 计价 | 按实计算
PT14-118 | 材料 | 乙供 | C01020903 | 镀锌圆钢 φ16 | kg | 3.95 | 5.55 | 0 | 0 | 计价 | 按实计算
PT14-118 | 机械 | 乙供 | J10-01-001 | 交流弧焊机 容量 21kVA | 台班 | 0.15 | 67.792 | 0 | 0 | 计价 | 按实计算
PT14-118 | 材料 | 乙供 | C99010102 | 其他材料费 | 元 | 0.4517 | 1 | 0 | 0 | 计价 | 按实计算
PT14-119 | 人工 | 乙供 | 9101106 | 普通工 | 工日 | 0.1547 | 80 | 0 | 0 | 计价 | 按实计算
PT14-119 | 人工 | 乙供 | 9101107 | 建筑技术工 | 工日 | 0.1547 | 111 | 0 | 0 | 计价 | 按实计算
PT14-119 | 材料 | 乙供 | C01020500 | 扁钢 综合 | kg | 0.13 | 5.113 | 0 | 0 | 计价 | 按实计算
PT14-119 | 材料 | 乙供 | C01020903 | 镀锌圆钢 φ16 | kg | 3.95 | 5.55 | 0 | 0 | 计价 | 按实计算
PT14-119 | 机械 | 乙供 | J10-01-001 | 交流弧焊机 容量 21kVA | 台班 | 0.15 | 67.792 | 0 | 0 | 计价 | 按实计算
PT14-119 | 材料 | 乙供 | C99010102 | 其他材料费 | 元 | 0.4517 | 1 | 0 | 0 | 计价 | 按实计算
PT14-120 | 人工 | 乙供 | 9101106 | 普通工 | 工日 | 0.6708 | 80 | 0 | 0 | 计价 | 按实计算
PT14-120 | 人工 | 乙供 | 9101107 | 建筑技术工 | 工日 | 0.6708 | 111 | 0 | 0 | 计价 | 按实计算
PT14-120 | 材料 | 乙供 | C16033102 | 铜板 25×80×8 | kg | 1.78 | 42.778 | 0 | 0 | 计价 | 按实计算
PT14-120 | 材料 | 乙供 | C99010102 | 其他材料费 | 元 | 1.5229 | 1 | 0 | 0 | 计价 | 按实计算
PT14-121 | 人工 | 乙供 | 9101106 | 普通工 | 工日 | 0.9202 | 80 | 0 | 0 | 计价 | 按实计算
PT14-121 | 人工 | 乙供 | 9101107 | 建筑技术工 | 工日 | 0.9202 | 111 | 0 | 0 | 计价 | 按实计算
PT14-121 | 材料 | 乙供 | C01030306 | 镀锌钢板 6以下 | kg | 1.178 | 5.741 | 0 | 0 | 计价 | 按实计算
PT14-121 | 机械 | 乙供 | J10-01-001 | 交流弧焊机 容量 21kVA | 台班 | 0.15 | 67.792 | 0 | 0 | 计价 | 按实计算
PT14-121 | 材料 | 乙供 | C99010102 | 其他材料费 | 元 | 0.1353 | 1 | 0 | 0 | 计价 | 按实计算
PT14-122 | 人工 | 乙供 | 9101106 | 普通工 | 工日 | 0.096 | 80 | 0 | 0 | 计价 | 按实计算
PT14-122 | 人工 | 乙供 | 9101107 | 建筑技术工 | 工日 | 0.096 | 111 | 0 | 0 | 计价 | 按实计算
PT14-122 | 材料 | 乙供 | C01020521 | 镀锌扁钢 综合 | kg | 3.7065 | 6.2 | 0 | 0 | 计价 | 按实计算
PT14-122 | 材料 | 乙供 | C12010100 | 电焊条 J422 综合 | kg | 0.02 | 5.394 | 0 | 0 | 计价 | 按实计算
PT14-122 | 材料 | 乙供 | C20070101 | 沥青清漆 | kg | 0.001 | 7.965 | 0 | 0 | 计价 | 按实计算
PT14-122 | 机械 | 乙供 | J10-01-001 | 交流弧焊机 容量 21kVA | 台班 | 0.004 | 67.792 | 0 | 0 | 计价 | 按实计算
PT14-122 | 材料 | 乙供 | C99010102 | 其他材料费 | 元 | 0.4619 | 1 | 0 | 0 | 计价 | 按实计算
PT14-123 | 人工 | 乙供 | 9101106 | 普通工 | 工日 | 0.0217 | 80 | 0 | 0 | 计价 | 按实计算
PT14-123 | 人工 | 乙供 | 9101107 | 建筑技术工 | 工日 | 0.0217 | 111 | 0 | 0 | 计价 | 按实计算
PT14-123 | 材料 | 乙供 | C01020521 | 镀锌扁钢 综合 | kg | 3.7065 | 6.2 | 0 | 0 | 计价 | 按实计算
PT14-123 | 机械 | 乙供 | J10-01-001 | 交流弧焊机 容量 21kVA | 台班 | 0.015 | 67.792 | 0 | 0 | 计价 | 按实计算
PT14-123 | 材料 | 乙供 | C99010102 | 其他材料费 | 元 | 0.4596 | 1 | 0 | 0 | 计价 | 按实计算
PT14-124 | 人工 | 乙供 | 9101106 | 普通工 | 工日 | 0.0431 | 80 | 0 | 0 | 计价 | 按实计算
PT14-124 | 人工 | 乙供 | 9101107 | 建筑技术工 | 工日 | 0.0431 | 111 | 0 | 0 | 计价 | 按实计算
PT14-124 | 材料 | 乙供 | C01020502 | 扁钢(6~8)×75mm以下 | kg | 0.071 | 5.113 | 0 | 0 | 计价 | 按实计算
PT14-124 | 材料 | 乙供 | C01020521 | 镀锌扁钢 综合 | kg | 3.7065 | 6.2 | 0 | 0 | 计价 | 按实计算
PT14-124 | 材料 | 乙供 | C02040114 | 焊接钢管 DN40 | kg | 0.1536 | 4.796 | 0 | 0 | 计价 | 按实计算
PT14-124 | 机械 | 乙供 | J10-01-001 | 交流弧焊机 容量 21kVA | 台班 | 0.011 | 67.792 | 0 | 0 | 计价 | 按实计算
PT14-124 | 材料 | 乙供 | C99010102 | 其他材料费 | 元 | 0.4816 | 1 | 0 | 0 | 计价 | 按实计算
PT14-125 | 人工 | 乙供 | 9101106 | 普通工 | 工日 | 0.0173 | 80 | 0 | 0 | 计价 | 按实计算
PT14-125 | 人工 | 乙供 | 9101107 | 建筑技术工 | 工日 | 0.0173 | 111 | 0 | 0 | 计价 | 按实计算
PT14-125 | 材料 | 乙供 | C01020521 | 镀锌扁钢 综合 | kg | 3.7065 | 6.2 | 0 | 0 | 计价 | 按实计算
PT14-125 | 机械 | 乙供 | J10-01-001 | 交流弧焊机 容量 21kVA | 台班 | 0.004 | 67.792 | 0 | 0 | 计价 | 按实计算
PT14-125 | 材料 | 乙供 | C99010102 | 其他材料费 | 元 | 0.4596 | 1 | 0 | 0 | 计价 | 按实计算
PT14-126 | 人工 | 乙供 | 9101106 | 普通工 | 工日 | 0.0069 | 80 | 0 | 0 | 计价 | 按实计算
PT14-126 | 人工 | 乙供 | 9101107 | 建筑技术工 | 工日 | 0.0069 | 111 | 0 | 0 | 计价 | 按实计算
PT14-126 | 材料 | 乙供 | C02040114 | 焊接钢管 DN40 | kg | 0.1536 | 4.796 | 0 | 0 | 计价 | 按实计算
PT14-126 | 机械 | 乙供 | J10-01-001 | 交流弧焊机 容量 21kVA | 台班 | 0.01 | 67.792 | 0 | 0 | 计价 | 按实计算
PT14-126 | 材料 | 乙供 | C99010102 | 其他材料费 | 元 | 0.0147 | 1 | 0 | 0 | 计价 | 按实计算
PT14-127 | 人工 | 乙供 | 9101106 | 普通工 | 工日 | 0.0368 | 80 | 0 | 0 | 计价 | 按实计算
PT14-127 | 人工 | 乙供 | 9101107 | 建筑技术工 | 工日 | 0.0368 | 111 | 0 | 0 | 计价 | 按实计算
PT14-127 | 材料 | 乙供 | C01020521 | 镀锌扁钢 综合 | kg | 0.459 | 6.2 | 0 | 0 | 计价 | 按实计算
PT14-127 | 机械 | 乙供 | J10-01-001 | 交流弧焊机 容量 21kVA | 台班 | 0.01 | 67.792 | 0 | 0 | 计价 | 按实计算
PT14-127 | 材料 | 乙供 | C99010102 | 其他材料费 | 元 | 0.0569 | 1 | 0 | 0 | 计价 | 按实计算
PT14-128 | 人工 | 乙供 | 9101106 | 普通工 | 工日 | 0.0511 | 80 | 0 | 0 | 计价 | 按实计算
PT14-128 | 人工 | 乙供 | 9101107 | 建筑技术工 | 工日 | 0.0511 | 111 | 0 | 0 | 计价 | 按实计算
PT14-128 | 材料 | 乙供 | C01020521 | 镀锌扁钢 综合 | kg | 1.256 | 6.2 | 0 | 0 | 计价 | 按实计算
PT14-128 | 材料 | 乙供 | C12010100 | 电焊条 J422 综合 | kg | 0.13 | 5.394 | 0 | 0 | 计价 | 按实计算
PT14-128 | 材料 | 乙供 | C13010211 | 镀锌六角螺栓 M12×40 | 个 | 2.1 | 0.8 | 0 | 0 | 计价 | 按实计算
PT14-128 | 材料 | 乙供 | C16033111 | 镀锌接地线板 40×5×120 | 件 | 1.13 | 2.538 | 0 | 0 | 计价 | 按实计算
PT14-128 | 材料 | 乙供 | C20010101 | 防锈漆 | kg | 0.05 | 10.592 | 0 | 0 | 计价 | 按实计算
PT14-128 | 材料 | 乙供 | C20030101 | 普通调和漆 | kg | 0.2 | 13.274 | 0 | 0 | 计价 | 按实计算
PT14-128 | 机械 | 乙供 | J10-01-001 | 交流弧焊机 容量 21kVA | 台班 | 0.055 | 67.792 | 0 | 0 | 计价 | 按实计算
PT14-128 | 材料 | 乙供 | C99010102 | 其他材料费 | 元 | 0.3244 | 1 | 0 | 0 | 计价 | 按实计算
PT14-129 | 人工 | 乙供 | 9101106 | 普通工 | 工日 | 0.0349 | 80 | 0 | 0 | 计价 | 按实计算
PT14-129 | 人工 | 乙供 | 9101107 | 建筑技术工 | 工日 | 0.0349 | 111 | 0 | 0 | 计价 | 按实计算
PT14-129 | 材料 | 乙供 | C01020901 | 镀锌圆钢 φ8以下 | kg | 0.049 | 5.593 | 0 | 0 | 计价 | 按实计算
PT14-129 | 机械 | 乙供 | J10-01-001 | 交流弧焊机 容量 21kVA | 台班 | 0.03 | 67.792 | 0 | 0 | 计价 | 按实计算
PT14-129 | 材料 | 乙供 | C99010102 | 其他材料费 | 元 | 0.0055 | 1 | 0 | 0 | 计价 | 按实计算
PT14-130 | 人工 | 乙供 | 9101106 | 普通工 | 工日 | 0.0356 | 80 | 0 | 0 | 计价 | 按实计算
PT14-130 | 人工 | 乙供 | 9101107 | 建筑技术工 | 工日 | 0.0356 | 111 | 0 | 0 | 计价 | 按实计算
PT14-130 | 材料 | 乙供 | C01020521 | 镀锌扁钢 综合 | kg | 0.459 | 6.2 | 0 | 0 | 计价 | 按实计算
PT14-130 | 机械 | 乙供 | J10-01-001 | 交流弧焊机 容量 21kVA | 台班 | 0.078 | 67.792 | 0 | 0 | 计价 | 按实计算
PT14-130 | 材料 | 乙供 | C99010102 | 其他材料费 | 元 | 0.0569 | 1 | 0 | 0 | 计价 | 按实计算
PT14-131 | 人工 | 乙供 | 9101106 | 普通工 | 工日 | 4.2541 | 80 | 0 | 0 | 计价 | 按实计算
PT14-131 | 人工 | 乙供 | 9101107 | 建筑技术工 | 工日 | 4.2541 | 111 | 0 | 0 | 计价 | 按实计算
PT14-131 | 材料 | 乙供 | C01020521 | 镀锌扁钢 综合 | kg | 218 | 6.2 | 0 | 0 | 计价 | 按实计算
PT14-131 | 材料 | 乙供 | C01020531 | 不锈钢扁钢 60以下 | kg | 105 | 21.26 | 0 | 0 | 计价 | 按实计算
PT14-131 | 材料 | 乙供 | C01021700 | 不锈钢型材 | kg | 965 | 20.971 | 0 | 0 | 计价 | 按实计算
PT14-131 | 材料 | 乙供 | C12020300 | 不锈钢气焊丝 综合 | kg | 7.89 | 35.029 | 0 | 0 | 计价 | 按实计算
PT14-131 | 材料 | 乙供 | C12040101 | 钨极棒 | g | 5.269 | 0.398 | 0 | 0 | 计价 | 按实计算
PT14-131 | 材料 | 乙供 | C19110601 | 氩气 | m³ | 22.12 | 12.451 | 0 | 0 | 计价 | 按实计算
PT14-131 | 机械 | 乙供 | J03-01-033 | 汽车式起重机 起重量 5t | 台班 | 0.401 | 650.115 | 0 | 0 | 计价 | 按实计算
PT14-131 | 机械 | 乙供 | J04-01-003 | 载重汽车 6t | 台班 | 0.2391 | 486.527 | 0 | 0 | 计价 | 按实计算
PT14-131 | 机械 | 乙供 | J10-01-014 | 氩弧焊机 电流 500A | 台班 | 2.1052 | 104.821 | 0 | 0 | 计价 | 按实计算
PT14-131 | 材料 | 乙供 | C99010102 | 其他材料费 | 元 | 487.4961 | 1 | 0 | 0 | 计价 | 按实计算
PT14-132 | 人工 | 乙供 | 9101106 | 普通工 | 工日 | 3.9152 | 80 | 0 | 0 | 计价 | 按实计算
PT14-132 | 人工 | 乙供 | 9101107 | 建筑技术工 | 工日 | 3.9152 | 111 | 0 | 0 | 计价 | 按实计算
PT14-132 | 材料 | 乙供 | C01020521 | 镀锌扁钢 综合 | kg | 227 | 6.2 | 0 | 0 | 计价 | 按实计算
PT14-132 | 材料 | 乙供 | C01020713 | 圆钢 φ10以上 | kg | 275 | 4.674 | 0 | 0 | 计价 | 按实计算
PT14-132 | 材料 | 乙供 | C01020903 | 镀锌圆钢 φ16 | kg | 0.474 | 5.55 | 0 | 0 | 计价 | 按实计算
PT14-132 | 材料 | 乙供 | C02040204 | 镀锌钢管 DN40 | kg | 6.822 | 5.707 | 0 | 0 | 计价 | 按实计算
PT14-132 | 材料 | 乙供 | C02040205 | 镀锌钢管 DN50 | kg | 567 | 5.707 | 0 | 0 | 计价 | 按实计算
PT14-132 | 机械 | 乙供 | J03-01-033 | 汽车式起重机 起重量 5t | 台班 | 0.4112 | 650.115 | 0 | 0 | 计价 | 按实计算
PT14-132 | 机械 | 乙供 | J04-01-003 | 载重汽车 6t | 台班 | 0.2458 | 486.527 | 0 | 0 | 计价 | 按实计算
PT14-132 | 机械 | 乙供 | J10-01-001 | 交流弧焊机 容量 21kVA | 台班 | 2.1052 | 67.792 | 0 | 0 | 计价 | 按实计算
PT14-132 | 材料 | 乙供 | C99010102 | 其他材料费 | 元 | 119.4037 | 1 | 0 | 0 | 计价 | 按实计算
PT14-133 | 人工 | 乙供 | 9101106 | 普通工 | 工日 | 4.2738 | 80 | 0 | 0 | 计价 | 按实计算
PT14-133 | 人工 | 乙供 | 9101107 | 建筑技术工 | 工日 | 4.2738 | 111 | 0 | 0 | 计价 | 按实计算
PT14-133 | 材料 | 乙供 | C01020521 | 镀锌扁钢 综合 | kg | 246.9344 | 6.2 | 0 | 0 | 计价 | 按实计算
PT14-133 | 材料 | 乙供 | C02040205 | 镀锌钢管 DN50 | kg | 188.147 | 5.707 | 0 | 0 | 计价 | 按实计算
PT14-133 | 材料 | 乙供 | C02040206 | 镀锌钢管 DN65 | kg | 608.5827 | 5.663 | 0 | 0 | 计价 | 按实计算
PT14-133 | 机械 | 乙供 | J03-01-033 | 汽车式起重机 起重量 5t | 台班 | 0.5012 | 650.115 | 0 | 0 | 计价 | 按实计算
PT14-133 | 机械 | 乙供 | J04-01-003 | 载重汽车 6t | 台班 | 0.2567 | 486.527 | 0 | 0 | 计价 | 按实计算
PT14-133 | 机械 | 乙供 | J10-01-001 | 交流弧焊机 容量 21kVA | 台班 | 1.9279 | 67.792 | 0 | 0 | 计价 | 按实计算
PT14-133 | 材料 | 乙供 | C99010102 | 其他材料费 | 元 | 121.023 | 1 | 0 | 0 | 计价 | 按实计算
PT14-134 | 人工 | 乙供 | 9101106 | 普通工 | 工日 | 4.5334 | 80 | 0 | 0 | 计价 | 按实计算
PT14-134 | 人工 | 乙供 | 9101107 | 建筑技术工 | 工日 | 4.5334 | 111 | 0 | 0 | 计价 | 按实计算
PT14-134 | 材料 | 乙供 | C01020521 | 镀锌扁钢 综合 | kg | 209 | 6.2 | 0 | 0 | 计价 | 按实计算
PT14-134 | 材料 | 乙供 | C01020713 | 圆钢 φ10以上 | kg | 953 | 4.674 | 0 | 0 | 计价 | 按实计算
PT14-134 | 材料 | 乙供 | C01020903 | 镀锌圆钢 φ16 | kg | 3.16 | 5.55 | 0 | 0 | 计价 | 按实计算
PT14-134 | 机械 | 乙供 | J03-01-033 | 汽车式起重机 起重量 5t | 台班 | 0.36 | 650.115 | 0 | 0 | 计价 | 按实计算
PT14-134 | 机械 | 乙供 | J04-01-003 | 载重汽车 6t | 台班 | 0.196 | 486.527 | 0 | 0 | 计价 | 按实计算
PT14-134 | 机械 | 乙供 | J10-01-001 | 交流弧焊机 容量 21kVA | 台班 | 1.9279 | 67.792 | 0 | 0 | 计价 | 按实计算
PT14-134 | 材料 | 乙供 | C99010102 | 其他材料费 | 元 | 115.3532 | 1 | 0 | 0 | 计价 | 按实计算
PT14-135 | 人工 | 乙供 | 9101106 | 普通工 | 工日 | 0.3943 | 80 | 0 | 0 | 计价 | 按实计算
PT14-135 | 人工 | 乙供 | 9101107 | 建筑技术工 | 工日 | 0.5915 | 111 | 0 | 0 | 计价 | 按实计算
PT14-135 | 材料 | 乙供 | C01020216 | 槽钢 16号以下 | kg | 0.0785 | 4.88 | 0 | 0 | 计价 | 按实计算
PT14-135 | 材料 | 乙供 | C07010502 | 加工铁件 综合 | kg | 4.51 | 6.566 | 0 | 0 | 计价 | 按实计算
PT14-135 | 机械 | 乙供 | J03-01-008 | 履带式起重机 起重量 50t | 台班 | 0.176 | 1707.649 | 0 | 0 | 计价 | 按实计算
PT14-135 | 机械 | 乙供 | J04-01-003 | 载重汽车 6t | 台班 | 0.05 | 486.527 | 0 | 0 | 计价 | 按实计算
PT14-135 | 机械 | 乙供 | J10-01-001 | 交流弧焊机 容量 21kVA | 台班 | 0.28 | 67.792 | 0 | 0 | 计价 | 按实计算
PT14-135 | 材料 | 乙供 | C99010102 | 其他材料费 | 元 | 0.5999 | 1 | 0 | 0 | 计价 | 按实计算
PT14-136 | 人工 | 乙供 | 9101106 | 普通工 | 工日 | 0.3982 | 80 | 0 | 0 | 计价 | 按实计算
PT14-136 | 人工 | 乙供 | 9101107 | 建筑技术工 | 工日 | 0.5974 | 111 | 0 | 0 | 计价 | 按实计算
PT14-136 | 材料 | 乙供 | C01020216 | 槽钢 16号以下 | kg | 0.9797 | 4.88 | 0 | 0 | 计价 | 按实计算
PT14-136 | 材料 | 乙供 | C07010502 | 加工铁件 综合 | kg | 4.51 | 6.566 | 0 | 0 | 计价 | 按实计算
PT14-136 | 机械 | 乙供 | J03-01-008 | 履带式起重机 起重量 50t | 台班 | 0.176 | 1707.649 | 0 | 0 | 计价 | 按实计算
PT14-136 | 机械 | 乙供 | J04-01-003 | 载重汽车 6t | 台班 | 0.05 | 486.527 | 0 | 0 | 计价 | 按实计算
PT14-136 | 机械 | 乙供 | J10-01-001 | 交流弧焊机 容量 21kVA | 台班 | 0.28 | 67.792 | 0 | 0 | 计价 | 按实计算
PT14-136 | 材料 | 乙供 | C99010102 | 其他材料费 | 元 | 0.6879 | 1 | 0 | 0 | 计价 | 按实计算
PT14-137 | 人工 | 乙供 | 9101106 | 普通工 | 工日 | 0.395 | 80 | 0 | 0 | 计价 | 按实计算
PT14-137 | 人工 | 乙供 | 9101107 | 建筑技术工 | 工日 | 0.5912 | 111 | 0 | 0 | 计价 | 按实计算
PT14-137 | 材料 | 乙供 | C01020216 | 槽钢 16号以下 | kg | 0.0775 | 4.88 | 0 | 0 | 计价 | 按实计算
PT14-137 | 材料 | 乙供 | C07010502 | 加工铁件 综合 | kg | 4.55 | 6.566 | 0 | 0 | 计价 | 按实计算
PT14-137 | 机械 | 乙供 | J03-01-008 | 履带式起重机 起重量 50t | 台班 | 0.176 | 1707.649 | 0 | 0 | 计价 | 按实计算
PT14-137 | 机械 | 乙供 | J04-01-003 | 载重汽车 6t | 台班 | 0.05 | 486.527 | 0 | 0 | 计价 | 按实计算
PT14-137 | 机械 | 乙供 | J10-01-001 | 交流弧焊机 容量 21kVA | 台班 | 0.06 | 67.792 | 0 | 0 | 计价 | 按实计算
PT14-137 | 材料 | 乙供 | C99010102 | 其他材料费 | 元 | 0.6051 | 1 | 0 | 0 | 计价 | 按实计算
PT14-138 | 人工 | 乙供 | 9101106 | 普通工 | 工日 | 0.4028 | 80 | 0 | 0 | 计价 | 按实计算
PT14-138 | 人工 | 乙供 | 9101107 | 建筑技术工 | 工日 | 0.5972 | 111 | 0 | 0 | 计价 | 按实计算
PT14-138 | 材料 | 乙供 | C01020216 | 槽钢 16号以下 | kg | 0.0779 | 4.88 | 0 | 0 | 计价 | 按实计算
PT14-138 | 材料 | 乙供 | C07010502 | 加工铁件 综合 | kg | 4.55 | 6.566 | 0 | 0 | 计价 | 按实计算
PT14-138 | 机械 | 乙供 | J03-01-008 | 履带式起重机 起重量 50t | 台班 | 0.176 | 1707.649 | 0 | 0 | 计价 | 按实计算
PT14-138 | 机械 | 乙供 | J04-01-003 | 载重汽车 6t | 台班 | 0.05 | 486.527 | 0 | 0 | 计价 | 按实计算
PT14-138 | 机械 | 乙供 | J10-01-001 | 交流弧焊机 容量 21kVA | 台班 | 0.06 | 67.792 | 0 | 0 | 计价 | 按实计算
PT14-138 | 材料 | 乙供 | C99010102 | 其他材料费 | 元 | 0.6051 | 1 | 0 | 0 | 计价 | 按实计算
PT14-139 | 人工 | 乙供 | 9101106 | 普通工 | 工日 | 2.4249 | 80 | 0 | 0 | 计价 | 按实计算
PT14-139 | 人工 | 乙供 | 9101107 | 建筑技术工 | 工日 | 2.4249 | 111 | 0 | 0 | 计价 | 按实计算
PT14-139 | 材料 | 乙供 | C01020713 | 圆钢 φ10以上 | kg | 33.5 | 4.674 | 0 | 0 | 计价 | 按实计算
PT14-139 | 材料 | 乙供 | C07010401 | 钢垫板 综合 | kg | 6 | 5.445 | 0 | 0 | 计价 | 按实计算
PT14-139 | 材料 | 乙供 | C13010222 | 镀锌带帽螺栓 M16×(65~100) | 套 | 12 | 1.486 | 0 | 0 | 计价 | 按实计算
PT14-139 | 机械 | 乙供 | J03-01-034 | 汽车式起重机 起重量 8t | 台班 | 0.27 | 755.714 | 0 | 0 | 计价 | 按实计算
PT14-139 | 机械 | 乙供 | J04-01-002 | 载重汽车 5t | 台班 | 0.2 | 468.559 | 0 | 0 | 计价 | 按实计算
PT14-139 | 机械 | 乙供 | J10-01-001 | 交流弧焊机 容量 21kVA | 台班 | 0.5 | 67.792 | 0 | 0 | 计价 | 按实计算
PT14-139 | 材料 | 乙供 | C99010102 | 其他材料费 | 元 | 4.1416 | 1 | 0 | 0 | 计价 | 按实计算
PT14-140 | 人工 | 乙供 | 9101106 | 普通工 | 工日 | 2.7367 | 80 | 0 | 0 | 计价 | 按实计算
PT14-140 | 人工 | 乙供 | 9101107 | 建筑技术工 | 工日 | 2.7367 | 111 | 0 | 0 | 计价 | 按实计算
PT14-140 | 材料 | 乙供 | C01020713 | 圆钢 φ10以上 | kg | 33.5 | 4.674 | 0 | 0 | 计价 | 按实计算
PT14-140 | 材料 | 乙供 | C07010401 | 钢垫板 综合 | kg | 6 | 5.445 | 0 | 0 | 计价 | 按实计算
PT14-140 | 材料 | 乙供 | C13010222 | 镀锌带帽螺栓 M16×(65~100) | 套 | 18 | 1.486 | 0 | 0 | 计价 | 按实计算
PT14-140 | 机械 | 乙供 | J03-01-034 | 汽车式起重机 起重量 8t | 台班 | 0.27 | 755.714 | 0 | 0 | 计价 | 按实计算
PT14-140 | 机械 | 乙供 | J04-01-002 | 载重汽车 5t | 台班 | 0.2 | 468.559 | 0 | 0 | 计价 | 按实计算
PT14-140 | 机械 | 乙供 | J10-01-001 | 交流弧焊机 容量 21kVA | 台班 | 0.6 | 67.792 | 0 | 0 | 计价 | 按实计算
PT14-140 | 材料 | 乙供 | C99010102 | 其他材料费 | 元 | 4.3199 | 1 | 0 | 0 | 计价 | 按实计算
PT14-141 | 人工 | 乙供 | 9101106 | 普通工 | 工日 | 3.0138 | 80 | 0 | 0 | 计价 | 按实计算
PT14-141 | 人工 | 乙供 | 9101107 | 建筑技术工 | 工日 | 3.0138 | 111 | 0 | 0 | 计价 | 按实计算
PT14-141 | 材料 | 乙供 | C01020713 | 圆钢 φ10以上 | kg | 33.5 | 4.674 | 0 | 0 | 计价 | 按实计算
PT14-141 | 材料 | 乙供 | C07010401 | 钢垫板 综合 | kg | 6 | 5.445 | 0 | 0 | 计价 | 按实计算
PT14-141 | 材料 | 乙供 | C13010222 | 镀锌带帽螺栓 M16×(65~100) | 套 | 24 | 1.486 | 0 | 0 | 计价 | 按实计算
PT14-141 | 机械 | 乙供 | J03-01-034 | 汽车式起重机 起重量 8t | 台班 | 0.27 | 755.714 | 0 | 0 | 计价 | 按实计算
PT14-141 | 机械 | 乙供 | J04-01-002 | 载重汽车 5t | 台班 | 0.2 | 468.559 | 0 | 0 | 计价 | 按实计算
PT14-141 | 机械 | 乙供 | J10-01-001 | 交流弧焊机 容量 21kVA | 台班 | 0.7 | 67.792 | 0 | 0 | 计价 | 按实计算
PT14-141 | 材料 | 乙供 | C99010102 | 其他材料费 | 元 | 4.4983 | 1 | 0 | 0 | 计价 | 按实计算
PT14-142 | 人工 | 乙供 | 9101106 | 普通工 | 工日 | 0.3915 | 80 | 0 | 0 | 计价 | 按实计算
PT14-142 | 人工 | 乙供 | 9101107 | 建筑技术工 | 工日 | 0.3915 | 111 | 0 | 0 | 计价 | 按实计算
PT14-142 | 材料 | 乙供 | C01020911 | 镀锌热轧圆盘条 φ10以下 | kg | 9.63 | 4.663 | 0 | 0 | 计价 | 按实计算
PT14-142 | 材料 | 乙供 | C01020913 | 镀锌扁钢抱箍 -40×4 | 副 | 2.01 | 8.177 | 0 | 0 | 计价 | 按实计算
PT14-142 | 材料 | 乙供 | C01030000 | 钢板 综合 | kg | 17.01 | 5.083 | 0 | 0 | 计价 | 按实计算
PT14-142 | 材料 | 乙供 | C13010222 | 镀锌带帽螺栓 M16×(65~100) | 套 | 4.1 | 1.486 | 0 | 0 | 计价 | 按实计算
PT14-142 | 机械 | 乙供 | J10-01-001 | 交流弧焊机 容量 21kVA | 台班 | 0.31 | 67.792 | 0 | 0 | 计价 | 按实计算
PT14-142 | 材料 | 乙供 | C99010102 | 其他材料费 | 元 | 3.0779 | 1 | 0 | 0 | 计价 | 按实计算
PT14-143 | 人工 | 乙供 | 9101106 | 普通工 | 工日 | 0.1348 | 80 | 0 | 0 | 计价 | 按实计算
PT14-143 | 人工 | 乙供 | 9101107 | 建筑技术工 | 工日 | 0.1348 | 111 | 0 | 0 | 计价 | 按实计算
PT14-143 | 机械 | 乙供 | J10-01-001 | 交流弧焊机 容量 21kVA | 台班 | 0.09 | 67.792 | 0 | 0 | 计价 | 按实计算
PT14-144 | 人工 | 乙供 | 9101106 | 普通工 | 工日 | 0.0036 | 80 | 0 | 0 | 计价 | 按实计算
PT14-144 | 人工 | 乙供 | 9101107 | 建筑技术工 | 工日 | 0.0054 | 111 | 0 | 0 | 计价 | 按实计算
PT14-144 | 材料 | 乙供 | C01020501 | 扁钢(3~5)×50mm以下 | kg | 1.0305 | 5.113 | 0 | 0 | 计价 | 按实计算
PT14-144 | 材料 | 乙供 | C01020521 | 镀锌扁钢 综合 | kg | 0.052 | 6.2 | 0 | 0 | 计价 | 按实计算
PT14-144 | 机械 | 乙供 | J10-01-001 | 交流弧焊机 容量 21kVA | 台班 | 0.008 | 67.792 | 0 | 0 | 计价 | 按实计算
PT14-144 | 材料 | 乙供 | C99010102 | 其他材料费 | 元 | 0.1118 | 1 | 0 | 0 | 计价 | 按实计算
PT14-145 | 人工 | 乙供 | 9101106 | 普通工 | 工日 | 0.0225 | 80 | 0 | 0 | 计价 | 按实计算
PT14-145 | 人工 | 乙供 | 9101107 | 建筑技术工 | 工日 | 0.0338 | 111 | 0 | 0 | 计价 | 按实计算
PT14-145 | 材料 | 乙供 | C01020501 | 扁钢(3~5)×50mm以下 | kg | 1.0305 | 5.113 | 0 | 0 | 计价 | 按实计算
PT14-145 | 材料 | 乙供 | C01020521 | 镀锌扁钢 综合 | kg | 0.052 | 6.2 | 0 | 0 | 计价 | 按实计算
PT14-145 | 材料 | 乙供 | C02040112 | 焊接钢管 DN25 | kg | 0.103 | 4.796 | 0 | 0 | 计价 | 按实计算
PT14-145 | 机械 | 乙供 | J10-01-001 | 交流弧焊机 容量 21kVA | 台班 | 0.0225 | 67.792 | 0 | 0 | 计价 | 按实计算
PT14-145 | 材料 | 乙供 | C99010102 | 其他材料费 | 元 | 0.1217 | 1 | 0 | 0 | 计价 | 按实计算
PT14-146 | 人工 | 乙供 | 9101106 | 普通工 | 工日 | 0.0164 | 80 | 0 | 0 | 计价 | 按实计算
PT14-146 | 人工 | 乙供 | 9101107 | 建筑技术工 | 工日 | 0.0246 | 111 | 0 | 0 | 计价 | 按实计算
PT14-146 | 材料 | 乙供 | C01020911 | 镀锌热轧圆盘条 φ10以下 | kg | 0.1 | 4.663 | 0 | 0 | 计价 | 按实计算
PT14-146 | 机械 | 乙供 | J10-01-001 | 交流弧焊机 容量 21kVA | 台班 | 0.063 | 67.792 | 0 | 0 | 计价 | 按实计算
PT14-146 | 材料 | 乙供 | C99010102 | 其他材料费 | 元 | 0.0093 | 1 | 0 | 0 | 计价 | 按实计算
PT14-147 | 人工 | 乙供 | 9101106 | 普通工 | 工日 | 0.0289 | 80 | 0 | 0 | 计价 | 按实计算
PT14-147 | 人工 | 乙供 | 9101107 | 建筑技术工 | 工日 | 0.0289 | 111 | 0 | 0 | 计价 | 按实计算
PT14-147 | 材料 | 乙供 | C01020521 | 镀锌扁钢 综合 | kg | 0.136 | 6.2 | 0 | 0 | 计价 | 按实计算
PT14-147 | 材料 | 乙供 | C01020903 | 镀锌圆钢 φ16 | kg | 1.657 | 5.55 | 0 | 0 | 计价 | 按实计算
PT14-147 | 机械 | 乙供 | J10-01-001 | 交流弧焊机 容量 21kVA | 台班 | 0.013 | 67.792 | 0 | 0 | 计价 | 按实计算
PT14-147 | 材料 | 乙供 | C99010102 | 其他材料费 | 元 | 0.2008 | 1 | 0 | 0 | 计价 | 按实计算
PT14-148 | 人工 | 乙供 | 9101106 | 普通工 | 工日 | 0.0261 | 80 | 0 | 0 | 计价 | 按实计算
PT14-148 | 人工 | 乙供 | 9101107 | 建筑技术工 | 工日 | 0.0261 | 111 | 0 | 0 | 计价 | 按实计算
PT14-148 | 材料 | 乙供 | C01020521 | 镀锌扁钢 综合 | kg | 1.785 | 6.2 | 0 | 0 | 计价 | 按实计算
PT14-148 | 机械 | 乙供 | J10-01-001 | 交流弧焊机 容量 21kVA | 台班 | 0.013 | 67.792 | 0 | 0 | 计价 | 按实计算
PT14-148 | 材料 | 乙供 | C99010102 | 其他材料费 | 元 | 0.2213 | 1 | 0 | 0 | 计价 | 按实计算
PT14-149 | 人工 | 乙供 | 9101106 | 普通工 | 工日 | 0.0233 | 80 | 0 | 0 | 计价 | 按实计算
PT14-149 | 人工 | 乙供 | 9101107 | 建筑技术工 | 工日 | 0.0233 | 111 | 0 | 0 | 计价 | 按实计算
PT14-149 | 材料 | 乙供 | C01020901 | 镀锌圆钢 φ8以下 | kg | 0.08 | 5.593 | 0 | 0 | 计价 | 按实计算
PT14-149 | 材料 | 乙供 | C01020903 | 镀锌圆钢 φ16 | kg | 1.657 | 5.55 | 0 | 0 | 计价 | 按实计算
PT14-149 | 机械 | 乙供 | J10-01-001 | 交流弧焊机 容量 21kVA | 台班 | 0.01 | 67.792 | 0 | 0 | 计价 | 按实计算
PT14-149 | 材料 | 乙供 | C99010102 | 其他材料费 | 元 | 0.1929 | 1 | 0 | 0 | 计价 | 按实计算
PT14-150 | 人工 | 乙供 | 9101106 | 普通工 | 工日 | 0.0482 | 80 | 0 | 0 | 计价 | 按实计算
PT14-150 | 人工 | 乙供 | 9101107 | 建筑技术工 | 工日 | 0.0482 | 111 | 0 | 0 | 计价 | 按实计算
PT14-150 | 材料 | 乙供 | C01020521 | 镀锌扁钢 综合 | kg | 0.05 | 6.2 | 0 | 0 | 计价 | 按实计算
PT14-150 | 材料 | 乙供 | C01020903 | 镀锌圆钢 φ16 | kg | 1.657 | 5.55 | 0 | 0 | 计价 | 按实计算
PT14-150 | 材料 | 乙供 | C01020912 | 镀锌扁钢支架 -40×3 | kg | 0.35 | 6.236 | 0 | 0 | 计价 | 按实计算
PT14-150 | 机械 | 乙供 | J10-01-001 | 交流弧焊机 容量 21kVA | 台班 | 0.026 | 67.792 | 0 | 0 | 计价 | 按实计算
PT14-150 | 材料 | 乙供 | C99010102 | 其他材料费 | 元 | 0.2338 | 1 | 0 | 0 | 计价 | 按实计算
PT14-151 | 人工 | 乙供 | 9101106 | 普通工 | 工日 | 0.01 | 80 | 0 | 0 | 计价 | 按实计算
PT14-151 | 人工 | 乙供 | 9101107 | 建筑技术工 | 工日 | 0.01 | 111 | 0 | 0 | 计价 | 按实计算
PT14-151 | 材料 | 乙供 | C01020903 | 镀锌圆钢 φ16 | kg | 1.657 | 5.55 | 0 | 0 | 计价 | 按实计算
PT14-151 | 材料 | 乙供 | C01020911 | 镀锌热轧圆盘条 φ10以下 | kg | 0.1 | 4.663 | 0 | 0 | 计价 | 按实计算
PT14-151 | 机械 | 乙供 | J10-01-001 | 交流弧焊机 容量 21kVA | 台班 | 0.0175 | 67.792 | 0 | 0 | 计价 | 按实计算
PT14-151 | 材料 | 乙供 | C99010102 | 其他材料费 | 元 | 0.1933 | 1 | 0 | 0 | 计价 | 按实计算
PT14-152 | 人工 | 乙供 | 9101107 | 建筑技术工 | 工日 | 3.7791 | 111 | 0 | 0 | 计价 | 按实计算
PT14-152 | 机械 | 乙供 | J14-08-222 | 高压开关真空度测试仪 | 台班 | 1 | 403.196 | 0 | 0 | 计价 | 按实计算
PT14-152 | 机械 | 乙供 | J14-08-239 | 电压电流互感器二次负荷在线测试仪 HFH-4 | 台班 | 1 | 130.015 | 0 | 0 | 计价 | 按实计算
PT14-152 | 机械 | 乙供 | J14-08-240 | 电能表现场校验仪 PRS1.3 | 台班 | 1 | 160.955 | 0 | 0 | 计价 | 按实计算
PT14-152 | 机械 | 乙供 | J17-01-082 | 相位频率计 704 | 台班 | 2 | 33.781 | 0 | 0 | 计价 | 按实计算
PT15-1 | 人工 | 乙供 | 9101106 | 普通工 | 工日 | 0.031 | 80 | 0 | 0 | 计价 | 按实计算
PT15-1 | 人工 | 乙供 | 9101107 | 建筑技术工 | 工日 | 0.0463 | 111 | 0 | 0 | 计价 | 按实计算
PT15-1 | 材料 | 乙供 | C11070501 | 喷头 DN15 | 个 | 1.01 | 7.904 | 0 | 0 | 计价 | 按实计算
PT15-1 | 材料 | 乙供 | C15010302 | 镀锌管接头 DN25 | 个 | 1.01 | 2.64 | 0 | 0 | 计价 | 按实计算
PT15-1 | 材料 | 乙供 | C15010701 | 镀锌管堵 DN20以下 | 个 | 0.1 | 0.843 | 0 | 0 | 计价 | 按实计算
PT15-1 | 材料 | 乙供 | C99010102 | 其他材料费 | 元 | 0.2147 | 1 | 0 | 0 | 计价 | 按实计算
PT15-2 | 人工 | 乙供 | 9101106 | 普通工 | 工日 | 0.0536 | 80 | 0 | 0 | 计价 | 按实计算
PT15-2 | 人工 | 乙供 | 9101107 | 建筑技术工 | 工日 | 0.0802 | 111 | 0 | 0 | 计价 | 按实计算
PT15-2 | 材料 | 乙供 | C11070501 | 喷头 DN15 | 个 | 1.01 | 7.904 | 0 | 0 | 计价 | 按实计算
PT15-2 | 材料 | 乙供 | C15010102 | 镀锌弯头 DN25 | 个 | 2.02 | 3.13 | 0 | 0 | 计价 | 按实计算
PT15-2 | 材料 | 乙供 | C15010302 | 镀锌管接头 DN25 | 个 | 1.01 | 2.64 | 0 | 0 | 计价 | 按实计算
PT15-2 | 材料 | 乙供 | C15010701 | 镀锌管堵 DN20以下 | 个 | 0.1 | 0.843 | 0 | 0 | 计价 | 按实计算
PT15-2 | 材料 | 乙供 | C99010102 | 其他材料费 | 元 | 0.3411 | 1 | 0 | 0 | 计价 | 按实计算
PT15-3 | 人工 | 乙供 | 9101106 | 普通工 | 工日 | 0.798 | 80 | 0 | 0 | 计价 | 按实计算
PT15-3 | 人工 | 乙供 | 9101107 | 建筑技术工 | 工日 | 1.1969 | 111 | 0 | 0 | 计价 | 按实计算
PT15-3 | 材料 | 乙供 | C02040201 | 镀锌钢管 DN20以下 | kg | 19.573 | 5.707 | 0 | 0 | 计价 | 按实计算
PT15-3 | 材料 | 乙供 | C02040202 | 镀锌钢管 DN25 | kg | 10.08 | 5.707 | 0 | 0 | 计价 | 按实计算
PT15-3 | 材料 | 乙供 | C02040205 | 镀锌钢管 DN50 | kg | 10.248 | 5.707 | 0 | 0 | 计价 | 按实计算
PT15-3 | 材料 | 乙供 | C06040308 | 平焊法兰 PN1.6 DN65 | 片 | 2.2 | 32.43 | 0 | 0 | 计价 | 按实计算
PT15-3 | 材料 | 乙供 | C06070305 | 水流指示器 DN65 | 个 | 2.2 | 372.09 | 0 | 0 | 计价 | 按实计算
PT15-3 | 材料 | 乙供 | C15010101 | 镀锌弯头 DN20以下 | 个 | 6.06 | 1.482 | 0 | 0 | 计价 | 按实计算
PT15-3 | 材料 | 乙供 | C15010102 | 镀锌弯头 DN25 | 个 | 2.02 | 3.13 | 0 | 0 | 计价 | 按实计算
PT15-3 | 材料 | 乙供 | C15010105 | 镀锌弯头 DN50 | 个 | 2.02 | 5.382 | 0 | 0 | 计价 | 按实计算
PT15-3 | 材料 | 乙供 | C15010201 | 镀锌三通 DN20以下 | 个 | 1.01 | 2.316 | 0 | 0 | 计价 | 按实计算
PT15-3 | 机械 | 乙供 | J08-01-095 | 管子切断机 管径 φ150 | 台班 | 0.431 | 35.556 | 0 | 0 | 计价 | 按实计算
PT15-3 | 机械 | 乙供 | J10-01-001 | 交流弧焊机 容量 21kVA | 台班 | 0.137 | 67.792 | 0 | 0 | 计价 | 按实计算
PT15-3 | 机械 | 乙供 | J15-01-010 | 砂轮切割机 直径 φ400 | 台班 | 0.174 | 58.311 | 0 | 0 | 计价 | 按实计算
PT15-3 | 材料 | 乙供 | C99010102 | 其他材料费 | 元 | 22.9235 | 1 | 0 | 0 | 计价 | 按实计算
PT15-4 | 人工 | 乙供 | 9101106 | 普通工 | 工日 | 1.0253 | 80 | 0 | 0 | 计价 | 按实计算
PT15-4 | 人工 | 乙供 | 9101107 | 建筑技术工 | 工日 | 1.538 | 111 | 0 | 0 | 计价 | 按实计算
PT15-4 | 材料 | 乙供 | C02040201 | 镀锌钢管 DN20以下 | kg | 19.573 | 5.707 | 0 | 0 | 计价 | 按实计算
PT15-4 | 材料 | 乙供 | C02040202 | 镀锌钢管 DN25 | kg | 10.08 | 5.707 | 0 | 0 | 计价 | 按实计算
PT15-4 | 材料 | 乙供 | C02040205 | 镀锌钢管 DN50 | kg | 10.248 | 5.707 | 0 | 0 | 计价 | 按实计算
PT15-4 | 材料 | 乙供 | C06040309 | 平焊法兰 PN1.6 DN80 | 片 | 2.2 | 36.91 | 0 | 0 | 计价 | 按实计算
PT15-4 | 材料 | 乙供 | C06070306 | 水流指示器 DN80 | 个 | 2 | 405.21 | 0 | 0 | 计价 | 按实计算
PT15-4 | 材料 | 乙供 | C15010101 | 镀锌弯头 DN20以下 | 个 | 6.06 | 1.482 | 0 | 0 | 计价 | 按实计算
PT15-4 | 材料 | 乙供 | C15010102 | 镀锌弯头 DN25 | 个 | 2.02 | 3.13 | 0 | 0 | 计价 | 按实计算
PT15-4 | 材料 | 乙供 | C15010105 | 镀锌弯头 DN50 | 个 | 2.02 | 5.382 | 0 | 0 | 计价 | 按实计算
PT15-4 | 材料 | 乙供 | C15010201 | 镀锌三通 DN20以下 | 个 | 1.01 | 2.316 | 0 | 0 | 计价 | 按实计算
PT15-4 | 机械 | 乙供 | J08-01-095 | 管子切断机 管径 φ150 | 台班 | 0.431 | 35.556 | 0 | 0 | 计价 | 按实计算
PT15-4 | 机械 | 乙供 | J10-01-001 | 交流弧焊机 容量 21kVA | 台班 | 0.154 | 67.792 | 0 | 0 | 计价 | 按实计算
PT15-4 | 机械 | 乙供 | J15-01-010 | 砂轮切割机 直径 φ400 | 台班 | 0.175 | 58.311 | 0 | 0 | 计价 | 按实计算
PT15-4 | 材料 | 乙供 | C99010102 | 其他材料费 | 元 | 22.957 | 1 | 0 | 0 | 计价 | 按实计算
PT15-5 | 人工 | 乙供 | 9101106 | 普通工 | 工日 | 1.3505 | 80 | 0 | 0 | 计价 | 按实计算
PT15-5 | 人工 | 乙供 | 9101107 | 建筑技术工 | 工日 | 2.0259 | 111 | 0 | 0 | 计价 | 按实计算
PT15-5 | 材料 | 乙供 | C02040201 | 镀锌钢管 DN20以下 | kg | 19.573 | 5.707 | 0 | 0 | 计价 | 按实计算
PT15-5 | 材料 | 乙供 | C02040202 | 镀锌钢管 DN25 | kg | 10.08 | 5.707 | 0 | 0 | 计价 | 按实计算
PT15-5 | 材料 | 乙供 | C02040207 | 镀锌钢管 DN80 | kg | 17.514 | 5.663 | 0 | 0 | 计价 | 按实计算
PT15-5 | 材料 | 乙供 | C06040310 | 平焊法兰 PN1.6 DN100 | 片 | 2.2 | 49.2 | 0 | 0 | 计价 | 按实计算
PT15-5 | 材料 | 乙供 | C06070307 | 水流指示器 DN100 | 个 | 2 | 560 | 0 | 0 | 计价 | 按实计算
PT15-5 | 材料 | 乙供 | C15010101 | 镀锌弯头 DN20以下 | 个 | 6.06 | 1.482 | 0 | 0 | 计价 | 按实计算
PT15-5 | 材料 | 乙供 | C15010102 | 镀锌弯头 DN25 | 个 | 2.02 | 3.13 | 0 | 0 | 计价 | 按实计算
PT15-5 | 材料 | 乙供 | C15010107 | 镀锌弯头 DN80 | 个 | 2.02 | 14.592 | 0 | 0 | 计价 | 按实计算
PT15-5 | 材料 | 乙供 | C15010201 | 镀锌三通 DN20以下 | 个 | 1.01 | 2.316 | 0 | 0 | 计价 | 按实计算
PT15-5 | 机械 | 乙供 | J08-01-095 | 管子切断机 管径 φ150 | 台班 | 0.451 | 35.556 | 0 | 0 | 计价 | 按实计算
PT15-5 | 机械 | 乙供 | J10-01-001 | 交流弧焊机 容量 21kVA | 台班 | 0.188 | 67.792 | 0 | 0 | 计价 | 按实计算
PT15-5 | 机械 | 乙供 | J15-01-010 | 砂轮切割机 直径 φ400 | 台班 | 0.187 | 58.311 | 0 | 0 | 计价 | 按实计算
PT15-5 | 材料 | 乙供 | C99010102 | 其他材料费 | 元 | 30.8754 | 1 | 0 | 0 | 计价 | 按实计算
PT15-6 | 人工 | 乙供 | 9101106 | 普通工 | 工日 | 0.2273 | 80 | 0 | 0 | 计价 | 按实计算
PT15-6 | 人工 | 乙供 | 9101107 | 建筑技术工 | 工日 | 0.3411 | 111 | 0 | 0 | 计价 | 按实计算
PT15-6 | 材料 | 乙供 | C05080302 | 球阀 Q11F-16 DN20 | 只 | 1.01 | 21.239 | 0 | 0 | 计价 | 按实计算
PT15-6 | 材料 | 乙供 | C15010101 | 镀锌弯头 DN20以下 | 个 | 5.05 | 1.482 | 0 | 0 | 计价 | 按实计算
PT15-6 | 材料 | 乙供 | C15010201 | 镀锌三通 DN20以下 | 个 | 2.02 | 2.316 | 0 | 0 | 计价 | 按实计算
PT15-6 | 材料 | 乙供 | C15010301 | 镀锌管接头 DN20 | 个 | 1.01 | 1.796 | 0 | 0 | 计价 | 按实计算
PT15-6 | 材料 | 乙供 | C15010501 | 镀锌活接头 DN20以下 | 个 | 1.01 | 4.446 | 0 | 0 | 计价 | 按实计算
PT15-6 | 机械 | 乙供 | J08-01-095 | 管子切断机 管径 φ150 | 台班 | 0.166 | 35.556 | 0 | 0 | 计价 | 按实计算
PT15-6 | 机械 | 乙供 | J15-01-010 | 砂轮切割机 直径 φ400 | 台班 | 0.066 | 58.311 | 0 | 0 | 计价 | 按实计算
PT15-6 | 材料 | 乙供 | C99010102 | 其他材料费 | 元 | 0.7984 | 1 | 0 | 0 | 计价 | 按实计算
PT15-7 | 人工 | 乙供 | 9101106 | 普通工 | 工日 | 0.3469 | 80 | 0 | 0 | 计价 | 按实计算
PT15-7 | 人工 | 乙供 | 9101107 | 建筑技术工 | 工日 | 0.5203 | 111 | 0 | 0 | 计价 | 按实计算
PT15-7 | 材料 | 乙供 | C05080303 | 球阀 Q11F-16 DN25 | 只 | 1.01 | 30.755 | 0 | 0 | 计价 | 按实计算
PT15-7 | 材料 | 乙供 | C15010102 | 镀锌弯头 DN25 | 个 | 5.05 | 3.13 | 0 | 0 | 计价 | 按实计算
PT15-7 | 材料 | 乙供 | C15010202 | 镀锌三通 DN25 | 个 | 4.04 | 3.524 | 0 | 0 | 计价 | 按实计算
PT15-7 | 材料 | 乙供 | C15010302 | 镀锌管接头 DN25 | 个 | 1.01 | 2.64 | 0 | 0 | 计价 | 按实计算
PT15-7 | 材料 | 乙供 | C15010502 | 镀锌活接头 DN25 | 个 | 1.01 | 5.07 | 0 | 0 | 计价 | 按实计算
PT15-7 | 机械 | 乙供 | J08-01-095 | 管子切断机 管径 φ150 | 台班 | 0.207 | 35.556 | 0 | 0 | 计价 | 按实计算
PT15-7 | 机械 | 乙供 | J15-01-010 | 砂轮切割机 直径 φ400 | 台班 | 0.078 | 58.311 | 0 | 0 | 计价 | 按实计算
PT15-7 | 材料 | 乙供 | C99010102 | 其他材料费 | 元 | 1.3779 | 1 | 0 | 0 | 计价 | 按实计算
PT15-8 | 人工 | 乙供 | 9101106 | 普通工 | 工日 | 0.4372 | 80 | 0 | 0 | 计价 | 按实计算
PT15-8 | 人工 | 乙供 | 9101107 | 建筑技术工 | 工日 | 0.6559 | 111 | 0 | 0 | 计价 | 按实计算
PT15-8 | 材料 | 乙供 | C05080304 | 球阀 Q11F-16 DN32 | 只 | 1.01 | 45.178 | 0 | 0 | 计价 | 按实计算
PT15-8 | 材料 | 乙供 | C15010103 | 镀锌弯头 DN32 | 个 | 8.08 | 3.56 | 0 | 0 | 计价 | 按实计算
PT15-8 | 材料 | 乙供 | C15010203 | 镀锌三通 DN32 | 个 | 5.05 | 5.273 | 0 | 0 | 计价 | 按实计算
PT15-8 | 材料 | 乙供 | C15010303 | 镀锌管接头 DN32 | 个 | 1.01 | 3.72 | 0 | 0 | 计价 | 按实计算
PT15-8 | 材料 | 乙供 | C15010503 | 镀锌活接头 DN32 | 个 | 1.01 | 9.435 | 0 | 0 | 计价 | 按实计算
PT15-8 | 机械 | 乙供 | J08-01-095 | 管子切断机 管径 φ150 | 台班 | 0.353 | 35.556 | 0 | 0 | 计价 | 按实计算
PT15-8 | 机械 | 乙供 | J15-01-010 | 砂轮切割机 直径 φ400 | 台班 | 0.084 | 58.311 | 0 | 0 | 计价 | 按实计算
PT15-8 | 材料 | 乙供 | C99010102 | 其他材料费 | 元 | 2.2862 | 1 | 0 | 0 | 计价 | 按实计算
PT15-9 | 人工 | 乙供 | 9101106 | 普通工 | 工日 | 0.649 | 80 | 0 | 0 | 计价 | 按实计算
PT15-9 | 人工 | 乙供 | 9101107 | 建筑技术工 | 工日 | 0.9735 | 111 | 0 | 0 | 计价 | 按实计算
PT15-9 | 材料 | 乙供 | C05080305 | 球阀 Q11F-16 DN40 | 只 | 1.01 | 58.17 | 0 | 0 | 计价 | 按实计算
PT15-9 | 材料 | 乙供 | C15010102 | 镀锌弯头 DN25 | 个 | 1.01 | 3.13 | 0 | 0 | 计价 | 按实计算
PT15-9 | 材料 | 乙供 | C15010104 | 镀锌弯头 DN40 | 个 | 4.04 | 3.718 | 0 | 0 | 计价 | 按实计算
PT15-9 | 材料 | 乙供 | C15010202 | 镀锌三通 DN25 | 个 | 5.05 | 3.524 | 0 | 0 | 计价 | 按实计算
PT15-9 | 材料 | 乙供 | C15010204 | 镀锌三通 DN40 | 个 | 1.01 | 5.611 | 0 | 0 | 计价 | 按实计算
PT15-9 | 材料 | 乙供 | C15010304 | 镀锌管接头 DN40 | 个 | 1.01 | 4.5 | 0 | 0 | 计价 | 按实计算
PT15-9 | 材料 | 乙供 | C15010504 | 镀锌活接头 DN40 | 个 | 1.01 | 11.266 | 0 | 0 | 计价 | 按实计算
PT15-9 | 机械 | 乙供 | J08-01-095 | 管子切断机 管径 φ150 | 台班 | 0.324 | 35.556 | 0 | 0 | 计价 | 按实计算
PT15-9 | 机械 | 乙供 | J15-01-010 | 砂轮切割机 直径 φ400 | 台班 | 0.105 | 58.311 | 0 | 0 | 计价 | 按实计算
PT15-9 | 材料 | 乙供 | C99010102 | 其他材料费 | 元 | 2.3264 | 1 | 0 | 0 | 计价 | 按实计算
PT15-10 | 人工 | 乙供 | 9101106 | 普通工 | 工日 | 0.7802 | 80 | 0 | 0 | 计价 | 按实计算
PT15-10 | 人工 | 乙供 | 9101107 | 建筑技术工 | 工日 | 1.1702 | 111 | 0 | 0 | 计价 | 按实计算
PT15-10 | 材料 | 乙供 | C05080306 | 球阀 Q11F-16 DN50 | 只 | 1.01 | 66.257 | 0 | 0 | 计价 | 按实计算
PT15-10 | 材料 | 乙供 | C15010104 | 镀锌弯头 DN40 | 个 | 1.01 | 3.718 | 0 | 0 | 计价 | 按实计算
PT15-10 | 材料 | 乙供 | C15010105 | 镀锌弯头 DN50 | 个 | 4.04 | 5.382 | 0 | 0 | 计价 | 按实计算
PT15-10 | 材料 | 乙供 | C15010204 | 镀锌三通 DN40 | 个 | 7.07 | 5.611 | 0 | 0 | 计价 | 按实计算
PT15-10 | 材料 | 乙供 | C15010205 | 镀锌三通 DN50 | 个 | 1.01 | 9.14 | 0 | 0 | 计价 | 按实计算
PT15-10 | 材料 | 乙供 | C15010305 | 镀锌管接头 DN50 | 个 | 1.01 | 6.018 | 0 | 0 | 计价 | 按实计算
PT15-10 | 材料 | 乙供 | C15010505 | 镀锌活接头 DN50 | 个 | 1.01 | 14.486 | 0 | 0 | 计价 | 按实计算
PT15-10 | 机械 | 乙供 | J08-01-095 | 管子切断机 管径 φ150 | 台班 | 0.492 | 35.556 | 0 | 0 | 计价 | 按实计算
PT15-10 | 机械 | 乙供 | J15-01-010 | 砂轮切割机 直径 φ400 | 台班 | 0.119 | 58.311 | 0 | 0 | 计价 | 按实计算
PT15-10 | 材料 | 乙供 | C99010102 | 其他材料费 | 元 | 3.2406 | 1 | 0 | 0 | 计价 | 按实计算
PT15-11 | 人工 | 乙供 | 9101106 | 普通工 | 工日 | 0.1744 | 80 | 0 | 0 | 计价 | 按实计算
PT15-11 | 人工 | 乙供 | 9101107 | 建筑技术工 | 工日 | 0.2616 | 111 | 0 | 0 | 计价 | 按实计算
PT15-11 | 材料 | 乙供 | C06070304 | 水流指示器 DN50 | 个 | 1 | 354.785 | 0 | 0 | 计价 | 按实计算
PT15-11 | 材料 | 乙供 | C15010305 | 镀锌管接头 DN50 | 个 | 1.21 | 6.018 | 0 | 0 | 计价 | 按实计算
PT15-11 | 材料 | 乙供 | C15010505 | 镀锌活接头 DN50 | 个 | 1.01 | 14.486 | 0 | 0 | 计价 | 按实计算
PT15-11 | 机械 | 乙供 | J08-01-095 | 管子切断机 管径 φ150 | 台班 | 0.053 | 35.556 | 0 | 0 | 计价 | 按实计算
PT15-11 | 机械 | 乙供 | J15-01-010 | 砂轮切割机 直径 φ400 | 台班 | 0.014 | 58.311 | 0 | 0 | 计价 | 按实计算
PT15-11 | 材料 | 乙供 | C99010102 | 其他材料费 | 元 | 7.534 | 1 | 0 | 0 | 计价 | 按实计算
PT15-12 | 人工 | 乙供 | 9101106 | 普通工 | 工日 | 0.2178 | 80 | 0 | 0 | 计价 | 按实计算
PT15-12 | 人工 | 乙供 | 9101107 | 建筑技术工 | 工日 | 0.3266 | 111 | 0 | 0 | 计价 | 按实计算
PT15-12 | 材料 | 乙供 | C06070305 | 水流指示器 DN65 | 个 | 1 | 372.09 | 0 | 0 | 计价 | 按实计算
PT15-12 | 材料 | 乙供 | C15010306 | 镀锌管接头 DN65 | 个 | 1.21 | 7.814 | 0 | 0 | 计价 | 按实计算
PT15-12 | 材料 | 乙供 | C15010506 | 镀锌活接头 DN65 | 个 | 1.01 | 20.791 | 0 | 0 | 计价 | 按实计算
PT15-12 | 机械 | 乙供 | J08-01-095 | 管子切断机 管径 φ150 | 台班 | 0.053 | 35.556 | 0 | 0 | 计价 | 按实计算
PT15-12 | 机械 | 乙供 | J15-01-010 | 砂轮切割机 直径 φ400 | 台班 | 0.017 | 58.311 | 0 | 0 | 计价 | 按实计算
PT15-12 | 材料 | 乙供 | C99010102 | 其他材料费 | 元 | 8.0509 | 1 | 0 | 0 | 计价 | 按实计算
PT15-13 | 人工 | 乙供 | 9101106 | 普通工 | 工日 | 0.2842 | 80 | 0 | 0 | 计价 | 按实计算
PT15-13 | 人工 | 乙供 | 9101107 | 建筑技术工 | 工日 | 0.4261 | 111 | 0 | 0 | 计价 | 按实计算
PT15-13 | 材料 | 乙供 | C06070306 | 水流指示器 DN80 | 个 | 1 | 405.21 | 0 | 0 | 计价 | 按实计算
PT15-13 | 材料 | 乙供 | C15010307 | 镀锌管接头 DN80 | 个 | 1.21 | 11.014 | 0 | 0 | 计价 | 按实计算
PT15-13 | 材料 | 乙供 | C15010507 | 镀锌活接头 DN80 | 个 | 1.01 | 40.115 | 0 | 0 | 计价 | 按实计算
PT15-13 | 机械 | 乙供 | J08-01-095 | 管子切断机 管径 φ150 | 台班 | 0.067 | 35.556 | 0 | 0 | 计价 | 按实计算
PT15-13 | 机械 | 乙供 | J15-01-010 | 砂轮切割机 直径 φ400 | 台班 | 0.02 | 58.311 | 0 | 0 | 计价 | 按实计算
PT15-13 | 材料 | 乙供 | C99010102 | 其他材料费 | 元 | 9.1811 | 1 | 0 | 0 | 计价 | 按实计算
PT15-14 | 人工 | 乙供 | 9101106 | 普通工 | 工日 | 0.4979 | 80 | 0 | 0 | 计价 | 按实计算
PT15-14 | 人工 | 乙供 | 9101107 | 建筑技术工 | 工日 | 0.7469 | 111 | 0 | 0 | 计价 | 按实计算
PT15-14 | 材料 | 乙供 | C06070307 | 水流指示器 DN100 | 个 | 1 | 560 | 0 | 0 | 计价 | 按实计算
PT15-14 | 材料 | 乙供 | C15010308 | 镀锌管接头 DN100 | 个 | 1.21 | 16.144 | 0 | 0 | 计价 | 按实计算
PT15-14 | 材料 | 乙供 | C15010508 | 镀锌活接头 DN100 | 个 | 1.01 | 51.91 | 0 | 0 | 计价 | 按实计算
PT15-14 | 机械 | 乙供 | J08-01-095 | 管子切断机 管径 φ150 | 台班 | 0.096 | 35.556 | 0 | 0 | 计价 | 按实计算
PT15-14 | 机械 | 乙供 | J15-01-010 | 砂轮切割机 直径 φ400 | 台班 | 0.025 | 58.311 | 0 | 0 | 计价 | 按实计算
PT15-14 | 材料 | 乙供 | C99010102 | 其他材料费 | 元 | 12.6393 | 1 | 0 | 0 | 计价 | 按实计算
PT15-15 | 人工 | 乙供 | 9101106 | 普通工 | 工日 | 0.1864 | 80 | 0 | 0 | 计价 | 按实计算
PT15-15 | 人工 | 乙供 | 9101107 | 建筑技术工 | 工日 | 0.2795 | 111 | 0 | 0 | 计价 | 按实计算
PT15-15 | 材料 | 乙供 | C06040307 | 平焊法兰 PN1.6 DN50 | 片 | 2.2 | 27.95 | 0 | 0 | 计价 | 按实计算
PT15-15 | 材料 | 乙供 | C06070304 | 水流指示器 DN50 | 个 | 1 | 354.785 | 0 | 0 | 计价 | 按实计算
PT15-15 | 材料 | 乙供 | C13010300 | 精制六角螺栓 综合 | kg | 1.446 | 7.245 | 0 | 0 | 计价 | 按实计算
PT15-15 | 机械 | 乙供 | J10-01-001 | 交流弧焊机 容量 21kVA | 台班 | 0.113 | 67.792 | 0 | 0 | 计价 | 按实计算
PT15-15 | 机械 | 乙供 | J15-01-010 | 砂轮切割机 直径 φ400 | 台班 | 0.007 | 58.311 | 0 | 0 | 计价 | 按实计算
PT15-15 | 材料 | 乙供 | C99010102 | 其他材料费 | 元 | 8.535 | 1 | 0 | 0 | 计价 | 按实计算
PT15-16 | 人工 | 乙供 | 9101106 | 普通工 | 工日 | 0.2431 | 80 | 0 | 0 | 计价 | 按实计算
PT15-16 | 人工 | 乙供 | 9101107 | 建筑技术工 | 工日 | 0.3646 | 111 | 0 | 0 | 计价 | 按实计算
PT15-16 | 材料 | 乙供 | C06040309 | 平焊法兰 PN1.6 DN80 | 片 | 2.2 | 36.91 | 0 | 0 | 计价 | 按实计算
PT15-16 | 材料 | 乙供 | C06070306 | 水流指示器 DN80 | 个 | 1 | 405.21 | 0 | 0 | 计价 | 按实计算
PT15-16 | 材料 | 乙供 | C13010300 | 精制六角螺栓 综合 | kg | 3.032 | 7.245 | 0 | 0 | 计价 | 按实计算
PT15-16 | 机械 | 乙供 | J10-01-001 | 交流弧焊机 容量 21kVA | 台班 | 0.153 | 67.792 | 0 | 0 | 计价 | 按实计算
PT15-16 | 机械 | 乙供 | J15-01-010 | 砂轮切割机 直径 φ400 | 台班 | 0.01 | 58.311 | 0 | 0 | 计价 | 按实计算
PT15-16 | 材料 | 乙供 | C99010102 | 其他材料费 | 元 | 10.1676 | 1 | 0 | 0 | 计价 | 按实计算
PT15-17 | 人工 | 乙供 | 9101106 | 普通工 | 工日 | 0.292 | 80 | 0 | 0 | 计价 | 按实计算
PT15-17 | 人工 | 乙供 | 9101107 | 建筑技术工 | 工日 | 0.438 | 111 | 0 | 0 | 计价 | 按实计算
PT15-17 | 材料 | 乙供 | C06040310 | 平焊法兰 PN1.6 DN100 | 片 | 2.2 | 49.2 | 0 | 0 | 计价 | 按实计算
PT15-17 | 材料 | 乙供 | C06070307 | 水流指示器 DN100 | 个 | 1 | 560 | 0 | 0 | 计价 | 按实计算
PT15-17 | 材料 | 乙供 | C13010300 | 精制六角螺栓 综合 | kg | 3.032 | 7.245 | 0 | 0 | 计价 | 按实计算
PT15-17 | 机械 | 乙供 | J10-01-001 | 交流弧焊机 容量 21kVA | 台班 | 0.188 | 67.792 | 0 | 0 | 计价 | 按实计算
PT15-17 | 机械 | 乙供 | J15-01-010 | 砂轮切割机 直径 φ400 | 台班 | 0.013 | 58.311 | 0 | 0 | 计价 | 按实计算
PT15-17 | 材料 | 乙供 | C99010102 | 其他材料费 | 元 | 13.8041 | 1 | 0 | 0 | 计价 | 按实计算
PT15-18 | 人工 | 乙供 | 9101106 | 普通工 | 工日 | 0.4117 | 80 | 0 | 0 | 计价 | 按实计算
PT15-18 | 人工 | 乙供 | 9101107 | 建筑技术工 | 工日 | 0.6175 | 111 | 0 | 0 | 计价 | 按实计算
PT15-18 | 材料 | 乙供 | C06040312 | 平焊法兰 PN1.6 DN150 | 片 | 2.2 | 76.889 | 0 | 0 | 计价 | 按实计算
PT15-18 | 材料 | 乙供 | C06070309 | 水流指示器 DN150 | 个 | 1 | 917.515 | 0 | 0 | 计价 | 按实计算
PT15-18 | 材料 | 乙供 | C13010300 | 精制六角螺栓 综合 | kg | 5.582 | 7.245 | 0 | 0 | 计价 | 按实计算
PT15-18 | 机械 | 乙供 | J10-01-001 | 交流弧焊机 容量 21kVA | 台班 | 0.219 | 67.792 | 0 | 0 | 计价 | 按实计算
PT15-18 | 机械 | 乙供 | J15-01-010 | 砂轮切割机 直径 φ400 | 台班 | 0.02 | 58.311 | 0 | 0 | 计价 | 按实计算
PT15-18 | 材料 | 乙供 | C99010102 | 其他材料费 | 元 | 22.5422 | 1 | 0 | 0 | 计价 | 按实计算
PT15-19 | 人工 | 乙供 | 9101106 | 普通工 | 工日 | 0.0863 | 80 | 0 | 0 | 计价 | 按实计算
PT15-19 | 人工 | 乙供 | 9101107 | 建筑技术工 | 工日 | 0.1294 | 111 | 0 | 0 | 计价 | 按实计算
PT15-19 | 材料 | 乙供 | C06040307 | 平焊法兰 PN1.6 DN50 | 片 | 2 | 27.95 | 0 | 0 | 计价 | 按实计算
PT15-19 | 材料 | 乙供 | C06071104 | 减压孔板 DN50 | 个 | 1 | 50.448 | 0 | 0 | 计价 | 按实计算
PT15-19 | 材料 | 乙供 | C13010201 | 镀锌六角螺栓 综合 | kg | 1.252 | 7.537 | 0 | 0 | 计价 | 按实计算
PT15-19 | 机械 | 乙供 | J10-01-001 | 交流弧焊机 容量 21kVA | 台班 | 0.077 | 67.792 | 0 | 0 | 计价 | 按实计算
PT15-19 | 机械 | 乙供 | J15-01-010 | 砂轮切割机 直径 φ400 | 台班 | 0.07 | 58.311 | 0 | 0 | 计价 | 按实计算
PT15-19 | 材料 | 乙供 | C99010102 | 其他材料费 | 元 | 2.3157 | 1 | 0 | 0 | 计价 | 按实计算
PT15-20 | 人工 | 乙供 | 9101106 | 普通工 | 工日 | 0.0902 | 80 | 0 | 0 | 计价 | 按实计算
PT15-20 | 人工 | 乙供 | 9101107 | 建筑技术工 | 工日 | 0.1352 | 111 | 0 | 0 | 计价 | 按实计算
PT15-20 | 材料 | 乙供 | C06040308 | 平焊法兰 PN1.6 DN65 | 片 | 2 | 32.43 | 0 | 0 | 计价 | 按实计算
PT15-20 | 材料 | 乙供 | C06071105 | 减压孔板 DN65 | 个 | 1 | 59.66 | 0 | 0 | 计价 | 按实计算
PT15-20 | 材料 | 乙供 | C13010201 | 镀锌六角螺栓 综合 | kg | 1.252 | 7.537 | 0 | 0 | 计价 | 按实计算
PT15-20 | 机械 | 乙供 | J10-01-001 | 交流弧焊机 容量 21kVA | 台班 | 0.097 | 67.792 | 0 | 0 | 计价 | 按实计算
PT15-20 | 机械 | 乙供 | J15-01-010 | 砂轮切割机 直径 φ400 | 台班 | 0.09 | 58.311 | 0 | 0 | 计价 | 按实计算
PT15-20 | 材料 | 乙供 | C99010102 | 其他材料费 | 元 | 2.6791 | 1 | 0 | 0 | 计价 | 按实计算
PT15-21 | 人工 | 乙供 | 9101106 | 普通工 | 工日 | 0.1037 | 80 | 0 | 0 | 计价 | 按实计算
PT15-21 | 人工 | 乙供 | 9101107 | 建筑技术工 | 工日 | 0.1557 | 111 | 0 | 0 | 计价 | 按实计算
PT15-21 | 材料 | 乙供 | C06040309 | 平焊法兰 PN1.6 DN80 | 片 | 2 | 36.91 | 0 | 0 | 计价 | 按实计算
PT15-21 | 材料 | 乙供 | C06071106 | 减压孔板 DN80 | 个 | 1 | 69.75 | 0 | 0 | 计价 | 按实计算
PT15-21 | 材料 | 乙供 | C13010201 | 镀锌六角螺栓 综合 | kg | 2.504 | 7.537 | 0 | 0 | 计价 | 按实计算
PT15-21 | 机械 | 乙供 | J10-01-001 | 交流弧焊机 容量 21kVA | 台班 | 0.112 | 67.792 | 0 | 0 | 计价 | 按实计算
PT15-21 | 机械 | 乙供 | J15-01-010 | 砂轮切割机 直径 φ400 | 台班 | 0.01 | 58.311 | 0 | 0 | 计价 | 按实计算
PT15-21 | 材料 | 乙供 | C99010102 | 其他材料费 | 元 | 3.2489 | 1 | 0 | 0 | 计价 | 按实计算
PT15-22 | 人工 | 乙供 | 9101106 | 普通工 | 工日 | 0.1236 | 80 | 0 | 0 | 计价 | 按实计算
PT15-22 | 人工 | 乙供 | 9101107 | 建筑技术工 | 工日 | 0.1854 | 111 | 0 | 0 | 计价 | 按实计算
PT15-22 | 材料 | 乙供 | C06040310 | 平焊法兰 PN1.6 DN100 | 片 | 2 | 49.2 | 0 | 0 | 计价 | 按实计算
PT15-22 | 材料 | 乙供 | C06071107 | 减压孔板 DN100 | 个 | 1 | 95.58 | 0 | 0 | 计价 | 按实计算
PT15-22 | 材料 | 乙供 | C13010201 | 镀锌六角螺栓 综合 | kg | 2.504 | 7.537 | 0 | 0 | 计价 | 按实计算
PT15-22 | 机械 | 乙供 | J10-01-001 | 交流弧焊机 容量 21kVA | 台班 | 0.144 | 67.792 | 0 | 0 | 计价 | 按实计算
PT15-22 | 机械 | 乙供 | J15-01-010 | 砂轮切割机 直径 φ400 | 台班 | 0.013 | 58.311 | 0 | 0 | 计价 | 按实计算
PT15-22 | 材料 | 乙供 | C99010102 | 其他材料费 | 元 | 4.2571 | 1 | 0 | 0 | 计价 | 按实计算
PT15-23 | 人工 | 乙供 | 9101106 | 普通工 | 工日 | 0.1411 | 80 | 0 | 0 | 计价 | 按实计算
PT15-23 | 人工 | 乙供 | 9101107 | 建筑技术工 | 工日 | 0.2117 | 111 | 0 | 0 | 计价 | 按实计算
PT15-23 | 材料 | 乙供 | C06040312 | 平焊法兰 PN1.6 DN150 | 片 | 2 | 76.889 | 0 | 0 | 计价 | 按实计算
PT15-23 | 材料 | 乙供 | C06071109 | 减压孔板 DN150 | 个 | 1 | 137 | 0 | 0 | 计价 | 按实计算
PT15-23 | 材料 | 乙供 | C13010201 | 镀锌六角螺栓 综合 | kg | 2.504 | 7.537 | 0 | 0 | 计价 | 按实计算
PT15-23 | 机械 | 乙供 | J10-01-001 | 交流弧焊机 容量 21kVA | 台班 | 0.172 | 67.792 | 0 | 0 | 计价 | 按实计算
PT15-23 | 机械 | 乙供 | J15-01-010 | 砂轮切割机 直径 φ400 | 台班 | 0.02 | 58.311 | 0 | 0 | 计价 | 按实计算
PT15-23 | 材料 | 乙供 | C99010102 | 其他材料费 | 元 | 6.193 | 1 | 0 | 0 | 计价 | 按实计算
PT15-24 | 人工 | 乙供 | 9101106 | 普通工 | 工日 | 0.2962 | 80 | 0 | 0 | 计价 | 按实计算
PT15-24 | 人工 | 乙供 | 9101107 | 建筑技术工 | 工日 | 0.4442 | 111 | 0 | 0 | 计价 | 按实计算
PT15-24 | 材料 | 乙供 | C02040201 | 镀锌钢管 DN20以下 | kg | 0.393 | 5.707 | 0 | 0 | 计价 | 按实计算
PT15-24 | 材料 | 乙供 | C05020203 | 截止阀 J11T-16 DN25 | 只 | 2.02 | 39.609 | 0 | 0 | 计价 | 按实计算
PT15-24 | 材料 | 乙供 | C06070101 | 压力表 1.6MPa | 只 | 1 | 18.03 | 0 | 0 | 计价 | 按实计算
PT15-24 | 材料 | 乙供 | C06071202 | 压力表气门 QZ-2M10/Φ6 | 只 | 1 | 19.218 | 0 | 0 | 计价 | 按实计算
PT15-24 | 材料 | 乙供 | C15010202 | 镀锌三通 DN25 | 个 | 1.01 | 3.524 | 0 | 0 | 计价 | 按实计算
PT15-24 | 材料 | 乙供 | C15010301 | 镀锌管接头 DN20 | 个 | 1.01 | 1.796 | 0 | 0 | 计价 | 按实计算
PT15-24 | 机械 | 乙供 | J08-01-095 | 管子切断机 管径 φ150 | 台班 | 0.057 | 35.556 | 0 | 0 | 计价 | 按实计算
PT15-24 | 机械 | 乙供 | J15-01-010 | 砂轮切割机 直径 φ400 | 台班 | 0.024 | 58.311 | 0 | 0 | 计价 | 按实计算
PT15-24 | 材料 | 乙供 | C99010102 | 其他材料费 | 元 | 2.4975 | 1 | 0 | 0 | 计价 | 按实计算
PT15-25 | 人工 | 乙供 | 9101106 | 普通工 | 工日 | 0.3234 | 80 | 0 | 0 | 计价 | 按实计算
PT15-25 | 人工 | 乙供 | 9101107 | 建筑技术工 | 工日 | 0.485 | 111 | 0 | 0 | 计价 | 按实计算
PT15-25 | 材料 | 乙供 | C02040201 | 镀锌钢管 DN20以下 | kg | 0.393 | 5.707 | 0 | 0 | 计价 | 按实计算
PT15-25 | 材料 | 乙供 | C05020204 | 截止阀 J11T-16 DN32 | 只 | 2.02 | 60.584 | 0 | 0 | 计价 | 按实计算
PT15-25 | 材料 | 乙供 | C06070101 | 压力表 1.6MPa | 只 | 1 | 18.03 | 0 | 0 | 计价 | 按实计算
PT15-25 | 材料 | 乙供 | C06071202 | 压力表气门 QZ-2M10/Φ6 | 只 | 1 | 19.218 | 0 | 0 | 计价 | 按实计算
PT15-25 | 材料 | 乙供 | C15010203 | 镀锌三通 DN32 | 个 | 1.01 | 5.273 | 0 | 0 | 计价 | 按实计算
PT15-25 | 材料 | 乙供 | C15010301 | 镀锌管接头 DN20 | 个 | 1.01 | 1.796 | 0 | 0 | 计价 | 按实计算
PT15-25 | 机械 | 乙供 | J08-01-095 | 管子切断机 管径 φ150 | 台班 | 0.089 | 35.556 | 0 | 0 | 计价 | 按实计算
PT15-25 | 机械 | 乙供 | J15-01-010 | 砂轮切割机 直径 φ400 | 台班 | 0.024 | 58.311 | 0 | 0 | 计价 | 按实计算
PT15-25 | 材料 | 乙供 | C99010102 | 其他材料费 | 元 | 3.3802 | 1 | 0 | 0 | 计价 | 按实计算
PT15-26 | 人工 | 乙供 | 9101106 | 普通工 | 工日 | 0.011 | 80 | 0 | 0 | 计价 | 按实计算
PT15-26 | 人工 | 乙供 | 9101107 | 建筑技术工 | 工日 | 0.0167 | 111 | 0 | 0 | 计价 | 按实计算
PT15-26 | 材料 | 乙供 | C01020500 | 扁钢 综合 | kg | 0.71 | 5.113 | 0 | 0 | 计价 | 按实计算
PT15-26 | 材料 | 乙供 | C01030301 | 镀锌钢板 0.5以下 | kg | 1.099 | 5.898 | 0 | 0 | 计价 | 按实计算
PT15-26 | 材料 | 乙供 | C13010300 | 精制六角螺栓 综合 | kg | 0.186 | 7.245 | 0 | 0 | 计价 | 按实计算
PT15-26 | 材料 | 乙供 | C13011102 | 膨胀螺栓 M8 | 套 | 2.06 | 0.715 | 0 | 0 | 计价 | 按实计算
PT15-26 | 机械 | 乙供 | J15-01-082 | 冲击钻 | 台班 | 0.053 | 68.072 | 0 | 0 | 计价 | 按实计算
PT15-26 | 材料 | 乙供 | C99010102 | 其他材料费 | 元 | 0.2587 | 1 | 0 | 0 | 计价 | 按实计算
PT15-27 | 人工 | 乙供 | 9101106 | 普通工 | 工日 | 0.1294 | 80 | 0 | 0 | 计价 | 按实计算
PT15-27 | 人工 | 乙供 | 9101107 | 建筑技术工 | 工日 | 0.194 | 111 | 0 | 0 | 计价 | 按实计算
PT15-27 | 材料 | 乙供 | C09010102 | 普通硅酸盐水泥 42.5 | t | 0.001 | 460.177 | 0 | 0 | 计价 | 按实计算
PT15-27 | 材料 | 乙供 | C11081102 | 地下式消火栓 浅型 | 套 | 1 | 944.297 | 0 | 0 | 计价 | 按实计算
PT15-27 | 材料 | 乙供 | C15010701 | 镀锌管堵 DN20以下 | 个 | 1.01 | 0.843 | 0 | 0 | 计价 | 按实计算
PT15-27 | 材料 | 乙供 | C99010102 | 其他材料费 | 元 | 18.9122 | 1 | 0 | 0 | 计价 | 按实计算
PT15-28 | 人工 | 乙供 | 9101106 | 普通工 | 工日 | 0.1294 | 80 | 0 | 0 | 计价 | 按实计算
PT15-28 | 人工 | 乙供 | 9101107 | 建筑技术工 | 工日 | 0.194 | 111 | 0 | 0 | 计价 | 按实计算
PT15-28 | 材料 | 乙供 | C09010102 | 普通硅酸盐水泥 42.5 | t | 0.001 | 460.177 | 0 | 0 | 计价 | 按实计算
PT15-28 | 材料 | 乙供 | C11081103 | 地下式消火栓 深 I型 | 套 | 1 | 1094.59 | 0 | 0 | 计价 | 按实计算
PT15-28 | 材料 | 乙供 | C15010701 | 镀锌管堵 DN20以下 | 个 | 1.01 | 0.843 | 0 | 0 | 计价 | 按实计算
PT15-28 | 材料 | 乙供 | C99010102 | 其他材料费 | 元 | 21.918 | 1 | 0 | 0 | 计价 | 按实计算
PT15-29 | 人工 | 乙供 | 9101106 | 普通工 | 工日 | 0.1294 | 80 | 0 | 0 | 计价 | 按实计算
PT15-29 | 人工 | 乙供 | 9101107 | 建筑技术工 | 工日 | 0.194 | 111 | 0 | 0 | 计价 | 按实计算
PT15-29 | 材料 | 乙供 | C11081104 | 地下式消火栓 深 Ⅱ型 | 套 | 1 | 1134.29 | 0 | 0 | 计价 | 按实计算
PT15-29 | 材料 | 乙供 | C13010300 | 精制六角螺栓 综合 | kg | 1.712 | 7.245 | 0 | 0 | 计价 | 按实计算
PT15-29 | 材料 | 乙供 | C15010701 | 镀锌管堵 DN20以下 | 个 | 1.01 | 0.843 | 0 | 0 | 计价 | 按实计算
PT15-29 | 材料 | 乙供 | C99010102 | 其他材料费 | 元 | 22.9509 | 1 | 0 | 0 | 计价 | 按实计算
PT15-30 | 人工 | 乙供 | 9101106 | 普通工 | 工日 | 0.1844 | 80 | 0 | 0 | 计价 | 按实计算
PT15-30 | 人工 | 乙供 | 9101107 | 建筑技术工 | 工日 | 0.2764 | 111 | 0 | 0 | 计价 | 按实计算
PT15-30 | 材料 | 乙供 | C06040310 | 平焊法兰 PN1.6 DN100 | 片 | 1 | 49.2 | 0 | 0 | 计价 | 按实计算
PT15-30 | 材料 | 乙供 | C11081102 | 地下式消火栓 浅型 | 套 | 1 | 944.297 | 0 | 0 | 计价 | 按实计算
PT15-30 | 材料 | 乙供 | C13010300 | 精制六角螺栓 综合 | kg | 1.712 | 7.245 | 0 | 0 | 计价 | 按实计算
PT15-30 | 材料 | 乙供 | C15010701 | 镀锌管堵 DN20以下 | 个 | 1.01 | 0.843 | 0 | 0 | 计价 | 按实计算
PT15-30 | 机械 | 乙供 | J10-01-001 | 交流弧焊机 容量 21kVA | 台班 | 0.071 | 67.792 | 0 | 0 | 计价 | 按实计算
PT15-30 | 材料 | 乙供 | C99010102 | 其他材料费 | 元 | 20.135 | 1 | 0 | 0 | 计价 | 按实计算
PT15-31 | 人工 | 乙供 | 9101106 | 普通工 | 工日 | 0.1844 | 80 | 0 | 0 | 计价 | 按实计算
PT15-31 | 人工 | 乙供 | 9101107 | 建筑技术工 | 工日 | 0.2764 | 111 | 0 | 0 | 计价 | 按实计算
PT15-31 | 材料 | 乙供 | C06040310 | 平焊法兰 PN1.6 DN100 | 片 | 1 | 49.2 | 0 | 0 | 计价 | 按实计算
PT15-31 | 材料 | 乙供 | C11081103 | 地下式消火栓 深 I型 | 套 | 1 | 1094.59 | 0 | 0 | 计价 | 按实计算
PT15-31 | 材料 | 乙供 | C13010300 | 精制六角螺栓 综合 | kg | 1.712 | 7.245 | 0 | 0 | 计价 | 按实计算
PT15-31 | 材料 | 乙供 | C15010701 | 镀锌管堵 DN20以下 | 个 | 1.01 | 0.843 | 0 | 0 | 计价 | 按实计算
PT15-31 | 机械 | 乙供 | J10-01-001 | 交流弧焊机 容量 21kVA | 台班 | 0.071 | 67.792 | 0 | 0 | 计价 | 按实计算
PT15-31 | 材料 | 乙供 | C99010102 | 其他材料费 | 元 | 23.1409 | 1 | 0 | 0 | 计价 | 按实计算
PT15-32 | 人工 | 乙供 | 9101106 | 普通工 | 工日 | 0.1844 | 80 | 0 | 0 | 计价 | 按实计算
PT15-32 | 人工 | 乙供 | 9101107 | 建筑技术工 | 工日 | 0.2764 | 111 | 0 | 0 | 计价 | 按实计算
PT15-32 | 材料 | 乙供 | C06040310 | 平焊法兰 PN1.6 DN100 | 片 | 1 | 49.2 | 0 | 0 | 计价 | 按实计算
PT15-32 | 材料 | 乙供 | C11081104 | 地下式消火栓 深 Ⅱ型 | 套 | 1 | 1134.29 | 0 | 0 | 计价 | 按实计算
PT15-32 | 材料 | 乙供 | C13010300 | 精制六角螺栓 综合 | kg | 1.712 | 7.245 | 0 | 0 | 计价 | 按实计算
PT15-32 | 材料 | 乙供 | C15010701 | 镀锌管堵 DN20以下 | 个 | 1.01 | 0.843 | 0 | 0 | 计价 | 按实计算
PT15-32 | 机械 | 乙供 | J10-01-001 | 交流弧焊机 容量 21kVA | 台班 | 0.071 | 67.792 | 0 | 0 | 计价 | 按实计算
PT15-32 | 材料 | 乙供 | C99010102 | 其他材料费 | 元 | 23.9349 | 1 | 0 | 0 | 计价 | 按实计算
PT15-33 | 人工 | 乙供 | 9101106 | 普通工 | 工日 | 0.1665 | 80 | 0 | 0 | 计价 | 按实计算
PT15-33 | 人工 | 乙供 | 9101107 | 建筑技术工 | 工日 | 0.2498 | 111 | 0 | 0 | 计价 | 按实计算
PT15-33 | 材料 | 乙供 | C09010102 | 普通硅酸盐水泥 42.5 | t | 0.001 | 460.177 | 0 | 0 | 计价 | 按实计算
PT15-33 | 材料 | 乙供 | C11081005 | 地上式消火栓 浅 100型 | 套 | 1 | 897.75 | 0 | 0 | 计价 | 按实计算
PT15-33 | 材料 | 乙供 | C15010701 | 镀锌管堵 DN20以下 | 个 | 1.01 | 0.843 | 0 | 0 | 计价 | 按实计算
PT15-33 | 材料 | 乙供 | C99010102 | 其他材料费 | 元 | 17.9812 | 1 | 0 | 0 | 计价 | 按实计算
PT15-34 | 人工 | 乙供 | 9101106 | 普通工 | 工日 | 0.196 | 80 | 0 | 0 | 计价 | 按实计算
PT15-34 | 人工 | 乙供 | 9101107 | 建筑技术工 | 工日 | 0.2941 | 111 | 0 | 0 | 计价 | 按实计算
PT15-34 | 材料 | 乙供 | C09010102 | 普通硅酸盐水泥 42.5 | t | 0.001 | 460.177 | 0 | 0 | 计价 | 按实计算
PT15-34 | 材料 | 乙供 | C11081006 | 地上式消火栓 深 100型 | 套 | 1 | 1088.368 | 0 | 0 | 计价 | 按实计算
PT15-34 | 材料 | 乙供 | C15010701 | 镀锌管堵 DN20以下 | 个 | 1.01 | 0.843 | 0 | 0 | 计价 | 按实计算
PT15-34 | 材料 | 乙供 | C99010102 | 其他材料费 | 元 | 21.7936 | 1 | 0 | 0 | 计价 | 按实计算
PT15-35 | 人工 | 乙供 | 9101106 | 普通工 | 工日 | 0.2371 | 80 | 0 | 0 | 计价 | 按实计算
PT15-35 | 人工 | 乙供 | 9101107 | 建筑技术工 | 工日 | 0.3556 | 111 | 0 | 0 | 计价 | 按实计算
PT15-35 | 材料 | 乙供 | C09010102 | 普通硅酸盐水泥 42.5 | t | 0.001 | 460.177 | 0 | 0 | 计价 | 按实计算
PT15-35 | 材料 | 乙供 | C11081007 | 地上式消火栓 浅 150型 | 套 | 1 | 1256.85 | 0 | 0 | 计价 | 按实计算
PT15-35 | 材料 | 乙供 | C15010701 | 镀锌管堵 DN20以下 | 个 | 1.01 | 0.843 | 0 | 0 | 计价 | 按实计算
PT15-35 | 材料 | 乙供 | C99010102 | 其他材料费 | 元 | 25.1632 | 1 | 0 | 0 | 计价 | 按实计算
PT15-36 | 人工 | 乙供 | 9101106 | 普通工 | 工日 | 0.2665 | 80 | 0 | 0 | 计价 | 按实计算
PT15-36 | 人工 | 乙供 | 9101107 | 建筑技术工 | 工日 | 0.3999 | 111 | 0 | 0 | 计价 | 按实计算
PT15-36 | 材料 | 乙供 | C09010102 | 普通硅酸盐水泥 42.5 | t | 0.001 | 460.177 | 0 | 0 | 计价 | 按实计算
PT15-36 | 材料 | 乙供 | C11081008 | 地上式消火栓 深 150型 | 套 | 1 | 1497.391 | 0 | 0 | 计价 | 按实计算
PT15-36 | 材料 | 乙供 | C15010701 | 镀锌管堵 DN20以下 | 个 | 1.01 | 0.843 | 0 | 0 | 计价 | 按实计算
PT15-36 | 材料 | 乙供 | C99010102 | 其他材料费 | 元 | 29.9741 | 1 | 0 | 0 | 计价 | 按实计算
PT15-37 | 人工 | 乙供 | 9101106 | 普通工 | 工日 | 0.2214 | 80 | 0 | 0 | 计价 | 按实计算
PT15-37 | 人工 | 乙供 | 9101107 | 建筑技术工 | 工日 | 0.3321 | 111 | 0 | 0 | 计价 | 按实计算
PT15-37 | 材料 | 乙供 | C06040310 | 平焊法兰 PN1.6 DN100 | 片 | 1 | 49.2 | 0 | 0 | 计价 | 按实计算
PT15-37 | 材料 | 乙供 | C11081005 | 地上式消火栓 浅 100型 | 套 | 1 | 897.75 | 0 | 0 | 计价 | 按实计算
PT15-37 | 材料 | 乙供 | C13010300 | 精制六角螺栓 综合 | kg | 1.712 | 7.245 | 0 | 0 | 计价 | 按实计算
PT15-37 | 材料 | 乙供 | C15010701 | 镀锌管堵 DN20以下 | 个 | 1.01 | 0.843 | 0 | 0 | 计价 | 按实计算
PT15-37 | 机械 | 乙供 | J10-01-001 | 交流弧焊机 容量 21kVA | 台班 | 0.071 | 67.792 | 0 | 0 | 计价 | 按实计算
PT15-37 | 材料 | 乙供 | C99010102 | 其他材料费 | 元 | 19.2041 | 1 | 0 | 0 | 计价 | 按实计算
PT15-38 | 人工 | 乙供 | 9101106 | 普通工 | 工日 | 0.2527 | 80 | 0 | 0 | 计价 | 按实计算
PT15-38 | 人工 | 乙供 | 9101107 | 建筑技术工 | 工日 | 0.3792 | 111 | 0 | 0 | 计价 | 按实计算
PT15-38 | 材料 | 乙供 | C06040310 | 平焊法兰 PN1.6 DN100 | 片 | 1 | 49.2 | 0 | 0 | 计价 | 按实计算
PT15-38 | 材料 | 乙供 | C11081006 | 地上式消火栓 深 100型 | 套 | 1 | 1088.368 | 0 | 0 | 计价 | 按实计算
PT15-38 | 材料 | 乙供 | C13010300 | 精制六角螺栓 综合 | kg | 1.712 | 7.245 | 0 | 0 | 计价 | 按实计算
PT15-38 | 材料 | 乙供 | C15010701 | 镀锌管堵 DN20以下 | 个 | 1.01 | 0.843 | 0 | 0 | 计价 | 按实计算
PT15-38 | 机械 | 乙供 | J10-01-001 | 交流弧焊机 容量 21kVA | 台班 | 0.071 | 67.792 | 0 | 0 | 计价 | 按实计算
PT15-38 | 材料 | 乙供 | C99010102 | 其他材料费 | 元 | 23.0165 | 1 | 0 | 0 | 计价 | 按实计算
PT15-39 | 人工 | 乙供 | 9101106 | 普通工 | 工日 | 0.2941 | 80 | 0 | 0 | 计价 | 按实计算
PT15-39 | 人工 | 乙供 | 9101107 | 建筑技术工 | 工日 | 0.4411 | 111 | 0 | 0 | 计价 | 按实计算
PT15-39 | 材料 | 乙供 | C06040312 | 平焊法兰 PN1.6 DN150 | 片 | 1 | 76.889 | 0 | 0 | 计价 | 按实计算
PT15-39 | 材料 | 乙供 | C11081007 | 地上式消火栓 浅 150型 | 套 | 1 | 1256.85 | 0 | 0 | 计价 | 按实计算
PT15-39 | 材料 | 乙供 | C13010300 | 精制六角螺栓 综合 | kg | 2.596 | 7.245 | 0 | 0 | 计价 | 按实计算
PT15-39 | 材料 | 乙供 | C15010701 | 镀锌管堵 DN20以下 | 个 | 1.01 | 0.843 | 0 | 0 | 计价 | 按实计算
PT15-39 | 机械 | 乙供 | J10-01-001 | 交流弧焊机 容量 21kVA | 台班 | 0.11 | 67.792 | 0 | 0 | 计价 | 按实计算
PT15-39 | 材料 | 乙供 | C99010102 | 其他材料费 | 元 | 27.0673 | 1 | 0 | 0 | 计价 | 按实计算
PT15-40 | 人工 | 乙供 | 9101106 | 普通工 | 工日 | 0.3234 | 80 | 0 | 0 | 计价 | 按实计算
PT15-40 | 人工 | 乙供 | 9101107 | 建筑技术工 | 工日 | 0.485 | 111 | 0 | 0 | 计价 | 按实计算
PT15-40 | 材料 | 乙供 | C06040312 | 平焊法兰 PN1.6 DN150 | 片 | 1 | 76.889 | 0 | 0 | 计价 | 按实计算
PT15-40 | 材料 | 乙供 | C11081008 | 地上式消火栓 深 150型 | 套 | 1 | 1497.391 | 0 | 0 | 计价 | 按实计算
PT15-40 | 材料 | 乙供 | C13010300 | 精制六角螺栓 综合 | kg | 2.596 | 7.245 | 0 | 0 | 计价 | 按实计算
PT15-40 | 材料 | 乙供 | C15010701 | 镀锌管堵 DN20以下 | 个 | 1.01 | 0.843 | 0 | 0 | 计价 | 按实计算
PT15-40 | 机械 | 乙供 | J10-01-001 | 交流弧焊机 容量 21kVA | 台班 | 0.11 | 67.792 | 0 | 0 | 计价 | 按实计算
PT15-40 | 材料 | 乙供 | C99010102 | 其他材料费 | 元 | 31.8781 | 1 | 0 | 0 | 计价 | 按实计算
PT15-41 | 人工 | 乙供 | 9101106 | 普通工 | 工日 | 0.1844 | 80 | 0 | 0 | 计价 | 按实计算
PT15-41 | 人工 | 乙供 | 9101107 | 建筑技术工 | 工日 | 0.2764 | 111 | 0 | 0 | 计价 | 按实计算
PT15-41 | 材料 | 乙供 | C08020102 | 方材红白松 二等 | m³ | 0.003 | 1987.898 | 0 | 0 | 计价 | 按实计算
PT15-41 | 材料 | 乙供 | C09010101 | 普通硅酸盐水泥 32.5 | t | 0.001 | 423.669 | 0 | 0 | 计价 | 按实计算
PT15-41 | 材料 | 乙供 | C11080902 | 消火栓单栓 DN65 | 套 | 1 | 543.514 | 0 | 0 | 计价 | 按实计算
PT15-41 | 机械 | 乙供 | J08-01-098 | 管子切断套丝机 管径 φ159 | 台班 | 0.013 | 23.629 | 0 | 0 | 计价 | 按实计算
PT15-41 | 机械 | 乙供 | J15-01-010 | 砂轮切割机 直径 φ400 | 台班 | 0.009 | 58.311 | 0 | 0 | 计价 | 按实计算
PT15-41 | 材料 | 乙供 | C99010102 | 其他材料费 | 元 | 10.998 | 1 | 0 | 0 | 计价 | 按实计算
PT15-42 | 人工 | 乙供 | 9101106 | 普通工 | 工日 | 0.2352 | 80 | 0 | 0 | 计价 | 按实计算
PT15-42 | 人工 | 乙供 | 9101107 | 建筑技术工 | 工日 | 0.3528 | 111 | 0 | 0 | 计价 | 按实计算
PT15-42 | 材料 | 乙供 | C08020102 | 方材红白松 二等 | m³ | 0.003 | 1987.898 | 0 | 0 | 计价 | 按实计算
PT15-42 | 材料 | 乙供 | C09010101 | 普通硅酸盐水泥 32.5 | t | 0.001 | 423.669 | 0 | 0 | 计价 | 按实计算
PT15-42 | 材料 | 乙供 | C11080903 | 消火栓双栓 DN65 | 套 | 1 | 690.972 | 0 | 0 | 计价 | 按实计算
PT15-42 | 机械 | 乙供 | J08-01-098 | 管子切断套丝机 管径 φ159 | 台班 | 0.022 | 23.629 | 0 | 0 | 计价 | 按实计算
PT15-42 | 机械 | 乙供 | J15-01-010 | 砂轮切割机 直径 φ400 | 台班 | 0.014 | 58.311 | 0 | 0 | 计价 | 按实计算
PT15-42 | 材料 | 乙供 | C99010102 | 其他材料费 | 元 | 13.9472 | 1 | 0 | 0 | 计价 | 按实计算
PT15-43 | 人工 | 乙供 | 9101106 | 普通工 | 工日 | 0.3469 | 80 | 0 | 0 | 计价 | 按实计算
PT15-43 | 人工 | 乙供 | 9101107 | 建筑技术工 | 工日 | 0.5203 | 111 | 0 | 0 | 计价 | 按实计算
PT15-43 | 材料 | 乙供 | C02040202 | 镀锌钢管 DN25 | kg | 1.008 | 5.707 | 0 | 0 | 计价 | 按实计算
PT15-43 | 材料 | 乙供 | C06040310 | 平焊法兰 PN1.6 DN100 | 片 | 1 | 49.2 | 0 | 0 | 计价 | 按实计算
PT15-43 | 材料 | 乙供 | C11081401 | 水泵接合器地下式 100 | 套 | 1.01 | 606.219 | 0 | 0 | 计价 | 按实计算
PT15-43 | 材料 | 乙供 | C13010300 | 精制六角螺栓 综合 | kg | 3.423 | 7.245 | 0 | 0 | 计价 | 按实计算
PT15-43 | 机械 | 乙供 | J10-01-001 | 交流弧焊机 容量 21kVA | 台班 | 0.071 | 67.792 | 0 | 0 | 计价 | 按实计算
PT15-43 | 机械 | 乙供 | J15-01-010 | 砂轮切割机 直径 φ400 | 台班 | 0.013 | 58.311 | 0 | 0 | 计价 | 按实计算
PT15-43 | 材料 | 乙供 | C99010102 | 其他材料费 | 元 | 13.8407 | 1 | 0 | 0 | 计价 | 按实计算
PT15-44 | 人工 | 乙供 | 9101106 | 普通工 | 工日 | 0.4216 | 80 | 0 | 0 | 计价 | 按实计算
PT15-44 | 人工 | 乙供 | 9101107 | 建筑技术工 | 工日 | 0.6324 | 111 | 0 | 0 | 计价 | 按实计算
PT15-44 | 材料 | 乙供 | C02040202 | 镀锌钢管 DN25 | kg | 1.008 | 5.707 | 0 | 0 | 计价 | 按实计算
PT15-44 | 材料 | 乙供 | C06040312 | 平焊法兰 PN1.6 DN150 | 片 | 1 | 76.889 | 0 | 0 | 计价 | 按实计算
PT15-44 | 材料 | 乙供 | C11081402 | 水泵接合器地下式 150 | 套 | 1.01 | 860.18 | 0 | 0 | 计价 | 按实计算
PT15-44 | 材料 | 乙供 | C13010300 | 精制六角螺栓 综合 | kg | 5.192 | 7.245 | 0 | 0 | 计价 | 按实计算
PT15-44 | 机械 | 乙供 | J10-01-001 | 交流弧焊机 容量 21kVA | 台班 | 0.11 | 67.792 | 0 | 0 | 计价 | 按实计算
PT15-44 | 机械 | 乙供 | J15-01-010 | 砂轮切割机 直径 φ400 | 台班 | 0.02 | 58.311 | 0 | 0 | 计价 | 按实计算
PT15-44 | 材料 | 乙供 | C99010102 | 其他材料费 | 元 | 19.7808 | 1 | 0 | 0 | 计价 | 按实计算
PT15-45 | 人工 | 乙供 | 9101106 | 普通工 | 工日 | 0.4096 | 80 | 0 | 0 | 计价 | 按实计算
PT15-45 | 人工 | 乙供 | 9101107 | 建筑技术工 | 工日 | 0.6144 | 111 | 0 | 0 | 计价 | 按实计算
PT15-45 | 材料 | 乙供 | C02040202 | 镀锌钢管 DN25 | kg | 0.504 | 5.707 | 0 | 0 | 计价 | 按实计算
PT15-45 | 材料 | 乙供 | C06040310 | 平焊法兰 PN1.6 DN100 | 片 | 1 | 49.2 | 0 | 0 | 计价 | 按实计算
PT15-45 | 材料 | 乙供 | C11081403 | 水泵接合器地上式 100 | 套 | 1.01 | 540.708 | 0 | 0 | 计价 | 按实计算
PT15-45 | 材料 | 乙供 | C13010300 | 精制六角螺栓 综合 | kg | 5.135 | 7.245 | 0 | 0 | 计价 | 按实计算
PT15-45 | 机械 | 乙供 | J10-01-001 | 交流弧焊机 容量 21kVA | 台班 | 0.071 | 67.792 | 0 | 0 | 计价 | 按实计算
PT15-45 | 机械 | 乙供 | J15-01-010 | 砂轮切割机 直径 φ400 | 台班 | 0.013 | 58.311 | 0 | 0 | 计价 | 按实计算
PT15-45 | 材料 | 乙供 | C99010102 | 其他材料费 | 元 | 12.7079 | 1 | 0 | 0 | 计价 | 按实计算
PT15-46 | 人工 | 乙供 | 9101106 | 普通工 | 工日 | 0.4764 | 80 | 0 | 0 | 计价 | 按实计算
PT15-46 | 人工 | 乙供 | 9101107 | 建筑技术工 | 工日 | 0.7147 | 111 | 0 | 0 | 计价 | 按实计算
PT15-46 | 材料 | 乙供 | C02040202 | 镀锌钢管 DN25 | kg | 0.504 | 5.707 | 0 | 0 | 计价 | 按实计算
PT15-46 | 材料 | 乙供 | C06040312 | 平焊法兰 PN1.6 DN150 | 片 | 1 | 76.889 | 0 | 0 | 计价 | 按实计算
PT15-46 | 材料 | 乙供 | C11081404 | 水泵接合器地上式 150 | 套 | 1.01 | 827.244 | 0 | 0 | 计价 | 按实计算
PT15-46 | 材料 | 乙供 | C13010300 | 精制六角螺栓 综合 | kg | 7.787 | 7.245 | 0 | 0 | 计价 | 按实计算
PT15-46 | 机械 | 乙供 | J10-01-001 | 交流弧焊机 容量 21kVA | 台班 | 0.11 | 67.792 | 0 | 0 | 计价 | 按实计算
PT15-46 | 机械 | 乙供 | J15-01-010 | 砂轮切割机 直径 φ400 | 台班 | 0.02 | 58.311 | 0 | 0 | 计价 | 按实计算
PT15-46 | 材料 | 乙供 | C99010102 | 其他材料费 | 元 | 19.434 | 1 | 0 | 0 | 计价 | 按实计算
PT15-47 | 人工 | 乙供 | 9101106 | 普通工 | 工日 | 0.4683 | 80 | 0 | 0 | 计价 | 按实计算
PT15-47 | 人工 | 乙供 | 9101107 | 建筑技术工 | 工日 | 0.7026 | 111 | 0 | 0 | 计价 | 按实计算
PT15-47 | 材料 | 乙供 | C06040310 | 平焊法兰 PN1.6 DN100 | 片 | 1 | 49.2 | 0 | 0 | 计价 | 按实计算
PT15-47 | 材料 | 乙供 | C11081405 | 水泵接合器墙壁式 100 | 套 | 1.01 | 614.738 | 0 | 0 | 计价 | 按实计算
PT15-47 | 材料 | 乙供 | C13010300 | 精制六角螺栓 综合 | kg | 5.135 | 7.245 | 0 | 0 | 计价 | 按实计算
PT15-47 | 材料 | 乙供 | C13011103 | 膨胀螺栓 M10 | 套 | 4.12 | 0.941 | 0 | 0 | 计价 | 按实计算
PT15-47 | 机械 | 乙供 | J10-01-001 | 交流弧焊机 容量 21kVA | 台班 | 0.071 | 67.792 | 0 | 0 | 计价 | 按实计算
PT15-47 | 机械 | 乙供 | J15-01-010 | 砂轮切割机 直径 φ400 | 台班 | 0.013 | 58.311 | 0 | 0 | 计价 | 按实计算
PT15-47 | 材料 | 乙供 | C99010102 | 其他材料费 | 元 | 14.2233 | 1 | 0 | 0 | 计价 | 按实计算
PT15-48 | 人工 | 乙供 | 9101106 | 普通工 | 工日 | 0.5881 | 80 | 0 | 0 | 计价 | 按实计算
PT15-48 | 人工 | 乙供 | 9101107 | 建筑技术工 | 工日 | 0.8821 | 111 | 0 | 0 | 计价 | 按实计算
PT15-48 | 材料 | 乙供 | C06040312 | 平焊法兰 PN1.6 DN150 | 片 | 1 | 76.889 | 0 | 0 | 计价 | 按实计算
PT15-48 | 材料 | 乙供 | C11081406 | 水泵接合器墙壁式 150 | 套 | 1.01 | 845.265 | 0 | 0 | 计价 | 按实计算
PT15-48 | 材料 | 乙供 | C13010300 | 精制六角螺栓 综合 | kg | 7.787 | 7.245 | 0 | 0 | 计价 | 按实计算
PT15-48 | 材料 | 乙供 | C13011103 | 膨胀螺栓 M10 | 套 | 4.12 | 0.941 | 0 | 0 | 计价 | 按实计算
PT15-48 | 机械 | 乙供 | J10-01-001 | 交流弧焊机 容量 21kVA | 台班 | 0.11 | 67.792 | 0 | 0 | 计价 | 按实计算
PT15-48 | 机械 | 乙供 | J15-01-010 | 砂轮切割机 直径 φ400 | 台班 | 0.02 | 58.311 | 0 | 0 | 计价 | 按实计算
PT15-48 | 材料 | 乙供 | C99010102 | 其他材料费 | 元 | 19.818 | 1 | 0 | 0 | 计价 | 按实计算
PT15-49 | 人工 | 乙供 | 9101106 | 普通工 | 工日 | 1.5683 | 80 | 0 | 0 | 计价 | 按实计算
PT15-49 | 人工 | 乙供 | 9101107 | 建筑技术工 | 工日 | 2.3523 | 111 | 0 | 0 | 计价 | 按实计算
PT15-49 | 材料 | 乙供 | C19110401 | 氮气 | m³ | 2.5 | 2.39 | 0 | 0 | 计价 | 按实计算
PT15-49 | 材料 | 乙供 | C22030602 | 砂轮片 φ100 | 片 | 0.066 | 3.136 | 0 | 0 | 计价 | 按实计算
PT15-49 | 材料 | 乙供 | C22030605 | 砂轮片 φ400 | 片 | 0.057 | 12.52 | 0 | 0 | 计价 | 按实计算
PT15-49 | 机械 | 乙供 | J03-01-033 | 汽车式起重机 起重量 5t | 台班 | 0.17 | 650.115 | 0 | 0 | 计价 | 按实计算
PT15-49 | 机械 | 乙供 | J04-01-002 | 载重汽车 5t | 台班 | 0.07 | 468.559 | 0 | 0 | 计价 | 按实计算
PT15-49 | 机械 | 乙供 | J10-01-001 | 交流弧焊机 容量 21kVA | 台班 | 0.071 | 67.792 | 0 | 0 | 计价 | 按实计算
PT15-49 | 材料 | 乙供 | C99010102 | 其他材料费 | 元 | 0.1379 | 1 | 0 | 0 | 计价 | 按实计算
PT15-50 | 人工 | 乙供 | 9101106 | 普通工 | 工日 | 1.7643 | 80 | 0 | 0 | 计价 | 按实计算
PT15-50 | 人工 | 乙供 | 9101107 | 建筑技术工 | 工日 | 2.6464 | 111 | 0 | 0 | 计价 | 按实计算
PT15-50 | 材料 | 乙供 | C19110401 | 氮气 | m³ | 3 | 2.39 | 0 | 0 | 计价 | 按实计算
PT15-50 | 材料 | 乙供 | C22030602 | 砂轮片 φ100 | 片 | 0.066 | 3.136 | 0 | 0 | 计价 | 按实计算
PT15-50 | 材料 | 乙供 | C22030605 | 砂轮片 φ400 | 片 | 0.057 | 12.52 | 0 | 0 | 计价 | 按实计算
PT15-50 | 机械 | 乙供 | J03-01-033 | 汽车式起重机 起重量 5t | 台班 | 0.18 | 650.115 | 0 | 0 | 计价 | 按实计算
PT15-50 | 机械 | 乙供 | J04-01-002 | 载重汽车 5t | 台班 | 0.07 | 468.559 | 0 | 0 | 计价 | 按实计算
PT15-50 | 机械 | 乙供 | J10-01-001 | 交流弧焊机 容量 21kVA | 台班 | 0.071 | 67.792 | 0 | 0 | 计价 | 按实计算
PT15-50 | 材料 | 乙供 | C99010102 | 其他材料费 | 元 | 0.1618 | 1 | 0 | 0 | 计价 | 按实计算
PT15-51 | 人工 | 乙供 | 9101106 | 普通工 | 工日 | 1.9602 | 80 | 0 | 0 | 计价 | 按实计算
PT15-51 | 人工 | 乙供 | 9101107 | 建筑技术工 | 工日 | 2.9404 | 111 | 0 | 0 | 计价 | 按实计算
PT15-51 | 材料 | 乙供 | C19110401 | 氮气 | m³ | 3.5 | 2.39 | 0 | 0 | 计价 | 按实计算
PT15-51 | 材料 | 乙供 | C22030602 | 砂轮片 φ100 | 片 | 0.066 | 3.136 | 0 | 0 | 计价 | 按实计算
PT15-51 | 材料 | 乙供 | C22030605 | 砂轮片 φ400 | 片 | 0.057 | 12.52 | 0 | 0 | 计价 | 按实计算
PT15-51 | 机械 | 乙供 | J03-01-033 | 汽车式起重机 起重量 5t | 台班 | 0.19 | 650.115 | 0 | 0 | 计价 | 按实计算
PT15-51 | 机械 | 乙供 | J04-01-002 | 载重汽车 5t | 台班 | 0.07 | 468.559 | 0 | 0 | 计价 | 按实计算
PT15-51 | 机械 | 乙供 | J10-01-001 | 交流弧焊机 容量 21kVA | 台班 | 0.071 | 67.792 | 0 | 0 | 计价 | 按实计算
PT15-51 | 材料 | 乙供 | C99010102 | 其他材料费 | 元 | 0.1857 | 1 | 0 | 0 | 计价 | 按实计算
PT15-52 | 人工 | 乙供 | 9101106 | 普通工 | 工日 | 2.1563 | 80 | 0 | 0 | 计价 | 按实计算
PT15-52 | 人工 | 乙供 | 9101107 | 建筑技术工 | 工日 | 3.2345 | 111 | 0 | 0 | 计价 | 按实计算
PT15-52 | 材料 | 乙供 | C19110401 | 氮气 | m³ | 4 | 2.39 | 0 | 0 | 计价 | 按实计算
PT15-52 | 材料 | 乙供 | C22030602 | 砂轮片 φ100 | 片 | 0.066 | 3.136 | 0 | 0 | 计价 | 按实计算
PT15-52 | 材料 | 乙供 | C22030605 | 砂轮片 φ400 | 片 | 0.057 | 12.52 | 0 | 0 | 计价 | 按实计算
PT15-52 | 机械 | 乙供 | J03-01-033 | 汽车式起重机 起重量 5t | 台班 | 0.2 | 650.115 | 0 | 0 | 计价 | 按实计算
PT15-52 | 机械 | 乙供 | J04-01-002 | 载重汽车 5t | 台班 | 0.07 | 468.559 | 0 | 0 | 计价 | 按实计算
PT15-52 | 机械 | 乙供 | J10-01-001 | 交流弧焊机 容量 21kVA | 台班 | 0.071 | 67.792 | 0 | 0 | 计价 | 按实计算
PT15-52 | 材料 | 乙供 | C99010102 | 其他材料费 | 元 | 0.2096 | 1 | 0 | 0 | 计价 | 按实计算
PT15-53 | 人工 | 乙供 | 9101106 | 普通工 | 工日 | 0.0174 | 80 | 0 | 0 | 计价 | 按实计算
PT15-53 | 人工 | 乙供 | 9101107 | 建筑技术工 | 工日 | 0.0264 | 111 | 0 | 0 | 计价 | 按实计算
PT15-53 | 材料 | 乙供 | C01020303 | 等边角钢 边长63以下 | kg | 1.01 | 4.805 | 0 | 0 | 计价 | 按实计算
PT15-53 | 材料 | 乙供 | C13010300 | 精制六角螺栓 综合 | kg | 0.016 | 7.245 | 0 | 0 | 计价 | 按实计算
PT15-53 | 材料 | 乙供 | C13011104 | 膨胀螺栓 M12 | 套 | 0.349 | 1.258 | 0 | 0 | 计价 | 按实计算
PT15-53 | 机械 | 乙供 | J10-01-001 | 交流弧焊机 容量 21kVA | 台班 | 0.0104 | 67.792 | 0 | 0 | 计价 | 按实计算
PT15-53 | 机械 | 乙供 | J15-01-010 | 砂轮切割机 直径 φ400 | 台班 | 0.0025 | 58.311 | 0 | 0 | 计价 | 按实计算
PT15-53 | 机械 | 乙供 | J15-01-082 | 冲击钻 | 台班 | 0.0057 | 68.072 | 0 | 0 | 计价 | 按实计算
PT15-53 | 材料 | 乙供 | C99010102 | 其他材料费 | 元 | 0.1082 | 1 | 0 | 0 | 计价 | 按实计算
PT15-54 | 人工 | 乙供 | 9101106 | 普通工 | 工日 | 0.005 | 80 | 0 | 0 | 计价 | 按实计算
PT15-54 | 人工 | 乙供 | 9101107 | 建筑技术工 | 工日 | 0.0076 | 111 | 0 | 0 | 计价 | 按实计算
PT15-54 | 材料 | 乙供 | C01030204 | 中厚钢板 12~20 | kg | 0.037 | 4.866 | 0 | 0 | 计价 | 按实计算
PT15-54 | 材料 | 乙供 | C02010106 | 无缝钢管10~20号 φ57以下 | kg | 0.003 | 5.642 | 0 | 0 | 计价 | 按实计算
PT15-54 | 材料 | 乙供 | C05010105 | 闸阀 Z15T-10K DN50 | 只 | 0.001 | 76.741 | 0 | 0 | 计价 | 按实计算
PT15-54 | 材料 | 乙供 | C06040307 | 平焊法兰 PN1.6 DN50 | 片 | 0.001 | 27.95 | 0 | 0 | 计价 | 按实计算
PT15-54 | 材料 | 乙供 | C13010300 | 精制六角螺栓 综合 | kg | 0.007 | 7.245 | 0 | 0 | 计价 | 按实计算
PT15-54 | 材料 | 乙供 | C21010101 | 水 | t | 0.09 | 6.261 | 0 | 0 | 计价 | 按实计算
PT15-54 | 机械 | 乙供 | J09-01-002 | 电动单级离心清水泵 出口直径 φ100 | 台班 | 0.0002 | 66.546 | 0 | 0 | 计价 | 按实计算
PT15-54 | 机械 | 乙供 | J10-01-001 | 交流弧焊机 容量 21kVA | 台班 | 0.001 | 67.792 | 0 | 0 | 计价 | 按实计算
PT15-54 | 材料 | 乙供 | C99010102 | 其他材料费 | 元 | 0.0183 | 1 | 0 | 0 | 计价 | 按实计算
PT15-55 | 人工 | 乙供 | 9101106 | 普通工 | 工日 | 0.0056 | 80 | 0 | 0 | 计价 | 按实计算
PT15-55 | 人工 | 乙供 | 9101107 | 建筑技术工 | 工日 | 0.0083 | 111 | 0 | 0 | 计价 | 按实计算
PT15-55 | 材料 | 乙供 | C01030204 | 中厚钢板 12~20 | kg | 0.041 | 4.866 | 0 | 0 | 计价 | 按实计算
PT15-55 | 材料 | 乙供 | C02010106 | 无缝钢管10~20号 φ57以下 | kg | 0.003 | 5.642 | 0 | 0 | 计价 | 按实计算
PT15-55 | 材料 | 乙供 | C05010105 | 闸阀 Z15T-10K DN50 | 只 | 0.001 | 76.741 | 0 | 0 | 计价 | 按实计算
PT15-55 | 材料 | 乙供 | C06040307 | 平焊法兰 PN1.6 DN50 | 片 | 0.001 | 27.95 | 0 | 0 | 计价 | 按实计算
PT15-55 | 材料 | 乙供 | C13010300 | 精制六角螺栓 综合 | kg | 0.008 | 7.245 | 0 | 0 | 计价 | 按实计算
PT15-55 | 材料 | 乙供 | C21010101 | 水 | t | 0.18 | 6.261 | 0 | 0 | 计价 | 按实计算
PT15-55 | 机械 | 乙供 | J09-01-002 | 电动单级离心清水泵 出口直径 φ100 | 台班 | 0.0004 | 66.546 | 0 | 0 | 计价 | 按实计算
PT15-55 | 机械 | 乙供 | J10-01-001 | 交流弧焊机 容量 21kVA | 台班 | 0.001 | 67.792 | 0 | 0 | 计价 | 按实计算
PT15-55 | 材料 | 乙供 | C99010102 | 其他材料费 | 元 | 0.0301 | 1 | 0 | 0 | 计价 | 按实计算
PT15-56 | 人工 | 乙供 | 9101106 | 普通工 | 工日 | 0.0056 | 80 | 0 | 0 | 计价 | 按实计算
PT15-56 | 人工 | 乙供 | 9101107 | 建筑技术工 | 工日 | 0.0083 | 111 | 0 | 0 | 计价 | 按实计算
PT15-56 | 材料 | 乙供 | C01030204 | 中厚钢板 12~20 | kg | 0.041 | 4.866 | 0 | 0 | 计价 | 按实计算
PT15-56 | 材料 | 乙供 | C02010106 | 无缝钢管10~20号 φ57以下 | kg | 0.003 | 5.642 | 0 | 0 | 计价 | 按实计算
PT15-56 | 材料 | 乙供 | C05010105 | 闸阀 Z15T-10K DN50 | 只 | 0.001 | 76.741 | 0 | 0 | 计价 | 按实计算
PT15-56 | 材料 | 乙供 | C06040307 | 平焊法兰 PN1.6 DN50 | 片 | 0.001 | 27.95 | 0 | 0 | 计价 | 按实计算
PT15-56 | 材料 | 乙供 | C13010300 | 精制六角螺栓 综合 | kg | 0.009 | 7.245 | 0 | 0 | 计价 | 按实计算
PT15-56 | 材料 | 乙供 | C21010101 | 水 | t | 0.27 | 6.261 | 0 | 0 | 计价 | 按实计算
PT15-56 | 机械 | 乙供 | J09-01-002 | 电动单级离心清水泵 出口直径 φ100 | 台班 | 0.0005 | 66.546 | 0 | 0 | 计价 | 按实计算
PT15-56 | 机械 | 乙供 | J10-01-001 | 交流弧焊机 容量 21kVA | 台班 | 0.001 | 67.792 | 0 | 0 | 计价 | 按实计算
PT15-56 | 材料 | 乙供 | C99010102 | 其他材料费 | 元 | 0.0415 | 1 | 0 | 0 | 计价 | 按实计算
PT15-57 | 人工 | 乙供 | 9101106 | 普通工 | 工日 | 0.0056 | 80 | 0 | 0 | 计价 | 按实计算
PT15-57 | 人工 | 乙供 | 9101107 | 建筑技术工 | 工日 | 0.0083 | 111 | 0 | 0 | 计价 | 按实计算
PT15-57 | 材料 | 乙供 | C01030204 | 中厚钢板 12~20 | kg | 0.041 | 4.866 | 0 | 0 | 计价 | 按实计算
PT15-57 | 材料 | 乙供 | C02010106 | 无缝钢管10~20号 φ57以下 | kg | 0.003 | 5.642 | 0 | 0 | 计价 | 按实计算
PT15-57 | 材料 | 乙供 | C05010105 | 闸阀 Z15T-10K DN50 | 只 | 0.001 | 76.741 | 0 | 0 | 计价 | 按实计算
PT15-57 | 材料 | 乙供 | C06040307 | 平焊法兰 PN1.6 DN50 | 片 | 0.001 | 27.95 | 0 | 0 | 计价 | 按实计算
PT15-57 | 材料 | 乙供 | C13010300 | 精制六角螺栓 综合 | kg | 0.01 | 7.245 | 0 | 0 | 计价 | 按实计算
PT15-57 | 材料 | 乙供 | C21010101 | 水 | t | 0.45 | 6.261 | 0 | 0 | 计价 | 按实计算
PT15-57 | 机械 | 乙供 | J09-01-002 | 电动单级离心清水泵 出口直径 φ100 | 台班 | 0.0009 | 66.546 | 0 | 0 | 计价 | 按实计算
PT15-57 | 机械 | 乙供 | J10-01-001 | 交流弧焊机 容量 21kVA | 台班 | 0.001 | 67.792 | 0 | 0 | 计价 | 按实计算
PT15-57 | 材料 | 乙供 | C99010102 | 其他材料费 | 元 | 0.0642 | 1 | 0 | 0 | 计价 | 按实计算
PT15-58 | 人工 | 乙供 | 9101106 | 普通工 | 工日 | 0.0067 | 80 | 0 | 0 | 计价 | 按实计算
PT15-58 | 人工 | 乙供 | 9101107 | 建筑技术工 | 工日 | 0.0101 | 111 | 0 | 0 | 计价 | 按实计算
PT15-58 | 材料 | 乙供 | C01030204 | 中厚钢板 12~20 | kg | 0.046 | 4.866 | 0 | 0 | 计价 | 按实计算
PT15-58 | 材料 | 乙供 | C02010106 | 无缝钢管10~20号 φ57以下 | kg | 0.003 | 5.642 | 0 | 0 | 计价 | 按实计算
PT15-58 | 材料 | 乙供 | C05010105 | 闸阀 Z15T-10K DN50 | 只 | 0.001 | 76.741 | 0 | 0 | 计价 | 按实计算
PT15-58 | 材料 | 乙供 | C06040307 | 平焊法兰 PN1.6 DN50 | 片 | 0.001 | 27.95 | 0 | 0 | 计价 | 按实计算
PT15-58 | 材料 | 乙供 | C13010300 | 精制六角螺栓 综合 | kg | 0.015 | 7.245 | 0 | 0 | 计价 | 按实计算
PT15-58 | 材料 | 乙供 | C21010101 | 水 | t | 1.044 | 6.261 | 0 | 0 | 计价 | 按实计算
PT15-58 | 机械 | 乙供 | J09-01-002 | 电动单级离心清水泵 出口直径 φ100 | 台班 | 0.0017 | 66.546 | 0 | 0 | 计价 | 按实计算
PT15-58 | 机械 | 乙供 | J10-01-001 | 交流弧焊机 容量 21kVA | 台班 | 0.001 | 67.792 | 0 | 0 | 计价 | 按实计算
PT15-58 | 材料 | 乙供 | C99010102 | 其他材料费 | 元 | 0.1398 | 1 | 0 | 0 | 计价 | 按实计算
PT15-59 | 人工 | 乙供 | 9101106 | 普通工 | 工日 | 0.0148 | 80 | 0 | 0 | 计价 | 按实计算
PT15-59 | 人工 | 乙供 | 9101107 | 建筑技术工 | 工日 | 0.0222 | 111 | 0 | 0 | 计价 | 按实计算
PT15-59 | 材料 | 乙供 | C02010103 | 无缝钢管10~20号 φ28以下 | kg | 1.2799 | 5.642 | 0 | 0 | 计价 | 按实计算
PT15-59 | 材料 | 乙供 | C22030605 | 砂轮片 φ400 | 片 | 0.002 | 12.52 | 0 | 0 | 计价 | 按实计算
PT15-59 | 材料 | 乙供 | C99010102 | 其他材料费 | 元 | 0.1449 | 1 | 0 | 0 | 计价 | 按实计算
PT15-60 | 人工 | 乙供 | 9101106 | 普通工 | 工日 | 0.0151 | 80 | 0 | 0 | 计价 | 按实计算
PT15-60 | 人工 | 乙供 | 9101107 | 建筑技术工 | 工日 | 0.0229 | 111 | 0 | 0 | 计价 | 按实计算
PT15-60 | 材料 | 乙供 | C02010103 | 无缝钢管10~20号 φ28以下 | kg | 1.6605 | 5.642 | 0 | 0 | 计价 | 按实计算
PT15-60 | 材料 | 乙供 | C22030605 | 砂轮片 φ400 | 片 | 0.002 | 12.52 | 0 | 0 | 计价 | 按实计算
PT15-60 | 材料 | 乙供 | C99010102 | 其他材料费 | 元 | 0.1879 | 1 | 0 | 0 | 计价 | 按实计算
PT15-61 | 人工 | 乙供 | 9101106 | 普通工 | 工日 | 0.016 | 80 | 0 | 0 | 计价 | 按实计算
PT15-61 | 人工 | 乙供 | 9101107 | 建筑技术工 | 工日 | 0.0238 | 111 | 0 | 0 | 计价 | 按实计算
PT15-61 | 材料 | 乙供 | C02010103 | 无缝钢管10~20号 φ28以下 | kg | 2.4733 | 5.642 | 0 | 0 | 计价 | 按实计算
PT15-61 | 材料 | 乙供 | C22030605 | 砂轮片 φ400 | 片 | 0.003 | 12.52 | 0 | 0 | 计价 | 按实计算
PT15-61 | 材料 | 乙供 | C99010102 | 其他材料费 | 元 | 0.2798 | 1 | 0 | 0 | 计价 | 按实计算
PT15-62 | 人工 | 乙供 | 9101106 | 普通工 | 工日 | 0.0187 | 80 | 0 | 0 | 计价 | 按实计算
PT15-62 | 人工 | 乙供 | 9101107 | 建筑技术工 | 工日 | 0.028 | 111 | 0 | 0 | 计价 | 按实计算
PT15-62 | 材料 | 乙供 | C02010106 | 无缝钢管10~20号 φ57以下 | kg | 3.1887 | 5.642 | 0 | 0 | 计价 | 按实计算
PT15-62 | 材料 | 乙供 | C22030605 | 砂轮片 φ400 | 片 | 0.003 | 12.52 | 0 | 0 | 计价 | 按实计算
PT15-62 | 材料 | 乙供 | C99010102 | 其他材料费 | 元 | 0.3606 | 1 | 0 | 0 | 计价 | 按实计算
PT15-63 | 人工 | 乙供 | 9101106 | 普通工 | 工日 | 0.0198 | 80 | 0 | 0 | 计价 | 按实计算
PT15-63 | 人工 | 乙供 | 9101107 | 建筑技术工 | 工日 | 0.0298 | 111 | 0 | 0 | 计价 | 按实计算
PT15-63 | 材料 | 乙供 | C02010106 | 无缝钢管10~20号 φ57以下 | kg | 3.9183 | 5.642 | 0 | 0 | 计价 | 按实计算
PT15-63 | 材料 | 乙供 | C22030605 | 砂轮片 φ400 | 片 | 0.004 | 12.52 | 0 | 0 | 计价 | 按实计算
PT15-63 | 材料 | 乙供 | C99010102 | 其他材料费 | 元 | 0.4431 | 1 | 0 | 0 | 计价 | 按实计算
PT15-64 | 人工 | 乙供 | 9101106 | 普通工 | 工日 | 0.0208 | 80 | 0 | 0 | 计价 | 按实计算
PT15-64 | 人工 | 乙供 | 9101107 | 建筑技术工 | 工日 | 0.0311 | 111 | 0 | 0 | 计价 | 按实计算
PT15-64 | 材料 | 乙供 | C02010106 | 无缝钢管10~20号 φ57以下 | kg | 4.7109 | 5.642 | 0 | 0 | 计价 | 按实计算
PT15-64 | 材料 | 乙供 | C22030605 | 砂轮片 φ400 | 片 | 0.004 | 12.52 | 0 | 0 | 计价 | 按实计算
PT15-64 | 材料 | 乙供 | C99010102 | 其他材料费 | 元 | 0.5326 | 1 | 0 | 0 | 计价 | 按实计算
PT15-65 | 人工 | 乙供 | 9101106 | 普通工 | 工日 | 0.0266 | 80 | 0 | 0 | 计价 | 按实计算
PT15-65 | 人工 | 乙供 | 9101107 | 建筑技术工 | 工日 | 0.0398 | 111 | 0 | 0 | 计价 | 按实计算
PT15-65 | 材料 | 乙供 | C02010107 | 无缝钢管10~20号 φ89以下 | kg | 6.3838 | 5.642 | 0 | 0 | 计价 | 按实计算
PT15-65 | 材料 | 乙供 | C22030605 | 砂轮片 φ400 | 片 | 0.006 | 12.52 | 0 | 0 | 计价 | 按实计算
PT15-65 | 材料 | 乙供 | C99010102 | 其他材料费 | 元 | 0.7219 | 1 | 0 | 0 | 计价 | 按实计算
PT15-66 | 人工 | 乙供 | 9101106 | 普通工 | 工日 | 0.031 | 80 | 0 | 0 | 计价 | 按实计算
PT15-66 | 人工 | 乙供 | 9101107 | 建筑技术工 | 工日 | 0.0463 | 111 | 0 | 0 | 计价 | 按实计算
PT15-66 | 材料 | 乙供 | C02010107 | 无缝钢管10~20号 φ89以下 | kg | 7.5285 | 5.642 | 0 | 0 | 计价 | 按实计算
PT15-66 | 材料 | 乙供 | C99010102 | 其他材料费 | 元 | 0.8495 | 1 | 0 | 0 | 计价 | 按实计算
PT15-67 | 人工 | 乙供 | 9101106 | 普通工 | 工日 | 0.1644 | 80 | 0 | 0 | 计价 | 按实计算
PT15-67 | 人工 | 乙供 | 9101107 | 建筑技术工 | 工日 | 0.2465 | 111 | 0 | 0 | 计价 | 按实计算
PT15-67 | 材料 | 乙供 | C02010108 | 无缝钢管10~20号 φ108以下 | kg | 9.2015 | 5.642 | 0 | 0 | 计价 | 按实计算
PT15-67 | 机械 | 乙供 | J10-01-001 | 交流弧焊机 容量 21kVA | 台班 | 0.2359 | 67.792 | 0 | 0 | 计价 | 按实计算
PT15-67 | 材料 | 乙供 | C99010102 | 其他材料费 | 元 | 1.0383 | 1 | 0 | 0 | 计价 | 按实计算
PT15-68 | 人工 | 乙供 | 9101106 | 普通工 | 工日 | 0.187 | 80 | 0 | 0 | 计价 | 按实计算
PT15-68 | 人工 | 乙供 | 9101107 | 建筑技术工 | 工日 | 0.2805 | 111 | 0 | 0 | 计价 | 按实计算
PT15-68 | 材料 | 乙供 | C02010109 | 无缝钢管10~20号 φ159以下 | kg | 28.5855 | 5.642 | 0 | 0 | 计价 | 按实计算
PT15-68 | 机械 | 乙供 | J10-01-001 | 交流弧焊机 容量 21kVA | 台班 | 0.2491 | 67.792 | 0 | 0 | 计价 | 按实计算
PT15-68 | 材料 | 乙供 | C99010102 | 其他材料费 | 元 | 3.2256 | 1 | 0 | 0 | 计价 | 按实计算
PT15-69 | 人工 | 乙供 | 9101106 | 普通工 | 工日 | 0.0217 | 80 | 0 | 0 | 计价 | 按实计算
PT15-69 | 人工 | 乙供 | 9101107 | 建筑技术工 | 工日 | 0.0326 | 111 | 0 | 0 | 计价 | 按实计算
PT15-69 | 材料 | 乙供 | C04010411 | 紫铜管 φ4~13 | kg | 0.2596 | 62.079 | 0 | 0 | 计价 | 按实计算
PT15-69 | 材料 | 乙供 | C06090201 | 镀锌管卡子 DN20以下 | 个 | 1.717 | 1.413 | 0 | 0 | 计价 | 按实计算
PT15-69 | 材料 | 乙供 | C13011102 | 膨胀螺栓 M8 | 套 | 1.717 | 0.715 | 0 | 0 | 计价 | 按实计算
PT15-69 | 机械 | 乙供 | J15-01-082 | 冲击钻 | 台班 | 0.0283 | 68.072 | 0 | 0 | 计价 | 按实计算
PT15-69 | 材料 | 乙供 | C99010102 | 其他材料费 | 元 | 0.3954 | 1 | 0 | 0 | 计价 | 按实计算
PT15-70 | 人工 | 乙供 | 9101106 | 普通工 | 工日 | 0.0258 | 80 | 0 | 0 | 计价 | 按实计算
PT15-70 | 人工 | 乙供 | 9101107 | 建筑技术工 | 工日 | 0.0387 | 111 | 0 | 0 | 计价 | 按实计算
PT15-70 | 材料 | 乙供 | C04010412 | 紫铜管 φ13~30 | kg | 0.5397 | 62.079 | 0 | 0 | 计价 | 按实计算
PT15-70 | 材料 | 乙供 | C06090201 | 镀锌管卡子 DN20以下 | 个 | 1.717 | 1.413 | 0 | 0 | 计价 | 按实计算
PT15-70 | 材料 | 乙供 | C13011102 | 膨胀螺栓 M8 | 套 | 1.717 | 0.715 | 0 | 0 | 计价 | 按实计算
PT15-70 | 机械 | 乙供 | J15-01-082 | 冲击钻 | 台班 | 0.0283 | 68.072 | 0 | 0 | 计价 | 按实计算
PT15-70 | 材料 | 乙供 | C99010102 | 其他材料费 | 元 | 0.7432 | 1 | 0 | 0 | 计价 | 按实计算
PT15-71 | 人工 | 乙供 | 9101106 | 普通工 | 工日 | 0.0316 | 80 | 0 | 0 | 计价 | 按实计算
PT15-71 | 人工 | 乙供 | 9101107 | 建筑技术工 | 工日 | 0.0474 | 111 | 0 | 0 | 计价 | 按实计算
PT15-71 | 材料 | 乙供 | C15020301 | 钢制管件 DN15 | 个 | 1.01 | 1.045 | 0 | 0 | 计价 | 按实计算
PT15-71 | 材料 | 乙供 | C22030605 | 砂轮片 φ400 | 片 | 0.01 | 12.52 | 0 | 0 | 计价 | 按实计算
PT15-71 | 材料 | 乙供 | C99010102 | 其他材料费 | 元 | 0.0236 | 1 | 0 | 0 | 计价 | 按实计算
PT15-72 | 人工 | 乙供 | 9101106 | 普通工 | 工日 | 0.0323 | 80 | 0 | 0 | 计价 | 按实计算
PT15-72 | 人工 | 乙供 | 9101107 | 建筑技术工 | 工日 | 0.0485 | 111 | 0 | 0 | 计价 | 按实计算
PT15-72 | 材料 | 乙供 | C15020302 | 钢制管件 DN20 | 个 | 1.01 | 1.621 | 0 | 0 | 计价 | 按实计算
PT15-72 | 材料 | 乙供 | C22030605 | 砂轮片 φ400 | 片 | 0.012 | 12.52 | 0 | 0 | 计价 | 按实计算
PT15-72 | 材料 | 乙供 | C99010102 | 其他材料费 | 元 | 0.0357 | 1 | 0 | 0 | 计价 | 按实计算
PT15-73 | 人工 | 乙供 | 9101106 | 普通工 | 工日 | 0.0359 | 80 | 0 | 0 | 计价 | 按实计算
PT15-73 | 人工 | 乙供 | 9101107 | 建筑技术工 | 工日 | 0.054 | 111 | 0 | 0 | 计价 | 按实计算
PT15-73 | 材料 | 乙供 | C15020303 | 钢制管件 DN25 | 个 | 1.01 | 2.45 | 0 | 0 | 计价 | 按实计算
PT15-73 | 材料 | 乙供 | C22030605 | 砂轮片 φ400 | 片 | 0.016 | 12.52 | 0 | 0 | 计价 | 按实计算
PT15-73 | 材料 | 乙供 | C99010102 | 其他材料费 | 元 | 0.0535 | 1 | 0 | 0 | 计价 | 按实计算
PT15-74 | 人工 | 乙供 | 9101106 | 普通工 | 工日 | 0.0443 | 80 | 0 | 0 | 计价 | 按实计算
PT15-74 | 人工 | 乙供 | 9101107 | 建筑技术工 | 工日 | 0.0665 | 111 | 0 | 0 | 计价 | 按实计算
PT15-74 | 材料 | 乙供 | C15020304 | 钢制管件 DN32 | 个 | 1.01 | 3.845 | 0 | 0 | 计价 | 按实计算
PT15-74 | 材料 | 乙供 | C22030605 | 砂轮片 φ400 | 片 | 0.018 | 12.52 | 0 | 0 | 计价 | 按实计算
PT15-74 | 材料 | 乙供 | C99010102 | 其他材料费 | 元 | 0.0822 | 1 | 0 | 0 | 计价 | 按实计算
PT15-75 | 人工 | 乙供 | 9101106 | 普通工 | 工日 | 0.051 | 80 | 0 | 0 | 计价 | 按实计算
PT15-75 | 人工 | 乙供 | 9101107 | 建筑技术工 | 工日 | 0.0767 | 111 | 0 | 0 | 计价 | 按实计算
PT15-75 | 材料 | 乙供 | C15020305 | 钢制管件 DN40 | 个 | 1.01 | 4.768 | 0 | 0 | 计价 | 按实计算
PT15-75 | 材料 | 乙供 | C19010102 | 汽油 | kg | 0.037 | 10.29 | 0 | 0 | 计价 | 按实计算
PT15-75 | 材料 | 乙供 | C19030201 | 乙醇 | kg | 0.012 | 4.081 | 0 | 0 | 计价 | 按实计算
PT15-75 | 材料 | 乙供 | C19090801 | 厌氧胶 325号 200g | 瓶 | 0.089 | 50.047 | 0 | 0 | 计价 | 按实计算
PT15-75 | 材料 | 乙供 | C22030605 | 砂轮片 φ400 | 片 | 0.021 | 12.52 | 0 | 0 | 计价 | 按实计算
PT15-75 | 材料 | 乙供 | C99010102 | 其他材料费 | 元 | 0.1992 | 1 | 0 | 0 | 计价 | 按实计算
PT15-76 | 人工 | 乙供 | 9101106 | 普通工 | 工日 | 0.0521 | 80 | 0 | 0 | 计价 | 按实计算
PT15-76 | 人工 | 乙供 | 9101107 | 建筑技术工 | 工日 | 0.0782 | 111 | 0 | 0 | 计价 | 按实计算
PT15-76 | 材料 | 乙供 | C15020306 | 钢制管件 DN50 | 个 | 1.01 | 7.642 | 0 | 0 | 计价 | 按实计算
PT15-76 | 材料 | 乙供 | C19010102 | 汽油 | kg | 0.047 | 10.29 | 0 | 0 | 计价 | 按实计算
PT15-76 | 材料 | 乙供 | C19030201 | 乙醇 | kg | 0.015 | 4.081 | 0 | 0 | 计价 | 按实计算
PT15-76 | 材料 | 乙供 | C19090801 | 厌氧胶 325号 200g | 瓶 | 0.089 | 50.047 | 0 | 0 | 计价 | 按实计算
PT15-76 | 材料 | 乙供 | C22030605 | 砂轮片 φ400 | 片 | 0.026 | 12.52 | 0 | 0 | 计价 | 按实计算
PT15-76 | 材料 | 乙供 | C99010102 | 其他材料费 | 元 | 0.2609 | 1 | 0 | 0 | 计价 | 按实计算
PT15-77 | 人工 | 乙供 | 9101106 | 普通工 | 工日 | 0.0605 | 80 | 0 | 0 | 计价 | 按实计算
PT15-77 | 人工 | 乙供 | 9101107 | 建筑技术工 | 工日 | 0.0906 | 111 | 0 | 0 | 计价 | 按实计算
PT15-77 | 材料 | 乙供 | C15020307 | 钢制管件 DN65 | 个 | 1.01 | 12.656 | 0 | 0 | 计价 | 按实计算
PT15-77 | 材料 | 乙供 | C19010102 | 汽油 | kg | 0.052 | 10.29 | 0 | 0 | 计价 | 按实计算
PT15-77 | 材料 | 乙供 | C19030201 | 乙醇 | kg | 0.015 | 4.081 | 0 | 0 | 计价 | 按实计算
PT15-77 | 材料 | 乙供 | C19090801 | 厌氧胶 325号 200g | 瓶 | 0.116 | 50.047 | 0 | 0 | 计价 | 按实计算
PT15-77 | 材料 | 乙供 | C22030605 | 砂轮片 φ400 | 片 | 0.038 | 12.52 | 0 | 0 | 计价 | 按实计算
PT15-77 | 材料 | 乙供 | C99010102 | 其他材料费 | 元 | 0.3932 | 1 | 0 | 0 | 计价 | 按实计算
PT15-78 | 人工 | 乙供 | 9101106 | 普通工 | 工日 | 0.0683 | 80 | 0 | 0 | 计价 | 按实计算
PT15-78 | 人工 | 乙供 | 9101107 | 建筑技术工 | 工日 | 0.1025 | 111 | 0 | 0 | 计价 | 按实计算
PT15-78 | 材料 | 乙供 | C15020308 | 钢制管件 DN80 | 个 | 1.01 | 17.895 | 0 | 0 | 计价 | 按实计算
PT15-78 | 材料 | 乙供 | C19010102 | 汽油 | kg | 0.065 | 10.29 | 0 | 0 | 计价 | 按实计算
PT15-78 | 材料 | 乙供 | C19030201 | 乙醇 | kg | 0.02 | 4.081 | 0 | 0 | 计价 | 按实计算
PT15-78 | 材料 | 乙供 | C19090801 | 厌氧胶 325号 200g | 瓶 | 0.142 | 50.047 | 0 | 0 | 计价 | 按实计算
PT15-78 | 材料 | 乙供 | C22030605 | 砂轮片 φ400 | 片 | 0.045 | 12.52 | 0 | 0 | 计价 | 按实计算
PT15-78 | 材料 | 乙供 | C99010102 | 其他材料费 | 元 | 0.5299 | 1 | 0 | 0 | 计价 | 按实计算
PT15-79 | 人工 | 乙供 | 9101106 | 普通工 | 工日 | 0.0253 | 80 | 0 | 0 | 计价 | 按实计算
PT15-79 | 人工 | 乙供 | 9101107 | 建筑技术工 | 工日 | 0.038 | 111 | 0 | 0 | 计价 | 按实计算
PT15-80 | 人工 | 乙供 | 9101106 | 普通工 | 工日 | 0.0427 | 80 | 0 | 0 | 计价 | 按实计算
PT15-80 | 人工 | 乙供 | 9101107 | 建筑技术工 | 工日 | 0.0641 | 111 | 0 | 0 | 计价 | 按实计算
PT15-80 | 材料 | 乙供 | C11070501 | 喷头 DN15 | 个 | 1.01 | 7.904 | 0 | 0 | 计价 | 按实计算
PT15-80 | 材料 | 乙供 | C15020301 | 钢制管件 DN15 | 个 | 1.01 | 1.045 | 0 | 0 | 计价 | 按实计算
PT15-80 | 材料 | 乙供 | C15020321 | 钢制丝堵 DN15 | 个 | 0.1 | 0.933 | 0 | 0 | 计价 | 按实计算
PT15-80 | 材料 | 乙供 | C22030605 | 砂轮片 φ400 | 片 | 0.01 | 12.52 | 0 | 0 | 计价 | 按实计算
PT15-80 | 机械 | 乙供 | J15-01-010 | 砂轮切割机 直径 φ400 | 台班 | 0.0072 | 58.311 | 0 | 0 | 计价 | 按实计算
PT15-80 | 材料 | 乙供 | C99010102 | 其他材料费 | 元 | 0.1851 | 1 | 0 | 0 | 计价 | 按实计算
PT15-81 | 人工 | 乙供 | 9101106 | 普通工 | 工日 | 0.0431 | 80 | 0 | 0 | 计价 | 按实计算
PT15-81 | 人工 | 乙供 | 9101107 | 建筑技术工 | 工日 | 0.0648 | 111 | 0 | 0 | 计价 | 按实计算
PT15-81 | 材料 | 乙供 | C11070502 | 喷头 DN20 | 个 | 1.01 | 12.208 | 0 | 0 | 计价 | 按实计算
PT15-81 | 材料 | 乙供 | C15020302 | 钢制管件 DN20 | 个 | 1.01 | 1.621 | 0 | 0 | 计价 | 按实计算
PT15-81 | 材料 | 乙供 | C15020322 | 钢制丝堵 DN20 | 个 | 0.1 | 1.125 | 0 | 0 | 计价 | 按实计算
PT15-81 | 材料 | 乙供 | C22030605 | 砂轮片 φ400 | 片 | 0.012 | 12.52 | 0 | 0 | 计价 | 按实计算
PT15-81 | 机械 | 乙供 | J15-01-010 | 砂轮切割机 直径 φ400 | 台班 | 0.0072 | 58.311 | 0 | 0 | 计价 | 按实计算
PT15-81 | 材料 | 乙供 | C99010102 | 其他材料费 | 元 | 0.2846 | 1 | 0 | 0 | 计价 | 按实计算
PT15-82 | 人工 | 乙供 | 9101106 | 普通工 | 工日 | 0.0506 | 80 | 0 | 0 | 计价 | 按实计算
PT15-82 | 人工 | 乙供 | 9101107 | 建筑技术工 | 工日 | 0.0758 | 111 | 0 | 0 | 计价 | 按实计算
PT15-82 | 材料 | 乙供 | C11070503 | 喷头 DN25 | 个 | 1.01 | 15.399 | 0 | 0 | 计价 | 按实计算
PT15-82 | 材料 | 乙供 | C15020303 | 钢制管件 DN25 | 个 | 1.01 | 2.45 | 0 | 0 | 计价 | 按实计算
PT15-82 | 材料 | 乙供 | C15020323 | 钢制丝堵 DN25 | 个 | 0.1 | 1.673 | 0 | 0 | 计价 | 按实计算
PT15-82 | 材料 | 乙供 | C22030605 | 砂轮片 φ400 | 片 | 0.016 | 12.52 | 0 | 0 | 计价 | 按实计算
PT15-82 | 机械 | 乙供 | J15-01-010 | 砂轮切割机 直径 φ400 | 台班 | 0.0072 | 58.311 | 0 | 0 | 计价 | 按实计算
PT15-82 | 材料 | 乙供 | C99010102 | 其他材料费 | 元 | 0.3679 | 1 | 0 | 0 | 计价 | 按实计算
PT15-83 | 人工 | 乙供 | 9101106 | 普通工 | 工日 | 0.0587 | 80 | 0 | 0 | 计价 | 按实计算
PT15-83 | 人工 | 乙供 | 9101107 | 建筑技术工 | 工日 | 0.0879 | 111 | 0 | 0 | 计价 | 按实计算
PT15-83 | 材料 | 乙供 | C11070504 | 喷头 DN32 | 个 | 1.01 | 18.681 | 0 | 0 | 计价 | 按实计算
PT15-83 | 材料 | 乙供 | C15020304 | 钢制管件 DN32 | 个 | 1.01 | 3.845 | 0 | 0 | 计价 | 按实计算
PT15-83 | 材料 | 乙供 | C15020324 | 钢制丝堵 DN32 | 个 | 0.1 | 2.745 | 0 | 0 | 计价 | 按实计算
PT15-83 | 材料 | 乙供 | C22030605 | 砂轮片 φ400 | 片 | 0.018 | 12.52 | 0 | 0 | 计价 | 按实计算
PT15-83 | 机械 | 乙供 | J15-01-010 | 砂轮切割机 直径 φ400 | 台班 | 0.0072 | 58.311 | 0 | 0 | 计价 | 按实计算
PT15-83 | 材料 | 乙供 | C99010102 | 其他材料费 | 元 | 0.465 | 1 | 0 | 0 | 计价 | 按实计算
PT15-84 | 人工 | 乙供 | 9101106 | 普通工 | 工日 | 0.0847 | 80 | 0 | 0 | 计价 | 按实计算
PT15-84 | 人工 | 乙供 | 9101107 | 建筑技术工 | 工日 | 0.1269 | 111 | 0 | 0 | 计价 | 按实计算
PT15-84 | 材料 | 乙供 | C11070505 | 喷头 DN40 | 个 | 1.01 | 23.35 | 0 | 0 | 计价 | 按实计算
PT15-84 | 材料 | 乙供 | C15020305 | 钢制管件 DN40 | 个 | 1.01 | 4.768 | 0 | 0 | 计价 | 按实计算
PT15-84 | 材料 | 乙供 | C15020325 | 钢制丝堵 DN40 | 个 | 0.1 | 3.778 | 0 | 0 | 计价 | 按实计算
PT15-84 | 材料 | 乙供 | C22030605 | 砂轮片 φ400 | 片 | 0.021 | 12.52 | 0 | 0 | 计价 | 按实计算
PT15-84 | 机械 | 乙供 | J15-01-010 | 砂轮切割机 直径 φ400 | 台班 | 0.0072 | 58.311 | 0 | 0 | 计价 | 按实计算
PT15-84 | 材料 | 乙供 | C99010102 | 其他材料费 | 元 | 0.5808 | 1 | 0 | 0 | 计价 | 按实计算
PT15-85 | 人工 | 乙供 | 9101106 | 普通工 | 工日 | 0.0688 | 80 | 0 | 0 | 计价 | 按实计算
PT15-85 | 人工 | 乙供 | 9101107 | 建筑技术工 | 工日 | 0.1031 | 111 | 0 | 0 | 计价 | 按实计算
PT15-85 | 材料 | 乙供 | C05110212 | 选择阀 DN25 | 只 | 1 | 38.511 | 0 | 0 | 计价 | 按实计算
PT15-85 | 材料 | 乙供 | C15020313 | 钢制活接头 DN25 | 个 | 1.01 | 4.589 | 0 | 0 | 计价 | 按实计算
PT15-85 | 机械 | 乙供 | J15-01-010 | 砂轮切割机 直径 φ400 | 台班 | 0.037 | 58.311 | 0 | 0 | 计价 | 按实计算
PT15-85 | 材料 | 乙供 | C99010102 | 其他材料费 | 元 | 0.8629 | 1 | 0 | 0 | 计价 | 按实计算
PT15-86 | 人工 | 乙供 | 9101106 | 普通工 | 工日 | 0.0725 | 80 | 0 | 0 | 计价 | 按实计算
PT15-86 | 人工 | 乙供 | 9101107 | 建筑技术工 | 工日 | 0.1087 | 111 | 0 | 0 | 计价 | 按实计算
PT15-86 | 材料 | 乙供 | C05110213 | 选择阀 DN32 | 只 | 1 | 49.514 | 0 | 0 | 计价 | 按实计算
PT15-86 | 材料 | 乙供 | C15020314 | 钢制活接头 DN32 | 个 | 1.01 | 6.361 | 0 | 0 | 计价 | 按实计算
PT15-86 | 机械 | 乙供 | J15-01-010 | 砂轮切割机 直径 φ400 | 台班 | 0.054 | 58.311 | 0 | 0 | 计价 | 按实计算
PT15-86 | 材料 | 乙供 | C99010102 | 其他材料费 | 元 | 1.1188 | 1 | 0 | 0 | 计价 | 按实计算
PT15-87 | 人工 | 乙供 | 9101106 | 普通工 | 工日 | 0.1079 | 80 | 0 | 0 | 计价 | 按实计算
PT15-87 | 人工 | 乙供 | 9101107 | 建筑技术工 | 工日 | 0.1619 | 111 | 0 | 0 | 计价 | 按实计算
PT15-87 | 材料 | 乙供 | C05110214 | 选择阀 DN40 | 只 | 1 | 66.018 | 0 | 0 | 计价 | 按实计算
PT15-87 | 材料 | 乙供 | C15020315 | 钢制活接头 DN40 | 个 | 1.01 | 9.782 | 0 | 0 | 计价 | 按实计算
PT15-87 | 机械 | 乙供 | J15-01-010 | 砂轮切割机 直径 φ400 | 台班 | 0.058 | 58.311 | 0 | 0 | 计价 | 按实计算
PT15-87 | 材料 | 乙供 | C99010102 | 其他材料费 | 元 | 1.518 | 1 | 0 | 0 | 计价 | 按实计算
PT15-88 | 人工 | 乙供 | 9101106 | 普通工 | 工日 | 0.1079 | 80 | 0 | 0 | 计价 | 按实计算
PT15-88 | 人工 | 乙供 | 9101107 | 建筑技术工 | 工日 | 0.1619 | 111 | 0 | 0 | 计价 | 按实计算
PT15-88 | 材料 | 乙供 | C05110215 | 选择阀 DN50 | 只 | 1 | 99.028 | 0 | 0 | 计价 | 按实计算
PT15-88 | 材料 | 乙供 | C15020316 | 钢制活接头 DN50 | 个 | 1.01 | 14.1 | 0 | 0 | 计价 | 按实计算
PT15-88 | 机械 | 乙供 | J15-01-010 | 砂轮切割机 直径 φ400 | 台班 | 0.058 | 58.311 | 0 | 0 | 计价 | 按实计算
PT15-88 | 材料 | 乙供 | C99010102 | 其他材料费 | 元 | 2.2654 | 1 | 0 | 0 | 计价 | 按实计算
PT15-89 | 人工 | 乙供 | 9101106 | 普通工 | 工日 | 0.1451 | 80 | 0 | 0 | 计价 | 按实计算
PT15-89 | 人工 | 乙供 | 9101107 | 建筑技术工 | 工日 | 0.2176 | 111 | 0 | 0 | 计价 | 按实计算
PT15-89 | 材料 | 乙供 | C05110216 | 选择阀 DN65 | 只 | 1 | 132.037 | 0 | 0 | 计价 | 按实计算
PT15-89 | 材料 | 乙供 | C15020317 | 钢制活接头 DN65 | 个 | 1.01 | 17.389 | 0 | 0 | 计价 | 按实计算
PT15-89 | 机械 | 乙供 | J15-01-010 | 砂轮切割机 直径 φ400 | 台班 | 0.062 | 58.311 | 0 | 0 | 计价 | 按实计算
PT15-89 | 材料 | 乙供 | C99010102 | 其他材料费 | 元 | 2.992 | 1 | 0 | 0 | 计价 | 按实计算
PT15-90 | 人工 | 乙供 | 9101106 | 普通工 | 工日 | 0.1844 | 80 | 0 | 0 | 计价 | 按实计算
PT15-90 | 人工 | 乙供 | 9101107 | 建筑技术工 | 工日 | 0.2764 | 111 | 0 | 0 | 计价 | 按实计算
PT15-90 | 材料 | 乙供 | C05110217 | 选择阀 DN80 | 只 | 1 | 198.055 | 0 | 0 | 计价 | 按实计算
PT15-90 | 材料 | 乙供 | C15020318 | 钢制活接头 DN80 | 个 | 1.01 | 25.666 | 0 | 0 | 计价 | 按实计算
PT15-90 | 机械 | 乙供 | J15-01-010 | 砂轮切割机 直径 φ400 | 台班 | 0.062 | 58.311 | 0 | 0 | 计价 | 按实计算
PT15-90 | 材料 | 乙供 | C99010102 | 其他材料费 | 元 | 4.4796 | 1 | 0 | 0 | 计价 | 按实计算
PT15-91 | 人工 | 乙供 | 9101106 | 普通工 | 工日 | 0.4862 | 80 | 0 | 0 | 计价 | 按实计算
PT15-91 | 人工 | 乙供 | 9101107 | 建筑技术工 | 工日 | 0.7292 | 111 | 0 | 0 | 计价 | 按实计算
PT15-91 | 材料 | 乙供 | C05090210 | 减压阀 GA48Y-16C DN100 | 只 | 0.02 | 1224.465 | 0 | 0 | 计价 | 按实计算
PT15-91 | 材料 | 乙供 | C06070105 | 压力表 带弯带阀25MPa | 只 | 0.04 | 118.97 | 0 | 0 | 计价 | 按实计算
PT15-91 | 材料 | 乙供 | C13010300 | 精制六角螺栓 综合 | kg | 0.428 | 7.245 | 0 | 0 | 计价 | 按实计算
PT15-91 | 材料 | 乙供 | C13011104 | 膨胀螺栓 M12 | 套 | 4.12 | 1.258 | 0 | 0 | 计价 | 按实计算
PT15-91 | 材料 | 乙供 | C16100601 | 电缆标识牌 | 个 | 1 | 0.488 | 0 | 0 | 计价 | 按实计算
PT15-91 | 材料 | 乙供 | C19090801 | 厌氧胶 325号 200g | 瓶 | 0.16 | 50.047 | 0 | 0 | 计价 | 按实计算
PT15-91 | 材料 | 乙供 | C19110401 | 氮气 | m³ | 1.5 | 2.39 | 0 | 0 | 计价 | 按实计算
PT15-91 | 机械 | 乙供 | J15-01-082 | 冲击钻 | 台班 | 0.067 | 68.072 | 0 | 0 | 计价 | 按实计算
PT15-91 | 材料 | 乙供 | C99010102 | 其他材料费 | 元 | 0.9922 | 1 | 0 | 0 | 计价 | 按实计算
PT15-92 | 人工 | 乙供 | 9101106 | 普通工 | 工日 | 0.9862 | 80 | 0 | 0 | 计价 | 按实计算
PT15-92 | 人工 | 乙供 | 9101107 | 建筑技术工 | 工日 | 1.4792 | 111 | 0 | 0 | 计价 | 按实计算
PT15-92 | 材料 | 乙供 | C05090210 | 减压阀 GA48Y-16C DN100 | 只 | 0.02 | 1224.465 | 0 | 0 | 计价 | 按实计算
PT15-92 | 材料 | 乙供 | C06070105 | 压力表 带弯带阀25MPa | 只 | 0.04 | 118.97 | 0 | 0 | 计价 | 按实计算
PT15-92 | 材料 | 乙供 | C13010300 | 精制六角螺栓 综合 | kg | 0.428 | 7.245 | 0 | 0 | 计价 | 按实计算
PT15-92 | 材料 | 乙供 | C13011104 | 膨胀螺栓 M12 | 套 | 4.12 | 1.258 | 0 | 0 | 计价 | 按实计算
PT15-92 | 材料 | 乙供 | C16100601 | 电缆标识牌 | 个 | 1 | 0.488 | 0 | 0 | 计价 | 按实计算
PT15-92 | 材料 | 乙供 | C19090801 | 厌氧胶 325号 200g | 瓶 | 0.24 | 50.047 | 0 | 0 | 计价 | 按实计算
PT15-92 | 材料 | 乙供 | C19110401 | 氮气 | m³ | 6 | 2.39 | 0 | 0 | 计价 | 按实计算
PT15-92 | 机械 | 乙供 | J15-01-082 | 冲击钻 | 台班 | 0.067 | 68.072 | 0 | 0 | 计价 | 按实计算
PT15-92 | 材料 | 乙供 | C99010102 | 其他材料费 | 元 | 1.2874 | 1 | 0 | 0 | 计价 | 按实计算
PT15-93 | 人工 | 乙供 | 9101106 | 普通工 | 工日 | 1.4174 | 80 | 0 | 0 | 计价 | 按实计算
PT15-93 | 人工 | 乙供 | 9101107 | 建筑技术工 | 工日 | 2.1261 | 111 | 0 | 0 | 计价 | 按实计算
PT15-93 | 材料 | 乙供 | C05090210 | 减压阀 GA48Y-16C DN100 | 只 | 0.02 | 1224.465 | 0 | 0 | 计价 | 按实计算
PT15-93 | 材料 | 乙供 | C06070105 | 压力表 带弯带阀25MPa | 只 | 0.04 | 118.97 | 0 | 0 | 计价 | 按实计算
PT15-93 | 材料 | 乙供 | C13010300 | 精制六角螺栓 综合 | kg | 0.428 | 7.245 | 0 | 0 | 计价 | 按实计算
PT15-93 | 材料 | 乙供 | C13011104 | 膨胀螺栓 M12 | 套 | 4.12 | 1.258 | 0 | 0 | 计价 | 按实计算
PT15-93 | 材料 | 乙供 | C16100601 | 电缆标识牌 | 个 | 1 | 0.488 | 0 | 0 | 计价 | 按实计算
PT15-93 | 材料 | 乙供 | C19090801 | 厌氧胶 325号 200g | 瓶 | 0.24 | 50.047 | 0 | 0 | 计价 | 按实计算
PT15-93 | 材料 | 乙供 | C19110401 | 氮气 | m³ | 9 | 2.39 | 0 | 0 | 计价 | 按实计算
PT15-93 | 机械 | 乙供 | J15-01-082 | 冲击钻 | 台班 | 0.067 | 68.072 | 0 | 0 | 计价 | 按实计算
PT15-93 | 材料 | 乙供 | C99010102 | 其他材料费 | 元 | 1.4308 | 1 | 0 | 0 | 计价 | 按实计算
PT15-94 | 人工 | 乙供 | 9101106 | 普通工 | 工日 | 1.6329 | 80 | 0 | 0 | 计价 | 按实计算
PT15-94 | 人工 | 乙供 | 9101107 | 建筑技术工 | 工日 | 2.4491 | 111 | 0 | 0 | 计价 | 按实计算
PT15-94 | 材料 | 乙供 | C05090210 | 减压阀 GA48Y-16C DN100 | 只 | 0.02 | 1224.465 | 0 | 0 | 计价 | 按实计算
PT15-94 | 材料 | 乙供 | C06070105 | 压力表 带弯带阀25MPa | 只 | 0.04 | 118.97 | 0 | 0 | 计价 | 按实计算
PT15-94 | 材料 | 乙供 | C13010300 | 精制六角螺栓 综合 | kg | 0.428 | 7.245 | 0 | 0 | 计价 | 按实计算
PT15-94 | 材料 | 乙供 | C13011104 | 膨胀螺栓 M12 | 套 | 4.12 | 1.258 | 0 | 0 | 计价 | 按实计算
PT15-94 | 材料 | 乙供 | C16100601 | 电缆标识牌 | 个 | 1 | 0.488 | 0 | 0 | 计价 | 按实计算
PT15-94 | 材料 | 乙供 | C19090801 | 厌氧胶 325号 200g | 瓶 | 0.24 | 50.047 | 0 | 0 | 计价 | 按实计算
PT15-94 | 材料 | 乙供 | C19110401 | 氮气 | m³ | 12 | 2.39 | 0 | 0 | 计价 | 按实计算
PT15-94 | 机械 | 乙供 | J15-01-082 | 冲击钻 | 台班 | 0.067 | 68.072 | 0 | 0 | 计价 | 按实计算
PT15-94 | 材料 | 乙供 | C99010102 | 其他材料费 | 元 | 1.5742 | 1 | 0 | 0 | 计价 | 按实计算
PT15-95 | 人工 | 乙供 | 9101106 | 普通工 | 工日 | 2.517 | 80 | 0 | 0 | 计价 | 按实计算
PT15-95 | 人工 | 乙供 | 9101107 | 建筑技术工 | 工日 | 3.7755 | 111 | 0 | 0 | 计价 | 按实计算
PT15-95 | 材料 | 乙供 | C05090210 | 减压阀 GA48Y-16C DN100 | 只 | 0.02 | 1224.465 | 0 | 0 | 计价 | 按实计算
PT15-95 | 材料 | 乙供 | C06070105 | 压力表 带弯带阀25MPa | 只 | 0.04 | 118.97 | 0 | 0 | 计价 | 按实计算
PT15-95 | 材料 | 乙供 | C13010300 | 精制六角螺栓 综合 | kg | 0.428 | 7.245 | 0 | 0 | 计价 | 按实计算
PT15-95 | 材料 | 乙供 | C13011104 | 膨胀螺栓 M12 | 套 | 4.12 | 1.258 | 0 | 0 | 计价 | 按实计算
PT15-95 | 材料 | 乙供 | C16100601 | 电缆标识牌 | 个 | 1 | 0.488 | 0 | 0 | 计价 | 按实计算
PT15-95 | 材料 | 乙供 | C19090801 | 厌氧胶 325号 200g | 瓶 | 0.4 | 50.047 | 0 | 0 | 计价 | 按实计算
PT15-95 | 材料 | 乙供 | C19110401 | 氮气 | m³ | 18 | 2.39 | 0 | 0 | 计价 | 按实计算
PT15-95 | 机械 | 乙供 | J15-01-082 | 冲击钻 | 台班 | 0.067 | 68.072 | 0 | 0 | 计价 | 按实计算
PT15-95 | 材料 | 乙供 | C99010102 | 其他材料费 | 元 | 2.0212 | 1 | 0 | 0 | 计价 | 按实计算
PT15-96 | 人工 | 乙供 | 9101106 | 普通工 | 工日 | 4.0264 | 80 | 0 | 0 | 计价 | 按实计算
PT15-96 | 人工 | 乙供 | 9101107 | 建筑技术工 | 工日 | 6.0397 | 111 | 0 | 0 | 计价 | 按实计算
PT15-96 | 材料 | 乙供 | C05090210 | 减压阀 GA48Y-16C DN100 | 只 | 0.02 | 1224.465 | 0 | 0 | 计价 | 按实计算
PT15-96 | 材料 | 乙供 | C06070105 | 压力表 带弯带阀25MPa | 只 | 0.04 | 118.97 | 0 | 0 | 计价 | 按实计算
PT15-96 | 材料 | 乙供 | C13010300 | 精制六角螺栓 综合 | kg | 0.428 | 7.245 | 0 | 0 | 计价 | 按实计算
PT15-96 | 材料 | 乙供 | C13011104 | 膨胀螺栓 M12 | 套 | 4.12 | 1.258 | 0 | 0 | 计价 | 按实计算
PT15-96 | 材料 | 乙供 | C16100601 | 电缆标识牌 | 个 | 1 | 0.488 | 0 | 0 | 计价 | 按实计算
PT15-96 | 材料 | 乙供 | C19090801 | 厌氧胶 325号 200g | 瓶 | 0.8 | 50.047 | 0 | 0 | 计价 | 按实计算
PT15-96 | 材料 | 乙供 | C19110401 | 氮气 | m³ | 24 | 2.39 | 0 | 0 | 计价 | 按实计算
PT15-96 | 机械 | 乙供 | J15-01-082 | 冲击钻 | 台班 | 0.067 | 68.072 | 0 | 0 | 计价 | 按实计算
PT15-96 | 材料 | 乙供 | C99010102 | 其他材料费 | 元 | 2.7084 | 1 | 0 | 0 | 计价 | 按实计算
PT15-97 | 人工 | 乙供 | 9101106 | 普通工 | 工日 | 0.3626 | 80 | 0 | 0 | 计价 | 按实计算
PT15-97 | 人工 | 乙供 | 9101107 | 建筑技术工 | 工日 | 0.5438 | 111 | 0 | 0 | 计价 | 按实计算
PT15-97 | 材料 | 乙供 | C13010300 | 精制六角螺栓 综合 | kg | 0.31 | 7.245 | 0 | 0 | 计价 | 按实计算
PT15-97 | 材料 | 乙供 | C13020200 | 镀锌半圆头螺栓 综合 | 套 | 0.136 | 0.636 | 0 | 0 | 计价 | 按实计算
PT15-97 | 材料 | 乙供 | C16100601 | 电缆标识牌 | 个 | 1 | 0.488 | 0 | 0 | 计价 | 按实计算
PT15-97 | 材料 | 乙供 | C99010102 | 其他材料费 | 元 | 0.0564 | 1 | 0 | 0 | 计价 | 按实计算
PT15-98 | 人工 | 乙供 | 9101106 | 普通工 | 工日 | 0.0295 | 80 | 0 | 0 | 计价 | 按实计算
PT15-98 | 人工 | 乙供 | 9101107 | 建筑技术工 | 工日 | 0.0443 | 111 | 0 | 0 | 计价 | 按实计算
PT15-98 | 材料 | 乙供 | C01030204 | 中厚钢板 12~20 | kg | 0.2 | 4.866 | 0 | 0 | 计价 | 按实计算
PT15-98 | 材料 | 乙供 | C02010103 | 无缝钢管10~20号 φ28以下 | kg | 0.014 | 5.642 | 0 | 0 | 计价 | 按实计算
PT15-98 | 材料 | 乙供 | C05020202 | 截止阀 J11T-16 DN20 | 只 | 0.02 | 31.469 | 0 | 0 | 计价 | 按实计算
PT15-98 | 材料 | 乙供 | C06070102 | 压力表 6MPa | 只 | 0.02 | 35.284 | 0 | 0 | 计价 | 按实计算
PT15-98 | 材料 | 乙供 | C06070401 | 温度计 100℃ | 只 | 0.02 | 21.239 | 0 | 0 | 计价 | 按实计算
PT15-98 | 材料 | 乙供 | C06071203 | 压力表补芯 M16 | 个 | 0.02 | 4.142 | 0 | 0 | 计价 | 按实计算
PT15-98 | 材料 | 乙供 | C12010100 | 电焊条 J422 综合 | kg | 0.165 | 5.394 | 0 | 0 | 计价 | 按实计算
PT15-98 | 材料 | 乙供 | C13010300 | 精制六角螺栓 综合 | kg | 0.507 | 7.245 | 0 | 0 | 计价 | 按实计算
PT15-98 | 机械 | 乙供 | J09-01-035 | 试压泵 压力 60MPa | 台班 | 0.036 | 32.437 | 0 | 0 | 计价 | 按实计算
PT15-98 | 机械 | 乙供 | J10-01-001 | 交流弧焊机 容量 21kVA | 台班 | 0.03 | 67.792 | 0 | 0 | 计价 | 按实计算
PT15-98 | 材料 | 乙供 | C99010102 | 其他材料费 | 元 | 0.1492 | 1 | 0 | 0 | 计价 | 按实计算
PT15-99 | 人工 | 乙供 | 9101106 | 普通工 | 工日 | 0.0431 | 80 | 0 | 0 | 计价 | 按实计算
PT15-99 | 人工 | 乙供 | 9101107 | 建筑技术工 | 工日 | 0.0648 | 111 | 0 | 0 | 计价 | 按实计算
PT15-99 | 材料 | 乙供 | C01030204 | 中厚钢板 12~20 | kg | 0.2 | 4.866 | 0 | 0 | 计价 | 按实计算
PT15-99 | 材料 | 乙供 | C02010103 | 无缝钢管10~20号 φ28以下 | kg | 0.014 | 5.642 | 0 | 0 | 计价 | 按实计算
PT15-99 | 材料 | 乙供 | C05090210 | 减压阀 GA48Y-16C DN100 | 只 | 0.02 | 1224.465 | 0 | 0 | 计价 | 按实计算
PT15-99 | 材料 | 乙供 | C06070105 | 压力表 带弯带阀25MPa | 只 | 0.04 | 118.97 | 0 | 0 | 计价 | 按实计算
PT15-99 | 材料 | 乙供 | C12010100 | 电焊条 J422 综合 | kg | 0.165 | 5.394 | 0 | 0 | 计价 | 按实计算
PT15-99 | 材料 | 乙供 | C13010300 | 精制六角螺栓 综合 | kg | 0.507 | 7.245 | 0 | 0 | 计价 | 按实计算
PT15-99 | 机械 | 乙供 | J10-01-001 | 交流弧焊机 容量 21kVA | 台班 | 0.03 | 67.792 | 0 | 0 | 计价 | 按实计算
PT15-99 | 材料 | 乙供 | C99010102 | 其他材料费 | 元 | 0.6973 | 1 | 0 | 0 | 计价 | 按实计算
PT15-100 | 人工 | 乙供 | 9101106 | 普通工 | 工日 | 0.7841 | 80 | 0 | 0 | 计价 | 按实计算
PT15-100 | 人工 | 乙供 | 9101107 | 建筑技术工 | 工日 | 1.1761 | 111 | 0 | 0 | 计价 | 按实计算
PT15-100 | 材料 | 乙供 | C06050400 | 锥形堵块 | 只 | 1 | 28.253 | 0 | 0 | 计价 | 按实计算
PT15-100 | 材料 | 乙供 | C13040301 | 金属密封垫 | 个 | 1 | 6.139 | 0 | 0 | 计价 | 按实计算
PT15-100 | 材料 | 乙供 | C18060402 | 聚四氟乙烯垫 | 个 | 1 | 0.57 | 0 | 0 | 计价 | 按实计算
PT15-100 | 材料 | 乙供 | C19110401 | 氮气 | m³ | 1.2 | 2.39 | 0 | 0 | 计价 | 按实计算
PT15-100 | 材料 | 乙供 | C22031801 | 电磁铁 | 块 | 1 | 30.894 | 0 | 0 | 计价 | 按实计算
PT15-100 | 材料 | 乙供 | C26080101 | 小膜片 | 片 | 1 | 3.953 | 0 | 0 | 计价 | 按实计算
PT15-100 | 材料 | 乙供 | C26080201 | 大膜片 | 片 | 1 | 7.965 | 0 | 0 | 计价 | 按实计算
PT15-100 | 材料 | 乙供 | C99010102 | 其他材料费 | 元 | 1.6128 | 1 | 0 | 0 | 计价 | 按实计算
PT15-101 | 人工 | 乙供 | 9101106 | 普通工 | 工日 | 1.5683 | 80 | 0 | 0 | 计价 | 按实计算
PT15-101 | 人工 | 乙供 | 9101107 | 建筑技术工 | 工日 | 2.3523 | 111 | 0 | 0 | 计价 | 按实计算
PT15-101 | 材料 | 乙供 | C06050400 | 锥形堵块 | 只 | 1 | 28.253 | 0 | 0 | 计价 | 按实计算
PT15-101 | 材料 | 乙供 | C13040301 | 金属密封垫 | 个 | 1 | 6.139 | 0 | 0 | 计价 | 按实计算
PT15-101 | 材料 | 乙供 | C18060402 | 聚四氟乙烯垫 | 个 | 1 | 0.57 | 0 | 0 | 计价 | 按实计算
PT15-101 | 材料 | 乙供 | C19110401 | 氮气 | m³ | 6 | 2.39 | 0 | 0 | 计价 | 按实计算
PT15-101 | 材料 | 乙供 | C25020101 | 试验容器 40L | 个 | 0.05 | 5601.77 | 0 | 0 | 计价 | 按实计算
PT15-101 | 材料 | 乙供 | C26080101 | 小膜片 | 片 | 1 | 3.953 | 0 | 0 | 计价 | 按实计算
PT15-101 | 材料 | 乙供 | C26080201 | 大膜片 | 片 | 1 | 7.965 | 0 | 0 | 计价 | 按实计算
PT15-101 | 材料 | 乙供 | C99010102 | 其他材料费 | 元 | 6.8262 | 1 | 0 | 0 | 计价 | 按实计算
PT15-102 | 人工 | 乙供 | 9101106 | 普通工 | 工日 | 2.3523 | 80 | 0 | 0 | 计价 | 按实计算
PT15-102 | 人工 | 乙供 | 9101107 | 建筑技术工 | 工日 | 3.5285 | 111 | 0 | 0 | 计价 | 按实计算
PT15-102 | 材料 | 乙供 | C06050400 | 锥形堵块 | 只 | 1 | 28.253 | 0 | 0 | 计价 | 按实计算
PT15-102 | 材料 | 乙供 | C13040301 | 金属密封垫 | 个 | 1 | 6.139 | 0 | 0 | 计价 | 按实计算
PT15-102 | 材料 | 乙供 | C18060402 | 聚四氟乙烯垫 | 个 | 1 | 0.57 | 0 | 0 | 计价 | 按实计算
PT15-102 | 材料 | 乙供 | C19110401 | 氮气 | m³ | 9 | 2.39 | 0 | 0 | 计价 | 按实计算
PT15-102 | 材料 | 乙供 | C25020102 | 试验容器 70L | 个 | 0.05 | 7893.805 | 0 | 0 | 计价 | 按实计算
PT15-102 | 材料 | 乙供 | C26080101 | 小膜片 | 片 | 1 | 3.953 | 0 | 0 | 计价 | 按实计算
PT15-102 | 材料 | 乙供 | C26080201 | 大膜片 | 片 | 1 | 7.965 | 0 | 0 | 计价 | 按实计算
PT15-102 | 材料 | 乙供 | C99010102 | 其他材料费 | 元 | 9.2616 | 1 | 0 | 0 | 计价 | 按实计算
PT15-103 | 人工 | 乙供 | 9101106 | 普通工 | 工日 | 3.1365 | 80 | 0 | 0 | 计价 | 按实计算
PT15-103 | 人工 | 乙供 | 9101107 | 建筑技术工 | 工日 | 4.7047 | 111 | 0 | 0 | 计价 | 按实计算
PT15-103 | 材料 | 乙供 | C06050400 | 锥形堵块 | 只 | 1 | 28.253 | 0 | 0 | 计价 | 按实计算
PT15-103 | 材料 | 乙供 | C13040301 | 金属密封垫 | 个 | 1 | 6.139 | 0 | 0 | 计价 | 按实计算
PT15-103 | 材料 | 乙供 | C18060402 | 聚四氟乙烯垫 | 个 | 1 | 0.57 | 0 | 0 | 计价 | 按实计算
PT15-103 | 材料 | 乙供 | C19110401 | 氮气 | m³ | 12 | 2.39 | 0 | 0 | 计价 | 按实计算
PT15-103 | 材料 | 乙供 | C25020103 | 试验容器 90L | 个 | 0.05 | 8572.382 | 0 | 0 | 计价 | 按实计算
PT15-103 | 材料 | 乙供 | C26080101 | 小膜片 | 片 | 1 | 3.953 | 0 | 0 | 计价 | 按实计算
PT15-103 | 材料 | 乙供 | C26080201 | 大膜片 | 片 | 1 | 7.965 | 0 | 0 | 计价 | 按实计算
PT15-103 | 材料 | 乙供 | C99010102 | 其他材料费 | 元 | 10.0836 | 1 | 0 | 0 | 计价 | 按实计算
PT15-104 | 人工 | 乙供 | 9101106 | 普通工 | 工日 | 4.3126 | 80 | 0 | 0 | 计价 | 按实计算
PT15-104 | 人工 | 乙供 | 9101107 | 建筑技术工 | 工日 | 6.4689 | 111 | 0 | 0 | 计价 | 按实计算
PT15-104 | 材料 | 乙供 | C06050400 | 锥形堵块 | 只 | 1 | 28.253 | 0 | 0 | 计价 | 按实计算
PT15-104 | 材料 | 乙供 | C13040301 | 金属密封垫 | 个 | 1 | 6.139 | 0 | 0 | 计价 | 按实计算
PT15-104 | 材料 | 乙供 | C18060402 | 聚四氟乙烯垫 | 个 | 1 | 0.57 | 0 | 0 | 计价 | 按实计算
PT15-104 | 材料 | 乙供 | C19110401 | 氮气 | m³ | 18 | 2.39 | 0 | 0 | 计价 | 按实计算
PT15-104 | 材料 | 乙供 | C25020104 | 试验容器 155L | 个 | 0.05 | 11208.442 | 0 | 0 | 计价 | 按实计算
PT15-104 | 材料 | 乙供 | C26080101 | 小膜片 | 片 | 1 | 3.953 | 0 | 0 | 计价 | 按实计算
PT15-104 | 材料 | 乙供 | C26080201 | 大膜片 | 片 | 1 | 7.965 | 0 | 0 | 计价 | 按实计算
PT15-104 | 材料 | 乙供 | C99010102 | 其他材料费 | 元 | 13.0064 | 1 | 0 | 0 | 计价 | 按实计算
PT15-105 | 人工 | 乙供 | 9101106 | 普通工 | 工日 | 6.2729 | 80 | 0 | 0 | 计价 | 按实计算
PT15-105 | 人工 | 乙供 | 9101107 | 建筑技术工 | 工日 | 9.4095 | 111 | 0 | 0 | 计价 | 按实计算
PT15-105 | 材料 | 乙供 | C06050400 | 锥形堵块 | 只 | 1 | 28.253 | 0 | 0 | 计价 | 按实计算
PT15-105 | 材料 | 乙供 | C13040301 | 金属密封垫 | 个 | 1 | 6.139 | 0 | 0 | 计价 | 按实计算
PT15-105 | 材料 | 乙供 | C18060402 | 聚四氟乙烯垫 | 个 | 1 | 0.57 | 0 | 0 | 计价 | 按实计算
PT15-105 | 材料 | 乙供 | C19110401 | 氮气 | m³ | 30 | 2.39 | 0 | 0 | 计价 | 按实计算
PT15-105 | 材料 | 乙供 | C25020105 | 试验容器 270L | 个 | 0.05 | 13518.928 | 0 | 0 | 计价 | 按实计算
PT15-105 | 材料 | 乙供 | C26080101 | 小膜片 | 片 | 1 | 3.953 | 0 | 0 | 计价 | 按实计算
PT15-105 | 材料 | 乙供 | C26080201 | 大膜片 | 片 | 1 | 7.965 | 0 | 0 | 计价 | 按实计算
PT15-105 | 材料 | 乙供 | C99010102 | 其他材料费 | 元 | 15.8905 | 1 | 0 | 0 | 计价 | 按实计算
PT15-106 | 人工 | 乙供 | 9101106 | 普通工 | 工日 | 0.4059 | 80 | 0 | 0 | 计价 | 按实计算
PT15-106 | 人工 | 乙供 | 9101107 | 建筑技术工 | 工日 | 0.6089 | 111 | 0 | 0 | 计价 | 按实计算
PT15-106 | 材料 | 乙供 | C06040310 | 平焊法兰 PN1.6 DN100 | 片 | 1 | 49.2 | 0 | 0 | 计价 | 按实计算
PT15-106 | 材料 | 乙供 | C06050000 | 低压堵板 综合 | kg | 0.361 | 3.881 | 0 | 0 | 计价 | 按实计算
PT15-106 | 材料 | 乙供 | C12010100 | 电焊条 J422 综合 | kg | 0.221 | 5.394 | 0 | 0 | 计价 | 按实计算
PT15-106 | 材料 | 乙供 | C17030501 | 石棉橡胶板 低压 6以下 | kg | 0.34 | 7.136 | 0 | 0 | 计价 | 按实计算
PT15-106 | 材料 | 乙供 | C19110101 | 氧气 | m³ | 0.15 | 4.418 | 0 | 0 | 计价 | 按实计算
PT15-106 | 材料 | 乙供 | C19110201 | 乙炔气 | m³ | 0.05 | 13.078 | 0 | 0 | 计价 | 按实计算
PT15-106 | 材料 | 乙供 | C22030602 | 砂轮片 φ100 | 片 | 0.066 | 3.136 | 0 | 0 | 计价 | 按实计算
PT15-106 | 机械 | 乙供 | J10-01-001 | 交流弧焊机 容量 21kVA | 台班 | 0.088 | 67.792 | 0 | 0 | 计价 | 按实计算
PT15-106 | 材料 | 乙供 | C99010102 | 其他材料费 | 元 | 1.1149 | 1 | 0 | 0 | 计价 | 按实计算
PT15-107 | 人工 | 乙供 | 9101106 | 普通工 | 工日 | 0.4645 | 80 | 0 | 0 | 计价 | 按实计算
PT15-107 | 人工 | 乙供 | 9101107 | 建筑技术工 | 工日 | 0.6967 | 111 | 0 | 0 | 计价 | 按实计算
PT15-107 | 材料 | 乙供 | C06040310 | 平焊法兰 PN1.6 DN100 | 片 | 1 | 49.2 | 0 | 0 | 计价 | 按实计算
PT15-107 | 材料 | 乙供 | C06050000 | 低压堵板 综合 | kg | 0.361 | 3.881 | 0 | 0 | 计价 | 按实计算
PT15-107 | 材料 | 乙供 | C12010100 | 电焊条 J422 综合 | kg | 0.221 | 5.394 | 0 | 0 | 计价 | 按实计算
PT15-107 | 材料 | 乙供 | C17030501 | 石棉橡胶板 低压 6以下 | kg | 0.34 | 7.136 | 0 | 0 | 计价 | 按实计算
PT15-107 | 材料 | 乙供 | C19110101 | 氧气 | m³ | 0.15 | 4.418 | 0 | 0 | 计价 | 按实计算
PT15-107 | 材料 | 乙供 | C19110201 | 乙炔气 | m³ | 0.05 | 13.078 | 0 | 0 | 计价 | 按实计算
PT15-107 | 材料 | 乙供 | C22030602 | 砂轮片 φ100 | 片 | 0.066 | 3.136 | 0 | 0 | 计价 | 按实计算
PT15-107 | 机械 | 乙供 | J10-01-001 | 交流弧焊机 容量 21kVA | 台班 | 0.088 | 67.792 | 0 | 0 | 计价 | 按实计算
PT15-107 | 材料 | 乙供 | C99010102 | 其他材料费 | 元 | 1.1149 | 1 | 0 | 0 | 计价 | 按实计算
PT15-108 | 人工 | 乙供 | 9101106 | 普通工 | 工日 | 1.0311 | 80 | 0 | 0 | 计价 | 按实计算
PT15-108 | 人工 | 乙供 | 9101107 | 建筑技术工 | 工日 | 1.5467 | 111 | 0 | 0 | 计价 | 按实计算
PT15-108 | 材料 | 乙供 | C06040310 | 平焊法兰 PN1.6 DN100 | 片 | 1 | 49.2 | 0 | 0 | 计价 | 按实计算
PT15-108 | 材料 | 乙供 | C06050000 | 低压堵板 综合 | kg | 0.361 | 3.881 | 0 | 0 | 计价 | 按实计算
PT15-108 | 材料 | 乙供 | C07010401 | 钢垫板 综合 | kg | 9.44 | 5.445 | 0 | 0 | 计价 | 按实计算
PT15-108 | 材料 | 乙供 | C12010100 | 电焊条 J422 综合 | kg | 0.72 | 5.394 | 0 | 0 | 计价 | 按实计算
PT15-108 | 材料 | 乙供 | C17030501 | 石棉橡胶板 低压 6以下 | kg | 0.34 | 7.136 | 0 | 0 | 计价 | 按实计算
PT15-108 | 材料 | 乙供 | C19110101 | 氧气 | m³ | 0.36 | 4.418 | 0 | 0 | 计价 | 按实计算
PT15-108 | 材料 | 乙供 | C19110201 | 乙炔气 | m³ | 0.12 | 13.078 | 0 | 0 | 计价 | 按实计算
PT15-108 | 材料 | 乙供 | C22030602 | 砂轮片 φ100 | 片 | 0.066 | 3.136 | 0 | 0 | 计价 | 按实计算
PT15-108 | 机械 | 乙供 | J04-01-001 | 载重汽车 4t | 台班 | 0.09 | 443.248 | 0 | 0 | 计价 | 按实计算
PT15-108 | 机械 | 乙供 | J10-01-001 | 交流弧焊机 容量 21kVA | 台班 | 0.338 | 67.792 | 0 | 0 | 计价 | 按实计算
PT15-108 | 材料 | 乙供 | C99010102 | 其他材料费 | 元 | 2.2336 | 1 | 0 | 0 | 计价 | 按实计算
PT15-109 | 人工 | 乙供 | 9101106 | 普通工 | 工日 | 1.874 | 80 | 0 | 0 | 计价 | 按实计算
PT15-109 | 人工 | 乙供 | 9101107 | 建筑技术工 | 工日 | 2.8111 | 111 | 0 | 0 | 计价 | 按实计算
PT15-109 | 材料 | 乙供 | C06040310 | 平焊法兰 PN1.6 DN100 | 片 | 1 | 49.2 | 0 | 0 | 计价 | 按实计算
PT15-109 | 材料 | 乙供 | C06050000 | 低压堵板 综合 | kg | 0.361 | 3.881 | 0 | 0 | 计价 | 按实计算
PT15-109 | 材料 | 乙供 | C07010401 | 钢垫板 综合 | kg | 14.16 | 5.445 | 0 | 0 | 计价 | 按实计算
PT15-109 | 材料 | 乙供 | C12010100 | 电焊条 J422 综合 | kg | 0.16 | 5.394 | 0 | 0 | 计价 | 按实计算
PT15-109 | 材料 | 乙供 | C17030501 | 石棉橡胶板 低压 6以下 | kg | 0.34 | 7.136 | 0 | 0 | 计价 | 按实计算
PT15-109 | 材料 | 乙供 | C19110101 | 氧气 | m³ | 0.42 | 4.418 | 0 | 0 | 计价 | 按实计算
PT15-109 | 材料 | 乙供 | C19110201 | 乙炔气 | m³ | 0.14 | 13.078 | 0 | 0 | 计价 | 按实计算
PT15-109 | 材料 | 乙供 | C22030602 | 砂轮片 φ100 | 片 | 0.066 | 3.136 | 0 | 0 | 计价 | 按实计算
PT15-109 | 机械 | 乙供 | J04-01-001 | 载重汽车 4t | 台班 | 0.1 | 443.248 | 0 | 0 | 计价 | 按实计算
PT15-109 | 机械 | 乙供 | J10-01-001 | 交流弧焊机 容量 21kVA | 台班 | 0.558 | 67.792 | 0 | 0 | 计价 | 按实计算
PT15-109 | 材料 | 乙供 | C99010102 | 其他材料费 | 元 | 2.6977 | 1 | 0 | 0 | 计价 | 按实计算
PT15-110 | 人工 | 乙供 | 9101106 | 普通工 | 工日 | 0.6019 | 80 | 0 | 0 | 计价 | 按实计算
PT15-110 | 人工 | 乙供 | 9101107 | 建筑技术工 | 工日 | 0.9028 | 111 | 0 | 0 | 计价 | 按实计算
PT15-110 | 材料 | 乙供 | C06040310 | 平焊法兰 PN1.6 DN100 | 片 | 1 | 49.2 | 0 | 0 | 计价 | 按实计算
PT15-110 | 材料 | 乙供 | C06050000 | 低压堵板 综合 | kg | 0.361 | 3.881 | 0 | 0 | 计价 | 按实计算
PT15-110 | 材料 | 乙供 | C12010100 | 电焊条 J422 综合 | kg | 0.221 | 5.394 | 0 | 0 | 计价 | 按实计算
PT15-110 | 材料 | 乙供 | C17030501 | 石棉橡胶板 低压 6以下 | kg | 0.34 | 7.136 | 0 | 0 | 计价 | 按实计算
PT15-110 | 材料 | 乙供 | C19110101 | 氧气 | m³ | 0.15 | 4.418 | 0 | 0 | 计价 | 按实计算
PT15-110 | 材料 | 乙供 | C19110201 | 乙炔气 | m³ | 0.05 | 13.078 | 0 | 0 | 计价 | 按实计算
PT15-110 | 材料 | 乙供 | C22030602 | 砂轮片 φ100 | 片 | 0.066 | 3.136 | 0 | 0 | 计价 | 按实计算
PT15-110 | 机械 | 乙供 | J10-01-001 | 交流弧焊机 容量 21kVA | 台班 | 0.088 | 67.792 | 0 | 0 | 计价 | 按实计算
PT15-110 | 材料 | 乙供 | C99010102 | 其他材料费 | 元 | 1.1149 | 1 | 0 | 0 | 计价 | 按实计算
PT15-111 | 人工 | 乙供 | 9101106 | 普通工 | 工日 | 2.1231 | 80 | 0 | 0 | 计价 | 按实计算
PT15-111 | 人工 | 乙供 | 9101107 | 建筑技术工 | 工日 | 3.1848 | 111 | 0 | 0 | 计价 | 按实计算
PT15-111 | 材料 | 乙供 | C06040310 | 平焊法兰 PN1.6 DN100 | 片 | 2 | 49.2 | 0 | 0 | 计价 | 按实计算
PT15-111 | 材料 | 乙供 | C06050000 | 低压堵板 综合 | kg | 0.361 | 3.881 | 0 | 0 | 计价 | 按实计算
PT15-111 | 材料 | 乙供 | C07010401 | 钢垫板 综合 | kg | 11.8 | 5.445 | 0 | 0 | 计价 | 按实计算
PT15-111 | 材料 | 乙供 | C19110101 | 氧气 | m³ | 0.472 | 4.418 | 0 | 0 | 计价 | 按实计算
PT15-111 | 材料 | 乙供 | C19110201 | 乙炔气 | m³ | 0.157 | 13.078 | 0 | 0 | 计价 | 按实计算
PT15-111 | 材料 | 乙供 | C22010202 | 枕木 | m³ | 0.04 | 1648.335 | 0 | 0 | 计价 | 按实计算
PT15-111 | 材料 | 乙供 | C22030602 | 砂轮片 φ100 | 片 | 0.132 | 3.136 | 0 | 0 | 计价 | 按实计算
PT15-111 | 机械 | 乙供 | J04-01-001 | 载重汽车 4t | 台班 | 0.1 | 443.248 | 0 | 0 | 计价 | 按实计算
PT15-111 | 机械 | 乙供 | J10-01-001 | 交流弧焊机 容量 21kVA | 台班 | 0.532 | 67.792 | 0 | 0 | 计价 | 按实计算
PT15-111 | 材料 | 乙供 | C99010102 | 其他材料费 | 元 | 4.6908 | 1 | 0 | 0 | 计价 | 按实计算
PT15-112 | 人工 | 乙供 | 9101106 | 普通工 | 工日 | 2.6051 | 80 | 0 | 0 | 计价 | 按实计算
PT15-112 | 人工 | 乙供 | 9101107 | 建筑技术工 | 工日 | 3.9077 | 111 | 0 | 0 | 计价 | 按实计算
PT15-112 | 材料 | 乙供 | C06040310 | 平焊法兰 PN1.6 DN100 | 片 | 2 | 49.2 | 0 | 0 | 计价 | 按实计算
PT15-112 | 材料 | 乙供 | C06050000 | 低压堵板 综合 | kg | 0.612 | 3.881 | 0 | 0 | 计价 | 按实计算
PT15-112 | 材料 | 乙供 | C07010401 | 钢垫板 综合 | kg | 14.16 | 5.445 | 0 | 0 | 计价 | 按实计算
PT15-112 | 材料 | 乙供 | C19110101 | 氧气 | m³ | 0.622 | 4.418 | 0 | 0 | 计价 | 按实计算
PT15-112 | 材料 | 乙供 | C19110201 | 乙炔气 | m³ | 0.207 | 13.078 | 0 | 0 | 计价 | 按实计算
PT15-112 | 材料 | 乙供 | C22010202 | 枕木 | m³ | 0.05 | 1648.335 | 0 | 0 | 计价 | 按实计算
PT15-112 | 材料 | 乙供 | C22030602 | 砂轮片 φ100 | 片 | 0.194 | 3.136 | 0 | 0 | 计价 | 按实计算
PT15-112 | 机械 | 乙供 | J04-01-001 | 载重汽车 4t | 台班 | 0.1 | 443.248 | 0 | 0 | 计价 | 按实计算
PT15-112 | 机械 | 乙供 | J10-01-001 | 交流弧焊机 容量 21kVA | 台班 | 0.658 | 67.792 | 0 | 0 | 计价 | 按实计算
PT15-112 | 材料 | 乙供 | C99010102 | 其他材料费 | 元 | 5.3271 | 1 | 0 | 0 | 计价 | 按实计算
PT15-113 | 人工 | 乙供 | 9101106 | 普通工 | 工日 | 3.0677 | 80 | 0 | 0 | 计价 | 按实计算
PT15-113 | 人工 | 乙供 | 9101107 | 建筑技术工 | 工日 | 4.6015 | 111 | 0 | 0 | 计价 | 按实计算
PT15-113 | 材料 | 乙供 | C06040310 | 平焊法兰 PN1.6 DN100 | 片 | 2 | 49.2 | 0 | 0 | 计价 | 按实计算
PT15-113 | 材料 | 乙供 | C06050000 | 低压堵板 综合 | kg | 0.612 | 3.881 | 0 | 0 | 计价 | 按实计算
PT15-113 | 材料 | 乙供 | C07010401 | 钢垫板 综合 | kg | 20.64 | 5.445 | 0 | 0 | 计价 | 按实计算
PT15-113 | 材料 | 乙供 | C19110101 | 氧气 | m³ | 0.682 | 4.418 | 0 | 0 | 计价 | 按实计算
PT15-113 | 材料 | 乙供 | C19110201 | 乙炔气 | m³ | 0.227 | 13.078 | 0 | 0 | 计价 | 按实计算
PT15-113 | 材料 | 乙供 | C22010202 | 枕木 | m³ | 0.07 | 1648.335 | 0 | 0 | 计价 | 按实计算
PT15-113 | 材料 | 乙供 | C22030602 | 砂轮片 φ100 | 片 | 0.194 | 3.136 | 0 | 0 | 计价 | 按实计算
PT15-113 | 机械 | 乙供 | J04-01-001 | 载重汽车 4t | 台班 | 0.1 | 443.248 | 0 | 0 | 计价 | 按实计算
PT15-113 | 机械 | 乙供 | J10-01-001 | 交流弧焊机 容量 21kVA | 台班 | 0.718 | 67.792 | 0 | 0 | 计价 | 按实计算
PT15-113 | 材料 | 乙供 | C99010102 | 其他材料费 | 元 | 6.7027 | 1 | 0 | 0 | 计价 | 按实计算
PT15-114 | 人工 | 乙供 | 9101106 | 普通工 | 工日 | 3.6854 | 80 | 0 | 0 | 计价 | 按实计算
PT15-114 | 人工 | 乙供 | 9101107 | 建筑技术工 | 工日 | 5.528 | 111 | 0 | 0 | 计价 | 按实计算
PT15-114 | 材料 | 乙供 | C06040310 | 平焊法兰 PN1.6 DN100 | 片 | 2 | 49.2 | 0 | 0 | 计价 | 按实计算
PT15-114 | 材料 | 乙供 | C06050000 | 低压堵板 综合 | kg | 0.875 | 3.881 | 0 | 0 | 计价 | 按实计算
PT15-114 | 材料 | 乙供 | C07010401 | 钢垫板 综合 | kg | 23.88 | 5.445 | 0 | 0 | 计价 | 按实计算
PT15-114 | 材料 | 乙供 | C19110101 | 氧气 | m³ | 1.705 | 4.418 | 0 | 0 | 计价 | 按实计算
PT15-114 | 材料 | 乙供 | C19110201 | 乙炔气 | m³ | 0.568 | 13.078 | 0 | 0 | 计价 | 按实计算
PT15-114 | 材料 | 乙供 | C22010202 | 枕木 | m³ | 0.1 | 1648.335 | 0 | 0 | 计价 | 按实计算
PT15-114 | 材料 | 乙供 | C22030602 | 砂轮片 φ100 | 片 | 0.328 | 3.136 | 0 | 0 | 计价 | 按实计算
PT15-114 | 机械 | 乙供 | J04-01-001 | 载重汽车 4t | 台班 | 0.21 | 443.248 | 0 | 0 | 计价 | 按实计算
PT15-114 | 机械 | 乙供 | J10-01-001 | 交流弧焊机 容量 21kVA | 台班 | 0.9 | 67.792 | 0 | 0 | 计价 | 按实计算
PT15-114 | 材料 | 乙供 | C99010102 | 其他材料费 | 元 | 8.2529 | 1 | 0 | 0 | 计价 | 按实计算
PT15-115 | 人工 | 乙供 | 9101106 | 普通工 | 工日 | 0.5471 | 80 | 0 | 0 | 计价 | 按实计算
PT15-115 | 人工 | 乙供 | 9101107 | 建筑技术工 | 工日 | 0.8206 | 111 | 0 | 0 | 计价 | 按实计算
PT15-115 | 材料 | 乙供 | C06040310 | 平焊法兰 PN1.6 DN100 | 片 | 3 | 49.2 | 0 | 0 | 计价 | 按实计算
PT15-115 | 材料 | 乙供 | C06050000 | 低压堵板 综合 | kg | 0.361 | 3.881 | 0 | 0 | 计价 | 按实计算
PT15-115 | 材料 | 乙供 | C19110101 | 氧气 | m³ | 0.348 | 4.418 | 0 | 0 | 计价 | 按实计算
PT15-115 | 材料 | 乙供 | C19110201 | 乙炔气 | m³ | 0.116 | 13.078 | 0 | 0 | 计价 | 按实计算
PT15-115 | 材料 | 乙供 | C22030602 | 砂轮片 φ100 | 片 | 0.183 | 3.136 | 0 | 0 | 计价 | 按实计算
PT15-115 | 机械 | 乙供 | J10-01-001 | 交流弧焊机 容量 21kVA | 台班 | 0.249 | 67.792 | 0 | 0 | 计价 | 按实计算
PT15-115 | 材料 | 乙供 | C99010102 | 其他材料费 | 元 | 3.0526 | 1 | 0 | 0 | 计价 | 按实计算
PT15-116 | 人工 | 乙供 | 9101106 | 普通工 | 工日 | 0.6626 | 80 | 0 | 0 | 计价 | 按实计算
PT15-116 | 人工 | 乙供 | 9101107 | 建筑技术工 | 工日 | 0.9938 | 111 | 0 | 0 | 计价 | 按实计算
PT15-116 | 材料 | 乙供 | C06040310 | 平焊法兰 PN1.6 DN100 | 片 | 3 | 49.2 | 0 | 0 | 计价 | 按实计算
PT15-116 | 材料 | 乙供 | C06050000 | 低压堵板 综合 | kg | 0.612 | 3.881 | 0 | 0 | 计价 | 按实计算
PT15-116 | 材料 | 乙供 | C19110101 | 氧气 | m³ | 0.551 | 4.418 | 0 | 0 | 计价 | 按实计算
PT15-116 | 材料 | 乙供 | C19110201 | 乙炔气 | m³ | 0.184 | 13.078 | 0 | 0 | 计价 | 按实计算
PT15-116 | 材料 | 乙供 | C22030602 | 砂轮片 φ100 | 片 | 0.275 | 3.136 | 0 | 0 | 计价 | 按实计算
PT15-116 | 机械 | 乙供 | J10-01-001 | 交流弧焊机 容量 21kVA | 台班 | 0.274 | 67.792 | 0 | 0 | 计价 | 按实计算
PT15-116 | 材料 | 乙供 | C99010102 | 其他材料费 | 元 | 3.1136 | 1 | 0 | 0 | 计价 | 按实计算
PT15-117 | 人工 | 乙供 | 9101106 | 普通工 | 工日 | 0.8939 | 80 | 0 | 0 | 计价 | 按实计算
PT15-117 | 人工 | 乙供 | 9101107 | 建筑技术工 | 工日 | 1.3409 | 111 | 0 | 0 | 计价 | 按实计算
PT15-117 | 材料 | 乙供 | C06040310 | 平焊法兰 PN1.6 DN100 | 片 | 3 | 49.2 | 0 | 0 | 计价 | 按实计算
PT15-117 | 材料 | 乙供 | C06050000 | 低压堵板 综合 | kg | 0.875 | 3.881 | 0 | 0 | 计价 | 按实计算
PT15-117 | 材料 | 乙供 | C19110101 | 氧气 | m³ | 0.733 | 4.418 | 0 | 0 | 计价 | 按实计算
PT15-117 | 材料 | 乙供 | C19110201 | 乙炔气 | m³ | 0.244 | 13.078 | 0 | 0 | 计价 | 按实计算
PT15-117 | 材料 | 乙供 | C22030602 | 砂轮片 φ100 | 片 | 0.425 | 3.136 | 0 | 0 | 计价 | 按实计算
PT15-117 | 机械 | 乙供 | J10-01-001 | 交流弧焊机 容量 21kVA | 台班 | 0.394 | 67.792 | 0 | 0 | 计价 | 按实计算
PT15-117 | 材料 | 乙供 | C99010102 | 其他材料费 | 元 | 3.1752 | 1 | 0 | 0 | 计价 | 按实计算
PT15-118 | 人工 | 乙供 | 9101106 | 普通工 | 工日 | 0.2862 | 80 | 0 | 0 | 计价 | 按实计算
PT15-118 | 人工 | 乙供 | 9101107 | 建筑技术工 | 工日 | 0.4293 | 111 | 0 | 0 | 计价 | 按实计算
PT15-118 | 材料 | 乙供 | C06040310 | 平焊法兰 PN1.6 DN100 | 片 | 3 | 49.2 | 0 | 0 | 计价 | 按实计算
PT15-118 | 材料 | 乙供 | C06050000 | 低压堵板 综合 | kg | 0.253 | 3.881 | 0 | 0 | 计价 | 按实计算
PT15-118 | 材料 | 乙供 | C19110101 | 氧气 | m³ | 0.161 | 4.418 | 0 | 0 | 计价 | 按实计算
PT15-118 | 材料 | 乙供 | C19110201 | 乙炔气 | m³ | 0.54 | 13.078 | 0 | 0 | 计价 | 按实计算
PT15-118 | 材料 | 乙供 | C22030602 | 砂轮片 φ100 | 片 | 0.113 | 3.136 | 0 | 0 | 计价 | 按实计算
PT15-118 | 材料 | 乙供 | C22030605 | 砂轮片 φ400 | 片 | 0.018 | 12.52 | 0 | 0 | 计价 | 按实计算
PT15-118 | 机械 | 乙供 | J10-01-001 | 交流弧焊机 容量 21kVA | 台班 | 0.182 | 67.792 | 0 | 0 | 计价 | 按实计算
PT15-118 | 材料 | 乙供 | C99010102 | 其他材料费 | 元 | 3.1387 | 1 | 0 | 0 | 计价 | 按实计算
PT15-119 | 人工 | 乙供 | 9101106 | 普通工 | 工日 | 0.3275 | 80 | 0 | 0 | 计价 | 按实计算
PT15-119 | 人工 | 乙供 | 9101107 | 建筑技术工 | 工日 | 0.4913 | 111 | 0 | 0 | 计价 | 按实计算
PT15-119 | 材料 | 乙供 | C06040310 | 平焊法兰 PN1.6 DN100 | 片 | 3 | 49.2 | 0 | 0 | 计价 | 按实计算
PT15-119 | 材料 | 乙供 | C06050000 | 低压堵板 综合 | kg | 0.297 | 3.881 | 0 | 0 | 计价 | 按实计算
PT15-119 | 材料 | 乙供 | C19110101 | 氧气 | m³ | 0.179 | 4.418 | 0 | 0 | 计价 | 按实计算
PT15-119 | 材料 | 乙供 | C19110201 | 乙炔气 | m³ | 0.06 | 13.078 | 0 | 0 | 计价 | 按实计算
PT15-119 | 材料 | 乙供 | C22030602 | 砂轮片 φ100 | 片 | 0.137 | 3.136 | 0 | 0 | 计价 | 按实计算
PT15-119 | 材料 | 乙供 | C22030605 | 砂轮片 φ400 | 片 | 0.026 | 12.52 | 0 | 0 | 计价 | 按实计算
PT15-119 | 机械 | 乙供 | J10-01-001 | 交流弧焊机 容量 21kVA | 台班 | 0.216 | 67.792 | 0 | 0 | 计价 | 按实计算
PT15-119 | 材料 | 乙供 | C99010102 | 其他材料费 | 元 | 3.0217 | 1 | 0 | 0 | 计价 | 按实计算
PT15-120 | 人工 | 乙供 | 9101106 | 普通工 | 工日 | 0.3489 | 80 | 0 | 0 | 计价 | 按实计算
PT15-120 | 人工 | 乙供 | 9101107 | 建筑技术工 | 工日 | 0.5234 | 111 | 0 | 0 | 计价 | 按实计算
PT15-120 | 材料 | 乙供 | C06040310 | 平焊法兰 PN1.6 DN100 | 片 | 3 | 49.2 | 0 | 0 | 计价 | 按实计算
PT15-120 | 材料 | 乙供 | C06050000 | 低压堵板 综合 | kg | 0.361 | 3.881 | 0 | 0 | 计价 | 按实计算
PT15-120 | 材料 | 乙供 | C19110101 | 氧气 | m³ | 0.295 | 4.418 | 0 | 0 | 计价 | 按实计算
PT15-120 | 材料 | 乙供 | C19110201 | 乙炔气 | m³ | 0.098 | 13.078 | 0 | 0 | 计价 | 按实计算
PT15-120 | 材料 | 乙供 | C22030602 | 砂轮片 φ100 | 片 | 0.183 | 3.136 | 0 | 0 | 计价 | 按实计算
PT15-120 | 机械 | 乙供 | J10-01-001 | 交流弧焊机 容量 21kVA | 台班 | 0.249 | 67.792 | 0 | 0 | 计价 | 按实计算
PT15-120 | 机械 | 乙供 | J15-01-010 | 砂轮切割机 直径 φ400 | 台班 | 0.249 | 58.311 | 0 | 0 | 计价 | 按实计算
PT15-120 | 材料 | 乙供 | C99010102 | 其他材料费 | 元 | 3.0432 | 1 | 0 | 0 | 计价 | 按实计算
PT15-121 | 人工 | 乙供 | 9101106 | 普通工 | 工日 | 0.1116 | 80 | 0 | 0 | 计价 | 按实计算
PT15-121 | 人工 | 乙供 | 9101107 | 建筑技术工 | 工日 | 0.1674 | 111 | 0 | 0 | 计价 | 按实计算
PT15-121 | 材料 | 乙供 | C07010401 | 钢垫板 综合 | kg | 1.32 | 5.445 | 0 | 0 | 计价 | 按实计算
PT15-121 | 材料 | 乙供 | C19110101 | 氧气 | m³ | 0.05 | 4.418 | 0 | 0 | 计价 | 按实计算
PT15-121 | 材料 | 乙供 | C19110201 | 乙炔气 | m³ | 0.017 | 13.078 | 0 | 0 | 计价 | 按实计算
PT15-121 | 材料 | 乙供 | C99010102 | 其他材料费 | 元 | 0.1526 | 1 | 0 | 0 | 计价 | 按实计算
PT15-122 | 人工 | 乙供 | 9101106 | 普通工 | 工日 | 0.053 | 80 | 0 | 0 | 计价 | 按实计算
PT15-122 | 人工 | 乙供 | 9101107 | 建筑技术工 | 工日 | 0.0796 | 111 | 0 | 0 | 计价 | 按实计算
PT15-122 | 材料 | 乙供 | C01030304 | 镀锌钢板 2.5以下 | kg | 0.1963 | 5.889 | 0 | 0 | 计价 | 按实计算
PT15-122 | 材料 | 乙供 | C08030101 | 胶合板三层 3mm | m² | 0.02 | 12.54 | 0 | 0 | 计价 | 按实计算
PT15-122 | 材料 | 乙供 | C13020200 | 镀锌半圆头螺栓 综合 | 套 | 3 | 0.636 | 0 | 0 | 计价 | 按实计算
PT15-122 | 材料 | 乙供 | C17040101 | 防火涂料 | kg | 0.05 | 13.407 | 0 | 0 | 计价 | 按实计算
PT15-122 | 材料 | 乙供 | C18050701 | 异型塑料管 φ5 | m | 0.1 | 0.663 | 0 | 0 | 计价 | 按实计算
PT15-122 | 材料 | 乙供 | C18080501 | 塑料胀管 Φ6~8 | 个 | 0.4 | 0.071 | 0 | 0 | 计价 | 按实计算
PT15-122 | 材料 | 乙供 | C99010102 | 其他材料费 | 元 | 0.0816 | 1 | 0 | 0 | 计价 | 按实计算
PT15-123 | 人工 | 乙供 | 9101106 | 普通工 | 工日 | 0.053 | 80 | 0 | 0 | 计价 | 按实计算
PT15-123 | 人工 | 乙供 | 9101107 | 建筑技术工 | 工日 | 0.0796 | 111 | 0 | 0 | 计价 | 按实计算
PT15-123 | 材料 | 乙供 | C01030304 | 镀锌钢板 2.5以下 | kg | 0.1975 | 5.889 | 0 | 0 | 计价 | 按实计算
PT15-123 | 材料 | 乙供 | C08030101 | 胶合板三层 3mm | m² | 0.02 | 12.54 | 0 | 0 | 计价 | 按实计算
PT15-123 | 材料 | 乙供 | C13020200 | 镀锌半圆头螺栓 综合 | 套 | 3 | 0.636 | 0 | 0 | 计价 | 按实计算
PT15-123 | 材料 | 乙供 | C17040101 | 防火涂料 | kg | 0.06 | 13.407 | 0 | 0 | 计价 | 按实计算
PT15-123 | 材料 | 乙供 | C18050701 | 异型塑料管 φ5 | m | 0.1 | 0.663 | 0 | 0 | 计价 | 按实计算
PT15-123 | 材料 | 乙供 | C18080501 | 塑料胀管 Φ6~8 | 个 | 0.4 | 0.071 | 0 | 0 | 计价 | 按实计算
PT15-123 | 材料 | 乙供 | C99010102 | 其他材料费 | 元 | 0.0844 | 1 | 0 | 0 | 计价 | 按实计算
PT15-124 | 人工 | 乙供 | 9101106 | 普通工 | 工日 | 0.0531 | 80 | 0 | 0 | 计价 | 按实计算
PT15-124 | 人工 | 乙供 | 9101107 | 建筑技术工 | 工日 | 0.3546 | 111 | 0 | 0 | 计价 | 按实计算
PT15-124 | 材料 | 乙供 | C01030304 | 镀锌钢板 2.5以下 | kg | 0.3926 | 5.889 | 0 | 0 | 计价 | 按实计算
PT15-124 | 材料 | 乙供 | C02040201 | 镀锌钢管 DN20以下 | kg | 0.157 | 5.707 | 0 | 0 | 计价 | 按实计算
PT15-124 | 材料 | 乙供 | C13020200 | 镀锌半圆头螺栓 综合 | 套 | 3 | 0.636 | 0 | 0 | 计价 | 按实计算
PT15-124 | 材料 | 乙供 | C18050701 | 异型塑料管 φ5 | m | 0.1 | 0.663 | 0 | 0 | 计价 | 按实计算
PT15-124 | 材料 | 乙供 | C18080501 | 塑料胀管 Φ6~8 | 个 | 0.4 | 0.071 | 0 | 0 | 计价 | 按实计算
PT15-124 | 材料 | 乙供 | C99010102 | 其他材料费 | 元 | 0.1042 | 1 | 0 | 0 | 计价 | 按实计算
PT15-125 | 人工 | 乙供 | 9101106 | 普通工 | 工日 | 0.1062 | 80 | 0 | 0 | 计价 | 按实计算
PT15-125 | 人工 | 乙供 | 9101107 | 建筑技术工 | 工日 | 0.1591 | 111 | 0 | 0 | 计价 | 按实计算
PT15-125 | 材料 | 乙供 | C01030304 | 镀锌钢板 2.5以下 | kg | 0.1963 | 5.889 | 0 | 0 | 计价 | 按实计算
PT15-125 | 材料 | 乙供 | C02040201 | 镀锌钢管 DN20以下 | kg | 0.0315 | 5.707 | 0 | 0 | 计价 | 按实计算
PT15-125 | 材料 | 乙供 | C08030101 | 胶合板三层 3mm | m² | 0.02 | 12.54 | 0 | 0 | 计价 | 按实计算
PT15-125 | 材料 | 乙供 | C13020200 | 镀锌半圆头螺栓 综合 | 套 | 3 | 0.636 | 0 | 0 | 计价 | 按实计算
PT15-125 | 材料 | 乙供 | C17040101 | 防火涂料 | kg | 0.05 | 13.407 | 0 | 0 | 计价 | 按实计算
PT15-125 | 材料 | 乙供 | C18050701 | 异型塑料管 φ5 | m | 0.1 | 0.663 | 0 | 0 | 计价 | 按实计算
PT15-125 | 材料 | 乙供 | C18080501 | 塑料胀管 Φ6~8 | 个 | 0.4 | 0.071 | 0 | 0 | 计价 | 按实计算
PT15-125 | 材料 | 乙供 | C99010102 | 其他材料费 | 元 | 0.0852 | 1 | 0 | 0 | 计价 | 按实计算
PT15-126 | 人工 | 乙供 | 9101106 | 普通工 | 工日 | 0.053 | 80 | 0 | 0 | 计价 | 按实计算
PT15-126 | 人工 | 乙供 | 9101107 | 建筑技术工 | 工日 | 0.0796 | 111 | 0 | 0 | 计价 | 按实计算
PT15-126 | 材料 | 乙供 | C01030304 | 镀锌钢板 2.5以下 | kg | 0.1963 | 5.889 | 0 | 0 | 计价 | 按实计算
PT15-126 | 材料 | 乙供 | C08030101 | 胶合板三层 3mm | m² | 0.02 | 12.54 | 0 | 0 | 计价 | 按实计算
PT15-126 | 材料 | 乙供 | C13020200 | 镀锌半圆头螺栓 综合 | 套 | 3 | 0.636 | 0 | 0 | 计价 | 按实计算
PT15-126 | 材料 | 乙供 | C17040101 | 防火涂料 | kg | 0.05 | 13.407 | 0 | 0 | 计价 | 按实计算
PT15-126 | 材料 | 乙供 | C18050701 | 异型塑料管 φ5 | m | 0.1 | 0.663 | 0 | 0 | 计价 | 按实计算
PT15-126 | 材料 | 乙供 | C18080501 | 塑料胀管 Φ6~8 | 个 | 0.4 | 0.071 | 0 | 0 | 计价 | 按实计算
PT15-126 | 材料 | 乙供 | C19110302 | 可燃气体(丙烷) | kg | 1 | 4.324 | 0 | 0 | 计价 | 按实计算
PT15-126 | 材料 | 乙供 | C99010102 | 其他材料费 | 元 | 0.1681 | 1 | 0 | 0 | 计价 | 按实计算
PT15-127 | 人工 | 乙供 | 9101106 | 普通工 | 工日 | 0.0549 | 80 | 0 | 0 | 计价 | 按实计算
PT15-127 | 人工 | 乙供 | 9101107 | 建筑技术工 | 工日 | 0.0824 | 111 | 0 | 0 | 计价 | 按实计算
PT15-127 | 材料 | 乙供 | C01030304 | 镀锌钢板 2.5以下 | kg | 0.1963 | 5.889 | 0 | 0 | 计价 | 按实计算
PT15-127 | 材料 | 乙供 | C08030101 | 胶合板三层 3mm | m² | 0.02 | 12.54 | 0 | 0 | 计价 | 按实计算
PT15-127 | 材料 | 乙供 | C13020200 | 镀锌半圆头螺栓 综合 | 套 | 3 | 0.636 | 0 | 0 | 计价 | 按实计算
PT15-127 | 材料 | 乙供 | C17040101 | 防火涂料 | kg | 0.05 | 13.407 | 0 | 0 | 计价 | 按实计算
PT15-127 | 材料 | 乙供 | C99010102 | 其他材料费 | 元 | 0.0797 | 1 | 0 | 0 | 计价 | 按实计算
PT15-128 | 人工 | 乙供 | 9101106 | 普通工 | 工日 | 0.0549 | 80 | 0 | 0 | 计价 | 按实计算
PT15-128 | 人工 | 乙供 | 9101107 | 建筑技术工 | 工日 | 0.0824 | 111 | 0 | 0 | 计价 | 按实计算
PT15-128 | 材料 | 乙供 | C01030304 | 镀锌钢板 2.5以下 | kg | 0.1963 | 5.889 | 0 | 0 | 计价 | 按实计算
PT15-128 | 材料 | 乙供 | C08030101 | 胶合板三层 3mm | m² | 0.02 | 12.54 | 0 | 0 | 计价 | 按实计算
PT15-128 | 材料 | 乙供 | C13020200 | 镀锌半圆头螺栓 综合 | 套 | 3.1 | 0.636 | 0 | 0 | 计价 | 按实计算
PT15-128 | 材料 | 乙供 | C17040101 | 防火涂料 | kg | 0.05 | 13.407 | 0 | 0 | 计价 | 按实计算
PT15-128 | 材料 | 乙供 | C99010102 | 其他材料费 | 元 | 0.081 | 1 | 0 | 0 | 计价 | 按实计算
PT15-129 | 人工 | 乙供 | 9101106 | 普通工 | 工日 | 0.3579 | 80 | 0 | 0 | 计价 | 按实计算
PT15-129 | 人工 | 乙供 | 9101107 | 建筑技术工 | 工日 | 0.5369 | 111 | 0 | 0 | 计价 | 按实计算
PT15-129 | 材料 | 乙供 | C01030304 | 镀锌钢板 2.5以下 | kg | 0.3926 | 5.889 | 0 | 0 | 计价 | 按实计算
PT15-129 | 材料 | 乙供 | C02040201 | 镀锌钢管 DN20以下 | kg | 0.157 | 5.707 | 0 | 0 | 计价 | 按实计算
PT15-129 | 材料 | 乙供 | C13020200 | 镀锌半圆头螺栓 综合 | 套 | 3 | 0.636 | 0 | 0 | 计价 | 按实计算
PT15-129 | 材料 | 乙供 | C99010102 | 其他材料费 | 元 | 0.1023 | 1 | 0 | 0 | 计价 | 按实计算
PT15-130 | 人工 | 乙供 | 9101106 | 普通工 | 工日 | 0.1095 | 80 | 0 | 0 | 计价 | 按实计算
PT15-130 | 人工 | 乙供 | 9101107 | 建筑技术工 | 工日 | 0.1644 | 111 | 0 | 0 | 计价 | 按实计算
PT15-130 | 材料 | 乙供 | C01030301 | 镀锌钢板 0.5以下 | kg | 0.01 | 5.898 | 0 | 0 | 计价 | 按实计算
PT15-130 | 材料 | 乙供 | C01030304 | 镀锌钢板 2.5以下 | kg | 0.1963 | 5.889 | 0 | 0 | 计价 | 按实计算
PT15-130 | 材料 | 乙供 | C02040201 | 镀锌钢管 DN20以下 | kg | 0.314 | 5.707 | 0 | 0 | 计价 | 按实计算
PT15-130 | 材料 | 乙供 | C13020200 | 镀锌半圆头螺栓 综合 | 套 | 3 | 0.636 | 0 | 0 | 计价 | 按实计算
PT15-130 | 材料 | 乙供 | C17040101 | 防火涂料 | kg | 0.05 | 13.407 | 0 | 0 | 计价 | 按实计算
PT15-130 | 材料 | 乙供 | C99010102 | 其他材料费 | 元 | 0.1117 | 1 | 0 | 0 | 计价 | 按实计算
PT15-131 | 人工 | 乙供 | 9101106 | 普通工 | 工日 | 0.0549 | 80 | 0 | 0 | 计价 | 按实计算
PT15-131 | 人工 | 乙供 | 9101107 | 建筑技术工 | 工日 | 0.0824 | 111 | 0 | 0 | 计价 | 按实计算
PT15-131 | 材料 | 乙供 | C01030304 | 镀锌钢板 2.5以下 | kg | 0.1963 | 5.889 | 0 | 0 | 计价 | 按实计算
PT15-131 | 材料 | 乙供 | C08030101 | 胶合板三层 3mm | m² | 0.02 | 12.54 | 0 | 0 | 计价 | 按实计算
PT15-131 | 材料 | 乙供 | C13020200 | 镀锌半圆头螺栓 综合 | 套 | 3 | 0.636 | 0 | 0 | 计价 | 按实计算
PT15-131 | 材料 | 乙供 | C17040101 | 防火涂料 | kg | 0.05 | 13.407 | 0 | 0 | 计价 | 按实计算
PT15-131 | 材料 | 乙供 | C19110302 | 可燃气体(丙烷) | kg | 1 | 4.324 | 0 | 0 | 计价 | 按实计算
PT15-131 | 材料 | 乙供 | C99010102 | 其他材料费 | 元 | 0.1662 | 1 | 0 | 0 | 计价 | 按实计算
PT15-132 | 人工 | 乙供 | 9101106 | 普通工 | 工日 | 0.0165 | 80 | 0 | 0 | 计价 | 按实计算
PT15-132 | 人工 | 乙供 | 9101107 | 建筑技术工 | 工日 | 0.0248 | 111 | 0 | 0 | 计价 | 按实计算
PT15-132 | 材料 | 乙供 | C16100361 | 尼龙扎带 L=120mm | 根 | 1.838 | 0.09 | 0 | 0 | 计价 | 按实计算
PT15-132 | 材料 | 乙供 | C16100601 | 电缆标识牌 | 个 | 0.6 | 0.488 | 0 | 0 | 计价 | 按实计算
PT15-132 | 材料 | 乙供 | C18080321 | 塑料线夹 DN15 | 个 | 1.575 | 0.129 | 0 | 0 | 计价 | 按实计算
PT15-132 | 材料 | 乙供 | C99010102 | 其他材料费 | 元 | 0.0132 | 1 | 0 | 0 | 计价 | 按实计算
PT15-133 | 人工 | 乙供 | 9101106 | 普通工 | 工日 | 0.1661 | 80 | 0 | 0 | 计价 | 按实计算
PT15-133 | 人工 | 乙供 | 9101107 | 建筑技术工 | 工日 | 0.2491 | 111 | 0 | 0 | 计价 | 按实计算
PT15-133 | 材料 | 乙供 | C08030101 | 胶合板三层 3mm | m² | 0.01 | 12.54 | 0 | 0 | 计价 | 按实计算
PT15-133 | 材料 | 乙供 | C13010211 | 镀锌六角螺栓 M12×40 | 个 | 2 | 0.8 | 0 | 0 | 计价 | 按实计算
PT15-133 | 材料 | 乙供 | C17040101 | 防火涂料 | kg | 0.03 | 13.407 | 0 | 0 | 计价 | 按实计算
PT15-133 | 材料 | 乙供 | C18050701 | 异型塑料管 φ5 | m | 0.15 | 0.663 | 0 | 0 | 计价 | 按实计算
PT15-133 | 材料 | 乙供 | C18080501 | 塑料胀管 Φ6~8 | 个 | 0.8 | 0.071 | 0 | 0 | 计价 | 按实计算
PT15-133 | 材料 | 乙供 | C19010102 | 汽油 | kg | 0.08 | 10.29 | 0 | 0 | 计价 | 按实计算
PT15-133 | 材料 | 乙供 | C99010102 | 其他材料费 | 元 | 0.0621 | 1 | 0 | 0 | 计价 | 按实计算
PT15-134 | 人工 | 乙供 | 9101106 | 普通工 | 工日 | 0.2209 | 80 | 0 | 0 | 计价 | 按实计算
PT15-134 | 人工 | 乙供 | 9101107 | 建筑技术工 | 工日 | 0.3314 | 111 | 0 | 0 | 计价 | 按实计算
PT15-134 | 材料 | 乙供 | C08030101 | 胶合板三层 3mm | m² | 0.01 | 12.54 | 0 | 0 | 计价 | 按实计算
PT15-134 | 材料 | 乙供 | C13010211 | 镀锌六角螺栓 M12×40 | 个 | 2 | 0.8 | 0 | 0 | 计价 | 按实计算
PT15-134 | 材料 | 乙供 | C17040101 | 防火涂料 | kg | 0.03 | 13.407 | 0 | 0 | 计价 | 按实计算
PT15-134 | 材料 | 乙供 | C18050701 | 异型塑料管 φ5 | m | 0.3 | 0.663 | 0 | 0 | 计价 | 按实计算
PT15-134 | 材料 | 乙供 | C18080501 | 塑料胀管 Φ6~8 | 个 | 0.8 | 0.071 | 0 | 0 | 计价 | 按实计算
PT15-134 | 材料 | 乙供 | C19010102 | 汽油 | kg | 0.15 | 10.29 | 0 | 0 | 计价 | 按实计算
PT15-134 | 材料 | 乙供 | C99010102 | 其他材料费 | 元 | 0.0785 | 1 | 0 | 0 | 计价 | 按实计算
PT15-135 | 人工 | 乙供 | 9101106 | 普通工 | 工日 | 0.157 | 80 | 0 | 0 | 计价 | 按实计算
PT15-135 | 人工 | 乙供 | 9101107 | 建筑技术工 | 工日 | 0.2356 | 111 | 0 | 0 | 计价 | 按实计算
PT15-135 | 材料 | 乙供 | C08030101 | 胶合板三层 3mm | m² | 0.01 | 12.54 | 0 | 0 | 计价 | 按实计算
PT15-135 | 材料 | 乙供 | C13010211 | 镀锌六角螺栓 M12×40 | 个 | 2 | 0.8 | 0 | 0 | 计价 | 按实计算
PT15-135 | 材料 | 乙供 | C17040101 | 防火涂料 | kg | 0.03 | 13.407 | 0 | 0 | 计价 | 按实计算
PT15-135 | 材料 | 乙供 | C18050701 | 异型塑料管 φ5 | m | 0.1 | 0.663 | 0 | 0 | 计价 | 按实计算
PT15-135 | 材料 | 乙供 | C18080501 | 塑料胀管 Φ6~8 | 个 | 0.8 | 0.071 | 0 | 0 | 计价 | 按实计算
PT15-135 | 材料 | 乙供 | C19010102 | 汽油 | kg | 0.03 | 10.29 | 0 | 0 | 计价 | 按实计算
PT15-135 | 材料 | 乙供 | C99010102 | 其他材料费 | 元 | 0.0512 | 1 | 0 | 0 | 计价 | 按实计算
PT15-136 | 人工 | 乙供 | 9101106 | 普通工 | 工日 | 1.1582 | 80 | 0 | 0 | 计价 | 按实计算
PT15-136 | 人工 | 乙供 | 9101107 | 建筑技术工 | 工日 | 1.7372 | 111 | 0 | 0 | 计价 | 按实计算
PT15-136 | 材料 | 乙供 | C13010312 | 精制六角带帽螺栓 M8×100以下 | 套 | 4.1 | 0.333 | 0 | 0 | 计价 | 按实计算
PT15-136 | 材料 | 乙供 | C13011102 | 膨胀螺栓 M8 | 套 | 4 | 0.715 | 0 | 0 | 计价 | 按实计算
PT15-136 | 材料 | 乙供 | C16100601 | 电缆标识牌 | 个 | 1 | 0.488 | 0 | 0 | 计价 | 按实计算
PT15-136 | 材料 | 乙供 | C18050701 | 异型塑料管 φ5 | m | 1 | 0.663 | 0 | 0 | 计价 | 按实计算
PT15-136 | 材料 | 乙供 | C18080321 | 塑料线夹 DN15 | 个 | 8 | 0.129 | 0 | 0 | 计价 | 按实计算
PT15-136 | 材料 | 乙供 | C19010102 | 汽油 | kg | 0.25 | 10.29 | 0 | 0 | 计价 | 按实计算
PT15-136 | 材料 | 乙供 | C22030305 | 冲击钻头 φ20 | 支 | 0.13 | 17.12 | 0 | 0 | 计价 | 按实计算
PT15-136 | 机械 | 乙供 | J04-01-002 | 载重汽车 5t | 台班 | 0.045 | 468.559 | 0 | 0 | 计价 | 按实计算
PT15-136 | 机械 | 乙供 | J10-01-037 | 逆变直流焊机 电流 315A以内 | 台班 | 0.18 | 66.84 | 0 | 0 | 计价 | 按实计算
PT15-136 | 机械 | 乙供 | J14-01-006 | 接地电阻测量仪 | 台班 | 0.063 | 232.09 | 0 | 0 | 计价 | 按实计算
PT15-136 | 机械 | 乙供 | J14-03-026 | 直流稳压电源WYK-6005 | 台班 | 0.27 | 13.297 | 0 | 0 | 计价 | 按实计算
PT15-136 | 材料 | 乙供 | C99010102 | 其他材料费 | 元 | 0.2241 | 1 | 0 | 0 | 计价 | 按实计算
PT15-137 | 人工 | 乙供 | 9101106 | 普通工 | 工日 | 1.2823 | 80 | 0 | 0 | 计价 | 按实计算
PT15-137 | 人工 | 乙供 | 9101107 | 建筑技术工 | 工日 | 1.9234 | 111 | 0 | 0 | 计价 | 按实计算
PT15-137 | 材料 | 乙供 | C13010312 | 精制六角带帽螺栓 M8×100以下 | 套 | 4.1 | 0.333 | 0 | 0 | 计价 | 按实计算
PT15-137 | 材料 | 乙供 | C13011102 | 膨胀螺栓 M8 | 套 | 4 | 0.715 | 0 | 0 | 计价 | 按实计算
PT15-137 | 材料 | 乙供 | C16100601 | 电缆标识牌 | 个 | 1 | 0.488 | 0 | 0 | 计价 | 按实计算
PT15-137 | 材料 | 乙供 | C18050701 | 异型塑料管 φ5 | m | 1.83 | 0.663 | 0 | 0 | 计价 | 按实计算
PT15-137 | 材料 | 乙供 | C18080321 | 塑料线夹 DN15 | 个 | 12 | 0.129 | 0 | 0 | 计价 | 按实计算
PT15-137 | 材料 | 乙供 | C19010102 | 汽油 | kg | 0.45 | 10.29 | 0 | 0 | 计价 | 按实计算
PT15-137 | 材料 | 乙供 | C22030305 | 冲击钻头 φ20 | 支 | 0.13 | 17.12 | 0 | 0 | 计价 | 按实计算
PT15-137 | 机械 | 乙供 | J04-01-002 | 载重汽车 5t | 台班 | 0.054 | 468.559 | 0 | 0 | 计价 | 按实计算
PT15-137 | 机械 | 乙供 | J10-01-037 | 逆变直流焊机 电流 315A以内 | 台班 | 0.18 | 66.84 | 0 | 0 | 计价 | 按实计算
PT15-137 | 机械 | 乙供 | J14-01-006 | 接地电阻测量仪 | 台班 | 0.063 | 232.09 | 0 | 0 | 计价 | 按实计算
PT15-137 | 机械 | 乙供 | J14-03-026 | 直流稳压电源WYK-6005 | 台班 | 0.54 | 13.297 | 0 | 0 | 计价 | 按实计算
PT15-137 | 材料 | 乙供 | C99010102 | 其他材料费 | 元 | 0.2866 | 1 | 0 | 0 | 计价 | 按实计算
PT15-138 | 人工 | 乙供 | 9101106 | 普通工 | 工日 | 1.0348 | 80 | 0 | 0 | 计价 | 按实计算
PT15-138 | 人工 | 乙供 | 9101107 | 建筑技术工 | 工日 | 1.5522 | 111 | 0 | 0 | 计价 | 按实计算
PT15-138 | 材料 | 乙供 | C13010312 | 精制六角带帽螺栓 M8×100以下 | 套 | 4.1 | 0.333 | 0 | 0 | 计价 | 按实计算
PT15-138 | 材料 | 乙供 | C16100601 | 电缆标识牌 | 个 | 1 | 0.488 | 0 | 0 | 计价 | 按实计算
PT15-138 | 材料 | 乙供 | C18050701 | 异型塑料管 φ5 | m | 0.55 | 0.663 | 0 | 0 | 计价 | 按实计算
PT15-138 | 材料 | 乙供 | C18080321 | 塑料线夹 DN15 | 个 | 14 | 0.129 | 0 | 0 | 计价 | 按实计算
PT15-138 | 材料 | 乙供 | C19010102 | 汽油 | kg | 0.45 | 10.29 | 0 | 0 | 计价 | 按实计算
PT15-138 | 机械 | 乙供 | J04-01-002 | 载重汽车 5t | 台班 | 0.09 | 468.559 | 0 | 0 | 计价 | 按实计算
PT15-138 | 机械 | 乙供 | J10-01-037 | 逆变直流焊机 电流 315A以内 | 台班 | 0.36 | 66.84 | 0 | 0 | 计价 | 按实计算
PT15-138 | 机械 | 乙供 | J14-01-006 | 接地电阻测量仪 | 台班 | 0.063 | 232.09 | 0 | 0 | 计价 | 按实计算
PT15-138 | 机械 | 乙供 | J14-03-026 | 直流稳压电源WYK-6005 | 台班 | 1.125 | 13.297 | 0 | 0 | 计价 | 按实计算
PT15-138 | 材料 | 乙供 | C99010102 | 其他材料费 | 元 | 0.1731 | 1 | 0 | 0 | 计价 | 按实计算
PT15-139 | 人工 | 乙供 | 9101106 | 普通工 | 工日 | 1.4961 | 80 | 0 | 0 | 计价 | 按实计算
PT15-139 | 人工 | 乙供 | 9101107 | 建筑技术工 | 工日 | 2.244 | 111 | 0 | 0 | 计价 | 按实计算
PT15-139 | 材料 | 乙供 | C13010312 | 精制六角带帽螺栓 M8×100以下 | 套 | 4.1 | 0.333 | 0 | 0 | 计价 | 按实计算
PT15-139 | 材料 | 乙供 | C16100601 | 电缆标识牌 | 个 | 1 | 0.488 | 0 | 0 | 计价 | 按实计算
PT15-139 | 材料 | 乙供 | C18050701 | 异型塑料管 φ5 | m | 0.95 | 0.663 | 0 | 0 | 计价 | 按实计算
PT15-139 | 材料 | 乙供 | C18080321 | 塑料线夹 DN15 | 个 | 22 | 0.129 | 0 | 0 | 计价 | 按实计算
PT15-139 | 材料 | 乙供 | C19010102 | 汽油 | kg | 0.62 | 10.29 | 0 | 0 | 计价 | 按实计算
PT15-139 | 机械 | 乙供 | J04-01-002 | 载重汽车 5t | 台班 | 0.09 | 468.559 | 0 | 0 | 计价 | 按实计算
PT15-139 | 机械 | 乙供 | J10-01-037 | 逆变直流焊机 电流 315A以内 | 台班 | 0.36 | 66.84 | 0 | 0 | 计价 | 按实计算
PT15-139 | 机械 | 乙供 | J14-01-006 | 接地电阻测量仪 | 台班 | 0.063 | 232.09 | 0 | 0 | 计价 | 按实计算
PT15-139 | 机械 | 乙供 | J14-03-026 | 直流稳压电源WYK-6005 | 台班 | 2.034 | 13.297 | 0 | 0 | 计价 | 按实计算
PT15-139 | 材料 | 乙供 | C99010102 | 其他材料费 | 元 | 0.234 | 1 | 0 | 0 | 计价 | 按实计算
PT15-140 | 人工 | 乙供 | 9101106 | 普通工 | 工日 | 3.3643 | 80 | 0 | 0 | 计价 | 按实计算
PT15-140 | 人工 | 乙供 | 9101107 | 建筑技术工 | 工日 | 5.0464 | 111 | 0 | 0 | 计价 | 按实计算
PT15-140 | 材料 | 乙供 | C13010312 | 精制六角带帽螺栓 M8×100以下 | 套 | 4.1 | 0.333 | 0 | 0 | 计价 | 按实计算
PT15-140 | 材料 | 乙供 | C16100601 | 电缆标识牌 | 个 | 1 | 0.488 | 0 | 0 | 计价 | 按实计算
PT15-140 | 材料 | 乙供 | C18050701 | 异型塑料管 φ5 | m | 1.75 | 0.663 | 0 | 0 | 计价 | 按实计算
PT15-140 | 材料 | 乙供 | C18080321 | 塑料线夹 DN15 | 个 | 40 | 0.129 | 0 | 0 | 计价 | 按实计算
PT15-140 | 材料 | 乙供 | C19010102 | 汽油 | kg | 0.85 | 10.29 | 0 | 0 | 计价 | 按实计算
PT15-140 | 机械 | 乙供 | J04-01-002 | 载重汽车 5t | 台班 | 0.09 | 468.559 | 0 | 0 | 计价 | 按实计算
PT15-140 | 机械 | 乙供 | J10-01-037 | 逆变直流焊机 电流 315A以内 | 台班 | 0.36 | 66.84 | 0 | 0 | 计价 | 按实计算
PT15-140 | 机械 | 乙供 | J14-01-006 | 接地电阻测量仪 | 台班 | 0.063 | 232.09 | 0 | 0 | 计价 | 按实计算
PT15-140 | 机械 | 乙供 | J14-03-026 | 直流稳压电源WYK-6005 | 台班 | 3.663 | 13.297 | 0 | 0 | 计价 | 按实计算
PT15-140 | 材料 | 乙供 | C99010102 | 其他材料费 | 元 | 0.3384 | 1 | 0 | 0 | 计价 | 按实计算
PT15-141 | 人工 | 乙供 | 9101106 | 普通工 | 工日 | 4.0549 | 80 | 0 | 0 | 计价 | 按实计算
PT15-141 | 人工 | 乙供 | 9101107 | 建筑技术工 | 工日 | 6.0821 | 111 | 0 | 0 | 计价 | 按实计算
PT15-141 | 材料 | 乙供 | C13010312 | 精制六角带帽螺栓 M8×100以下 | 套 | 8.2 | 0.333 | 0 | 0 | 计价 | 按实计算
PT15-141 | 材料 | 乙供 | C16100601 | 电缆标识牌 | 个 | 1 | 0.488 | 0 | 0 | 计价 | 按实计算
PT15-141 | 材料 | 乙供 | C18050701 | 异型塑料管 φ5 | m | 3.25 | 0.663 | 0 | 0 | 计价 | 按实计算
PT15-141 | 材料 | 乙供 | C18080321 | 塑料线夹 DN15 | 个 | 80 | 0.129 | 0 | 0 | 计价 | 按实计算
PT15-141 | 材料 | 乙供 | C19010102 | 汽油 | kg | 1.82 | 10.29 | 0 | 0 | 计价 | 按实计算
PT15-141 | 机械 | 乙供 | J04-01-002 | 载重汽车 5t | 台班 | 0.09 | 468.559 | 0 | 0 | 计价 | 按实计算
PT15-141 | 机械 | 乙供 | J10-01-037 | 逆变直流焊机 电流 315A以内 | 台班 | 0.36 | 66.84 | 0 | 0 | 计价 | 按实计算
PT15-141 | 机械 | 乙供 | J14-01-006 | 接地电阻测量仪 | 台班 | 0.063 | 232.09 | 0 | 0 | 计价 | 按实计算
PT15-141 | 机械 | 乙供 | J14-03-026 | 直流稳压电源WYK-6005 | 台班 | 6.597 | 13.297 | 0 | 0 | 计价 | 按实计算
PT15-141 | 材料 | 乙供 | C99010102 | 其他材料费 | 元 | 0.6884 | 1 | 0 | 0 | 计价 | 按实计算
PT15-142 | 人工 | 乙供 | 9101106 | 普通工 | 工日 | 1.887 | 80 | 0 | 0 | 计价 | 按实计算
PT15-142 | 人工 | 乙供 | 9101107 | 建筑技术工 | 工日 | 2.8304 | 111 | 0 | 0 | 计价 | 按实计算
PT15-142 | 材料 | 乙供 | C13010312 | 精制六角带帽螺栓 M8×100以下 | 套 | 4.1 | 0.333 | 0 | 0 | 计价 | 按实计算
PT15-142 | 材料 | 乙供 | C13011102 | 膨胀螺栓 M8 | 套 | 4 | 0.715 | 0 | 0 | 计价 | 按实计算
PT15-142 | 材料 | 乙供 | C16100601 | 电缆标识牌 | 个 | 1 | 0.488 | 0 | 0 | 计价 | 按实计算
PT15-142 | 材料 | 乙供 | C18050701 | 异型塑料管 φ5 | m | 4.55 | 0.663 | 0 | 0 | 计价 | 按实计算
PT15-142 | 材料 | 乙供 | C18080321 | 塑料线夹 DN15 | 个 | 35 | 0.129 | 0 | 0 | 计价 | 按实计算
PT15-142 | 材料 | 乙供 | C19010102 | 汽油 | kg | 1.13 | 10.29 | 0 | 0 | 计价 | 按实计算
PT15-142 | 材料 | 乙供 | C19090701 | 玻璃胶 | kg | 0.155 | 10.11 | 0 | 0 | 计价 | 按实计算
PT15-142 | 机械 | 乙供 | J04-01-002 | 载重汽车 5t | 台班 | 0.09 | 468.559 | 0 | 0 | 计价 | 按实计算
PT15-142 | 机械 | 乙供 | J10-01-037 | 逆变直流焊机 电流 315A以内 | 台班 | 0.18 | 66.84 | 0 | 0 | 计价 | 按实计算
PT15-142 | 机械 | 乙供 | J14-03-026 | 直流稳压电源WYK-6005 | 台班 | 0.81 | 13.297 | 0 | 0 | 计价 | 按实计算
PT15-142 | 材料 | 乙供 | C99010102 | 其他材料费 | 元 | 0.5088 | 1 | 0 | 0 | 计价 | 按实计算
PT15-143 | 人工 | 乙供 | 9101106 | 普通工 | 工日 | 2.853 | 80 | 0 | 0 | 计价 | 按实计算
PT15-143 | 人工 | 乙供 | 9101107 | 建筑技术工 | 工日 | 4.2796 | 111 | 0 | 0 | 计价 | 按实计算
PT15-143 | 材料 | 乙供 | C13010313 | 精制六角带帽螺栓 M10×100以下 | 套 | 4.1 | 0.54 | 0 | 0 | 计价 | 按实计算
PT15-143 | 材料 | 乙供 | C13011103 | 膨胀螺栓 M10 | 套 | 4 | 0.941 | 0 | 0 | 计价 | 按实计算
PT15-143 | 材料 | 乙供 | C16100601 | 电缆标识牌 | 个 | 1 | 0.488 | 0 | 0 | 计价 | 按实计算
PT15-143 | 材料 | 乙供 | C18050701 | 异型塑料管 φ5 | m | 9.1 | 0.663 | 0 | 0 | 计价 | 按实计算
PT15-143 | 材料 | 乙供 | C18080321 | 塑料线夹 DN15 | 个 | 82 | 0.129 | 0 | 0 | 计价 | 按实计算
PT15-143 | 材料 | 乙供 | C19010102 | 汽油 | kg | 2.25 | 10.29 | 0 | 0 | 计价 | 按实计算
PT15-143 | 材料 | 乙供 | C19090701 | 玻璃胶 | kg | 0.248 | 10.11 | 0 | 0 | 计价 | 按实计算
PT15-143 | 机械 | 乙供 | J04-01-002 | 载重汽车 5t | 台班 | 0.09 | 468.559 | 0 | 0 | 计价 | 按实计算
PT15-143 | 机械 | 乙供 | J10-01-037 | 逆变直流焊机 电流 315A以内 | 台班 | 0.18 | 66.84 | 0 | 0 | 计价 | 按实计算
PT15-143 | 机械 | 乙供 | J14-01-006 | 接地电阻测量仪 | 台班 | 0.063 | 232.09 | 0 | 0 | 计价 | 按实计算
PT15-143 | 机械 | 乙供 | J14-03-026 | 直流稳压电源WYK-6005 | 台班 | 1.215 | 13.297 | 0 | 0 | 计价 | 按实计算
PT15-143 | 材料 | 乙供 | C99010102 | 其他材料费 | 元 | 0.9747 | 1 | 0 | 0 | 计价 | 按实计算
PT15-144 | 人工 | 乙供 | 9101106 | 普通工 | 工日 | 1.9269 | 80 | 0 | 0 | 计价 | 按实计算
PT15-144 | 人工 | 乙供 | 9101107 | 建筑技术工 | 工日 | 2.8902 | 111 | 0 | 0 | 计价 | 按实计算
PT15-144 | 材料 | 乙供 | C13011102 | 膨胀螺栓 M8 | 套 | 4.1 | 0.715 | 0 | 0 | 计价 | 按实计算
PT15-144 | 材料 | 乙供 | C16100601 | 电缆标识牌 | 个 | 1 | 0.488 | 0 | 0 | 计价 | 按实计算
PT15-144 | 材料 | 乙供 | C18050701 | 异型塑料管 φ5 | m | 0.3 | 0.663 | 0 | 0 | 计价 | 按实计算
PT15-144 | 材料 | 乙供 | C18080321 | 塑料线夹 DN15 | 个 | 15 | 0.129 | 0 | 0 | 计价 | 按实计算
PT15-144 | 材料 | 乙供 | C19010102 | 汽油 | kg | 0.25 | 10.29 | 0 | 0 | 计价 | 按实计算
PT15-144 | 机械 | 乙供 | J04-01-002 | 载重汽车 5t | 台班 | 0.09 | 468.559 | 0 | 0 | 计价 | 按实计算
PT15-144 | 机械 | 乙供 | J10-01-037 | 逆变直流焊机 电流 315A以内 | 台班 | 0.36 | 66.84 | 0 | 0 | 计价 | 按实计算
PT15-144 | 机械 | 乙供 | J14-01-006 | 接地电阻测量仪 | 台班 | 0.063 | 232.09 | 0 | 0 | 计价 | 按实计算
PT15-144 | 机械 | 乙供 | J14-03-026 | 直流稳压电源WYK-6005 | 台班 | 0.81 | 13.297 | 0 | 0 | 计价 | 按实计算
PT15-144 | 材料 | 乙供 | C99010102 | 其他材料费 | 元 | 0.1625 | 1 | 0 | 0 | 计价 | 按实计算
PT15-145 | 人工 | 乙供 | 9101106 | 普通工 | 工日 | 2.9117 | 80 | 0 | 0 | 计价 | 按实计算
PT15-145 | 人工 | 乙供 | 9101107 | 建筑技术工 | 工日 | 4.3675 | 111 | 0 | 0 | 计价 | 按实计算
PT15-145 | 材料 | 乙供 | C13011102 | 膨胀螺栓 M8 | 套 | 4.1 | 0.715 | 0 | 0 | 计价 | 按实计算
PT15-145 | 材料 | 乙供 | C16100601 | 电缆标识牌 | 个 | 1 | 0.488 | 0 | 0 | 计价 | 按实计算
PT15-145 | 材料 | 乙供 | C18050701 | 异型塑料管 φ5 | m | 0.5 | 0.663 | 0 | 0 | 计价 | 按实计算
PT15-145 | 材料 | 乙供 | C18080321 | 塑料线夹 DN15 | 个 | 16 | 0.129 | 0 | 0 | 计价 | 按实计算
PT15-145 | 材料 | 乙供 | C19010102 | 汽油 | kg | 0.45 | 10.29 | 0 | 0 | 计价 | 按实计算
PT15-145 | 机械 | 乙供 | J04-01-002 | 载重汽车 5t | 台班 | 0.09 | 468.559 | 0 | 0 | 计价 | 按实计算
PT15-145 | 机械 | 乙供 | J10-01-037 | 逆变直流焊机 电流 315A以内 | 台班 | 0.36 | 66.84 | 0 | 0 | 计价 | 按实计算
PT15-145 | 机械 | 乙供 | J14-01-006 | 接地电阻测量仪 | 台班 | 0.63 | 232.09 | 0 | 0 | 计价 | 按实计算
PT15-145 | 机械 | 乙供 | J14-03-026 | 直流稳压电源WYK-6005 | 台班 | 1.098 | 13.297 | 0 | 0 | 计价 | 按实计算
PT15-145 | 材料 | 乙供 | C99010102 | 其他材料费 | 元 | 0.2089 | 1 | 0 | 0 | 计价 | 按实计算
PT15-146 | 人工 | 乙供 | 9101106 | 普通工 | 工日 | 3.1014 | 80 | 0 | 0 | 计价 | 按实计算
PT15-146 | 人工 | 乙供 | 9101107 | 建筑技术工 | 工日 | 4.6521 | 111 | 0 | 0 | 计价 | 按实计算
PT15-146 | 材料 | 乙供 | C13011102 | 膨胀螺栓 M8 | 套 | 4.1 | 0.715 | 0 | 0 | 计价 | 按实计算
PT15-146 | 材料 | 乙供 | C16100601 | 电缆标识牌 | 个 | 1 | 0.488 | 0 | 0 | 计价 | 按实计算
PT15-146 | 材料 | 乙供 | C18050701 | 异型塑料管 φ5 | m | 0.9 | 0.663 | 0 | 0 | 计价 | 按实计算
PT15-146 | 材料 | 乙供 | C18080321 | 塑料线夹 DN15 | 个 | 24 | 0.129 | 0 | 0 | 计价 | 按实计算
PT15-146 | 材料 | 乙供 | C19010102 | 汽油 | kg | 0.86 | 10.29 | 0 | 0 | 计价 | 按实计算
PT15-146 | 机械 | 乙供 | J04-01-002 | 载重汽车 5t | 台班 | 0.09 | 468.559 | 0 | 0 | 计价 | 按实计算
PT15-146 | 机械 | 乙供 | J10-01-037 | 逆变直流焊机 电流 315A以内 | 台班 | 0.36 | 66.84 | 0 | 0 | 计价 | 按实计算
PT15-146 | 机械 | 乙供 | J14-01-006 | 接地电阻测量仪 | 台班 | 0.63 | 232.09 | 0 | 0 | 计价 | 按实计算
PT15-146 | 机械 | 乙供 | J14-03-026 | 直流稳压电源WYK-6005 | 台班 | 1.242 | 13.297 | 0 | 0 | 计价 | 按实计算
PT15-146 | 材料 | 乙供 | C99010102 | 其他材料费 | 元 | 0.3192 | 1 | 0 | 0 | 计价 | 按实计算
PT15-147 | 人工 | 乙供 | 9101106 | 普通工 | 工日 | 3.2841 | 80 | 0 | 0 | 计价 | 按实计算
PT15-147 | 人工 | 乙供 | 9101107 | 建筑技术工 | 工日 | 4.9261 | 111 | 0 | 0 | 计价 | 按实计算
PT15-147 | 材料 | 乙供 | C13011102 | 膨胀螺栓 M8 | 套 | 4.1 | 0.715 | 0 | 0 | 计价 | 按实计算
PT15-147 | 材料 | 乙供 | C16100601 | 电缆标识牌 | 个 | 1 | 0.488 | 0 | 0 | 计价 | 按实计算
PT15-147 | 材料 | 乙供 | C18050701 | 异型塑料管 φ5 | m | 1.7 | 0.663 | 0 | 0 | 计价 | 按实计算
PT15-147 | 材料 | 乙供 | C18080321 | 塑料线夹 DN15 | 个 | 46 | 0.129 | 0 | 0 | 计价 | 按实计算
PT15-147 | 材料 | 乙供 | C19010102 | 汽油 | kg | 1.5 | 10.29 | 0 | 0 | 计价 | 按实计算
PT15-147 | 机械 | 乙供 | J04-01-002 | 载重汽车 5t | 台班 | 0.09 | 468.559 | 0 | 0 | 计价 | 按实计算
PT15-147 | 机械 | 乙供 | J10-01-037 | 逆变直流焊机 电流 315A以内 | 台班 | 0.36 | 66.84 | 0 | 0 | 计价 | 按实计算
PT15-147 | 机械 | 乙供 | J14-01-006 | 接地电阻测量仪 | 台班 | 0.63 | 232.09 | 0 | 0 | 计价 | 按实计算
PT15-147 | 机械 | 乙供 | J14-03-026 | 直流稳压电源WYK-6005 | 台班 | 2.034 | 13.297 | 0 | 0 | 计价 | 按实计算
PT15-147 | 材料 | 乙供 | C99010102 | 其他材料费 | 元 | 0.5183 | 1 | 0 | 0 | 计价 | 按实计算
PT15-148 | 人工 | 乙供 | 9101106 | 普通工 | 工日 | 4.3287 | 80 | 0 | 0 | 计价 | 按实计算
PT15-148 | 人工 | 乙供 | 9101107 | 建筑技术工 | 工日 | 6.4931 | 111 | 0 | 0 | 计价 | 按实计算
PT15-148 | 材料 | 乙供 | C13010312 | 精制六角带帽螺栓 M8×100以下 | 套 | 4.1 | 0.333 | 0 | 0 | 计价 | 按实计算
PT15-148 | 材料 | 乙供 | C16100601 | 电缆标识牌 | 个 | 1 | 0.488 | 0 | 0 | 计价 | 按实计算
PT15-148 | 材料 | 乙供 | C18050701 | 异型塑料管 φ5 | m | 0.63 | 0.663 | 0 | 0 | 计价 | 按实计算
PT15-148 | 材料 | 乙供 | C18080321 | 塑料线夹 DN15 | 个 | 15 | 0.129 | 0 | 0 | 计价 | 按实计算
PT15-148 | 材料 | 乙供 | C19010102 | 汽油 | kg | 0.52 | 10.29 | 0 | 0 | 计价 | 按实计算
PT15-148 | 机械 | 乙供 | J04-01-002 | 载重汽车 5t | 台班 | 0.09 | 468.559 | 0 | 0 | 计价 | 按实计算
PT15-148 | 机械 | 乙供 | J10-01-037 | 逆变直流焊机 电流 315A以内 | 台班 | 0.36 | 66.84 | 0 | 0 | 计价 | 按实计算
PT15-148 | 机械 | 乙供 | J14-01-006 | 接地电阻测量仪 | 台班 | 0.063 | 232.09 | 0 | 0 | 计价 | 按实计算
PT15-148 | 机械 | 乙供 | J14-03-026 | 直流稳压电源WYK-6005 | 台班 | 1.26 | 13.297 | 0 | 0 | 计价 | 按实计算
PT15-148 | 材料 | 乙供 | C99010102 | 其他材料费 | 元 | 0.1911 | 1 | 0 | 0 | 计价 | 按实计算
PT15-149 | 人工 | 乙供 | 9101106 | 普通工 | 工日 | 5.6659 | 80 | 0 | 0 | 计价 | 按实计算
PT15-149 | 人工 | 乙供 | 9101107 | 建筑技术工 | 工日 | 8.4989 | 111 | 0 | 0 | 计价 | 按实计算
PT15-149 | 材料 | 乙供 | C13010312 | 精制六角带帽螺栓 M8×100以下 | 套 | 4.1 | 0.333 | 0 | 0 | 计价 | 按实计算
PT15-149 | 材料 | 乙供 | C16100601 | 电缆标识牌 | 个 | 1 | 0.488 | 0 | 0 | 计价 | 按实计算
PT15-149 | 材料 | 乙供 | C18050701 | 异型塑料管 φ5 | m | 1.25 | 0.663 | 0 | 0 | 计价 | 按实计算
PT15-149 | 材料 | 乙供 | C18080321 | 塑料线夹 DN15 | 个 | 46 | 0.129 | 0 | 0 | 计价 | 按实计算
PT15-149 | 材料 | 乙供 | C19010102 | 汽油 | kg | 0.8 | 10.29 | 0 | 0 | 计价 | 按实计算
PT15-149 | 机械 | 乙供 | J04-01-002 | 载重汽车 5t | 台班 | 0.09 | 468.559 | 0 | 0 | 计价 | 按实计算
PT15-149 | 机械 | 乙供 | J10-01-037 | 逆变直流焊机 电流 315A以内 | 台班 | 0.36 | 66.84 | 0 | 0 | 计价 | 按实计算
PT15-149 | 机械 | 乙供 | J14-01-006 | 接地电阻测量仪 | 台班 | 0.063 | 232.09 | 0 | 0 | 计价 | 按实计算
PT15-149 | 机械 | 乙供 | J14-03-026 | 直流稳压电源WYK-6005 | 台班 | 2.277 | 13.297 | 0 | 0 | 计价 | 按实计算
PT15-149 | 材料 | 乙供 | C99010102 | 其他材料费 | 元 | 0.337 | 1 | 0 | 0 | 计价 | 按实计算
PT15-150 | 人工 | 乙供 | 9101106 | 普通工 | 工日 | 6.612 | 80 | 0 | 0 | 计价 | 按实计算
PT15-150 | 人工 | 乙供 | 9101107 | 建筑技术工 | 工日 | 9.918 | 111 | 0 | 0 | 计价 | 按实计算
PT15-150 | 材料 | 乙供 | C13010312 | 精制六角带帽螺栓 M8×100以下 | 套 | 4.1 | 0.333 | 0 | 0 | 计价 | 按实计算
PT15-150 | 材料 | 乙供 | C16100601 | 电缆标识牌 | 个 | 1 | 0.488 | 0 | 0 | 计价 | 按实计算
PT15-150 | 材料 | 乙供 | C18050701 | 异型塑料管 φ5 | m | 2 | 0.663 | 0 | 0 | 计价 | 按实计算
PT15-150 | 材料 | 乙供 | C18080321 | 塑料线夹 DN15 | 个 | 82 | 0.129 | 0 | 0 | 计价 | 按实计算
PT15-150 | 材料 | 乙供 | C19010102 | 汽油 | kg | 0.92 | 10.29 | 0 | 0 | 计价 | 按实计算
PT15-150 | 机械 | 乙供 | J04-01-002 | 载重汽车 5t | 台班 | 0.09 | 468.559 | 0 | 0 | 计价 | 按实计算
PT15-150 | 机械 | 乙供 | J10-01-037 | 逆变直流焊机 电流 315A以内 | 台班 | 0.36 | 66.84 | 0 | 0 | 计价 | 按实计算
PT15-150 | 机械 | 乙供 | J14-01-006 | 接地电阻测量仪 | 台班 | 0.063 | 232.09 | 0 | 0 | 计价 | 按实计算
PT15-150 | 机械 | 乙供 | J14-03-026 | 直流稳压电源WYK-6005 | 台班 | 4.104 | 13.297 | 0 | 0 | 计价 | 按实计算
PT15-150 | 材料 | 乙供 | C99010102 | 其他材料费 | 元 | 0.4645 | 1 | 0 | 0 | 计价 | 按实计算
PT15-151 | 人工 | 乙供 | 9101106 | 普通工 | 工日 | 9.0157 | 80 | 0 | 0 | 计价 | 按实计算
PT15-151 | 人工 | 乙供 | 9101107 | 建筑技术工 | 工日 | 13.5235 | 111 | 0 | 0 | 计价 | 按实计算
PT15-151 | 材料 | 乙供 | C13010313 | 精制六角带帽螺栓 M10×100以下 | 套 | 8.2 | 0.54 | 0 | 0 | 计价 | 按实计算
PT15-151 | 材料 | 乙供 | C16100601 | 电缆标识牌 | 个 | 1 | 0.488 | 0 | 0 | 计价 | 按实计算
PT15-151 | 材料 | 乙供 | C18050701 | 异型塑料管 φ5 | m | 4 | 0.663 | 0 | 0 | 计价 | 按实计算
PT15-151 | 材料 | 乙供 | C18080321 | 塑料线夹 DN15 | 个 | 120 | 0.129 | 0 | 0 | 计价 | 按实计算
PT15-151 | 材料 | 乙供 | C19010102 | 汽油 | kg | 2.6 | 10.29 | 0 | 0 | 计价 | 按实计算
PT15-151 | 机械 | 乙供 | J04-01-002 | 载重汽车 5t | 台班 | 0.09 | 468.559 | 0 | 0 | 计价 | 按实计算
PT15-151 | 机械 | 乙供 | J10-01-037 | 逆变直流焊机 电流 315A以内 | 台班 | 0.36 | 66.84 | 0 | 0 | 计价 | 按实计算
PT15-151 | 机械 | 乙供 | J14-01-006 | 接地电阻测量仪 | 台班 | 0.063 | 232.09 | 0 | 0 | 计价 | 按实计算
PT15-151 | 机械 | 乙供 | J14-03-026 | 直流稳压电源WYK-6005 | 台班 | 7.38 | 13.297 | 0 | 0 | 计价 | 按实计算
PT15-151 | 材料 | 乙供 | C99010102 | 其他材料费 | 元 | 0.996 | 1 | 0 | 0 | 计价 | 按实计算
PT15-152 | 人工 | 乙供 | 9101106 | 普通工 | 工日 | 1.125 | 80 | 0 | 0 | 计价 | 按实计算
PT15-152 | 人工 | 乙供 | 9101107 | 建筑技术工 | 工日 | 1.6875 | 111 | 0 | 0 | 计价 | 按实计算
PT15-152 | 材料 | 乙供 | C13010312 | 精制六角带帽螺栓 M8×100以下 | 套 | 4.1 | 0.333 | 0 | 0 | 计价 | 按实计算
PT15-152 | 材料 | 乙供 | C13011102 | 膨胀螺栓 M8 | 套 | 4 | 0.715 | 0 | 0 | 计价 | 按实计算
PT15-152 | 材料 | 乙供 | C16100601 | 电缆标识牌 | 个 | 1 | 0.488 | 0 | 0 | 计价 | 按实计算
PT15-152 | 材料 | 乙供 | C18050701 | 异型塑料管 φ5 | m | 0.9 | 0.663 | 0 | 0 | 计价 | 按实计算
PT15-152 | 材料 | 乙供 | C18080321 | 塑料线夹 DN15 | 个 | 21 | 0.129 | 0 | 0 | 计价 | 按实计算
PT15-152 | 材料 | 乙供 | C19010102 | 汽油 | kg | 0.62 | 10.29 | 0 | 0 | 计价 | 按实计算
PT15-152 | 材料 | 乙供 | C19090701 | 玻璃胶 | kg | 0.093 | 10.11 | 0 | 0 | 计价 | 按实计算
PT15-152 | 材料 | 乙供 | C22030302 | 冲击钻头 φ10 | 支 | 0.18 | 7.522 | 0 | 0 | 计价 | 按实计算
PT15-152 | 机械 | 乙供 | J04-01-002 | 载重汽车 5t | 台班 | 0.045 | 468.559 | 0 | 0 | 计价 | 按实计算
PT15-152 | 机械 | 乙供 | J10-01-037 | 逆变直流焊机 电流 315A以内 | 台班 | 0.18 | 66.84 | 0 | 0 | 计价 | 按实计算
PT15-152 | 机械 | 乙供 | J14-01-006 | 接地电阻测量仪 | 台班 | 0.063 | 232.09 | 0 | 0 | 计价 | 按实计算
PT15-152 | 机械 | 乙供 | J14-03-026 | 直流稳压电源WYK-6005 | 台班 | 0.27 | 13.297 | 0 | 0 | 计价 | 按实计算
PT15-152 | 材料 | 乙供 | C99010102 | 其他材料费 | 元 | 0.3339 | 1 | 0 | 0 | 计价 | 按实计算
PT15-153 | 人工 | 乙供 | 9101106 | 普通工 | 工日 | 1.4193 | 80 | 0 | 0 | 计价 | 按实计算
PT15-153 | 人工 | 乙供 | 9101107 | 建筑技术工 | 工日 | 2.1289 | 111 | 0 | 0 | 计价 | 按实计算
PT15-153 | 材料 | 乙供 | C13010312 | 精制六角带帽螺栓 M8×100以下 | 套 | 4.1 | 0.333 | 0 | 0 | 计价 | 按实计算
PT15-153 | 材料 | 乙供 | C13011102 | 膨胀螺栓 M8 | 套 | 4 | 0.715 | 0 | 0 | 计价 | 按实计算
PT15-153 | 材料 | 乙供 | C16100601 | 电缆标识牌 | 个 | 1 | 0.488 | 0 | 0 | 计价 | 按实计算
PT15-153 | 材料 | 乙供 | C18050701 | 异型塑料管 φ5 | m | 0.2 | 0.663 | 0 | 0 | 计价 | 按实计算
PT15-153 | 材料 | 乙供 | C18080321 | 塑料线夹 DN15 | 个 | 7 | 0.129 | 0 | 0 | 计价 | 按实计算
PT15-153 | 材料 | 乙供 | C19010102 | 汽油 | kg | 0.2 | 10.29 | 0 | 0 | 计价 | 按实计算
PT15-153 | 材料 | 乙供 | C19090701 | 玻璃胶 | kg | 0.62 | 10.11 | 0 | 0 | 计价 | 按实计算
PT15-153 | 材料 | 乙供 | C22030302 | 冲击钻头 φ10 | 支 | 0.18 | 7.522 | 0 | 0 | 计价 | 按实计算
PT15-153 | 机械 | 乙供 | J04-01-002 | 载重汽车 5t | 台班 | 0.045 | 468.559 | 0 | 0 | 计价 | 按实计算
PT15-153 | 机械 | 乙供 | J10-01-037 | 逆变直流焊机 电流 315A以内 | 台班 | 0.18 | 66.84 | 0 | 0 | 计价 | 按实计算
PT15-153 | 机械 | 乙供 | J14-01-006 | 接地电阻测量仪 | 台班 | 0.063 | 232.09 | 0 | 0 | 计价 | 按实计算
PT15-153 | 机械 | 乙供 | J14-03-026 | 直流稳压电源WYK-6005 | 台班 | 0.27 | 13.297 | 0 | 0 | 计价 | 按实计算
PT15-153 | 材料 | 乙供 | C99010102 | 其他材料费 | 元 | 0.3086 | 1 | 0 | 0 | 计价 | 按实计算
PT15-154 | 人工 | 乙供 | 9101106 | 普通工 | 工日 | 0.0784 | 80 | 0 | 0 | 计价 | 按实计算
PT15-154 | 人工 | 乙供 | 9101107 | 建筑技术工 | 工日 | 0.1176 | 111 | 0 | 0 | 计价 | 按实计算
PT15-154 | 材料 | 乙供 | C08030101 | 胶合板三层 3mm | m² | 0.01 | 12.54 | 0 | 0 | 计价 | 按实计算
PT15-154 | 材料 | 乙供 | C13024123 | 镀锌木螺丝 M4×25 | 个 | 0.4 | 0.043 | 0 | 0 | 计价 | 按实计算
PT15-154 | 材料 | 乙供 | C13024131 | 不锈钢螺丝 M5×12 | 个 | 3.2 | 0.169 | 0 | 0 | 计价 | 按实计算
PT15-154 | 材料 | 乙供 | C17040101 | 防火涂料 | kg | 0.05 | 13.407 | 0 | 0 | 计价 | 按实计算
PT15-154 | 材料 | 乙供 | C18050701 | 异型塑料管 φ5 | m | 0.13 | 0.663 | 0 | 0 | 计价 | 按实计算
PT15-154 | 材料 | 乙供 | C18080501 | 塑料胀管 Φ6~8 | 个 | 1.7 | 0.071 | 0 | 0 | 计价 | 按实计算
PT15-154 | 材料 | 乙供 | C19010102 | 汽油 | kg | 0.03 | 10.29 | 0 | 0 | 计价 | 按实计算
PT15-154 | 材料 | 乙供 | C22030101 | 钻头 φ3 | 支 | 0.02 | 2.404 | 0 | 0 | 计价 | 按实计算
PT15-154 | 材料 | 乙供 | C22030302 | 冲击钻头 φ10 | 支 | 0.06 | 7.522 | 0 | 0 | 计价 | 按实计算
PT15-154 | 材料 | 乙供 | C99010102 | 其他材料费 | 元 | 0.0474 | 1 | 0 | 0 | 计价 | 按实计算
PT15-155 | 人工 | 乙供 | 9101106 | 普通工 | 工日 | 0.1114 | 80 | 0 | 0 | 计价 | 按实计算
PT15-155 | 人工 | 乙供 | 9101107 | 建筑技术工 | 工日 | 0.1671 | 111 | 0 | 0 | 计价 | 按实计算
PT15-155 | 材料 | 乙供 | C08030101 | 胶合板三层 3mm | m² | 0.01 | 12.54 | 0 | 0 | 计价 | 按实计算
PT15-155 | 材料 | 乙供 | C13024123 | 镀锌木螺丝 M4×25 | 个 | 3 | 0.043 | 0 | 0 | 计价 | 按实计算
PT15-155 | 材料 | 乙供 | C13024131 | 不锈钢螺丝 M5×12 | 个 | 1 | 0.169 | 0 | 0 | 计价 | 按实计算
PT15-155 | 材料 | 乙供 | C16100601 | 电缆标识牌 | 个 | 1 | 0.488 | 0 | 0 | 计价 | 按实计算
PT15-155 | 材料 | 乙供 | C17040101 | 防火涂料 | kg | 0.03 | 13.407 | 0 | 0 | 计价 | 按实计算
PT15-155 | 材料 | 乙供 | C18050701 | 异型塑料管 φ5 | m | 0.05 | 0.663 | 0 | 0 | 计价 | 按实计算
PT15-155 | 材料 | 乙供 | C18080501 | 塑料胀管 Φ6~8 | 个 | 3 | 0.071 | 0 | 0 | 计价 | 按实计算
PT15-155 | 材料 | 乙供 | C19010102 | 汽油 | kg | 0.01 | 10.29 | 0 | 0 | 计价 | 按实计算
PT15-155 | 材料 | 乙供 | C22030302 | 冲击钻头 φ10 | 支 | 0.1 | 7.522 | 0 | 0 | 计价 | 按实计算
PT15-155 | 机械 | 乙供 | J14-08-059 | 精密声级计 | 台班 | 0.027 | 141.3 | 0 | 0 | 计价 | 按实计算
PT15-155 | 材料 | 乙供 | C99010102 | 其他材料费 | 元 | 0.0483 | 1 | 0 | 0 | 计价 | 按实计算
PT15-156 | 人工 | 乙供 | 9101106 | 普通工 | 工日 | 0.0877 | 80 | 0 | 0 | 计价 | 按实计算
PT15-156 | 人工 | 乙供 | 9101107 | 建筑技术工 | 工日 | 0.0583 | 111 | 0 | 0 | 计价 | 按实计算
PT15-156 | 材料 | 乙供 | C08030101 | 胶合板三层 3mm | m² | 0.01 | 12.54 | 0 | 0 | 计价 | 按实计算
PT15-156 | 材料 | 乙供 | C13024123 | 镀锌木螺丝 M4×25 | 个 | 2.1 | 0.043 | 0 | 0 | 计价 | 按实计算
PT15-156 | 材料 | 乙供 | C13024131 | 不锈钢螺丝 M5×12 | 个 | 1.2 | 0.169 | 0 | 0 | 计价 | 按实计算
PT15-156 | 材料 | 乙供 | C16100601 | 电缆标识牌 | 个 | 1 | 0.488 | 0 | 0 | 计价 | 按实计算
PT15-156 | 材料 | 乙供 | C17040101 | 防火涂料 | kg | 0.03 | 13.407 | 0 | 0 | 计价 | 按实计算
PT15-156 | 材料 | 乙供 | C18050701 | 异型塑料管 φ5 | m | 0.05 | 0.663 | 0 | 0 | 计价 | 按实计算
PT15-156 | 材料 | 乙供 | C18070105 | 塑料管接头 DN50 | 个 | 2.1 | 2.247 | 0 | 0 | 计价 | 按实计算
PT15-156 | 材料 | 乙供 | C18080501 | 塑料胀管 Φ6~8 | 个 | 2.1 | 0.071 | 0 | 0 | 计价 | 按实计算
PT15-156 | 材料 | 乙供 | C19010102 | 汽油 | kg | 0.01 | 10.29 | 0 | 0 | 计价 | 按实计算
PT15-156 | 材料 | 乙供 | C22030101 | 钻头 φ3 | 支 | 0.1 | 2.404 | 0 | 0 | 计价 | 按实计算
PT15-156 | 材料 | 乙供 | C22030302 | 冲击钻头 φ10 | 支 | 0.07 | 7.522 | 0 | 0 | 计价 | 按实计算
PT15-156 | 机械 | 乙供 | J14-08-059 | 精密声级计 | 台班 | 0.018 | 141.3 | 0 | 0 | 计价 | 按实计算
PT15-156 | 材料 | 乙供 | C99010102 | 其他材料费 | 元 | 0.1416 | 1 | 0 | 0 | 计价 | 按实计算
PT15-157 | 人工 | 乙供 | 9101106 | 普通工 | 工日 | 0.8037 | 80 | 0 | 0 | 计价 | 按实计算
PT15-157 | 人工 | 乙供 | 9101107 | 建筑技术工 | 工日 | 1.2056 | 111 | 0 | 0 | 计价 | 按实计算
PT15-157 | 材料 | 乙供 | C13024123 | 镀锌木螺丝 M4×25 | 个 | 4 | 0.043 | 0 | 0 | 计价 | 按实计算
PT15-157 | 材料 | 乙供 | C18050701 | 异型塑料管 φ5 | m | 0.33 | 0.663 | 0 | 0 | 计价 | 按实计算
PT15-157 | 材料 | 乙供 | C18080501 | 塑料胀管 Φ6~8 | 个 | 4 | 0.071 | 0 | 0 | 计价 | 按实计算
PT15-157 | 材料 | 乙供 | C19010102 | 汽油 | kg | 0.18 | 10.29 | 0 | 0 | 计价 | 按实计算
PT15-157 | 材料 | 乙供 | C22030201 | 合金钻头 | 支 | 0.13 | 23.13 | 0 | 0 | 计价 | 按实计算
PT15-157 | 材料 | 乙供 | C22030301 | 冲击钻头 φ8 | 支 | 0.13 | 5.419 | 0 | 0 | 计价 | 按实计算
PT15-157 | 材料 | 乙供 | C99010102 | 其他材料费 | 元 | 0.1248 | 1 | 0 | 0 | 计价 | 按实计算
PT15-158 | 人工 | 乙供 | 9101106 | 普通工 | 工日 | 0.9626 | 80 | 0 | 0 | 计价 | 按实计算
PT15-158 | 人工 | 乙供 | 9101107 | 建筑技术工 | 工日 | 1.4439 | 111 | 0 | 0 | 计价 | 按实计算
PT15-158 | 材料 | 乙供 | C13024123 | 镀锌木螺丝 M4×25 | 个 | 4 | 0.043 | 0 | 0 | 计价 | 按实计算
PT15-158 | 材料 | 乙供 | C18050701 | 异型塑料管 φ5 | m | 0.48 | 0.663 | 0 | 0 | 计价 | 按实计算
PT15-158 | 材料 | 乙供 | C18080501 | 塑料胀管 Φ6~8 | 个 | 4 | 0.071 | 0 | 0 | 计价 | 按实计算
PT15-158 | 材料 | 乙供 | C19010102 | 汽油 | kg | 0.26 | 10.29 | 0 | 0 | 计价 | 按实计算
PT15-158 | 材料 | 乙供 | C22030201 | 合金钻头 | 支 | 0.13 | 23.13 | 0 | 0 | 计价 | 按实计算
PT15-158 | 材料 | 乙供 | C22030301 | 冲击钻头 φ8 | 支 | 0.13 | 5.419 | 0 | 0 | 计价 | 按实计算
PT15-158 | 材料 | 乙供 | C99010102 | 其他材料费 | 元 | 0.1432 | 1 | 0 | 0 | 计价 | 按实计算
PT15-159 | 人工 | 乙供 | 9101106 | 普通工 | 工日 | 0.0549 | 80 | 0 | 0 | 计价 | 按实计算
PT15-159 | 人工 | 乙供 | 9101107 | 建筑技术工 | 工日 | 0.0824 | 111 | 0 | 0 | 计价 | 按实计算
PT15-159 | 材料 | 乙供 | C01020521 | 镀锌扁钢 综合 | kg | 1.26 | 6.2 | 0 | 0 | 计价 | 按实计算
PT15-159 | 材料 | 乙供 | C99010102 | 其他材料费 | 元 | 0.1562 | 1 | 0 | 0 | 计价 | 按实计算
PT15-160 | 人工 | 乙供 | 9101106 | 普通工 | 工日 | 0.0694 | 80 | 0 | 0 | 计价 | 按实计算
PT15-160 | 人工 | 乙供 | 9101107 | 建筑技术工 | 工日 | 0.1042 | 111 | 0 | 0 | 计价 | 按实计算
PT15-160 | 材料 | 乙供 | C01020521 | 镀锌扁钢 综合 | kg | 1.41 | 6.2 | 0 | 0 | 计价 | 按实计算
PT15-160 | 材料 | 乙供 | C99010102 | 其他材料费 | 元 | 0.1748 | 1 | 0 | 0 | 计价 | 按实计算
PT15-161 | 人工 | 乙供 | 9101106 | 普通工 | 工日 | 0.0584 | 80 | 0 | 0 | 计价 | 按实计算
PT15-161 | 人工 | 乙供 | 9101107 | 建筑技术工 | 工日 | 0.0875 | 111 | 0 | 0 | 计价 | 按实计算
PT15-161 | 材料 | 乙供 | C01020521 | 镀锌扁钢 综合 | kg | 1.32 | 6.2 | 0 | 0 | 计价 | 按实计算
PT15-161 | 材料 | 乙供 | C99010102 | 其他材料费 | 元 | 0.1637 | 1 | 0 | 0 | 计价 | 按实计算
PT15-162 | 人工 | 乙供 | 9101106 | 普通工 | 工日 | 2.0329 | 80 | 0 | 0 | 计价 | 按实计算
PT15-162 | 人工 | 乙供 | 9101107 | 建筑技术工 | 工日 | 3.0494 | 111 | 0 | 0 | 计价 | 按实计算
PT15-162 | 材料 | 乙供 | C07010101 | 平垫铁 综合 | kg | 2 | 5.389 | 0 | 0 | 计价 | 按实计算
PT15-162 | 材料 | 乙供 | C13010312 | 精制六角带帽螺栓 M8×100以下 | 套 | 4.1 | 0.333 | 0 | 0 | 计价 | 按实计算
PT15-162 | 材料 | 乙供 | C16100601 | 电缆标识牌 | 个 | 1 | 0.488 | 0 | 0 | 计价 | 按实计算
PT15-162 | 机械 | 乙供 | J04-01-002 | 载重汽车 5t | 台班 | 0.09 | 468.559 | 0 | 0 | 计价 | 按实计算
PT15-162 | 机械 | 乙供 | J10-01-037 | 逆变直流焊机 电流 315A以内 | 台班 | 0.36 | 66.84 | 0 | 0 | 计价 | 按实计算
PT15-162 | 机械 | 乙供 | J14-01-006 | 接地电阻测量仪 | 台班 | 0.063 | 232.09 | 0 | 0 | 计价 | 按实计算
PT15-162 | 机械 | 乙供 | J14-03-026 | 直流稳压电源WYK-6005 | 台班 | 1.125 | 13.297 | 0 | 0 | 计价 | 按实计算
PT15-162 | 材料 | 乙供 | C99010102 | 其他材料费 | 元 | 0.2526 | 1 | 0 | 0 | 计价 | 按实计算
PT15-163 | 人工 | 乙供 | 9101106 | 普通工 | 工日 | 0.0364 | 80 | 0 | 0 | 计价 | 按实计算
PT15-163 | 人工 | 乙供 | 9101107 | 建筑技术工 | 工日 | 0.0547 | 111 | 0 | 0 | 计价 | 按实计算
PT15-163 | 机械 | 乙供 | J14-08-059 | 精密声级计 | 台班 | 0.018 | 141.3 | 0 | 0 | 计价 | 按实计算
PT15-164 | 人工 | 乙供 | 9101106 | 普通工 | 工日 | 0.0274 | 80 | 0 | 0 | 计价 | 按实计算
PT15-164 | 人工 | 乙供 | 9101107 | 建筑技术工 | 工日 | 0.0412 | 111 | 0 | 0 | 计价 | 按实计算
PT15-164 | 机械 | 乙供 | J14-08-059 | 精密声级计 | 台班 | 0.018 | 141.3 | 0 | 0 | 计价 | 按实计算
PT15-165 | 人工 | 乙供 | 9101106 | 普通工 | 工日 | 0.4237 | 80 | 0 | 0 | 计价 | 按实计算
PT15-165 | 人工 | 乙供 | 9101107 | 建筑技术工 | 工日 | 0.6355 | 111 | 0 | 0 | 计价 | 按实计算
PT15-165 | 材料 | 乙供 | C01020521 | 镀锌扁钢 综合 | kg | 1.22 | 6.2 | 0 | 0 | 计价 | 按实计算
PT15-165 | 材料 | 乙供 | C99010102 | 其他材料费 | 元 | 0.1513 | 1 | 0 | 0 | 计价 | 按实计算
PT15-166 | 人工 | 乙供 | 9101106 | 普通工 | 工日 | 1.3865 | 80 | 0 | 0 | 计价 | 按实计算
PT15-166 | 人工 | 乙供 | 9101107 | 建筑技术工 | 工日 | 2.0797 | 111 | 0 | 0 | 计价 | 按实计算
PT15-166 | 材料 | 乙供 | C01020300 | 角钢 综合 | kg | 8.16 | 4.805 | 0 | 0 | 计价 | 按实计算
PT15-166 | 材料 | 乙供 | C99010102 | 其他材料费 | 元 | 0.7842 | 1 | 0 | 0 | 计价 | 按实计算
PT15-167 | 人工 | 乙供 | 9101106 | 普通工 | 工日 | 2.0717 | 80 | 0 | 0 | 计价 | 按实计算
PT15-167 | 人工 | 乙供 | 9101107 | 建筑技术工 | 工日 | 3.1072 | 111 | 0 | 0 | 计价 | 按实计算
PT15-167 | 材料 | 乙供 | C01020300 | 角钢 综合 | kg | 8.16 | 4.805 | 0 | 0 | 计价 | 按实计算
PT15-167 | 材料 | 乙供 | C01020521 | 镀锌扁钢 综合 | kg | 1.22 | 6.2 | 0 | 0 | 计价 | 按实计算
PT15-167 | 材料 | 乙供 | C99010102 | 其他材料费 | 元 | 0.9355 | 1 | 0 | 0 | 计价 | 按实计算
PT15-168 | 人工 | 乙供 | 9101106 | 普通工 | 工日 | 2.4859 | 80 | 0 | 0 | 计价 | 按实计算
PT15-168 | 人工 | 乙供 | 9101107 | 建筑技术工 | 工日 | 3.7289 | 111 | 0 | 0 | 计价 | 按实计算
PT15-168 | 材料 | 乙供 | C01020300 | 角钢 综合 | kg | 8.16 | 4.805 | 0 | 0 | 计价 | 按实计算
PT15-168 | 材料 | 乙供 | C99010102 | 其他材料费 | 元 | 0.7842 | 1 | 0 | 0 | 计价 | 按实计算
PT15-169 | 人工 | 乙供 | 9101106 | 普通工 | 工日 | 0.0201 | 80 | 0 | 0 | 计价 | 按实计算
PT15-169 | 人工 | 乙供 | 9101107 | 建筑技术工 | 工日 | 0.0301 | 111 | 0 | 0 | 计价 | 按实计算
PT15-169 | 材料 | 乙供 | C16038101 | 铜接线端子 6mm²以下 | 个 | 2 | 1.198 | 0 | 0 | 计价 | 按实计算
PT15-169 | 材料 | 乙供 | C99010102 | 其他材料费 | 元 | 0.0479 | 1 | 0 | 0 | 计价 | 按实计算
PT15-170 | 人工 | 乙供 | 9101106 | 普通工 | 工日 | 0.011 | 80 | 0 | 0 | 计价 | 按实计算
PT15-170 | 人工 | 乙供 | 9101107 | 建筑技术工 | 工日 | 0.0167 | 111 | 0 | 0 | 计价 | 按实计算
PT15-170 | 材料 | 乙供 | C08030101 | 胶合板三层 3mm | m² | 0.01 | 12.54 | 0 | 0 | 计价 | 按实计算
PT15-170 | 材料 | 乙供 | C99010102 | 其他材料费 | 元 | 0.0025 | 1 | 0 | 0 | 计价 | 按实计算
PT15-171 | 人工 | 乙供 | 9101106 | 普通工 | 工日 | 0.0912 | 80 | 0 | 0 | 计价 | 按实计算
PT15-171 | 人工 | 乙供 | 9101107 | 建筑技术工 | 工日 | 0.137 | 111 | 0 | 0 | 计价 | 按实计算
PT15-171 | 材料 | 乙供 | C01020300 | 角钢 综合 | kg | 0.81 | 4.805 | 0 | 0 | 计价 | 按实计算
PT15-171 | 材料 | 乙供 | C01020521 | 镀锌扁钢 综合 | kg | 0.31 | 6.2 | 0 | 0 | 计价 | 按实计算
PT15-171 | 材料 | 乙供 | C99010102 | 其他材料费 | 元 | 0.1163 | 1 | 0 | 0 | 计价 | 按实计算
PT15-172 | 人工 | 乙供 | 9101106 | 普通工 | 工日 | 0.0101 | 80 | 0 | 0 | 计价 | 按实计算
PT15-172 | 人工 | 乙供 | 9101107 | 建筑技术工 | 工日 | 0.0151 | 111 | 0 | 0 | 计价 | 按实计算
PT15-172 | 材料 | 乙供 | C01020712 | 圆钢 φ10以下 | kg | 0.007 | 4.674 | 0 | 0 | 计价 | 按实计算
PT15-172 | 材料 | 乙供 | C02010103 | 无缝钢管10~20号 φ28以下 | kg | 1.2799 | 5.642 | 0 | 0 | 计价 | 按实计算
PT15-172 | 材料 | 乙供 | C15010300 | 镀锌管接头 DN15 | 个 | 0.1545 | 1.286 | 0 | 0 | 计价 | 按实计算
PT15-172 | 机械 | 乙供 | J10-01-001 | 交流弧焊机 容量 21kVA | 台班 | 0.0035 | 67.792 | 0 | 0 | 计价 | 按实计算
PT15-172 | 材料 | 乙供 | C99010102 | 其他材料费 | 元 | 0.1491 | 1 | 0 | 0 | 计价 | 按实计算
PT15-173 | 人工 | 乙供 | 9101106 | 普通工 | 工日 | 0.0141 | 80 | 0 | 0 | 计价 | 按实计算
PT15-173 | 人工 | 乙供 | 9101107 | 建筑技术工 | 工日 | 0.021 | 111 | 0 | 0 | 计价 | 按实计算
PT15-173 | 材料 | 乙供 | C01020712 | 圆钢 φ10以下 | kg | 0.007 | 4.674 | 0 | 0 | 计价 | 按实计算
PT15-173 | 材料 | 乙供 | C02010103 | 无缝钢管10~20号 φ28以下 | kg | 1.679 | 5.642 | 0 | 0 | 计价 | 按实计算
PT15-173 | 材料 | 乙供 | C15010301 | 镀锌管接头 DN20 | 个 | 0.165 | 1.796 | 0 | 0 | 计价 | 按实计算
PT15-173 | 机械 | 乙供 | J10-01-001 | 交流弧焊机 容量 21kVA | 台班 | 0.0035 | 67.792 | 0 | 0 | 计价 | 按实计算
PT15-173 | 材料 | 乙供 | C99010102 | 其他材料费 | 元 | 0.196 | 1 | 0 | 0 | 计价 | 按实计算
PT15-174 | 人工 | 乙供 | 9101106 | 普通工 | 工日 | 0.017 | 80 | 0 | 0 | 计价 | 按实计算
PT15-174 | 人工 | 乙供 | 9101107 | 建筑技术工 | 工日 | 0.0255 | 111 | 0 | 0 | 计价 | 按实计算
PT15-174 | 材料 | 乙供 | C01020712 | 圆钢 φ10以下 | kg | 0.009 | 4.674 | 0 | 0 | 计价 | 按实计算
PT15-174 | 材料 | 乙供 | C02010103 | 无缝钢管10~20号 φ28以下 | kg | 2.493 | 5.642 | 0 | 0 | 计价 | 按实计算
PT15-174 | 材料 | 乙供 | C15010302 | 镀锌管接头 DN25 | 个 | 0.165 | 2.64 | 0 | 0 | 计价 | 按实计算
PT15-174 | 机械 | 乙供 | J08-01-117 | 钢材电动煨弯机 弯曲直径 φ500~1800 | 台班 | 0.0006 | 92.856 | 0 | 0 | 计价 | 按实计算
PT15-174 | 机械 | 乙供 | J10-01-001 | 交流弧焊机 容量 21kVA | 台班 | 0.0047 | 67.792 | 0 | 0 | 计价 | 按实计算
PT15-174 | 材料 | 乙供 | C99010102 | 其他材料费 | 元 | 0.2909 | 1 | 0 | 0 | 计价 | 按实计算
PT15-175 | 人工 | 乙供 | 9101106 | 普通工 | 工日 | 0.0183 | 80 | 0 | 0 | 计价 | 按实计算
PT15-175 | 人工 | 乙供 | 9101107 | 建筑技术工 | 工日 | 0.0273 | 111 | 0 | 0 | 计价 | 按实计算
PT15-175 | 材料 | 乙供 | C01020712 | 圆钢 φ10以下 | kg | 0.009 | 4.674 | 0 | 0 | 计价 | 按实计算
PT15-175 | 材料 | 乙供 | C02010106 | 无缝钢管10~20号 φ57以下 | kg | 3.224 | 5.642 | 0 | 0 | 计价 | 按实计算
PT15-175 | 材料 | 乙供 | C15010303 | 镀锌管接头 DN32 | 个 | 0.165 | 3.72 | 0 | 0 | 计价 | 按实计算
PT15-175 | 机械 | 乙供 | J08-01-117 | 钢材电动煨弯机 弯曲直径 φ500~1800 | 台班 | 0.0006 | 92.856 | 0 | 0 | 计价 | 按实计算
PT15-175 | 机械 | 乙供 | J10-01-001 | 交流弧焊机 容量 21kVA | 台班 | 0.0047 | 67.792 | 0 | 0 | 计价 | 按实计算
PT15-175 | 材料 | 乙供 | C99010102 | 其他材料费 | 元 | 0.3769 | 1 | 0 | 0 | 计价 | 按实计算
PT15-176 | 人工 | 乙供 | 9101106 | 普通工 | 工日 | 0.0293 | 80 | 0 | 0 | 计价 | 按实计算
PT15-176 | 人工 | 乙供 | 9101107 | 建筑技术工 | 工日 | 0.044 | 111 | 0 | 0 | 计价 | 按实计算
PT15-176 | 材料 | 乙供 | C01020712 | 圆钢 φ10以下 | kg | 0.028 | 4.674 | 0 | 0 | 计价 | 按实计算
PT15-176 | 材料 | 乙供 | C02010106 | 无缝钢管10~20号 φ57以下 | kg | 3.955 | 5.642 | 0 | 0 | 计价 | 按实计算
PT15-176 | 材料 | 乙供 | C15010304 | 镀锌管接头 DN40 | 个 | 0.165 | 4.5 | 0 | 0 | 计价 | 按实计算
PT15-176 | 机械 | 乙供 | J08-01-117 | 钢材电动煨弯机 弯曲直径 φ500~1800 | 台班 | 0.0013 | 92.856 | 0 | 0 | 计价 | 按实计算
PT15-176 | 机械 | 乙供 | J10-01-001 | 交流弧焊机 容量 21kVA | 台班 | 0.0059 | 67.792 | 0 | 0 | 计价 | 按实计算
PT15-176 | 材料 | 乙供 | C99010102 | 其他材料费 | 元 | 0.4637 | 1 | 0 | 0 | 计价 | 按实计算
PT15-177 | 人工 | 乙供 | 9101106 | 普通工 | 工日 | 0.0311 | 80 | 0 | 0 | 计价 | 按实计算
PT15-177 | 人工 | 乙供 | 9101107 | 建筑技术工 | 工日 | 0.0468 | 111 | 0 | 0 | 计价 | 按实计算
PT15-177 | 材料 | 乙供 | C01020712 | 圆钢 φ10以下 | kg | 0.028 | 4.674 | 0 | 0 | 计价 | 按实计算
PT15-177 | 材料 | 乙供 | C02010106 | 无缝钢管10~20号 φ57以下 | kg | 5.026 | 5.642 | 0 | 0 | 计价 | 按实计算
PT15-177 | 材料 | 乙供 | C15010305 | 镀锌管接头 DN50 | 个 | 0.165 | 6.018 | 0 | 0 | 计价 | 按实计算
PT15-177 | 机械 | 乙供 | J08-01-117 | 钢材电动煨弯机 弯曲直径 φ500~1800 | 台班 | 0.0013 | 92.856 | 0 | 0 | 计价 | 按实计算
PT15-177 | 机械 | 乙供 | J10-01-001 | 交流弧焊机 容量 21kVA | 台班 | 0.0059 | 67.792 | 0 | 0 | 计价 | 按实计算
PT15-177 | 材料 | 乙供 | C99010102 | 其他材料费 | 元 | 0.5896 | 1 | 0 | 0 | 计价 | 按实计算
PT15-178 | 人工 | 乙供 | 9101106 | 普通工 | 工日 | 0.0011 | 80 | 0 | 0 | 计价 | 按实计算
PT15-178 | 人工 | 乙供 | 9101107 | 建筑技术工 | 工日 | 0.0017 | 111 | 0 | 0 | 计价 | 按实计算
PT15-178 | 材料 | 乙供 | C01021503 | 钢丝 φ1.6以下 | kg | 0.0009 | 5.377 | 0 | 0 | 计价 | 按实计算
PT15-178 | 材料 | 乙供 | C16011351 | 铜芯聚氯乙烯绝缘电线 500VBV-0.3mm² | m | 1.05 | 0.23 | 0 | 0 | 计价 | 按实计算
PT15-178 | 材料 | 乙供 | C99010102 | 其他材料费 | 元 | 0.0049 | 1 | 0 | 0 | 计价 | 按实计算
PT15-179 | 人工 | 乙供 | 9101106 | 普通工 | 工日 | 0.0012 | 80 | 0 | 0 | 计价 | 按实计算
PT15-179 | 人工 | 乙供 | 9101107 | 建筑技术工 | 工日 | 0.0018 | 111 | 0 | 0 | 计价 | 按实计算
PT15-179 | 材料 | 乙供 | C01021503 | 钢丝 φ1.6以下 | kg | 0.0009 | 5.377 | 0 | 0 | 计价 | 按实计算
PT15-179 | 材料 | 乙供 | C16011352 | 铜芯聚氯乙烯绝缘电线 500VBV-0.5mm² | m | 1.05 | 0.426 | 0 | 0 | 计价 | 按实计算
PT15-179 | 材料 | 乙供 | C99010102 | 其他材料费 | 元 | 0.009 | 1 | 0 | 0 | 计价 | 按实计算
PT15-180 | 人工 | 乙供 | 9101106 | 普通工 | 工日 | 0.0012 | 80 | 0 | 0 | 计价 | 按实计算
PT15-180 | 人工 | 乙供 | 9101107 | 建筑技术工 | 工日 | 0.0018 | 111 | 0 | 0 | 计价 | 按实计算
PT15-180 | 材料 | 乙供 | C01021503 | 钢丝 φ1.6以下 | kg | 0.0009 | 5.377 | 0 | 0 | 计价 | 按实计算
PT15-180 | 材料 | 乙供 | C16011353 | 铜芯聚氯乙烯绝缘电线 500VBV-0.8mm² | m | 1.05 | 0.581 | 0 | 0 | 计价 | 按实计算
PT15-180 | 材料 | 乙供 | C99010102 | 其他材料费 | 元 | 0.0123 | 1 | 0 | 0 | 计价 | 按实计算
PT15-181 | 人工 | 乙供 | 9101106 | 普通工 | 工日 | 0.0013 | 80 | 0 | 0 | 计价 | 按实计算
PT15-181 | 人工 | 乙供 | 9101107 | 建筑技术工 | 工日 | 0.0018 | 111 | 0 | 0 | 计价 | 按实计算
PT15-181 | 材料 | 乙供 | C01021503 | 钢丝 φ1.6以下 | kg | 0.0009 | 5.377 | 0 | 0 | 计价 | 按实计算
PT15-181 | 材料 | 乙供 | C16011301 | 铜芯聚氯乙烯绝缘电线 500VBV-1mm² | m | 1.05 | 0.846 | 0 | 0 | 计价 | 按实计算
PT15-181 | 材料 | 乙供 | C99010102 | 其他材料费 | 元 | 0.0179 | 1 | 0 | 0 | 计价 | 按实计算
PT15-182 | 人工 | 乙供 | 9101106 | 普通工 | 工日 | 0.0013 | 80 | 0 | 0 | 计价 | 按实计算
PT15-182 | 人工 | 乙供 | 9101107 | 建筑技术工 | 工日 | 0.0019 | 111 | 0 | 0 | 计价 | 按实计算
PT15-182 | 材料 | 乙供 | C01021503 | 钢丝 φ1.6以下 | kg | 0.0009 | 5.377 | 0 | 0 | 计价 | 按实计算
PT15-182 | 材料 | 乙供 | C16011101 | 铜芯绝缘导线 截面1.5mm² | m | 1.05 | 1.062 | 0 | 0 | 计价 | 按实计算
PT15-182 | 材料 | 乙供 | C99010102 | 其他材料费 | 元 | 0.0224 | 1 | 0 | 0 | 计价 | 按实计算
PT15-183 | 人工 | 乙供 | 9101106 | 普通工 | 工日 | 0.0013 | 80 | 0 | 0 | 计价 | 按实计算
PT15-183 | 人工 | 乙供 | 9101107 | 建筑技术工 | 工日 | 0.0019 | 111 | 0 | 0 | 计价 | 按实计算
PT15-183 | 材料 | 乙供 | C01021503 | 钢丝 φ1.6以下 | kg | 0.0009 | 5.377 | 0 | 0 | 计价 | 按实计算
PT15-183 | 材料 | 乙供 | C16011102 | 铜芯绝缘导线 截面2.5mm² | m | 1.05 | 2.23 | 0 | 0 | 计价 | 按实计算
PT15-183 | 材料 | 乙供 | C99010102 | 其他材料费 | 元 | 0.0469 | 1 | 0 | 0 | 计价 | 按实计算
PT15-184 | 人工 | 乙供 | 9101106 | 普通工 | 工日 | 0.0014 | 80 | 0 | 0 | 计价 | 按实计算
PT15-184 | 人工 | 乙供 | 9101107 | 建筑技术工 | 工日 | 0.002 | 111 | 0 | 0 | 计价 | 按实计算
PT15-184 | 材料 | 乙供 | C01021503 | 钢丝 φ1.6以下 | kg | 0.001 | 5.377 | 0 | 0 | 计价 | 按实计算
PT15-184 | 材料 | 乙供 | C16011103 | 铜芯绝缘导线 截面4mm² | m | 1.05 | 3.152 | 0 | 0 | 计价 | 按实计算
PT15-184 | 材料 | 乙供 | C99010102 | 其他材料费 | 元 | 0.0663 | 1 | 0 | 0 | 计价 | 按实计算
PT15-185 | 人工 | 乙供 | 9101106 | 普通工 | 工日 | 0.0014 | 80 | 0 | 0 | 计价 | 按实计算
PT15-185 | 人工 | 乙供 | 9101107 | 建筑技术工 | 工日 | 0.0022 | 111 | 0 | 0 | 计价 | 按实计算
PT15-185 | 材料 | 乙供 | C01021503 | 钢丝 φ1.6以下 | kg | 0.001 | 5.377 | 0 | 0 | 计价 | 按实计算
PT15-185 | 材料 | 乙供 | C16011104 | 铜芯绝缘导线 截面6mm² | m | 1.05 | 4.321 | 0 | 0 | 计价 | 按实计算
PT15-185 | 材料 | 乙供 | C99010102 | 其他材料费 | 元 | 0.0908 | 1 | 0 | 0 | 计价 | 按实计算
PT15-186 | 人工 | 乙供 | 9101106 | 普通工 | 工日 | 0.0076 | 80 | 0 | 0 | 计价 | 按实计算
PT15-186 | 人工 | 乙供 | 9101107 | 建筑技术工 | 工日 | 0.0113 | 111 | 0 | 0 | 计价 | 按实计算
PT15-186 | 材料 | 乙供 | C16020601 | 控制电缆 6芯以下4mm² | m | 1.05 | 17.24 | 0 | 0 | 计价 | 按实计算
PT15-186 | 材料 | 乙供 | C99010102 | 其他材料费 | 元 | 0.362 | 1 | 0 | 0 | 计价 | 按实计算
PT15-187 | 人工 | 乙供 | 9101106 | 普通工 | 工日 | 0.0084 | 80 | 0 | 0 | 计价 | 按实计算
PT15-187 | 人工 | 乙供 | 9101107 | 建筑技术工 | 工日 | 0.0127 | 111 | 0 | 0 | 计价 | 按实计算
PT15-187 | 材料 | 乙供 | C16020602 | 控制电缆 14芯以下4mm² | m | 1.05 | 39.318 | 0 | 0 | 计价 | 按实计算
PT15-187 | 机械 | 乙供 | J03-01-033 | 汽车式起重机 起重量 5t | 台班 | 0.0001 | 650.115 | 0 | 0 | 计价 | 按实计算
PT15-187 | 机械 | 乙供 | J04-01-001 | 载重汽车 4t | 台班 | 0.0001 | 443.248 | 0 | 0 | 计价 | 按实计算
PT15-187 | 材料 | 乙供 | C99010102 | 其他材料费 | 元 | 0.8257 | 1 | 0 | 0 | 计价 | 按实计算
PT15-188 | 人工 | 乙供 | 9101106 | 普通工 | 工日 | 0.0088 | 80 | 0 | 0 | 计价 | 按实计算
PT15-188 | 人工 | 乙供 | 9101107 | 建筑技术工 | 工日 | 0.0132 | 111 | 0 | 0 | 计价 | 按实计算
PT15-188 | 材料 | 乙供 | C16020603 | 控制电缆 24芯以下2.5mm² | m | 1.05 | 48.138 | 0 | 0 | 计价 | 按实计算
PT15-188 | 机械 | 乙供 | J03-01-033 | 汽车式起重机 起重量 5t | 台班 | 0.0001 | 650.115 | 0 | 0 | 计价 | 按实计算
PT15-188 | 机械 | 乙供 | J04-01-001 | 载重汽车 4t | 台班 | 0.0001 | 443.248 | 0 | 0 | 计价 | 按实计算
PT15-188 | 材料 | 乙供 | C99010102 | 其他材料费 | 元 | 1.0109 | 1 | 0 | 0 | 计价 | 按实计算
PT15-189 | 人工 | 乙供 | 9101106 | 普通工 | 工日 | 0.0164 | 80 | 0 | 0 | 计价 | 按实计算
PT15-189 | 人工 | 乙供 | 9101107 | 建筑技术工 | 工日 | 0.0245 | 111 | 0 | 0 | 计价 | 按实计算
PT15-189 | 材料 | 乙供 | C16020604 | 控制电缆 48芯以下2.5mm² | m | 1.05 | 96.326 | 0 | 0 | 计价 | 按实计算
PT15-189 | 机械 | 乙供 | J03-01-033 | 汽车式起重机 起重量 5t | 台班 | 0.0005 | 650.115 | 0 | 0 | 计价 | 按实计算
PT15-189 | 机械 | 乙供 | J04-01-001 | 载重汽车 4t | 台班 | 0.0005 | 443.248 | 0 | 0 | 计价 | 按实计算
PT15-189 | 材料 | 乙供 | C99010102 | 其他材料费 | 元 | 2.0228 | 1 | 0 | 0 | 计价 | 按实计算
PT15-190 | 人工 | 乙供 | 9101106 | 普通工 | 工日 | 0.0151 | 80 | 0 | 0 | 计价 | 按实计算
PT15-190 | 人工 | 乙供 | 9101107 | 建筑技术工 | 工日 | 0.0228 | 111 | 0 | 0 | 计价 | 按实计算
PT15-190 | 材料 | 乙供 | C16011701 | 电话线 BV2×1.0 | m | 1.02 | 0.988 | 0 | 0 | 计价 | 按实计算
PT15-190 | 材料 | 乙供 | C99010102 | 其他材料费 | 元 | 0.0202 | 1 | 0 | 0 | 计价 | 按实计算
PT15-191 | 人工 | 乙供 | 9101106 | 普通工 | 工日 | 0.0084 | 80 | 0 | 0 | 计价 | 按实计算
PT15-191 | 人工 | 乙供 | 9101107 | 建筑技术工 | 工日 | 0.0127 | 111 | 0 | 0 | 计价 | 按实计算
PT15-191 | 材料 | 乙供 | C16020401 | 50对双绞电缆 | m | 1.02 | 52.735 | 0 | 0 | 计价 | 按实计算
PT15-191 | 材料 | 乙供 | C99010102 | 其他材料费 | 元 | 1.0758 | 1 | 0 | 0 | 计价 | 按实计算
PT15-192 | 人工 | 乙供 | 9101106 | 普通工 | 工日 | 0.035 | 80 | 0 | 0 | 计价 | 按实计算
PT15-192 | 人工 | 乙供 | 9101107 | 建筑技术工 | 工日 | 0.0524 | 111 | 0 | 0 | 计价 | 按实计算
PT15-192 | 材料 | 乙供 | C16010102 | 裸铜线 25mm² | m | 0.0537 | 11.156 | 0 | 0 | 计价 | 按实计算
PT15-192 | 材料 | 乙供 | C16038104 | 铜接线端子 25mm² | 个 | 1.05 | 3.247 | 0 | 0 | 计价 | 按实计算
PT15-192 | 材料 | 乙供 | C25080101 | 钢制槽式桥架(镀锌) 200mm | m | 1.005 | 112.486 | 0 | 0 | 计价 | 按实计算
PT15-192 | 机械 | 乙供 | J04-01-004 | 载重汽车 8t | 台班 | 0.0009 | 541.743 | 0 | 0 | 计价 | 按实计算
PT15-192 | 材料 | 乙供 | C99010102 | 其他材料费 | 元 | 2.3411 | 1 | 0 | 0 | 计价 | 按实计算
PT15-193 | 人工 | 乙供 | 9101106 | 普通工 | 工日 | 0.0345 | 80 | 0 | 0 | 计价 | 按实计算
PT15-193 | 人工 | 乙供 | 9101107 | 建筑技术工 | 工日 | 0.0518 | 111 | 0 | 0 | 计价 | 按实计算
PT15-193 | 材料 | 乙供 | C16038104 | 铜接线端子 25mm² | 个 | 1.05 | 3.247 | 0 | 0 | 计价 | 按实计算
PT15-193 | 材料 | 乙供 | C25080102 | 玻璃钢槽式桥架 200mm | m | 1.005 | 51.466 | 0 | 0 | 计价 | 按实计算
PT15-193 | 机械 | 乙供 | J04-01-004 | 载重汽车 8t | 台班 | 0.0009 | 541.743 | 0 | 0 | 计价 | 按实计算
PT15-193 | 机械 | 乙供 | J15-01-023 | 台式砂轮机 直径 Φ250 | 台班 | 0.0009 | 38.875 | 0 | 0 | 计价 | 按实计算
PT15-193 | 材料 | 乙供 | C99010102 | 其他材料费 | 元 | 1.1027 | 1 | 0 | 0 | 计价 | 按实计算
PT15-194 | 人工 | 乙供 | 9101106 | 普通工 | 工日 | 0.0243 | 80 | 0 | 0 | 计价 | 按实计算
PT15-194 | 人工 | 乙供 | 9101107 | 建筑技术工 | 工日 | 0.0364 | 111 | 0 | 0 | 计价 | 按实计算
PT15-194 | 材料 | 乙供 | C16010102 | 裸铜线 25mm² | m | 0.0537 | 11.156 | 0 | 0 | 计价 | 按实计算
PT15-194 | 材料 | 乙供 | C16038104 | 铜接线端子 25mm² | 个 | 1.05 | 3.247 | 0 | 0 | 计价 | 按实计算
PT15-194 | 材料 | 乙供 | C25080103 | 铝合金槽式桥架 200mm | m | 1.005 | 58.047 | 0 | 0 | 计价 | 按实计算
PT15-194 | 机械 | 乙供 | J15-01-023 | 台式砂轮机 直径 Φ250 | 台班 | 0.0009 | 38.875 | 0 | 0 | 计价 | 按实计算
PT15-194 | 材料 | 乙供 | C99010102 | 其他材料费 | 元 | 1.2469 | 1 | 0 | 0 | 计价 | 按实计算
PT15-195 | 人工 | 乙供 | 9101106 | 普通工 | 工日 | 0.0107 | 80 | 0 | 0 | 计价 | 按实计算
PT15-195 | 人工 | 乙供 | 9101107 | 建筑技术工 | 工日 | 0.0161 | 111 | 0 | 0 | 计价 | 按实计算
PT15-195 | 材料 | 乙供 | C01020310 | 镀锌角钢 边长50以下 | kg | 1.005 | 5.752 | 0 | 0 | 计价 | 按实计算
PT15-195 | 机械 | 乙供 | J04-01-004 | 载重汽车 8t | 台班 | 0.0003 | 541.743 | 0 | 0 | 计价 | 按实计算
PT15-195 | 机械 | 乙供 | J10-01-014 | 氩弧焊机 电流 500A | 台班 | 0.0014 | 104.821 | 0 | 0 | 计价 | 按实计算
PT15-195 | 机械 | 乙供 | J15-01-023 | 台式砂轮机 直径 Φ250 | 台班 | 0.0002 | 38.875 | 0 | 0 | 计价 | 按实计算
PT15-195 | 机械 | 乙供 | J15-01-082 | 冲击钻 | 台班 | 0.0009 | 68.072 | 0 | 0 | 计价 | 按实计算
PT15-195 | 材料 | 乙供 | C99010102 | 其他材料费 | 元 | 0.1156 | 1 | 0 | 0 | 计价 | 按实计算
PT16-1 | 人工 | 乙供 | 9101106 | 普通工 | 工日 | 0.2503 | 80 | 0 | 0 | 计价 | 按实计算
PT16-1 | 人工 | 乙供 | 9101107 | 建筑技术工 | 工日 | 0.4647 | 111 | 0 | 0 | 计价 | 按实计算
PT16-1 | 材料 | 乙供 | C01020303 | 等边角钢 边长63以下 | kg | 0.089 | 4.805 | 0 | 0 | 计价 | 按实计算
PT16-1 | 材料 | 乙供 | C01020500 | 扁钢 综合 | kg | 2.064 | 5.113 | 0 | 0 | 计价 | 按实计算
PT16-1 | 材料 | 乙供 | C01020712 | 圆钢 φ10以下 | kg | 0.293 | 4.674 | 0 | 0 | 计价 | 按实计算
PT16-1 | 材料 | 乙供 | C01030301 | 镀锌钢板 0.5以下 | kg | 4.472 | 5.898 | 0 | 0 | 计价 | 按实计算
PT16-1 | 机械 | 乙供 | J08-01-065 | 剪板机 厚度×宽度 6.3mm×2000mm | 台班 | 0.004 | 209.403 | 0 | 0 | 计价 | 按实计算
PT16-1 | 机械 | 乙供 | J08-01-080 | 卷板机 板厚×宽度 2mm×1600mm | 台班 | 0.004 | 207.219 | 0 | 0 | 计价 | 按实计算
PT16-1 | 机械 | 乙供 | J08-01-100 | 咬口机 板厚 1.5mm | 台班 | 0.004 | 20.731 | 0 | 0 | 计价 | 按实计算
PT16-1 | 机械 | 乙供 | J08-01-104 | 法兰卷圆机 L40x4 | 台班 | 0.05 | 35.491 | 0 | 0 | 计价 | 按实计算
PT16-1 | 机械 | 乙供 | J10-01-001 | 交流弧焊机 容量 21kVA | 台班 | 0.016 | 67.792 | 0 | 0 | 计价 | 按实计算
PT16-1 | 机械 | 乙供 | J15-01-082 | 冲击钻 | 台班 | 0.006 | 68.072 | 0 | 0 | 计价 | 按实计算
PT16-1 | 材料 | 乙供 | C99010102 | 其他材料费 | 元 | 0.7745 | 1 | 0 | 0 | 计价 | 按实计算
PT16-2 | 人工 | 乙供 | 9101106 | 普通工 | 工日 | 0.1542 | 80 | 0 | 0 | 计价 | 按实计算
PT16-2 | 人工 | 乙供 | 9101107 | 建筑技术工 | 工日 | 0.2863 | 111 | 0 | 0 | 计价 | 按实计算
PT16-2 | 材料 | 乙供 | C01020303 | 等边角钢 边长63以下 | kg | 3.16 | 4.805 | 0 | 0 | 计价 | 按实计算
PT16-2 | 材料 | 乙供 | C01020500 | 扁钢 综合 | kg | 0.356 | 5.113 | 0 | 0 | 计价 | 按实计算
PT16-2 | 材料 | 乙供 | C01020712 | 圆钢 φ10以下 | kg | 0.19 | 4.674 | 0 | 0 | 计价 | 按实计算
PT16-2 | 材料 | 乙供 | C01030302 | 镀锌钢板 1.0以下 | kg | 6.703 | 5.898 | 0 | 0 | 计价 | 按实计算
PT16-2 | 机械 | 乙供 | J08-01-065 | 剪板机 厚度×宽度 6.3mm×2000mm | 台班 | 0.002 | 209.403 | 0 | 0 | 计价 | 按实计算
PT16-2 | 机械 | 乙供 | J08-01-080 | 卷板机 板厚×宽度 2mm×1600mm | 台班 | 0.002 | 207.219 | 0 | 0 | 计价 | 按实计算
PT16-2 | 机械 | 乙供 | J08-01-100 | 咬口机 板厚 1.5mm | 台班 | 0.003 | 20.731 | 0 | 0 | 计价 | 按实计算
PT16-2 | 机械 | 乙供 | J08-01-104 | 法兰卷圆机 L40x4 | 台班 | 0.032 | 35.491 | 0 | 0 | 计价 | 按实计算
PT16-2 | 机械 | 乙供 | J10-01-001 | 交流弧焊机 容量 21kVA | 台班 | 0.013 | 67.792 | 0 | 0 | 计价 | 按实计算
PT16-2 | 机械 | 乙供 | J15-01-082 | 冲击钻 | 台班 | 0.006 | 68.072 | 0 | 0 | 计价 | 按实计算
PT16-2 | 材料 | 乙供 | C99010102 | 其他材料费 | 元 | 1.1485 | 1 | 0 | 0 | 计价 | 按实计算
PT16-3 | 人工 | 乙供 | 9101106 | 普通工 | 工日 | 0.1154 | 80 | 0 | 0 | 计价 | 按实计算
PT16-3 | 人工 | 乙供 | 9101107 | 建筑技术工 | 工日 | 0.2144 | 111 | 0 | 0 | 计价 | 按实计算
PT16-3 | 材料 | 乙供 | C01020303 | 等边角钢 边长63以下 | kg | 3.504 | 4.805 | 0 | 0 | 计价 | 按实计算
PT16-3 | 材料 | 乙供 | C01020500 | 扁钢 综合 | kg | 0.215 | 5.113 | 0 | 0 | 计价 | 按实计算
PT16-3 | 材料 | 乙供 | C01020712 | 圆钢 φ10以下 | kg | 0.075 | 4.674 | 0 | 0 | 计价 | 按实计算
PT16-3 | 材料 | 乙供 | C01020713 | 圆钢 φ10以上 | kg | 0.121 | 4.674 | 0 | 0 | 计价 | 按实计算
PT16-3 | 材料 | 乙供 | C01030302 | 镀锌钢板 1.0以下 | kg | 8.933 | 5.898 | 0 | 0 | 计价 | 按实计算
PT16-3 | 机械 | 乙供 | J08-01-065 | 剪板机 厚度×宽度 6.3mm×2000mm | 台班 | 0.001 | 209.403 | 0 | 0 | 计价 | 按实计算
PT16-3 | 机械 | 乙供 | J08-01-080 | 卷板机 板厚×宽度 2mm×1600mm | 台班 | 0.001 | 207.219 | 0 | 0 | 计价 | 按实计算
PT16-3 | 机械 | 乙供 | J08-01-100 | 咬口机 板厚 1.5mm | 台班 | 0.001 | 20.731 | 0 | 0 | 计价 | 按实计算
PT16-3 | 机械 | 乙供 | J08-01-104 | 法兰卷圆机 L40x4 | 台班 | 0.017 | 35.491 | 0 | 0 | 计价 | 按实计算
PT16-3 | 机械 | 乙供 | J10-01-001 | 交流弧焊机 容量 21kVA | 台班 | 0.004 | 67.792 | 0 | 0 | 计价 | 按实计算
PT16-3 | 机械 | 乙供 | J15-01-082 | 冲击钻 | 台班 | 0.004 | 68.072 | 0 | 0 | 计价 | 按实计算
PT16-3 | 材料 | 乙供 | C99010102 | 其他材料费 | 元 | 1.4308 | 1 | 0 | 0 | 计价 | 按实计算
PT16-4 | 人工 | 乙供 | 9101106 | 普通工 | 工日 | 0.1565 | 80 | 0 | 0 | 计价 | 按实计算
PT16-4 | 人工 | 乙供 | 9101107 | 建筑技术工 | 工日 | 0.2904 | 111 | 0 | 0 | 计价 | 按实计算
PT16-4 | 材料 | 乙供 | C01020303 | 等边角钢 边长63以下 | kg | 4.042 | 4.805 | 0 | 0 | 计价 | 按实计算
PT16-4 | 材料 | 乙供 | C01020500 | 扁钢 综合 | kg | 0.215 | 5.113 | 0 | 0 | 计价 | 按实计算
PT16-4 | 材料 | 乙供 | C01020712 | 圆钢 φ10以下 | kg | 0.135 | 4.674 | 0 | 0 | 计价 | 按实计算
PT16-4 | 材料 | 乙供 | C01030301 | 镀锌钢板 0.5以下 | kg | 4.472 | 5.898 | 0 | 0 | 计价 | 按实计算
PT16-4 | 机械 | 乙供 | J08-01-065 | 剪板机 厚度×宽度 6.3mm×2000mm | 台班 | 0.004 | 209.403 | 0 | 0 | 计价 | 按实计算
PT16-4 | 机械 | 乙供 | J08-01-087 | 折方机 板厚×宽度 4mm×2000mm | 台班 | 0.004 | 33.611 | 0 | 0 | 计价 | 按实计算
PT16-4 | 机械 | 乙供 | J08-01-100 | 咬口机 板厚 1.5mm | 台班 | 0.004 | 20.731 | 0 | 0 | 计价 | 按实计算
PT16-4 | 机械 | 乙供 | J10-01-001 | 交流弧焊机 容量 21kVA | 台班 | 0.048 | 67.792 | 0 | 0 | 计价 | 按实计算
PT16-4 | 机械 | 乙供 | J15-01-082 | 冲击钻 | 台班 | 0.006 | 68.072 | 0 | 0 | 计价 | 按实计算
PT16-4 | 材料 | 乙供 | C99010102 | 其他材料费 | 元 | 0.9506 | 1 | 0 | 0 | 计价 | 按实计算
PT16-5 | 人工 | 乙供 | 9101106 | 普通工 | 工日 | 0.1138 | 80 | 0 | 0 | 计价 | 按实计算
PT16-5 | 人工 | 乙供 | 9101107 | 建筑技术工 | 工日 | 0.2114 | 111 | 0 | 0 | 计价 | 按实计算
PT16-5 | 材料 | 乙供 | C01020303 | 等边角钢 边长63以下 | kg | 3.566 | 4.805 | 0 | 0 | 计价 | 按实计算
PT16-5 | 材料 | 乙供 | C01020500 | 扁钢 综合 | kg | 0.133 | 5.113 | 0 | 0 | 计价 | 按实计算
PT16-5 | 材料 | 乙供 | C01020712 | 圆钢 φ10以下 | kg | 0.193 | 4.674 | 0 | 0 | 计价 | 按实计算
PT16-5 | 材料 | 乙供 | C01030302 | 镀锌钢板 1.0以下 | kg | 6.703 | 5.898 | 0 | 0 | 计价 | 按实计算
PT16-5 | 机械 | 乙供 | J08-01-065 | 剪板机 厚度×宽度 6.3mm×2000mm | 台班 | 0.004 | 209.403 | 0 | 0 | 计价 | 按实计算
PT16-5 | 机械 | 乙供 | J08-01-087 | 折方机 板厚×宽度 4mm×2000mm | 台班 | 0.004 | 33.611 | 0 | 0 | 计价 | 按实计算
PT16-5 | 机械 | 乙供 | J08-01-100 | 咬口机 板厚 1.5mm | 台班 | 0.004 | 20.731 | 0 | 0 | 计价 | 按实计算
PT16-5 | 机械 | 乙供 | J10-01-001 | 交流弧焊机 容量 21kVA | 台班 | 0.022 | 67.792 | 0 | 0 | 计价 | 按实计算
PT16-5 | 机械 | 乙供 | J15-01-082 | 冲击钻 | 台班 | 0.004 | 68.072 | 0 | 0 | 计价 | 按实计算
PT16-5 | 材料 | 乙供 | C99010102 | 其他材料费 | 元 | 1.165 | 1 | 0 | 0 | 计价 | 按实计算
PT16-6 | 人工 | 乙供 | 9101106 | 普通工 | 工日 | 0.4547 | 80 | 0 | 0 | 计价 | 按实计算
PT16-6 | 人工 | 乙供 | 9101107 | 建筑技术工 | 工日 | 0.8444 | 111 | 0 | 0 | 计价 | 按实计算
PT16-6 | 材料 | 乙供 | C01020303 | 等边角钢 边长63以下 | kg | 0.089 | 4.805 | 0 | 0 | 计价 | 按实计算
PT16-6 | 材料 | 乙供 | C01020500 | 扁钢 综合 | kg | 2.064 | 5.113 | 0 | 0 | 计价 | 按实计算
PT16-6 | 材料 | 乙供 | C01020712 | 圆钢 φ10以下 | kg | 0.293 | 4.674 | 0 | 0 | 计价 | 按实计算
PT16-6 | 材料 | 乙供 | C01030104 | 薄钢板 2.5mm以下 | kg | 16.956 | 5.162 | 0 | 0 | 计价 | 按实计算
PT16-6 | 机械 | 乙供 | J08-01-065 | 剪板机 厚度×宽度 6.3mm×2000mm | 台班 | 0.006 | 209.403 | 0 | 0 | 计价 | 按实计算
PT16-6 | 机械 | 乙供 | J08-01-080 | 卷板机 板厚×宽度 2mm×1600mm | 台班 | 0.006 | 207.219 | 0 | 0 | 计价 | 按实计算
PT16-6 | 机械 | 乙供 | J08-01-104 | 法兰卷圆机 L40x4 | 台班 | 0.05 | 35.491 | 0 | 0 | 计价 | 按实计算
PT16-6 | 机械 | 乙供 | J10-01-001 | 交流弧焊机 容量 21kVA | 台班 | 0.396 | 67.792 | 0 | 0 | 计价 | 按实计算
PT16-6 | 机械 | 乙供 | J15-01-082 | 冲击钻 | 台班 | 0.006 | 68.072 | 0 | 0 | 计价 | 按实计算
PT16-6 | 材料 | 乙供 | C99010102 | 其他材料费 | 元 | 1.9975 | 1 | 0 | 0 | 计价 | 按实计算
PT16-7 | 人工 | 乙供 | 9101106 | 普通工 | 工日 | 0.2575 | 80 | 0 | 0 | 计价 | 按实计算
PT16-7 | 人工 | 乙供 | 9101107 | 建筑技术工 | 工日 | 0.4782 | 111 | 0 | 0 | 计价 | 按实计算
PT16-7 | 材料 | 乙供 | C01020303 | 等边角钢 边长63以下 | kg | 3.16 | 4.805 | 0 | 0 | 计价 | 按实计算
PT16-7 | 材料 | 乙供 | C01020500 | 扁钢 综合 | kg | 0.375 | 5.113 | 0 | 0 | 计价 | 按实计算
PT16-7 | 材料 | 乙供 | C01020712 | 圆钢 φ10以下 | kg | 0.19 | 4.674 | 0 | 0 | 计价 | 按实计算
PT16-7 | 材料 | 乙供 | C01030104 | 薄钢板 2.5mm以下 | kg | 16.956 | 5.162 | 0 | 0 | 计价 | 按实计算
PT16-7 | 机械 | 乙供 | J08-01-065 | 剪板机 厚度×宽度 6.3mm×2000mm | 台班 | 0.004 | 209.403 | 0 | 0 | 计价 | 按实计算
PT16-7 | 机械 | 乙供 | J08-01-080 | 卷板机 板厚×宽度 2mm×1600mm | 台班 | 0.004 | 207.219 | 0 | 0 | 计价 | 按实计算
PT16-7 | 机械 | 乙供 | J08-01-104 | 法兰卷圆机 L40x4 | 台班 | 0.032 | 35.491 | 0 | 0 | 计价 | 按实计算
PT16-7 | 机械 | 乙供 | J10-01-001 | 交流弧焊机 容量 21kVA | 台班 | 0.232 | 67.792 | 0 | 0 | 计价 | 按实计算
PT16-7 | 机械 | 乙供 | J15-01-082 | 冲击钻 | 台班 | 0.006 | 68.072 | 0 | 0 | 计价 | 按实计算
PT16-7 | 材料 | 乙供 | C99010102 | 其他材料费 | 元 | 2.1103 | 1 | 0 | 0 | 计价 | 按实计算
PT16-8 | 人工 | 乙供 | 9101106 | 普通工 | 工日 | 0.1893 | 80 | 0 | 0 | 计价 | 按实计算
PT16-8 | 人工 | 乙供 | 9101107 | 建筑技术工 | 工日 | 0.3515 | 111 | 0 | 0 | 计价 | 按实计算
PT16-8 | 材料 | 乙供 | C01020303 | 等边角钢 边长63以下 | kg | 3.504 | 4.805 | 0 | 0 | 计价 | 按实计算
PT16-8 | 材料 | 乙供 | C01020500 | 扁钢 综合 | kg | 0.258 | 5.113 | 0 | 0 | 计价 | 按实计算
PT16-8 | 材料 | 乙供 | C01020712 | 圆钢 φ10以下 | kg | 0.075 | 4.674 | 0 | 0 | 计价 | 按实计算
PT16-8 | 材料 | 乙供 | C01020713 | 圆钢 φ10以上 | kg | 0.121 | 4.674 | 0 | 0 | 计价 | 按实计算
PT16-8 | 材料 | 乙供 | C01030104 | 薄钢板 2.5mm以下 | kg | 16.956 | 5.162 | 0 | 0 | 计价 | 按实计算
PT16-8 | 机械 | 乙供 | J08-01-065 | 剪板机 厚度×宽度 6.3mm×2000mm | 台班 | 0.002 | 209.403 | 0 | 0 | 计价 | 按实计算
PT16-8 | 机械 | 乙供 | J08-01-080 | 卷板机 板厚×宽度 2mm×1600mm | 台班 | 0.002 | 207.219 | 0 | 0 | 计价 | 按实计算
PT16-8 | 机械 | 乙供 | J08-01-104 | 法兰卷圆机 L40x4 | 台班 | 0.017 | 35.491 | 0 | 0 | 计价 | 按实计算
PT16-8 | 机械 | 乙供 | J10-01-001 | 交流弧焊机 容量 21kVA | 台班 | 0.178 | 67.792 | 0 | 0 | 计价 | 按实计算
PT16-8 | 机械 | 乙供 | J15-01-082 | 冲击钻 | 台班 | 0.004 | 68.072 | 0 | 0 | 计价 | 按实计算
PT16-8 | 材料 | 乙供 | C99010102 | 其他材料费 | 元 | 2.132 | 1 | 0 | 0 | 计价 | 按实计算
PT16-9 | 人工 | 乙供 | 9101106 | 普通工 | 工日 | 0.2863 | 80 | 0 | 0 | 计价 | 按实计算
PT16-9 | 人工 | 乙供 | 9101107 | 建筑技术工 | 工日 | 0.5317 | 111 | 0 | 0 | 计价 | 按实计算
PT16-9 | 材料 | 乙供 | C01020303 | 等边角钢 边长63以下 | kg | 4.042 | 4.805 | 0 | 0 | 计价 | 按实计算
PT16-9 | 材料 | 乙供 | C01020500 | 扁钢 综合 | kg | 0.215 | 5.113 | 0 | 0 | 计价 | 按实计算
PT16-9 | 材料 | 乙供 | C01020712 | 圆钢 φ10以下 | kg | 0.135 | 4.674 | 0 | 0 | 计价 | 按实计算
PT16-9 | 材料 | 乙供 | C01030104 | 薄钢板 2.5mm以下 | kg | 16.956 | 5.162 | 0 | 0 | 计价 | 按实计算
PT16-9 | 机械 | 乙供 | J08-01-065 | 剪板机 厚度×宽度 6.3mm×2000mm | 台班 | 0.007 | 209.403 | 0 | 0 | 计价 | 按实计算
PT16-9 | 机械 | 乙供 | J10-01-001 | 交流弧焊机 容量 21kVA | 台班 | 0.366 | 67.792 | 0 | 0 | 计价 | 按实计算
PT16-9 | 机械 | 乙供 | J15-01-082 | 冲击钻 | 台班 | 0.006 | 68.072 | 0 | 0 | 计价 | 按实计算
PT16-9 | 材料 | 乙供 | C99010102 | 其他材料费 | 元 | 2.1736 | 1 | 0 | 0 | 计价 | 按实计算
PT16-10 | 人工 | 乙供 | 9101106 | 普通工 | 工日 | 0.1884 | 80 | 0 | 0 | 计价 | 按实计算
PT16-10 | 人工 | 乙供 | 9101107 | 建筑技术工 | 工日 | 0.3497 | 111 | 0 | 0 | 计价 | 按实计算
PT16-10 | 材料 | 乙供 | C01020303 | 等边角钢 边长63以下 | kg | 3.566 | 4.805 | 0 | 0 | 计价 | 按实计算
PT16-10 | 材料 | 乙供 | C01020500 | 扁钢 综合 | kg | 0.133 | 5.113 | 0 | 0 | 计价 | 按实计算
PT16-10 | 材料 | 乙供 | C01020712 | 圆钢 φ10以下 | kg | 0.193 | 4.674 | 0 | 0 | 计价 | 按实计算
PT16-10 | 材料 | 乙供 | C01030104 | 薄钢板 2.5mm以下 | kg | 16.956 | 5.162 | 0 | 0 | 计价 | 按实计算
PT16-10 | 机械 | 乙供 | J08-01-065 | 剪板机 厚度×宽度 6.3mm×2000mm | 台班 | 0.006 | 209.403 | 0 | 0 | 计价 | 按实计算
PT16-10 | 机械 | 乙供 | J10-01-001 | 交流弧焊机 容量 21kVA | 台班 | 0.205 | 67.792 | 0 | 0 | 计价 | 按实计算
PT16-10 | 机械 | 乙供 | J15-01-082 | 冲击钻 | 台班 | 0.006 | 68.072 | 0 | 0 | 计价 | 按实计算
PT16-10 | 材料 | 乙供 | C99010102 | 其他材料费 | 元 | 2.1249 | 1 | 0 | 0 | 计价 | 按实计算
PT16-11 | 人工 | 乙供 | 9101106 | 普通工 | 工日 | 0.57 | 80 | 0 | 0 | 计价 | 按实计算
PT16-11 | 人工 | 乙供 | 9101107 | 建筑技术工 | 工日 | 1.0587 | 111 | 0 | 0 | 计价 | 按实计算
PT16-11 | 材料 | 乙供 | C01020303 | 等边角钢 边长63以下 | kg | 3.217 | 4.805 | 0 | 0 | 计价 | 按实计算
PT16-11 | 材料 | 乙供 | C01020500 | 扁钢 综合 | kg | 0.405 | 5.113 | 0 | 0 | 计价 | 按实计算
PT16-11 | 材料 | 乙供 | C01020712 | 圆钢 φ10以下 | kg | 0.293 | 4.674 | 0 | 0 | 计价 | 按实计算
PT16-11 | 材料 | 乙供 | C01030105 | 薄钢板 4mm以下 | kg | 25.434 | 5.042 | 0 | 0 | 计价 | 按实计算
PT16-11 | 机械 | 乙供 | J08-01-065 | 剪板机 厚度×宽度 6.3mm×2000mm | 台班 | 0.01 | 209.403 | 0 | 0 | 计价 | 按实计算
PT16-11 | 机械 | 乙供 | J08-01-080 | 卷板机 板厚×宽度 2mm×1600mm | 台班 | 0.01 | 207.219 | 0 | 0 | 计价 | 按实计算
PT16-11 | 机械 | 乙供 | J08-01-104 | 法兰卷圆机 L40x4 | 台班 | 0.05 | 35.491 | 0 | 0 | 计价 | 按实计算
PT16-11 | 机械 | 乙供 | J10-01-001 | 交流弧焊机 容量 21kVA | 台班 | 0.407 | 67.792 | 0 | 0 | 计价 | 按实计算
PT16-11 | 机械 | 乙供 | J15-01-082 | 冲击钻 | 台班 | 0.006 | 68.072 | 0 | 0 | 计价 | 按实计算
PT16-11 | 材料 | 乙供 | C99010102 | 其他材料费 | 元 | 2.9427 | 1 | 0 | 0 | 计价 | 按实计算
PT16-12 | 人工 | 乙供 | 9101106 | 普通工 | 工日 | 0.2943 | 80 | 0 | 0 | 计价 | 按实计算
PT16-12 | 人工 | 乙供 | 9101107 | 建筑技术工 | 工日 | 0.5463 | 111 | 0 | 0 | 计价 | 按实计算
PT16-12 | 材料 | 乙供 | C01020303 | 等边角钢 边长63以下 | kg | 3.388 | 4.805 | 0 | 0 | 计价 | 按实计算
PT16-12 | 材料 | 乙供 | C01020500 | 扁钢 综合 | kg | 0.356 | 5.113 | 0 | 0 | 计价 | 按实计算
PT16-12 | 材料 | 乙供 | C01020712 | 圆钢 φ10以下 | kg | 0.19 | 4.674 | 0 | 0 | 计价 | 按实计算
PT16-12 | 材料 | 乙供 | C01030105 | 薄钢板 4mm以下 | kg | 25.434 | 5.042 | 0 | 0 | 计价 | 按实计算
PT16-12 | 机械 | 乙供 | J08-01-065 | 剪板机 厚度×宽度 6.3mm×2000mm | 台班 | 0.006 | 209.403 | 0 | 0 | 计价 | 按实计算
PT16-12 | 机械 | 乙供 | J08-01-080 | 卷板机 板厚×宽度 2mm×1600mm | 台班 | 0.006 | 207.219 | 0 | 0 | 计价 | 按实计算
PT16-12 | 机械 | 乙供 | J08-01-104 | 法兰卷圆机 L40x4 | 台班 | 0.032 | 35.491 | 0 | 0 | 计价 | 按实计算
PT16-12 | 机械 | 乙供 | J10-01-001 | 交流弧焊机 容量 21kVA | 台班 | 0.227 | 67.792 | 0 | 0 | 计价 | 按实计算
PT16-12 | 机械 | 乙供 | J15-01-082 | 冲击钻 | 台班 | 0.006 | 68.072 | 0 | 0 | 计价 | 按实计算
PT16-12 | 材料 | 乙供 | C99010102 | 其他材料费 | 元 | 2.9445 | 1 | 0 | 0 | 计价 | 按实计算
PT16-13 | 人工 | 乙供 | 9101106 | 普通工 | 工日 | 0.2221 | 80 | 0 | 0 | 计价 | 按实计算
PT16-13 | 人工 | 乙供 | 9101107 | 建筑技术工 | 工日 | 0.4122 | 111 | 0 | 0 | 计价 | 按实计算
PT16-13 | 材料 | 乙供 | C01020303 | 等边角钢 边长63以下 | kg | 3.96 | 4.805 | 0 | 0 | 计价 | 按实计算
PT16-13 | 材料 | 乙供 | C01020500 | 扁钢 综合 | kg | 0.258 | 5.113 | 0 | 0 | 计价 | 按实计算
PT16-13 | 材料 | 乙供 | C01020712 | 圆钢 φ10以下 | kg | 0.075 | 4.674 | 0 | 0 | 计价 | 按实计算
PT16-13 | 材料 | 乙供 | C01020713 | 圆钢 φ10以上 | kg | 0.096 | 4.674 | 0 | 0 | 计价 | 按实计算
PT16-13 | 材料 | 乙供 | C01030105 | 薄钢板 4mm以下 | kg | 25.434 | 5.042 | 0 | 0 | 计价 | 按实计算
PT16-13 | 机械 | 乙供 | J08-01-065 | 剪板机 厚度×宽度 6.3mm×2000mm | 台班 | 0.004 | 209.403 | 0 | 0 | 计价 | 按实计算
PT16-13 | 机械 | 乙供 | J08-01-080 | 卷板机 板厚×宽度 2mm×1600mm | 台班 | 0.004 | 207.219 | 0 | 0 | 计价 | 按实计算
PT16-13 | 机械 | 乙供 | J08-01-104 | 法兰卷圆机 L40x4 | 台班 | 0.018 | 35.491 | 0 | 0 | 计价 | 按实计算
PT16-13 | 机械 | 乙供 | J10-01-001 | 交流弧焊机 容量 21kVA | 台班 | 0.173 | 67.792 | 0 | 0 | 计价 | 按实计算
PT16-13 | 机械 | 乙供 | J15-01-082 | 冲击钻 | 台班 | 0.004 | 68.072 | 0 | 0 | 计价 | 按实计算
PT16-13 | 材料 | 乙供 | C99010102 | 其他材料费 | 元 | 2.9877 | 1 | 0 | 0 | 计价 | 按实计算
PT16-14 | 人工 | 乙供 | 9101106 | 普通工 | 工日 | 0.3351 | 80 | 0 | 0 | 计价 | 按实计算
PT16-14 | 人工 | 乙供 | 9101107 | 建筑技术工 | 工日 | 0.6221 | 111 | 0 | 0 | 计价 | 按实计算
PT16-14 | 材料 | 乙供 | C01020303 | 等边角钢 边长63以下 | kg | 4.286 | 4.805 | 0 | 0 | 计价 | 按实计算
PT16-14 | 材料 | 乙供 | C01020500 | 扁钢 综合 | kg | 0.215 | 5.113 | 0 | 0 | 计价 | 按实计算
PT16-14 | 材料 | 乙供 | C01020712 | 圆钢 φ10以下 | kg | 0.135 | 4.674 | 0 | 0 | 计价 | 按实计算
PT16-14 | 材料 | 乙供 | C01030105 | 薄钢板 4mm以下 | kg | 25.434 | 5.042 | 0 | 0 | 计价 | 按实计算
PT16-14 | 机械 | 乙供 | J08-01-065 | 剪板机 厚度×宽度 6.3mm×2000mm | 台班 | 0.01 | 209.403 | 0 | 0 | 计价 | 按实计算
PT16-14 | 机械 | 乙供 | J10-01-001 | 交流弧焊机 容量 21kVA | 台班 | 0.366 | 67.792 | 0 | 0 | 计价 | 按实计算
PT16-14 | 机械 | 乙供 | J15-01-082 | 冲击钻 | 台班 | 0.006 | 68.072 | 0 | 0 | 计价 | 按实计算
PT16-14 | 材料 | 乙供 | C99010102 | 其他材料费 | 元 | 3.0113 | 1 | 0 | 0 | 计价 | 按实计算
PT16-15 | 人工 | 乙供 | 9101106 | 普通工 | 工日 | 0.2185 | 80 | 0 | 0 | 计价 | 按实计算
PT16-15 | 人工 | 乙供 | 9101107 | 建筑技术工 | 工日 | 0.4059 | 111 | 0 | 0 | 计价 | 按实计算
PT16-15 | 材料 | 乙供 | C01020303 | 等边角钢 边长63以下 | kg | 3.935 | 4.805 | 0 | 0 | 计价 | 按实计算
PT16-15 | 材料 | 乙供 | C01020500 | 扁钢 综合 | kg | 0.133 | 5.113 | 0 | 0 | 计价 | 按实计算
PT16-15 | 材料 | 乙供 | C01020712 | 圆钢 φ10以下 | kg | 0.193 | 4.674 | 0 | 0 | 计价 | 按实计算
PT16-15 | 材料 | 乙供 | C01030105 | 薄钢板 4mm以下 | kg | 25.434 | 5.042 | 0 | 0 | 计价 | 按实计算
PT16-15 | 机械 | 乙供 | J08-01-065 | 剪板机 厚度×宽度 6.3mm×2000mm | 台班 | 0.007 | 209.403 | 0 | 0 | 计价 | 按实计算
PT16-15 | 机械 | 乙供 | J10-01-001 | 交流弧焊机 容量 21kVA | 台班 | 0.204 | 67.792 | 0 | 0 | 计价 | 按实计算
PT16-15 | 机械 | 乙供 | J15-01-082 | 冲击钻 | 台班 | 0.006 | 68.072 | 0 | 0 | 计价 | 按实计算
PT16-15 | 材料 | 乙供 | C99010102 | 其他材料费 | 元 | 2.9746 | 1 | 0 | 0 | 计价 | 按实计算
PT16-16 | 人工 | 乙供 | 9101106 | 普通工 | 工日 | 0.0061 | 80 | 0 | 0 | 计价 | 按实计算
PT16-16 | 人工 | 乙供 | 9101107 | 建筑技术工 | 工日 | 0.0112 | 111 | 0 | 0 | 计价 | 按实计算
PT16-16 | 材料 | 乙供 | C15030711 | 柔性软风管 DN150 | m | 1 | 8.779 | 0 | 0 | 计价 | 按实计算
PT16-16 | 材料 | 乙供 | C99010102 | 其他材料费 | 元 | 0.1756 | 1 | 0 | 0 | 计价 | 按实计算
PT16-17 | 人工 | 乙供 | 9101106 | 普通工 | 工日 | 0.0061 | 80 | 0 | 0 | 计价 | 按实计算
PT16-17 | 人工 | 乙供 | 9101107 | 建筑技术工 | 工日 | 0.0112 | 111 | 0 | 0 | 计价 | 按实计算
PT16-17 | 材料 | 乙供 | C15030712 | 柔性软风管 DN250 | m | 1 | 16.746 | 0 | 0 | 计价 | 按实计算
PT16-17 | 材料 | 乙供 | C99010102 | 其他材料费 | 元 | 0.3349 | 1 | 0 | 0 | 计价 | 按实计算
PT16-18 | 人工 | 乙供 | 9101106 | 普通工 | 工日 | 0.0081 | 80 | 0 | 0 | 计价 | 按实计算
PT16-18 | 人工 | 乙供 | 9101107 | 建筑技术工 | 工日 | 0.015 | 111 | 0 | 0 | 计价 | 按实计算
PT16-18 | 材料 | 乙供 | C15030713 | 柔性软风管 DN500 | m | 1 | 41.866 | 0 | 0 | 计价 | 按实计算
PT16-18 | 材料 | 乙供 | C99010102 | 其他材料费 | 元 | 0.8373 | 1 | 0 | 0 | 计价 | 按实计算
PT16-19 | 人工 | 乙供 | 9101106 | 普通工 | 工日 | 0.0122 | 80 | 0 | 0 | 计价 | 按实计算
PT16-19 | 人工 | 乙供 | 9101107 | 建筑技术工 | 工日 | 0.0226 | 111 | 0 | 0 | 计价 | 按实计算
PT16-19 | 材料 | 乙供 | C15030714 | 柔性软风管 DN710 | m | 1 | 59.895 | 0 | 0 | 计价 | 按实计算
PT16-19 | 材料 | 乙供 | C99010102 | 其他材料费 | 元 | 1.1979 | 1 | 0 | 0 | 计价 | 按实计算
PT16-20 | 人工 | 乙供 | 9101106 | 普通工 | 工日 | 0.0061 | 80 | 0 | 0 | 计价 | 按实计算
PT16-20 | 人工 | 乙供 | 9101107 | 建筑技术工 | 工日 | 0.0112 | 111 | 0 | 0 | 计价 | 按实计算
PT16-20 | 材料 | 乙供 | C15030711 | 柔性软风管 DN150 | m | 1 | 8.779 | 0 | 0 | 计价 | 按实计算
PT16-20 | 材料 | 乙供 | C99010102 | 其他材料费 | 元 | 0.1756 | 1 | 0 | 0 | 计价 | 按实计算
PT16-21 | 人工 | 乙供 | 9101106 | 普通工 | 工日 | 0.0081 | 80 | 0 | 0 | 计价 | 按实计算
PT16-21 | 人工 | 乙供 | 9101107 | 建筑技术工 | 工日 | 0.015 | 111 | 0 | 0 | 计价 | 按实计算
PT16-21 | 材料 | 乙供 | C15030712 | 柔性软风管 DN250 | m | 1 | 16.746 | 0 | 0 | 计价 | 按实计算
PT16-21 | 材料 | 乙供 | C99010102 | 其他材料费 | 元 | 0.3349 | 1 | 0 | 0 | 计价 | 按实计算
PT16-22 | 人工 | 乙供 | 9101106 | 普通工 | 工日 | 0.0122 | 80 | 0 | 0 | 计价 | 按实计算
PT16-22 | 人工 | 乙供 | 9101107 | 建筑技术工 | 工日 | 0.0226 | 111 | 0 | 0 | 计价 | 按实计算
PT16-22 | 材料 | 乙供 | C15030713 | 柔性软风管 DN500 | m | 1 | 41.866 | 0 | 0 | 计价 | 按实计算
PT16-22 | 材料 | 乙供 | C99010102 | 其他材料费 | 元 | 0.8373 | 1 | 0 | 0 | 计价 | 按实计算
PT16-23 | 人工 | 乙供 | 9101106 | 普通工 | 工日 | 0.0162 | 80 | 0 | 0 | 计价 | 按实计算
PT16-23 | 人工 | 乙供 | 9101107 | 建筑技术工 | 工日 | 0.03 | 111 | 0 | 0 | 计价 | 按实计算
PT16-23 | 材料 | 乙供 | C15030714 | 柔性软风管 DN710 | m | 1 | 59.895 | 0 | 0 | 计价 | 按实计算
PT16-23 | 材料 | 乙供 | C99010102 | 其他材料费 | 元 | 1.1979 | 1 | 0 | 0 | 计价 | 按实计算
PT16-24 | 人工 | 乙供 | 9101106 | 普通工 | 工日 | 0.0061 | 80 | 0 | 0 | 计价 | 按实计算
PT16-24 | 人工 | 乙供 | 9101107 | 建筑技术工 | 工日 | 0.0112 | 111 | 0 | 0 | 计价 | 按实计算
PT16-24 | 材料 | 乙供 | C15030721 | 柔性软风管阀门 DN150 | 个 | 1 | 108.829 | 0 | 0 | 计价 | 按实计算
PT16-24 | 材料 | 乙供 | C99010102 | 其他材料费 | 元 | 2.1766 | 1 | 0 | 0 | 计价 | 按实计算
PT16-25 | 人工 | 乙供 | 9101106 | 普通工 | 工日 | 0.0081 | 80 | 0 | 0 | 计价 | 按实计算
PT16-25 | 人工 | 乙供 | 9101107 | 建筑技术工 | 工日 | 0.015 | 111 | 0 | 0 | 计价 | 按实计算
PT16-25 | 材料 | 乙供 | C15030722 | 柔性软风管阀门 DN250 | 个 | 1 | 217.659 | 0 | 0 | 计价 | 按实计算
PT16-25 | 材料 | 乙供 | C99010102 | 其他材料费 | 元 | 4.3532 | 1 | 0 | 0 | 计价 | 按实计算
PT16-26 | 人工 | 乙供 | 9101106 | 普通工 | 工日 | 0.0141 | 80 | 0 | 0 | 计价 | 按实计算
PT16-26 | 人工 | 乙供 | 9101107 | 建筑技术工 | 工日 | 0.0263 | 111 | 0 | 0 | 计价 | 按实计算
PT16-26 | 材料 | 乙供 | C15030723 | 柔性软风管阀门 DN500 | 个 | 1 | 435.315 | 0 | 0 | 计价 | 按实计算
PT16-26 | 材料 | 乙供 | C99010102 | 其他材料费 | 元 | 8.7063 | 1 | 0 | 0 | 计价 | 按实计算
PT16-27 | 人工 | 乙供 | 9101106 | 普通工 | 工日 | 0.0182 | 80 | 0 | 0 | 计价 | 按实计算
PT16-27 | 人工 | 乙供 | 9101107 | 建筑技术工 | 工日 | 0.0337 | 111 | 0 | 0 | 计价 | 按实计算
PT16-27 | 材料 | 乙供 | C15030724 | 柔性软风管阀门 DN710 | 个 | 1 | 733.124 | 0 | 0 | 计价 | 按实计算
PT16-27 | 材料 | 乙供 | C99010102 | 其他材料费 | 元 | 14.6625 | 1 | 0 | 0 | 计价 | 按实计算
PT16-28 | 人工 | 乙供 | 9101106 | 普通工 | 工日 | 0.2704 | 80 | 0 | 0 | 计价 | 按实计算
PT16-28 | 人工 | 乙供 | 9101107 | 建筑技术工 | 工日 | 0.5022 | 111 | 0 | 0 | 计价 | 按实计算
PT16-28 | 材料 | 乙供 | C01030302 | 镀锌钢板 1.0以下 | kg | 6.715 | 5.898 | 0 | 0 | 计价 | 按实计算
PT16-28 | 材料 | 乙供 | C99010102 | 其他材料费 | 元 | 0.7921 | 1 | 0 | 0 | 计价 | 按实计算
PT16-29 | 人工 | 乙供 | 9101106 | 普通工 | 工日 | 0.3531 | 80 | 0 | 0 | 计价 | 按实计算
PT16-29 | 人工 | 乙供 | 9101107 | 建筑技术工 | 工日 | 0.6558 | 111 | 0 | 0 | 计价 | 按实计算
PT16-29 | 材料 | 乙供 | C01020303 | 等边角钢 边长63以下 | kg | 18.33 | 4.805 | 0 | 0 | 计价 | 按实计算
PT16-29 | 材料 | 乙供 | C01020500 | 扁钢 综合 | kg | 8.32 | 5.113 | 0 | 0 | 计价 | 按实计算
PT16-29 | 材料 | 乙供 | C22040441 | 帆布 | m² | 1.15 | 9.373 | 0 | 0 | 计价 | 按实计算
PT16-29 | 机械 | 乙供 | J10-01-001 | 交流弧焊机 容量 21kVA | 台班 | 0.02 | 67.792 | 0 | 0 | 计价 | 按实计算
PT16-29 | 材料 | 乙供 | C99010102 | 其他材料费 | 元 | 2.8279 | 1 | 0 | 0 | 计价 | 按实计算
PT16-30 | 人工 | 乙供 | 9101106 | 普通工 | 工日 | 0.0359 | 80 | 0 | 0 | 计价 | 按实计算
PT16-30 | 人工 | 乙供 | 9101107 | 建筑技术工 | 工日 | 0.0668 | 111 | 0 | 0 | 计价 | 按实计算
PT16-30 | 材料 | 乙供 | C01020500 | 扁钢 综合 | kg | 0.318 | 5.113 | 0 | 0 | 计价 | 按实计算
PT16-30 | 材料 | 乙供 | C01020712 | 圆钢 φ10以下 | kg | 0.014 | 4.674 | 0 | 0 | 计价 | 按实计算
PT16-30 | 材料 | 乙供 | C01030102 | 薄钢板 1.5mm以下 | kg | 0.764 | 5.277 | 0 | 0 | 计价 | 按实计算
PT16-30 | 机械 | 乙供 | J10-01-001 | 交流弧焊机 容量 21kVA | 台班 | 0.007 | 67.792 | 0 | 0 | 计价 | 按实计算
PT16-30 | 材料 | 乙供 | C99010102 | 其他材料费 | 元 | 0.1145 | 1 | 0 | 0 | 计价 | 按实计算
PT16-31 | 人工 | 乙供 | 9101106 | 普通工 | 工日 | 0.1049 | 80 | 0 | 0 | 计价 | 按实计算
PT16-31 | 人工 | 乙供 | 9101107 | 建筑技术工 | 工日 | 0.1949 | 111 | 0 | 0 | 计价 | 按实计算
PT16-31 | 材料 | 乙供 | C01030104 | 薄钢板 2.5mm以下 | kg | 0.18 | 5.162 | 0 | 0 | 计价 | 按实计算
PT16-31 | 材料 | 乙供 | C15010305 | 镀锌管接头 DN50 | 个 | 1 | 6.018 | 0 | 0 | 计价 | 按实计算
PT16-31 | 材料 | 乙供 | C15010705 | 镀锌管堵 DN50 | 个 | 1 | 2.54 | 0 | 0 | 计价 | 按实计算
PT16-31 | 机械 | 乙供 | J10-01-001 | 交流弧焊机 容量 21kVA | 台班 | 0.01 | 67.792 | 0 | 0 | 计价 | 按实计算
PT16-31 | 材料 | 乙供 | C99010102 | 其他材料费 | 元 | 0.1897 | 1 | 0 | 0 | 计价 | 按实计算
PT16-32 | 人工 | 乙供 | 9101106 | 普通工 | 工日 | 0.0151 | 80 | 0 | 0 | 计价 | 按实计算
PT16-32 | 人工 | 乙供 | 9101107 | 建筑技术工 | 工日 | 0.0281 | 111 | 0 | 0 | 计价 | 按实计算
PT16-32 | 材料 | 乙供 | C01020303 | 等边角钢 边长63以下 | kg | 0.741 | 4.805 | 0 | 0 | 计价 | 按实计算
PT16-32 | 材料 | 乙供 | C01020500 | 扁钢 综合 | kg | 0.009 | 5.113 | 0 | 0 | 计价 | 按实计算
PT16-32 | 材料 | 乙供 | C01020713 | 圆钢 φ10以上 | kg | 0.033 | 4.674 | 0 | 0 | 计价 | 按实计算
PT16-32 | 材料 | 乙供 | C01030102 | 薄钢板 1.5mm以下 | kg | 0.248 | 5.277 | 0 | 0 | 计价 | 按实计算
PT16-32 | 材料 | 乙供 | C01030203 | 中厚钢板 6~12 | kg | 0.003 | 4.866 | 0 | 0 | 计价 | 按实计算
PT16-32 | 机械 | 乙供 | J10-01-001 | 交流弧焊机 容量 21kVA | 台班 | 0.0009 | 67.792 | 0 | 0 | 计价 | 按实计算
PT16-32 | 材料 | 乙供 | C99010102 | 其他材料费 | 元 | 0.1017 | 1 | 0 | 0 | 计价 | 按实计算
PT16-33 | 人工 | 乙供 | 9101106 | 普通工 | 工日 | 0.0589 | 80 | 0 | 0 | 计价 | 按实计算
PT16-33 | 人工 | 乙供 | 9101107 | 建筑技术工 | 工日 | 0.1094 | 111 | 0 | 0 | 计价 | 按实计算
PT16-33 | 材料 | 乙供 | C01020500 | 扁钢 综合 | kg | 0.167 | 5.113 | 0 | 0 | 计价 | 按实计算
PT16-33 | 材料 | 乙供 | C01020712 | 圆钢 φ10以下 | kg | 0.028 | 4.674 | 0 | 0 | 计价 | 按实计算
PT16-33 | 材料 | 乙供 | C01020713 | 圆钢 φ10以上 | kg | 0.102 | 4.674 | 0 | 0 | 计价 | 按实计算
PT16-33 | 材料 | 乙供 | C01030102 | 薄钢板 1.5mm以下 | kg | 0.632 | 5.277 | 0 | 0 | 计价 | 按实计算
PT16-33 | 材料 | 乙供 | C01030203 | 中厚钢板 6~12 | kg | 0.027 | 4.866 | 0 | 0 | 计价 | 按实计算
PT16-33 | 材料 | 乙供 | C02010107 | 无缝钢管10~20号 φ89以下 | kg | 0.134 | 5.642 | 0 | 0 | 计价 | 按实计算
PT16-33 | 机械 | 乙供 | J10-01-001 | 交流弧焊机 容量 21kVA | 台班 | 0.015 | 67.792 | 0 | 0 | 计价 | 按实计算
PT16-33 | 材料 | 乙供 | C99010102 | 其他材料费 | 元 | 0.1137 | 1 | 0 | 0 | 计价 | 按实计算
PT16-34 | 人工 | 乙供 | 9101106 | 普通工 | 工日 | 0.0339 | 80 | 0 | 0 | 计价 | 按实计算
PT16-34 | 人工 | 乙供 | 9101107 | 建筑技术工 | 工日 | 0.0629 | 111 | 0 | 0 | 计价 | 按实计算
PT16-34 | 材料 | 乙供 | C01020500 | 扁钢 综合 | kg | 0.191 | 5.113 | 0 | 0 | 计价 | 按实计算
PT16-34 | 材料 | 乙供 | C01020712 | 圆钢 φ10以下 | kg | 0.018 | 4.674 | 0 | 0 | 计价 | 按实计算
PT16-34 | 材料 | 乙供 | C01020713 | 圆钢 φ10以上 | kg | 0.115 | 4.674 | 0 | 0 | 计价 | 按实计算
PT16-34 | 材料 | 乙供 | C01030102 | 薄钢板 1.5mm以下 | kg | 0.615 | 5.277 | 0 | 0 | 计价 | 按实计算
PT16-34 | 材料 | 乙供 | C01030203 | 中厚钢板 6~12 | kg | 0.023 | 4.866 | 0 | 0 | 计价 | 按实计算
PT16-34 | 材料 | 乙供 | C02010107 | 无缝钢管10~20号 φ89以下 | kg | 0.157 | 5.642 | 0 | 0 | 计价 | 按实计算
PT16-34 | 机械 | 乙供 | J10-01-001 | 交流弧焊机 容量 21kVA | 台班 | 0.008 | 67.792 | 0 | 0 | 计价 | 按实计算
PT16-34 | 材料 | 乙供 | C99010102 | 其他材料费 | 元 | 0.1168 | 1 | 0 | 0 | 计价 | 按实计算
PT16-35 | 人工 | 乙供 | 9101106 | 普通工 | 工日 | 0.0375 | 80 | 0 | 0 | 计价 | 按实计算
PT16-35 | 人工 | 乙供 | 9101107 | 建筑技术工 | 工日 | 0.0697 | 111 | 0 | 0 | 计价 | 按实计算
PT16-35 | 材料 | 乙供 | C01020303 | 等边角钢 边长63以下 | kg | 0.398 | 4.805 | 0 | 0 | 计价 | 按实计算
PT16-35 | 材料 | 乙供 | C01020500 | 扁钢 综合 | kg | 0.1 | 5.113 | 0 | 0 | 计价 | 按实计算
PT16-35 | 材料 | 乙供 | C01020713 | 圆钢 φ10以上 | kg | 0.044 | 4.674 | 0 | 0 | 计价 | 按实计算
PT16-35 | 材料 | 乙供 | C01030102 | 薄钢板 1.5mm以下 | kg | 0.468 | 5.277 | 0 | 0 | 计价 | 按实计算
PT16-35 | 机械 | 乙供 | J08-01-104 | 法兰卷圆机 L40x4 | 台班 | 0.006 | 35.491 | 0 | 0 | 计价 | 按实计算
PT16-35 | 机械 | 乙供 | J10-01-001 | 交流弧焊机 容量 21kVA | 台班 | 0.023 | 67.792 | 0 | 0 | 计价 | 按实计算
PT16-35 | 材料 | 乙供 | C99010102 | 其他材料费 | 元 | 0.102 | 1 | 0 | 0 | 计价 | 按实计算
PT16-36 | 人工 | 乙供 | 9101106 | 普通工 | 工日 | 0.0265 | 80 | 0 | 0 | 计价 | 按实计算
PT16-36 | 人工 | 乙供 | 9101107 | 建筑技术工 | 工日 | 0.049 | 111 | 0 | 0 | 计价 | 按实计算
PT16-36 | 材料 | 乙供 | C01020303 | 等边角钢 边长63以下 | kg | 0.385 | 4.805 | 0 | 0 | 计价 | 按实计算
PT16-36 | 材料 | 乙供 | C01020500 | 扁钢 综合 | kg | 0.049 | 5.113 | 0 | 0 | 计价 | 按实计算
PT16-36 | 材料 | 乙供 | C01020713 | 圆钢 φ10以上 | kg | 0.037 | 4.674 | 0 | 0 | 计价 | 按实计算
PT16-36 | 材料 | 乙供 | C01030102 | 薄钢板 1.5mm以下 | kg | 0.531 | 5.277 | 0 | 0 | 计价 | 按实计算
PT16-36 | 机械 | 乙供 | J08-01-104 | 法兰卷圆机 L40x4 | 台班 | 0.004 | 35.491 | 0 | 0 | 计价 | 按实计算
PT16-36 | 机械 | 乙供 | J10-01-001 | 交流弧焊机 容量 21kVA | 台班 | 0.015 | 67.792 | 0 | 0 | 计价 | 按实计算
PT16-36 | 材料 | 乙供 | C99010102 | 其他材料费 | 元 | 0.1015 | 1 | 0 | 0 | 计价 | 按实计算
PT16-37 | 人工 | 乙供 | 9101106 | 普通工 | 工日 | 0.031 | 80 | 0 | 0 | 计价 | 按实计算
PT16-37 | 人工 | 乙供 | 9101107 | 建筑技术工 | 工日 | 0.0573 | 111 | 0 | 0 | 计价 | 按实计算
PT16-37 | 材料 | 乙供 | C01020303 | 等边角钢 边长63以下 | kg | 0.44 | 4.805 | 0 | 0 | 计价 | 按实计算
PT16-37 | 材料 | 乙供 | C01020500 | 扁钢 综合 | kg | 0.089 | 5.113 | 0 | 0 | 计价 | 按实计算
PT16-37 | 材料 | 乙供 | C01020713 | 圆钢 φ10以上 | kg | 0.052 | 4.674 | 0 | 0 | 计价 | 按实计算
PT16-37 | 材料 | 乙供 | C01030102 | 薄钢板 1.5mm以下 | kg | 0.422 | 5.277 | 0 | 0 | 计价 | 按实计算
PT16-37 | 机械 | 乙供 | J10-01-001 | 交流弧焊机 容量 21kVA | 台班 | 0.029 | 67.792 | 0 | 0 | 计价 | 按实计算
PT16-37 | 材料 | 乙供 | C99010102 | 其他材料费 | 元 | 0.1008 | 1 | 0 | 0 | 计价 | 按实计算
PT16-38 | 人工 | 乙供 | 9101106 | 普通工 | 工日 | 0.0109 | 80 | 0 | 0 | 计价 | 按实计算
PT16-38 | 人工 | 乙供 | 9101107 | 建筑技术工 | 工日 | 0.0203 | 111 | 0 | 0 | 计价 | 按实计算
PT16-38 | 材料 | 乙供 | C01020303 | 等边角钢 边长63以下 | kg | 0.519 | 4.805 | 0 | 0 | 计价 | 按实计算
PT16-38 | 材料 | 乙供 | C01020500 | 扁钢 综合 | kg | 0.023 | 5.113 | 0 | 0 | 计价 | 按实计算
PT16-38 | 材料 | 乙供 | C01020713 | 圆钢 φ10以上 | kg | 0.018 | 4.674 | 0 | 0 | 计价 | 按实计算
PT16-38 | 材料 | 乙供 | C01030102 | 薄钢板 1.5mm以下 | kg | 0.414 | 5.277 | 0 | 0 | 计价 | 按实计算
PT16-38 | 机械 | 乙供 | J10-01-001 | 交流弧焊机 容量 21kVA | 台班 | 0.016 | 67.792 | 0 | 0 | 计价 | 按实计算
PT16-38 | 材料 | 乙供 | C99010102 | 其他材料费 | 元 | 0.0976 | 1 | 0 | 0 | 计价 | 按实计算
PT16-39 | 人工 | 乙供 | 9101106 | 普通工 | 工日 | 0.0517 | 80 | 0 | 0 | 计价 | 按实计算
PT16-39 | 人工 | 乙供 | 9101107 | 建筑技术工 | 工日 | 0.096 | 111 | 0 | 0 | 计价 | 按实计算
PT16-39 | 材料 | 乙供 | C01020303 | 等边角钢 边长63以下 | kg | 0.43 | 4.805 | 0 | 0 | 计价 | 按实计算
PT16-39 | 材料 | 乙供 | C01020500 | 扁钢 综合 | kg | 0.043 | 5.113 | 0 | 0 | 计价 | 按实计算
PT16-39 | 材料 | 乙供 | C01020713 | 圆钢 φ10以上 | kg | 0.071 | 4.674 | 0 | 0 | 计价 | 按实计算
PT16-39 | 材料 | 乙供 | C01030104 | 薄钢板 2.5mm以下 | kg | 0.508 | 5.162 | 0 | 0 | 计价 | 按实计算
PT16-39 | 机械 | 乙供 | J08-01-104 | 法兰卷圆机 L40x4 | 台班 | 0.008 | 35.491 | 0 | 0 | 计价 | 按实计算
PT16-39 | 机械 | 乙供 | J10-01-001 | 交流弧焊机 容量 21kVA | 台班 | 0.033 | 67.792 | 0 | 0 | 计价 | 按实计算
PT16-39 | 材料 | 乙供 | C99010102 | 其他材料费 | 元 | 0.1048 | 1 | 0 | 0 | 计价 | 按实计算
PT16-40 | 人工 | 乙供 | 9101106 | 普通工 | 工日 | 0.0196 | 80 | 0 | 0 | 计价 | 按实计算
PT16-40 | 人工 | 乙供 | 9101107 | 建筑技术工 | 工日 | 0.0363 | 111 | 0 | 0 | 计价 | 按实计算
PT16-40 | 材料 | 乙供 | C01020303 | 等边角钢 边长63以下 | kg | 0.313 | 4.805 | 0 | 0 | 计价 | 按实计算
PT16-40 | 材料 | 乙供 | C01020500 | 扁钢 综合 | kg | 0.074 | 5.113 | 0 | 0 | 计价 | 按实计算
PT16-40 | 材料 | 乙供 | C01020713 | 圆钢 φ10以上 | kg | 0.048 | 4.674 | 0 | 0 | 计价 | 按实计算
PT16-40 | 材料 | 乙供 | C01030104 | 薄钢板 2.5mm以下 | kg | 0.649 | 5.162 | 0 | 0 | 计价 | 按实计算
PT16-40 | 机械 | 乙供 | J08-01-104 | 法兰卷圆机 L40x4 | 台班 | 0.005 | 35.491 | 0 | 0 | 计价 | 按实计算
PT16-40 | 机械 | 乙供 | J10-01-001 | 交流弧焊机 容量 21kVA | 台班 | 0.024 | 67.792 | 0 | 0 | 计价 | 按实计算
PT16-40 | 材料 | 乙供 | C99010102 | 其他材料费 | 元 | 0.1091 | 1 | 0 | 0 | 计价 | 按实计算
PT16-41 | 人工 | 乙供 | 9101106 | 普通工 | 工日 | 0.0254 | 80 | 0 | 0 | 计价 | 按实计算
PT16-41 | 人工 | 乙供 | 9101107 | 建筑技术工 | 工日 | 0.0471 | 111 | 0 | 0 | 计价 | 按实计算
PT16-41 | 材料 | 乙供 | C01020303 | 等边角钢 边长63以下 | kg | 0.468 | 4.805 | 0 | 0 | 计价 | 按实计算
PT16-41 | 材料 | 乙供 | C01020500 | 扁钢 综合 | kg | 0.025 | 5.113 | 0 | 0 | 计价 | 按实计算
PT16-41 | 材料 | 乙供 | C01020713 | 圆钢 φ10以上 | kg | 0.04 | 4.674 | 0 | 0 | 计价 | 按实计算
PT16-41 | 材料 | 乙供 | C01030104 | 薄钢板 2.5mm以下 | kg | 0.503 | 5.162 | 0 | 0 | 计价 | 按实计算
PT16-41 | 机械 | 乙供 | J10-01-001 | 交流弧焊机 容量 21kVA | 台班 | 0.025 | 67.792 | 0 | 0 | 计价 | 按实计算
PT16-41 | 材料 | 乙供 | C99010102 | 其他材料费 | 元 | 0.1032 | 1 | 0 | 0 | 计价 | 按实计算
PT16-42 | 人工 | 乙供 | 9101106 | 普通工 | 工日 | 0.014 | 80 | 0 | 0 | 计价 | 按实计算
PT16-42 | 人工 | 乙供 | 9101107 | 建筑技术工 | 工日 | 0.0259 | 111 | 0 | 0 | 计价 | 按实计算
PT16-42 | 材料 | 乙供 | C01020303 | 等边角钢 边长63以下 | kg | 0.477 | 4.805 | 0 | 0 | 计价 | 按实计算
PT16-42 | 材料 | 乙供 | C01020500 | 扁钢 综合 | kg | 0.041 | 5.113 | 0 | 0 | 计价 | 按实计算
PT16-42 | 材料 | 乙供 | C01020713 | 圆钢 φ10以上 | kg | 0.02 | 4.674 | 0 | 0 | 计价 | 按实计算
PT16-42 | 材料 | 乙供 | C01030104 | 薄钢板 2.5mm以下 | kg | 0.515 | 5.162 | 0 | 0 | 计价 | 按实计算
PT16-42 | 机械 | 乙供 | J10-01-001 | 交流弧焊机 容量 21kVA | 台班 | 0.017 | 67.792 | 0 | 0 | 计价 | 按实计算
PT16-42 | 材料 | 乙供 | C99010102 | 其他材料费 | 元 | 0.1051 | 1 | 0 | 0 | 计价 | 按实计算
PT16-43 | 人工 | 乙供 | 9101106 | 普通工 | 工日 | 0.023 | 80 | 0 | 0 | 计价 | 按实计算
PT16-43 | 人工 | 乙供 | 9101107 | 建筑技术工 | 工日 | 0.0427 | 111 | 0 | 0 | 计价 | 按实计算
PT16-43 | 材料 | 乙供 | C01020303 | 等边角钢 边长63以下 | kg | 0.276 | 4.805 | 0 | 0 | 计价 | 按实计算
PT16-43 | 材料 | 乙供 | C01020500 | 扁钢 综合 | kg | 0.019 | 5.113 | 0 | 0 | 计价 | 按实计算
PT16-43 | 材料 | 乙供 | C01020713 | 圆钢 φ10以上 | kg | 0.07 | 4.674 | 0 | 0 | 计价 | 按实计算
PT16-43 | 材料 | 乙供 | C01030102 | 薄钢板 1.5mm以下 | kg | 0.512 | 5.277 | 0 | 0 | 计价 | 按实计算
PT16-43 | 材料 | 乙供 | C04030400 | 铝板 综合 | kg | 0.06 | 19.949 | 0 | 0 | 计价 | 按实计算
PT16-43 | 机械 | 乙供 | J08-01-104 | 法兰卷圆机 L40x4 | 台班 | 0.004 | 35.491 | 0 | 0 | 计价 | 按实计算
PT16-43 | 机械 | 乙供 | J10-01-001 | 交流弧焊机 容量 21kVA | 台班 | 0.018 | 67.792 | 0 | 0 | 计价 | 按实计算
PT16-43 | 材料 | 乙供 | C99010102 | 其他材料费 | 元 | 0.113 | 1 | 0 | 0 | 计价 | 按实计算
PT16-44 | 人工 | 乙供 | 9101106 | 普通工 | 工日 | 0.0144 | 80 | 0 | 0 | 计价 | 按实计算
PT16-44 | 人工 | 乙供 | 9101107 | 建筑技术工 | 工日 | 0.0267 | 111 | 0 | 0 | 计价 | 按实计算
PT16-44 | 材料 | 乙供 | C01020303 | 等边角钢 边长63以下 | kg | 0.363 | 4.805 | 0 | 0 | 计价 | 按实计算
PT16-44 | 材料 | 乙供 | C01020500 | 扁钢 综合 | kg | 0.009 | 5.113 | 0 | 0 | 计价 | 按实计算
PT16-44 | 材料 | 乙供 | C01020713 | 圆钢 φ10以上 | kg | 0.073 | 4.674 | 0 | 0 | 计价 | 按实计算
PT16-44 | 材料 | 乙供 | C01030102 | 薄钢板 1.5mm以下 | kg | 0.391 | 5.277 | 0 | 0 | 计价 | 按实计算
PT16-44 | 材料 | 乙供 | C04030400 | 铝板 综合 | kg | 0.087 | 19.949 | 0 | 0 | 计价 | 按实计算
PT16-44 | 机械 | 乙供 | J08-01-104 | 法兰卷圆机 L40x4 | 台班 | 0.003 | 35.491 | 0 | 0 | 计价 | 按实计算
PT16-44 | 机械 | 乙供 | J10-01-001 | 交流弧焊机 容量 21kVA | 台班 | 0.013 | 67.792 | 0 | 0 | 计价 | 按实计算
PT16-44 | 材料 | 乙供 | C99010102 | 其他材料费 | 元 | 0.1186 | 1 | 0 | 0 | 计价 | 按实计算
PT16-45 | 人工 | 乙供 | 9101106 | 普通工 | 工日 | 0.0182 | 80 | 0 | 0 | 计价 | 按实计算
PT16-45 | 人工 | 乙供 | 9101107 | 建筑技术工 | 工日 | 0.0337 | 111 | 0 | 0 | 计价 | 按实计算
PT16-45 | 材料 | 乙供 | C01020303 | 等边角钢 边长63以下 | kg | 0.29 | 4.805 | 0 | 0 | 计价 | 按实计算
PT16-45 | 材料 | 乙供 | C01020500 | 扁钢 综合 | kg | 0.019 | 5.113 | 0 | 0 | 计价 | 按实计算
PT16-45 | 材料 | 乙供 | C01020713 | 圆钢 φ10以上 | kg | 0.076 | 4.674 | 0 | 0 | 计价 | 按实计算
PT16-45 | 材料 | 乙供 | C01030102 | 薄钢板 1.5mm以下 | kg | 0.473 | 5.277 | 0 | 0 | 计价 | 按实计算
PT16-45 | 材料 | 乙供 | C04030400 | 铝板 综合 | kg | 0.056 | 19.949 | 0 | 0 | 计价 | 按实计算
PT16-45 | 机械 | 乙供 | J10-01-001 | 交流弧焊机 容量 21kVA | 台班 | 0.022 | 67.792 | 0 | 0 | 计价 | 按实计算
PT16-45 | 材料 | 乙供 | C99010102 | 其他材料费 | 元 | 0.1092 | 1 | 0 | 0 | 计价 | 按实计算
PT16-46 | 人工 | 乙供 | 9101106 | 普通工 | 工日 | 0.0122 | 80 | 0 | 0 | 计价 | 按实计算
PT16-46 | 人工 | 乙供 | 9101107 | 建筑技术工 | 工日 | 0.0226 | 111 | 0 | 0 | 计价 | 按实计算
PT16-46 | 材料 | 乙供 | C01020303 | 等边角钢 边长63以下 | kg | 0.415 | 4.805 | 0 | 0 | 计价 | 按实计算
PT16-46 | 材料 | 乙供 | C01020500 | 扁钢 综合 | kg | 0.007 | 5.113 | 0 | 0 | 计价 | 按实计算
PT16-46 | 材料 | 乙供 | C01020713 | 圆钢 φ10以上 | kg | 0.088 | 4.674 | 0 | 0 | 计价 | 按实计算
PT16-46 | 材料 | 乙供 | C01030102 | 薄钢板 1.5mm以下 | kg | 0.365 | 5.277 | 0 | 0 | 计价 | 按实计算
PT16-46 | 材料 | 乙供 | C04030400 | 铝板 综合 | kg | 0.076 | 19.949 | 0 | 0 | 计价 | 按实计算
PT16-46 | 机械 | 乙供 | J10-01-001 | 交流弧焊机 容量 21kVA | 台班 | 0.013 | 67.792 | 0 | 0 | 计价 | 按实计算
PT16-46 | 材料 | 乙供 | C99010102 | 其他材料费 | 元 | 0.1177 | 1 | 0 | 0 | 计价 | 按实计算
PT16-47 | 人工 | 乙供 | 9101106 | 普通工 | 工日 | 0.0391 | 80 | 0 | 0 | 计价 | 按实计算
PT16-47 | 人工 | 乙供 | 9101107 | 建筑技术工 | 工日 | 0.0728 | 111 | 0 | 0 | 计价 | 按实计算
PT16-47 | 材料 | 乙供 | C01020303 | 等边角钢 边长63以下 | kg | 0.257 | 4.805 | 0 | 0 | 计价 | 按实计算
PT16-47 | 材料 | 乙供 | C01020500 | 扁钢 综合 | kg | 0.004 | 5.113 | 0 | 0 | 计价 | 按实计算
PT16-47 | 材料 | 乙供 | C01020713 | 圆钢 φ10以上 | kg | 0.004 | 4.674 | 0 | 0 | 计价 | 按实计算
PT16-47 | 材料 | 乙供 | C01030102 | 薄钢板 1.5mm以下 | kg | 0.857 | 5.277 | 0 | 0 | 计价 | 按实计算
PT16-47 | 机械 | 乙供 | J08-01-104 | 法兰卷圆机 L40x4 | 台班 | 0.004 | 35.491 | 0 | 0 | 计价 | 按实计算
PT16-47 | 机械 | 乙供 | J10-01-001 | 交流弧焊机 容量 21kVA | 台班 | 0.024 | 67.792 | 0 | 0 | 计价 | 按实计算
PT16-47 | 材料 | 乙供 | C99010102 | 其他材料费 | 元 | 0.1159 | 1 | 0 | 0 | 计价 | 按实计算
PT16-48 | 人工 | 乙供 | 9101106 | 普通工 | 工日 | 0.0175 | 80 | 0 | 0 | 计价 | 按实计算
PT16-48 | 人工 | 乙供 | 9101107 | 建筑技术工 | 工日 | 0.0327 | 111 | 0 | 0 | 计价 | 按实计算
PT16-48 | 材料 | 乙供 | C01020303 | 等边角钢 边长63以下 | kg | 0.228 | 4.805 | 0 | 0 | 计价 | 按实计算
PT16-48 | 材料 | 乙供 | C01020500 | 扁钢 综合 | kg | 0.003 | 5.113 | 0 | 0 | 计价 | 按实计算
PT16-48 | 材料 | 乙供 | C01020713 | 圆钢 φ10以上 | kg | 0.001 | 4.674 | 0 | 0 | 计价 | 按实计算
PT16-48 | 材料 | 乙供 | C01030102 | 薄钢板 1.5mm以下 | kg | 0.856 | 5.277 | 0 | 0 | 计价 | 按实计算
PT16-48 | 机械 | 乙供 | J08-01-104 | 法兰卷圆机 L40x4 | 台班 | 0.002 | 35.491 | 0 | 0 | 计价 | 按实计算
PT16-48 | 机械 | 乙供 | J10-01-001 | 交流弧焊机 容量 21kVA | 台班 | 0.054 | 67.792 | 0 | 0 | 计价 | 按实计算
PT16-48 | 材料 | 乙供 | C99010102 | 其他材料费 | 元 | 0.1127 | 1 | 0 | 0 | 计价 | 按实计算
PT16-49 | 人工 | 乙供 | 9101106 | 普通工 | 工日 | 0.0755 | 80 | 0 | 0 | 计价 | 按实计算
PT16-49 | 人工 | 乙供 | 9101107 | 建筑技术工 | 工日 | 0.1402 | 111 | 0 | 0 | 计价 | 按实计算
PT16-49 | 材料 | 乙供 | C01020500 | 扁钢 综合 | kg | 0.579 | 5.113 | 0 | 0 | 计价 | 按实计算
PT16-49 | 材料 | 乙供 | C01020713 | 圆钢 φ10以上 | kg | 0.218 | 4.674 | 0 | 0 | 计价 | 按实计算
PT16-49 | 材料 | 乙供 | C01030104 | 薄钢板 2.5mm以下 | kg | 0.009 | 5.162 | 0 | 0 | 计价 | 按实计算
PT16-49 | 材料 | 乙供 | C02040111 | 焊接钢管 DN20以下 | kg | 0.05 | 4.796 | 0 | 0 | 计价 | 按实计算
PT16-49 | 机械 | 乙供 | J08-01-065 | 剪板机 厚度×宽度 6.3mm×2000mm | 台班 | 0.0003 | 209.403 | 0 | 0 | 计价 | 按实计算
PT16-49 | 机械 | 乙供 | J10-01-001 | 交流弧焊机 容量 21kVA | 台班 | 0.008 | 67.792 | 0 | 0 | 计价 | 按实计算
PT16-49 | 材料 | 乙供 | C99010102 | 其他材料费 | 元 | 0.0853 | 1 | 0 | 0 | 计价 | 按实计算
PT16-50 | 人工 | 乙供 | 9101106 | 普通工 | 工日 | 0.0254 | 80 | 0 | 0 | 计价 | 按实计算
PT16-50 | 人工 | 乙供 | 9101107 | 建筑技术工 | 工日 | 0.0471 | 111 | 0 | 0 | 计价 | 按实计算
PT16-50 | 材料 | 乙供 | C01020500 | 扁钢 综合 | kg | 0.114 | 5.113 | 0 | 0 | 计价 | 按实计算
PT16-50 | 材料 | 乙供 | C01020713 | 圆钢 φ10以上 | kg | 0.077 | 4.674 | 0 | 0 | 计价 | 按实计算
PT16-50 | 材料 | 乙供 | C01030104 | 薄钢板 2.5mm以下 | kg | 0.713 | 5.162 | 0 | 0 | 计价 | 按实计算
PT16-50 | 材料 | 乙供 | C15030703 | 风管调节门附件钢珠 φ10 | 个 | 9.229 | 0.097 | 0 | 0 | 计价 | 按实计算
PT16-50 | 机械 | 乙供 | J08-01-065 | 剪板机 厚度×宽度 6.3mm×2000mm | 台班 | 0.001 | 209.403 | 0 | 0 | 计价 | 按实计算
PT16-50 | 机械 | 乙供 | J10-01-001 | 交流弧焊机 容量 21kVA | 台班 | 0.001 | 67.792 | 0 | 0 | 计价 | 按实计算
PT16-50 | 材料 | 乙供 | C99010102 | 其他材料费 | 元 | 0.1104 | 1 | 0 | 0 | 计价 | 按实计算
PT16-51 | 人工 | 乙供 | 9101106 | 普通工 | 工日 | 0.0168 | 80 | 0 | 0 | 计价 | 按实计算
PT16-51 | 人工 | 乙供 | 9101107 | 建筑技术工 | 工日 | 0.0311 | 111 | 0 | 0 | 计价 | 按实计算
PT16-51 | 材料 | 乙供 | C01020500 | 扁钢 综合 | kg | 0.039 | 5.113 | 0 | 0 | 计价 | 按实计算
PT16-51 | 材料 | 乙供 | C01020713 | 圆钢 φ10以上 | kg | 0.034 | 4.674 | 0 | 0 | 计价 | 按实计算
PT16-51 | 材料 | 乙供 | C01030104 | 薄钢板 2.5mm以下 | kg | 0.94 | 5.162 | 0 | 0 | 计价 | 按实计算
PT16-51 | 材料 | 乙供 | C15030703 | 风管调节门附件钢珠 φ10 | 个 | 4.03 | 0.097 | 0 | 0 | 计价 | 按实计算
PT16-51 | 机械 | 乙供 | J08-01-065 | 剪板机 厚度×宽度 6.3mm×2000mm | 台班 | 0.0003 | 209.403 | 0 | 0 | 计价 | 按实计算
PT16-51 | 材料 | 乙供 | C99010102 | 其他材料费 | 元 | 0.112 | 1 | 0 | 0 | 计价 | 按实计算
PT16-52 | 人工 | 乙供 | 9101106 | 普通工 | 工日 | 0.017 | 80 | 0 | 0 | 计价 | 按实计算
PT16-52 | 人工 | 乙供 | 9101107 | 建筑技术工 | 工日 | 0.0315 | 111 | 0 | 0 | 计价 | 按实计算
PT16-52 | 材料 | 乙供 | C01020303 | 等边角钢 边长63以下 | kg | 0.189 | 4.805 | 0 | 0 | 计价 | 按实计算
PT16-52 | 材料 | 乙供 | C01020500 | 扁钢 综合 | kg | 0.023 | 5.113 | 0 | 0 | 计价 | 按实计算
PT16-52 | 材料 | 乙供 | C01020713 | 圆钢 φ10以上 | kg | 0.106 | 4.674 | 0 | 0 | 计价 | 按实计算
PT16-52 | 材料 | 乙供 | C01030104 | 薄钢板 2.5mm以下 | kg | 0.741 | 5.162 | 0 | 0 | 计价 | 按实计算
PT16-52 | 材料 | 乙供 | C01030204 | 中厚钢板 12~20 | kg | 0.002 | 4.866 | 0 | 0 | 计价 | 按实计算
PT16-52 | 机械 | 乙供 | J08-01-065 | 剪板机 厚度×宽度 6.3mm×2000mm | 台班 | 0.001 | 209.403 | 0 | 0 | 计价 | 按实计算
PT16-52 | 机械 | 乙供 | J08-01-104 | 法兰卷圆机 L40x4 | 台班 | 0.002 | 35.491 | 0 | 0 | 计价 | 按实计算
PT16-52 | 机械 | 乙供 | J10-01-001 | 交流弧焊机 容量 21kVA | 台班 | 0.005 | 67.792 | 0 | 0 | 计价 | 按实计算
PT16-52 | 材料 | 乙供 | C99010102 | 其他材料费 | 元 | 0.1071 | 1 | 0 | 0 | 计价 | 按实计算
PT16-53 | 人工 | 乙供 | 9101106 | 普通工 | 工日 | 0.0099 | 80 | 0 | 0 | 计价 | 按实计算
PT16-53 | 人工 | 乙供 | 9101107 | 建筑技术工 | 工日 | 0.0184 | 111 | 0 | 0 | 计价 | 按实计算
PT16-53 | 材料 | 乙供 | C01020303 | 等边角钢 边长63以下 | kg | 0.201 | 4.805 | 0 | 0 | 计价 | 按实计算
PT16-53 | 材料 | 乙供 | C01020500 | 扁钢 综合 | kg | 0.037 | 5.113 | 0 | 0 | 计价 | 按实计算
PT16-53 | 材料 | 乙供 | C01020713 | 圆钢 φ10以上 | kg | 0.081 | 4.674 | 0 | 0 | 计价 | 按实计算
PT16-53 | 材料 | 乙供 | C01030104 | 薄钢板 2.5mm以下 | kg | 0.679 | 5.162 | 0 | 0 | 计价 | 按实计算
PT16-53 | 材料 | 乙供 | C01030204 | 中厚钢板 12~20 | kg | 0.002 | 4.866 | 0 | 0 | 计价 | 按实计算
PT16-53 | 机械 | 乙供 | J08-01-065 | 剪板机 厚度×宽度 6.3mm×2000mm | 台班 | 0.0003 | 209.403 | 0 | 0 | 计价 | 按实计算
PT16-53 | 机械 | 乙供 | J10-01-001 | 交流弧焊机 容量 21kVA | 台班 | 0.003 | 67.792 | 0 | 0 | 计价 | 按实计算
PT16-53 | 材料 | 乙供 | C99010102 | 其他材料费 | 元 | 0.101 | 1 | 0 | 0 | 计价 | 按实计算
PT16-54 | 人工 | 乙供 | 9101106 | 普通工 | 工日 | 0.1955 | 80 | 0 | 0 | 计价 | 按实计算
PT16-54 | 人工 | 乙供 | 9101107 | 建筑技术工 | 工日 | 0.3632 | 111 | 0 | 0 | 计价 | 按实计算
PT16-54 | 材料 | 乙供 | C01020500 | 扁钢 综合 | kg | 1.06 | 5.113 | 0 | 0 | 计价 | 按实计算
PT16-54 | 材料 | 乙供 | C13010201 | 镀锌六角螺栓 综合 | kg | 1.138 | 7.537 | 0 | 0 | 计价 | 按实计算
PT16-54 | 机械 | 乙供 | J10-01-001 | 交流弧焊机 容量 21kVA | 台班 | 0.02 | 67.792 | 0 | 0 | 计价 | 按实计算
PT16-54 | 材料 | 乙供 | C99010102 | 其他材料费 | 元 | 0.2799 | 1 | 0 | 0 | 计价 | 按实计算
PT16-55 | 人工 | 乙供 | 9101106 | 普通工 | 工日 | 0.1287 | 80 | 0 | 0 | 计价 | 按实计算
PT16-55 | 人工 | 乙供 | 9101107 | 建筑技术工 | 工日 | 0.2391 | 111 | 0 | 0 | 计价 | 按实计算
PT16-55 | 材料 | 乙供 | C13010201 | 镀锌六角螺栓 综合 | kg | 0.546 | 7.537 | 0 | 0 | 计价 | 按实计算
PT16-55 | 材料 | 乙供 | C99010102 | 其他材料费 | 元 | 0.0823 | 1 | 0 | 0 | 计价 | 按实计算
PT16-56 | 人工 | 乙供 | 9101106 | 普通工 | 工日 | 0.1749 | 80 | 0 | 0 | 计价 | 按实计算
PT16-56 | 人工 | 乙供 | 9101107 | 建筑技术工 | 工日 | 0.325 | 111 | 0 | 0 | 计价 | 按实计算
PT16-56 | 材料 | 乙供 | C13010300 | 精制六角螺栓 综合 | kg | 0.773 | 7.245 | 0 | 0 | 计价 | 按实计算
PT16-56 | 材料 | 乙供 | C99010102 | 其他材料费 | 元 | 0.112 | 1 | 0 | 0 | 计价 | 按实计算
PT16-57 | 人工 | 乙供 | 9101106 | 普通工 | 工日 | 0.2196 | 80 | 0 | 0 | 计价 | 按实计算
PT16-57 | 人工 | 乙供 | 9101107 | 建筑技术工 | 工日 | 0.4077 | 111 | 0 | 0 | 计价 | 按实计算
PT16-57 | 材料 | 乙供 | C13010300 | 精制六角螺栓 综合 | kg | 1.281 | 7.245 | 0 | 0 | 计价 | 按实计算
PT16-57 | 材料 | 乙供 | C99010102 | 其他材料费 | 元 | 0.1856 | 1 | 0 | 0 | 计价 | 按实计算
PT16-58 | 人工 | 乙供 | 9101106 | 普通工 | 工日 | 0.0004 | 80 | 0 | 0 | 计价 | 按实计算
PT16-58 | 人工 | 乙供 | 9101107 | 建筑技术工 | 工日 | 0.0007 | 111 | 0 | 0 | 计价 | 按实计算
PT16-58 | 材料 | 乙供 | C13010300 | 精制六角螺栓 综合 | kg | 0.002 | 7.245 | 0 | 0 | 计价 | 按实计算
PT16-58 | 材料 | 乙供 | C99010102 | 其他材料费 | 元 | 0.0003 | 1 | 0 | 0 | 计价 | 按实计算
PT16-59 | 人工 | 乙供 | 9101106 | 普通工 | 工日 | 0.0005 | 80 | 0 | 0 | 计价 | 按实计算
PT16-59 | 人工 | 乙供 | 9101107 | 建筑技术工 | 工日 | 0.0011 | 111 | 0 | 0 | 计价 | 按实计算
PT16-59 | 材料 | 乙供 | C13010300 | 精制六角螺栓 综合 | kg | 0.003 | 7.245 | 0 | 0 | 计价 | 按实计算
PT16-59 | 材料 | 乙供 | C99010102 | 其他材料费 | 元 | 0.0004 | 1 | 0 | 0 | 计价 | 按实计算
PT16-60 | 人工 | 乙供 | 9101106 | 普通工 | 工日 | 0.0004 | 80 | 0 | 0 | 计价 | 按实计算
PT16-60 | 人工 | 乙供 | 9101107 | 建筑技术工 | 工日 | 0.0007 | 111 | 0 | 0 | 计价 | 按实计算
PT16-60 | 材料 | 乙供 | C13010300 | 精制六角螺栓 综合 | kg | 0.003 | 7.245 | 0 | 0 | 计价 | 按实计算
PT16-60 | 材料 | 乙供 | C99010102 | 其他材料费 | 元 | 0.0004 | 1 | 0 | 0 | 计价 | 按实计算
PT16-61 | 人工 | 乙供 | 9101106 | 普通工 | 工日 | 0.0005 | 80 | 0 | 0 | 计价 | 按实计算
PT16-61 | 人工 | 乙供 | 9101107 | 建筑技术工 | 工日 | 0.0011 | 111 | 0 | 0 | 计价 | 按实计算
PT16-61 | 材料 | 乙供 | C13010300 | 精制六角螺栓 综合 | kg | 0.003 | 7.245 | 0 | 0 | 计价 | 按实计算
PT16-61 | 材料 | 乙供 | C99010102 | 其他材料费 | 元 | 0.0004 | 1 | 0 | 0 | 计价 | 按实计算
PT16-62 | 人工 | 乙供 | 9101106 | 普通工 | 工日 | 0.0004 | 80 | 0 | 0 | 计价 | 按实计算
PT16-62 | 人工 | 乙供 | 9101107 | 建筑技术工 | 工日 | 0.0007 | 111 | 0 | 0 | 计价 | 按实计算
PT16-62 | 材料 | 乙供 | C13010300 | 精制六角螺栓 综合 | kg | 0.001 | 7.245 | 0 | 0 | 计价 | 按实计算
PT16-62 | 材料 | 乙供 | C99010102 | 其他材料费 | 元 | 0.0001 | 1 | 0 | 0 | 计价 | 按实计算
PT16-63 | 人工 | 乙供 | 9101106 | 普通工 | 工日 | 0.0004 | 80 | 0 | 0 | 计价 | 按实计算
PT16-63 | 人工 | 乙供 | 9101107 | 建筑技术工 | 工日 | 0.0007 | 111 | 0 | 0 | 计价 | 按实计算
PT16-63 | 材料 | 乙供 | C13010300 | 精制六角螺栓 综合 | kg | 0.0014 | 7.245 | 0 | 0 | 计价 | 按实计算
PT16-63 | 材料 | 乙供 | C99010102 | 其他材料费 | 元 | 0.0002 | 1 | 0 | 0 | 计价 | 按实计算
PT16-64 | 人工 | 乙供 | 9101106 | 普通工 | 工日 | 0.0005 | 80 | 0 | 0 | 计价 | 按实计算
PT16-64 | 人工 | 乙供 | 9101107 | 建筑技术工 | 工日 | 0.0011 | 111 | 0 | 0 | 计价 | 按实计算
PT16-64 | 材料 | 乙供 | C13010300 | 精制六角螺栓 综合 | kg | 0.002 | 7.245 | 0 | 0 | 计价 | 按实计算
PT16-64 | 材料 | 乙供 | C99010102 | 其他材料费 | 元 | 0.0003 | 1 | 0 | 0 | 计价 | 按实计算
PT16-65 | 人工 | 乙供 | 9101106 | 普通工 | 工日 | 0.0007 | 80 | 0 | 0 | 计价 | 按实计算
PT16-65 | 人工 | 乙供 | 9101107 | 建筑技术工 | 工日 | 0.0014 | 111 | 0 | 0 | 计价 | 按实计算
PT16-65 | 材料 | 乙供 | C13010300 | 精制六角螺栓 综合 | kg | 0.008 | 7.245 | 0 | 0 | 计价 | 按实计算
PT16-65 | 材料 | 乙供 | C99010102 | 其他材料费 | 元 | 0.0012 | 1 | 0 | 0 | 计价 | 按实计算
PT16-66 | 人工 | 乙供 | 9101106 | 普通工 | 工日 | 0.0003 | 80 | 0 | 0 | 计价 | 按实计算
PT16-66 | 人工 | 乙供 | 9101107 | 建筑技术工 | 工日 | 0.0007 | 111 | 0 | 0 | 计价 | 按实计算
PT16-66 | 材料 | 乙供 | C13010300 | 精制六角螺栓 综合 | kg | 0.008 | 7.245 | 0 | 0 | 计价 | 按实计算
PT16-66 | 材料 | 乙供 | C99010102 | 其他材料费 | 元 | 0.0012 | 1 | 0 | 0 | 计价 | 按实计算
PT16-67 | 人工 | 乙供 | 9101106 | 普通工 | 工日 | 0.1271 | 80 | 0 | 0 | 计价 | 按实计算
PT16-67 | 人工 | 乙供 | 9101107 | 建筑技术工 | 工日 | 0.2361 | 111 | 0 | 0 | 计价 | 按实计算
PT16-67 | 材料 | 乙供 | C01020500 | 扁钢 综合 | kg | 0.025 | 5.113 | 0 | 0 | 计价 | 按实计算
PT16-67 | 材料 | 乙供 | C01020713 | 圆钢 φ10以上 | kg | 0.134 | 4.674 | 0 | 0 | 计价 | 按实计算
PT16-67 | 材料 | 乙供 | C01030101 | 薄钢板 1.0mm以下 | kg | 0.505 | 5.277 | 0 | 0 | 计价 | 按实计算
PT16-67 | 材料 | 乙供 | C01030102 | 薄钢板 1.5mm以下 | kg | 0.398 | 5.277 | 0 | 0 | 计价 | 按实计算
PT16-67 | 材料 | 乙供 | C01030104 | 薄钢板 2.5mm以下 | kg | 0.044 | 5.162 | 0 | 0 | 计价 | 按实计算
PT16-67 | 材料 | 乙供 | C02040111 | 焊接钢管 DN20以下 | kg | 0.035 | 4.796 | 0 | 0 | 计价 | 按实计算
PT16-67 | 材料 | 乙供 | C12010100 | 电焊条 J422 综合 | kg | 0.008 | 5.394 | 0 | 0 | 计价 | 按实计算
PT16-67 | 材料 | 乙供 | C13010300 | 精制六角螺栓 综合 | kg | 0.153 | 7.245 | 0 | 0 | 计价 | 按实计算
PT16-67 | 材料 | 乙供 | C13030301 | 铝制蝶形螺母 M12 | 个 | 1.184 | 0.246 | 0 | 0 | 计价 | 按实计算
PT16-67 | 机械 | 乙供 | J10-01-001 | 交流弧焊机 容量 21kVA | 台班 | 0.034 | 67.792 | 0 | 0 | 计价 | 按实计算
PT16-67 | 材料 | 乙供 | C99010102 | 其他材料费 | 元 | 0.1471 | 1 | 0 | 0 | 计价 | 按实计算
PT16-68 | 人工 | 乙供 | 9101106 | 普通工 | 工日 | 0.1139 | 80 | 0 | 0 | 计价 | 按实计算
PT16-68 | 人工 | 乙供 | 9101107 | 建筑技术工 | 工日 | 0.1688 | 111 | 0 | 0 | 计价 | 按实计算
PT16-68 | 材料 | 乙供 | C01020500 | 扁钢 综合 | kg | 0.022 | 5.113 | 0 | 0 | 计价 | 按实计算
PT16-68 | 材料 | 乙供 | C01020713 | 圆钢 φ10以上 | kg | 0.096 | 4.674 | 0 | 0 | 计价 | 按实计算
PT16-68 | 材料 | 乙供 | C01030101 | 薄钢板 1.0mm以下 | kg | 0.626 | 5.277 | 0 | 0 | 计价 | 按实计算
PT16-68 | 材料 | 乙供 | C01030102 | 薄钢板 1.5mm以下 | kg | 0.346 | 5.277 | 0 | 0 | 计价 | 按实计算
PT16-68 | 材料 | 乙供 | C01030104 | 薄钢板 2.5mm以下 | kg | 0.031 | 5.162 | 0 | 0 | 计价 | 按实计算
PT16-68 | 材料 | 乙供 | C02040111 | 焊接钢管 DN20以下 | kg | 0.021 | 4.796 | 0 | 0 | 计价 | 按实计算
PT16-68 | 材料 | 乙供 | C12010100 | 电焊条 J422 综合 | kg | 0.007 | 5.394 | 0 | 0 | 计价 | 按实计算
PT16-68 | 材料 | 乙供 | C13010300 | 精制六角螺栓 综合 | kg | 0.093 | 7.245 | 0 | 0 | 计价 | 按实计算
PT16-68 | 材料 | 乙供 | C13030301 | 铝制蝶形螺母 M12 | 个 | 0.721 | 0.246 | 0 | 0 | 计价 | 按实计算
PT16-68 | 机械 | 乙供 | J10-01-001 | 交流弧焊机 容量 21kVA | 台班 | 0.027 | 67.792 | 0 | 0 | 计价 | 按实计算
PT16-68 | 材料 | 乙供 | C99010102 | 其他材料费 | 元 | 0.1368 | 1 | 0 | 0 | 计价 | 按实计算
PT16-69 | 人工 | 乙供 | 9101106 | 普通工 | 工日 | 0.1092 | 80 | 0 | 0 | 计价 | 按实计算
PT16-69 | 人工 | 乙供 | 9101107 | 建筑技术工 | 工日 | 0.2028 | 111 | 0 | 0 | 计价 | 按实计算
PT16-69 | 材料 | 乙供 | C01030102 | 薄钢板 1.5mm以下 | kg | 1.114 | 5.277 | 0 | 0 | 计价 | 按实计算
PT16-69 | 材料 | 乙供 | C12020100 | 碳钢气焊丝 综合 | kg | 0.014 | 8.501 | 0 | 0 | 计价 | 按实计算
PT16-69 | 材料 | 乙供 | C99010102 | 其他材料费 | 元 | 0.12 | 1 | 0 | 0 | 计价 | 按实计算
PT16-70 | 人工 | 乙供 | 9101106 | 普通工 | 工日 | 0.0611 | 80 | 0 | 0 | 计价 | 按实计算
PT16-70 | 人工 | 乙供 | 9101107 | 建筑技术工 | 工日 | 0.1136 | 111 | 0 | 0 | 计价 | 按实计算
PT16-70 | 材料 | 乙供 | C01030102 | 薄钢板 1.5mm以下 | kg | 1.123 | 5.277 | 0 | 0 | 计价 | 按实计算
PT16-70 | 材料 | 乙供 | C12020100 | 碳钢气焊丝 综合 | kg | 0.007 | 8.501 | 0 | 0 | 计价 | 按实计算
PT16-70 | 材料 | 乙供 | C99010102 | 其他材料费 | 元 | 0.1197 | 1 | 0 | 0 | 计价 | 按实计算
PT16-71 | 人工 | 乙供 | 9101106 | 普通工 | 工日 | 0.0888 | 80 | 0 | 0 | 计价 | 按实计算
PT16-71 | 人工 | 乙供 | 9101107 | 建筑技术工 | 工日 | 0.1649 | 111 | 0 | 0 | 计价 | 按实计算
PT16-71 | 材料 | 乙供 | C01030102 | 薄钢板 1.5mm以下 | kg | 1.082 | 5.277 | 0 | 0 | 计价 | 按实计算
PT16-71 | 材料 | 乙供 | C12020100 | 碳钢气焊丝 综合 | kg | 0.014 | 8.501 | 0 | 0 | 计价 | 按实计算
PT16-71 | 材料 | 乙供 | C99010102 | 其他材料费 | 元 | 0.1166 | 1 | 0 | 0 | 计价 | 按实计算
PT16-72 | 人工 | 乙供 | 9101106 | 普通工 | 工日 | 0.0426 | 80 | 0 | 0 | 计价 | 按实计算
PT16-72 | 人工 | 乙供 | 9101107 | 建筑技术工 | 工日 | 0.0791 | 111 | 0 | 0 | 计价 | 按实计算
PT16-72 | 材料 | 乙供 | C01030102 | 薄钢板 1.5mm以下 | kg | 1.099 | 5.277 | 0 | 0 | 计价 | 按实计算
PT16-72 | 材料 | 乙供 | C12020100 | 碳钢气焊丝 综合 | kg | 0.006 | 8.501 | 0 | 0 | 计价 | 按实计算
PT16-72 | 材料 | 乙供 | C99010102 | 其他材料费 | 元 | 0.117 | 1 | 0 | 0 | 计价 | 按实计算
PT16-73 | 人工 | 乙供 | 9101106 | 普通工 | 工日 | 0.0589 | 80 | 0 | 0 | 计价 | 按实计算
PT16-73 | 人工 | 乙供 | 9101107 | 建筑技术工 | 工日 | 0.1094 | 111 | 0 | 0 | 计价 | 按实计算
PT16-73 | 材料 | 乙供 | C01020712 | 圆钢 φ10以下 | kg | 0.162 | 4.674 | 0 | 0 | 计价 | 按实计算
PT16-73 | 材料 | 乙供 | C01030102 | 薄钢板 1.5mm以下 | kg | 0.899 | 5.277 | 0 | 0 | 计价 | 按实计算
PT16-73 | 材料 | 乙供 | C01030104 | 薄钢板 2.5mm以下 | kg | 0.011 | 5.162 | 0 | 0 | 计价 | 按实计算
PT16-73 | 材料 | 乙供 | C12020100 | 碳钢气焊丝 综合 | kg | 0.008 | 8.501 | 0 | 0 | 计价 | 按实计算
PT16-73 | 材料 | 乙供 | C13010300 | 精制六角螺栓 综合 | kg | 0.002 | 7.245 | 0 | 0 | 计价 | 按实计算
PT16-73 | 材料 | 乙供 | C99010102 | 其他材料费 | 元 | 0.1128 | 1 | 0 | 0 | 计价 | 按实计算
PT16-74 | 人工 | 乙供 | 9101106 | 普通工 | 工日 | 0.045 | 80 | 0 | 0 | 计价 | 按实计算
PT16-74 | 人工 | 乙供 | 9101107 | 建筑技术工 | 工日 | 0.0836 | 111 | 0 | 0 | 计价 | 按实计算
PT16-74 | 材料 | 乙供 | C01020712 | 圆钢 φ10以下 | kg | 0.207 | 4.674 | 0 | 0 | 计价 | 按实计算
PT16-74 | 材料 | 乙供 | C01030102 | 薄钢板 1.5mm以下 | kg | 0.859 | 5.277 | 0 | 0 | 计价 | 按实计算
PT16-74 | 材料 | 乙供 | C01030104 | 薄钢板 2.5mm以下 | kg | 0.009 | 5.162 | 0 | 0 | 计价 | 按实计算
PT16-74 | 材料 | 乙供 | C12020100 | 碳钢气焊丝 综合 | kg | 0.006 | 8.501 | 0 | 0 | 计价 | 按实计算
PT16-74 | 材料 | 乙供 | C13010300 | 精制六角螺栓 综合 | kg | 0.004 | 7.245 | 0 | 0 | 计价 | 按实计算
PT16-74 | 材料 | 乙供 | C99010102 | 其他材料费 | 元 | 0.1125 | 1 | 0 | 0 | 计价 | 按实计算
PT16-75 | 人工 | 乙供 | 9101106 | 普通工 | 工日 | 0.088 | 80 | 0 | 0 | 计价 | 按实计算
PT16-75 | 人工 | 乙供 | 9101107 | 建筑技术工 | 工日 | 0.1634 | 111 | 0 | 0 | 计价 | 按实计算
PT16-75 | 材料 | 乙供 | C01020500 | 扁钢 综合 | kg | 0.177 | 5.113 | 0 | 0 | 计价 | 按实计算
PT16-75 | 材料 | 乙供 | C01020713 | 圆钢 φ10以上 | kg | 0.04 | 4.674 | 0 | 0 | 计价 | 按实计算
PT16-75 | 材料 | 乙供 | C01030101 | 薄钢板 1.0mm以下 | kg | 0.409 | 5.277 | 0 | 0 | 计价 | 按实计算
PT16-75 | 材料 | 乙供 | C01030102 | 薄钢板 1.5mm以下 | kg | 0.385 | 5.277 | 0 | 0 | 计价 | 按实计算
PT16-75 | 材料 | 乙供 | C01030104 | 薄钢板 2.5mm以下 | kg | 0.077 | 5.162 | 0 | 0 | 计价 | 按实计算
PT16-75 | 材料 | 乙供 | C12020100 | 碳钢气焊丝 综合 | kg | 0.01 | 8.501 | 0 | 0 | 计价 | 按实计算
PT16-75 | 材料 | 乙供 | C13010300 | 精制六角螺栓 综合 | kg | 0.088 | 7.245 | 0 | 0 | 计价 | 按实计算
PT16-75 | 材料 | 乙供 | C15030703 | 风管调节门附件钢珠 φ10 | 个 | 0.426 | 0.097 | 0 | 0 | 计价 | 按实计算
PT16-75 | 材料 | 乙供 | C99010102 | 其他材料费 | 元 | 0.1289 | 1 | 0 | 0 | 计价 | 按实计算
PT16-76 | 人工 | 乙供 | 9101106 | 普通工 | 工日 | 0.0718 | 80 | 0 | 0 | 计价 | 按实计算
PT16-76 | 人工 | 乙供 | 9101107 | 建筑技术工 | 工日 | 0.1335 | 111 | 0 | 0 | 计价 | 按实计算
PT16-76 | 材料 | 乙供 | C01020500 | 扁钢 综合 | kg | 0.138 | 5.113 | 0 | 0 | 计价 | 按实计算
PT16-76 | 材料 | 乙供 | C01020713 | 圆钢 φ10以上 | kg | 0.023 | 4.674 | 0 | 0 | 计价 | 按实计算
PT16-76 | 材料 | 乙供 | C01030102 | 薄钢板 1.5mm以下 | kg | 0.894 | 5.277 | 0 | 0 | 计价 | 按实计算
PT16-76 | 材料 | 乙供 | C01030104 | 薄钢板 2.5mm以下 | kg | 0.044 | 5.162 | 0 | 0 | 计价 | 按实计算
PT16-76 | 材料 | 乙供 | C12020100 | 碳钢气焊丝 综合 | kg | 0.007 | 8.501 | 0 | 0 | 计价 | 按实计算
PT16-76 | 材料 | 乙供 | C13010300 | 精制六角螺栓 综合 | kg | 0.051 | 7.245 | 0 | 0 | 计价 | 按实计算
PT16-76 | 材料 | 乙供 | C15030703 | 风管调节门附件钢珠 φ10 | 个 | 0.246 | 0.097 | 0 | 0 | 计价 | 按实计算
PT16-76 | 材料 | 乙供 | C99010102 | 其他材料费 | 元 | 0.1242 | 1 | 0 | 0 | 计价 | 按实计算
PT16-77 | 人工 | 乙供 | 9101106 | 普通工 | 工日 | 0.0487 | 80 | 0 | 0 | 计价 | 按实计算
PT16-77 | 人工 | 乙供 | 9101107 | 建筑技术工 | 工日 | 0.0904 | 111 | 0 | 0 | 计价 | 按实计算
PT16-77 | 材料 | 乙供 | C01030102 | 薄钢板 1.5mm以下 | kg | 1.024 | 5.277 | 0 | 0 | 计价 | 按实计算
PT16-77 | 材料 | 乙供 | C12010100 | 电焊条 J422 综合 | kg | 0.008 | 5.394 | 0 | 0 | 计价 | 按实计算
PT16-77 | 材料 | 乙供 | C13050801 | 镀锌铁铆钉 | kg | 0.012 | 7.25 | 0 | 0 | 计价 | 按实计算
PT16-77 | 机械 | 乙供 | J10-01-001 | 交流弧焊机 容量 21kVA | 台班 | 0.003 | 67.792 | 0 | 0 | 计价 | 按实计算
PT16-77 | 材料 | 乙供 | C99010102 | 其他材料费 | 元 | 0.1107 | 1 | 0 | 0 | 计价 | 按实计算
PT16-78 | 人工 | 乙供 | 9101106 | 普通工 | 工日 | 0.029 | 80 | 0 | 0 | 计价 | 按实计算
PT16-78 | 人工 | 乙供 | 9101107 | 建筑技术工 | 工日 | 0.054 | 111 | 0 | 0 | 计价 | 按实计算
PT16-78 | 材料 | 乙供 | C01030102 | 薄钢板 1.5mm以下 | kg | 1.066 | 5.277 | 0 | 0 | 计价 | 按实计算
PT16-78 | 材料 | 乙供 | C12010100 | 电焊条 J422 综合 | kg | 0.004 | 5.394 | 0 | 0 | 计价 | 按实计算
PT16-78 | 材料 | 乙供 | C13050801 | 镀锌铁铆钉 | kg | 0.009 | 7.25 | 0 | 0 | 计价 | 按实计算
PT16-78 | 机械 | 乙供 | J10-01-001 | 交流弧焊机 容量 21kVA | 台班 | 0.001 | 67.792 | 0 | 0 | 计价 | 按实计算
PT16-78 | 材料 | 乙供 | C99010102 | 其他材料费 | 元 | 0.1142 | 1 | 0 | 0 | 计价 | 按实计算
PT16-79 | 人工 | 乙供 | 9101106 | 普通工 | 工日 | 0.026 | 80 | 0 | 0 | 计价 | 按实计算
PT16-79 | 人工 | 乙供 | 9101107 | 建筑技术工 | 工日 | 0.0484 | 111 | 0 | 0 | 计价 | 按实计算
PT16-79 | 材料 | 乙供 | C01020303 | 等边角钢 边长63以下 | kg | 0.305 | 4.805 | 0 | 0 | 计价 | 按实计算
PT16-79 | 材料 | 乙供 | C01030101 | 薄钢板 1.0mm以下 | kg | 0.329 | 5.277 | 0 | 0 | 计价 | 按实计算
PT16-79 | 材料 | 乙供 | C01030102 | 薄钢板 1.5mm以下 | kg | 0.441 | 5.277 | 0 | 0 | 计价 | 按实计算
PT16-79 | 材料 | 乙供 | C11060101 | 门窗铰链 75mm | 个 | 0.097 | 4.65 | 0 | 0 | 计价 | 按实计算
PT16-79 | 材料 | 乙供 | C12010100 | 电焊条 J422 综合 | kg | 0.004 | 5.394 | 0 | 0 | 计价 | 按实计算
PT16-79 | 材料 | 乙供 | C13010300 | 精制六角螺栓 综合 | kg | 0.085 | 7.245 | 0 | 0 | 计价 | 按实计算
PT16-79 | 材料 | 乙供 | C13050801 | 镀锌铁铆钉 | kg | 0.002 | 7.25 | 0 | 0 | 计价 | 按实计算
PT16-79 | 材料 | 乙供 | C14020701 | 钢板网 综合 | m² | 0.015 | 12.197 | 0 | 0 | 计价 | 按实计算
PT16-79 | 机械 | 乙供 | J10-01-001 | 交流弧焊机 容量 21kVA | 台班 | 0.008 | 67.792 | 0 | 0 | 计价 | 按实计算
PT16-79 | 材料 | 乙供 | C99010102 | 其他材料费 | 元 | 0.1363 | 1 | 0 | 0 | 计价 | 按实计算
PT16-80 | 人工 | 乙供 | 9101106 | 普通工 | 工日 | 0.0328 | 80 | 0 | 0 | 计价 | 按实计算
PT16-80 | 人工 | 乙供 | 9101107 | 建筑技术工 | 工日 | 0.0608 | 111 | 0 | 0 | 计价 | 按实计算
PT16-80 | 材料 | 乙供 | C01030102 | 薄钢板 1.5mm以下 | kg | 0.77 | 5.277 | 0 | 0 | 计价 | 按实计算
PT16-80 | 材料 | 乙供 | C13050801 | 镀锌铁铆钉 | kg | 0.01 | 7.25 | 0 | 0 | 计价 | 按实计算
PT16-80 | 材料 | 乙供 | C14020701 | 钢板网 综合 | m² | 0.04 | 12.197 | 0 | 0 | 计价 | 按实计算
PT16-80 | 材料 | 乙供 | C99010102 | 其他材料费 | 元 | 0.0925 | 1 | 0 | 0 | 计价 | 按实计算
PT16-81 | 人工 | 乙供 | 9101106 | 普通工 | 工日 | 0.0343 | 80 | 0 | 0 | 计价 | 按实计算
PT16-81 | 人工 | 乙供 | 9101107 | 建筑技术工 | 工日 | 0.0637 | 111 | 0 | 0 | 计价 | 按实计算
PT16-81 | 材料 | 乙供 | C01030102 | 薄钢板 1.5mm以下 | kg | 1.29 | 5.277 | 0 | 0 | 计价 | 按实计算
PT16-81 | 材料 | 乙供 | C13050801 | 镀锌铁铆钉 | kg | 0.02 | 7.25 | 0 | 0 | 计价 | 按实计算
PT16-81 | 材料 | 乙供 | C14020701 | 钢板网 综合 | m² | 0.06 | 12.197 | 0 | 0 | 计价 | 按实计算
PT16-81 | 材料 | 乙供 | C99010102 | 其他材料费 | 元 | 0.1537 | 1 | 0 | 0 | 计价 | 按实计算
PT16-82 | 人工 | 乙供 | 9101106 | 普通工 | 工日 | 0.0395 | 80 | 0 | 0 | 计价 | 按实计算
PT16-82 | 人工 | 乙供 | 9101107 | 建筑技术工 | 工日 | 0.0734 | 111 | 0 | 0 | 计价 | 按实计算
PT16-82 | 材料 | 乙供 | C01030102 | 薄钢板 1.5mm以下 | kg | 1.83 | 5.277 | 0 | 0 | 计价 | 按实计算
PT16-82 | 材料 | 乙供 | C13050801 | 镀锌铁铆钉 | kg | 0.02 | 7.25 | 0 | 0 | 计价 | 按实计算
PT16-82 | 材料 | 乙供 | C14020701 | 钢板网 综合 | m² | 0.1 | 12.197 | 0 | 0 | 计价 | 按实计算
PT16-82 | 材料 | 乙供 | C99010102 | 其他材料费 | 元 | 0.2204 | 1 | 0 | 0 | 计价 | 按实计算
PT16-83 | 人工 | 乙供 | 9101106 | 普通工 | 工日 | 0.0395 | 80 | 0 | 0 | 计价 | 按实计算
PT16-83 | 人工 | 乙供 | 9101107 | 建筑技术工 | 工日 | 0.0734 | 111 | 0 | 0 | 计价 | 按实计算
PT16-83 | 材料 | 乙供 | C01030102 | 薄钢板 1.5mm以下 | kg | 2.61 | 5.277 | 0 | 0 | 计价 | 按实计算
PT16-83 | 材料 | 乙供 | C13050801 | 镀锌铁铆钉 | kg | 0.02 | 7.25 | 0 | 0 | 计价 | 按实计算
PT16-83 | 材料 | 乙供 | C14020701 | 钢板网 综合 | m² | 0.16 | 12.197 | 0 | 0 | 计价 | 按实计算
PT16-83 | 材料 | 乙供 | C99010102 | 其他材料费 | 元 | 0.3174 | 1 | 0 | 0 | 计价 | 按实计算
PT16-84 | 人工 | 乙供 | 9101106 | 普通工 | 工日 | 0.0226 | 80 | 0 | 0 | 计价 | 按实计算
PT16-84 | 人工 | 乙供 | 9101107 | 建筑技术工 | 工日 | 0.042 | 111 | 0 | 0 | 计价 | 按实计算
PT16-84 | 材料 | 乙供 | C01020303 | 等边角钢 边长63以下 | kg | 0.208 | 4.805 | 0 | 0 | 计价 | 按实计算
PT16-84 | 材料 | 乙供 | C01020500 | 扁钢 综合 | kg | 0.142 | 5.113 | 0 | 0 | 计价 | 按实计算
PT16-84 | 材料 | 乙供 | C01020713 | 圆钢 φ10以上 | kg | 0.007 | 4.674 | 0 | 0 | 计价 | 按实计算
PT16-84 | 材料 | 乙供 | C01030101 | 薄钢板 1.0mm以下 | kg | 0.518 | 5.277 | 0 | 0 | 计价 | 按实计算
PT16-84 | 材料 | 乙供 | C01030102 | 薄钢板 1.5mm以下 | kg | 0.212 | 5.277 | 0 | 0 | 计价 | 按实计算
PT16-84 | 材料 | 乙供 | C01030104 | 薄钢板 2.5mm以下 | kg | 0.013 | 5.162 | 0 | 0 | 计价 | 按实计算
PT16-84 | 材料 | 乙供 | C12010100 | 电焊条 J422 综合 | kg | 0.001 | 5.394 | 0 | 0 | 计价 | 按实计算
PT16-84 | 材料 | 乙供 | C13010300 | 精制六角螺栓 综合 | kg | 0.052 | 7.245 | 0 | 0 | 计价 | 按实计算
PT16-84 | 材料 | 乙供 | C13050801 | 镀锌铁铆钉 | kg | 0.003 | 7.25 | 0 | 0 | 计价 | 按实计算
PT16-84 | 材料 | 乙供 | C15030703 | 风管调节门附件钢珠 φ10 | 个 | 0.058 | 0.097 | 0 | 0 | 计价 | 按实计算
PT16-84 | 机械 | 乙供 | J08-01-104 | 法兰卷圆机 L40x4 | 台班 | 0.001 | 35.491 | 0 | 0 | 计价 | 按实计算
PT16-84 | 机械 | 乙供 | J10-01-001 | 交流弧焊机 容量 21kVA | 台班 | 0.031 | 67.792 | 0 | 0 | 计价 | 按实计算
PT16-84 | 材料 | 乙供 | C99010102 | 其他材料费 | 元 | 0.1217 | 1 | 0 | 0 | 计价 | 按实计算
PT16-85 | 人工 | 乙供 | 9101106 | 普通工 | 工日 | 0.0866 | 80 | 0 | 0 | 计价 | 按实计算
PT16-85 | 人工 | 乙供 | 9101107 | 建筑技术工 | 工日 | 0.1608 | 111 | 0 | 0 | 计价 | 按实计算
PT16-85 | 材料 | 乙供 | C01020500 | 扁钢 综合 | kg | 0.201 | 5.113 | 0 | 0 | 计价 | 按实计算
PT16-85 | 材料 | 乙供 | C01020713 | 圆钢 φ10以上 | kg | 0.068 | 4.674 | 0 | 0 | 计价 | 按实计算
PT16-85 | 材料 | 乙供 | C01030102 | 薄钢板 1.5mm以下 | kg | 1.027 | 5.277 | 0 | 0 | 计价 | 按实计算
PT16-85 | 材料 | 乙供 | C12010100 | 电焊条 J422 综合 | kg | 0.001 | 5.394 | 0 | 0 | 计价 | 按实计算
PT16-85 | 材料 | 乙供 | C12020100 | 碳钢气焊丝 综合 | kg | 0.023 | 8.501 | 0 | 0 | 计价 | 按实计算
PT16-85 | 材料 | 乙供 | C13050801 | 镀锌铁铆钉 | kg | 0.001 | 7.25 | 0 | 0 | 计价 | 按实计算
PT16-85 | 机械 | 乙供 | J08-01-104 | 法兰卷圆机 L40x4 | 台班 | 0.009 | 35.491 | 0 | 0 | 计价 | 按实计算
PT16-85 | 机械 | 乙供 | J10-01-001 | 交流弧焊机 容量 21kVA | 台班 | 0.0001 | 67.792 | 0 | 0 | 计价 | 按实计算
PT16-85 | 材料 | 乙供 | C99010102 | 其他材料费 | 元 | 0.1395 | 1 | 0 | 0 | 计价 | 按实计算
PT16-86 | 人工 | 乙供 | 9101106 | 普通工 | 工日 | 0.0637 | 80 | 0 | 0 | 计价 | 按实计算
PT16-86 | 人工 | 乙供 | 9101107 | 建筑技术工 | 工日 | 0.1184 | 111 | 0 | 0 | 计价 | 按实计算
PT16-86 | 材料 | 乙供 | C01020303 | 等边角钢 边长63以下 | kg | 0.197 | 4.805 | 0 | 0 | 计价 | 按实计算
PT16-86 | 材料 | 乙供 | C01020500 | 扁钢 综合 | kg | 0.066 | 5.113 | 0 | 0 | 计价 | 按实计算
PT16-86 | 材料 | 乙供 | C01020713 | 圆钢 φ10以上 | kg | 0.029 | 4.674 | 0 | 0 | 计价 | 按实计算
PT16-86 | 材料 | 乙供 | C01030102 | 薄钢板 1.5mm以下 | kg | 1.021 | 5.277 | 0 | 0 | 计价 | 按实计算
PT16-86 | 材料 | 乙供 | C12010100 | 电焊条 J422 综合 | kg | 0.001 | 5.394 | 0 | 0 | 计价 | 按实计算
PT16-86 | 材料 | 乙供 | C12020100 | 碳钢气焊丝 综合 | kg | 0.019 | 8.501 | 0 | 0 | 计价 | 按实计算
PT16-86 | 材料 | 乙供 | C13050801 | 镀锌铁铆钉 | kg | 0.002 | 7.25 | 0 | 0 | 计价 | 按实计算
PT16-86 | 机械 | 乙供 | J08-01-104 | 法兰卷圆机 L40x4 | 台班 | 0.009 | 35.491 | 0 | 0 | 计价 | 按实计算
PT16-86 | 机械 | 乙供 | J10-01-001 | 交流弧焊机 容量 21kVA | 台班 | 0.0001 | 67.792 | 0 | 0 | 计价 | 按实计算
PT16-86 | 材料 | 乙供 | C99010102 | 其他材料费 | 元 | 0.1398 | 1 | 0 | 0 | 计价 | 按实计算
PT16-87 | 人工 | 乙供 | 9101106 | 普通工 | 工日 | 0.0854 | 80 | 0 | 0 | 计价 | 按实计算
PT16-87 | 人工 | 乙供 | 9101107 | 建筑技术工 | 工日 | 0.1587 | 111 | 0 | 0 | 计价 | 按实计算
PT16-87 | 材料 | 乙供 | C01020500 | 扁钢 综合 | kg | 0.328 | 5.113 | 0 | 0 | 计价 | 按实计算
PT16-87 | 材料 | 乙供 | C01020600 | 方钢 综合 | kg | 0.065 | 4.973 | 0 | 0 | 计价 | 按实计算
PT16-87 | 材料 | 乙供 | C01020713 | 圆钢 φ10以上 | kg | 0.111 | 4.674 | 0 | 0 | 计价 | 按实计算
PT16-87 | 材料 | 乙供 | C01030102 | 薄钢板 1.5mm以下 | kg | 0.744 | 5.277 | 0 | 0 | 计价 | 按实计算
PT16-87 | 材料 | 乙供 | C12010100 | 电焊条 J422 综合 | kg | 0.001 | 5.394 | 0 | 0 | 计价 | 按实计算
PT16-87 | 材料 | 乙供 | C12020100 | 碳钢气焊丝 综合 | kg | 0.059 | 8.501 | 0 | 0 | 计价 | 按实计算
PT16-87 | 材料 | 乙供 | C13050801 | 镀锌铁铆钉 | kg | 0.001 | 7.25 | 0 | 0 | 计价 | 按实计算
PT16-87 | 机械 | 乙供 | J10-01-001 | 交流弧焊机 容量 21kVA | 台班 | 0.0001 | 67.792 | 0 | 0 | 计价 | 按实计算
PT16-87 | 材料 | 乙供 | C99010102 | 其他材料费 | 元 | 0.1392 | 1 | 0 | 0 | 计价 | 按实计算
PT16-88 | 人工 | 乙供 | 9101106 | 普通工 | 工日 | 0.06 | 80 | 0 | 0 | 计价 | 按实计算
PT16-88 | 人工 | 乙供 | 9101107 | 建筑技术工 | 工日 | 0.1113 | 111 | 0 | 0 | 计价 | 按实计算
PT16-88 | 材料 | 乙供 | C01020303 | 等边角钢 边长63以下 | kg | 0.29 | 4.805 | 0 | 0 | 计价 | 按实计算
PT16-88 | 材料 | 乙供 | C01020500 | 扁钢 综合 | kg | 0.077 | 5.113 | 0 | 0 | 计价 | 按实计算
PT16-88 | 材料 | 乙供 | C01020600 | 方钢 综合 | kg | 0.02 | 4.973 | 0 | 0 | 计价 | 按实计算
PT16-88 | 材料 | 乙供 | C01020713 | 圆钢 φ10以上 | kg | 0.034 | 4.674 | 0 | 0 | 计价 | 按实计算
PT16-88 | 材料 | 乙供 | C01030102 | 薄钢板 1.5mm以下 | kg | 0.86 | 5.277 | 0 | 0 | 计价 | 按实计算
PT16-88 | 材料 | 乙供 | C12010100 | 电焊条 J422 综合 | kg | 0.001 | 5.394 | 0 | 0 | 计价 | 按实计算
PT16-88 | 材料 | 乙供 | C12020100 | 碳钢气焊丝 综合 | kg | 0.07 | 8.501 | 0 | 0 | 计价 | 按实计算
PT16-88 | 材料 | 乙供 | C13050801 | 镀锌铁铆钉 | kg | 0.003 | 7.25 | 0 | 0 | 计价 | 按实计算
PT16-88 | 机械 | 乙供 | J10-01-001 | 交流弧焊机 容量 21kVA | 台班 | 0.0001 | 67.792 | 0 | 0 | 计价 | 按实计算
PT16-88 | 材料 | 乙供 | C99010102 | 其他材料费 | 元 | 0.1441 | 1 | 0 | 0 | 计价 | 按实计算
PT16-89 | 人工 | 乙供 | 9101106 | 普通工 | 工日 | 0.0957 | 80 | 0 | 0 | 计价 | 按实计算
PT16-89 | 人工 | 乙供 | 9101107 | 建筑技术工 | 工日 | 0.1777 | 111 | 0 | 0 | 计价 | 按实计算
PT16-89 | 材料 | 乙供 | C01020303 | 等边角钢 边长63以下 | kg | 0.153 | 4.805 | 0 | 0 | 计价 | 按实计算
PT16-89 | 材料 | 乙供 | C01020500 | 扁钢 综合 | kg | 0.052 | 5.113 | 0 | 0 | 计价 | 按实计算
PT16-89 | 材料 | 乙供 | C01020713 | 圆钢 φ10以上 | kg | 0.168 | 4.674 | 0 | 0 | 计价 | 按实计算
PT16-89 | 材料 | 乙供 | C01030102 | 薄钢板 1.5mm以下 | kg | 0.931 | 5.277 | 0 | 0 | 计价 | 按实计算
PT16-89 | 材料 | 乙供 | C12010100 | 电焊条 J422 综合 | kg | 0.001 | 5.394 | 0 | 0 | 计价 | 按实计算
PT16-89 | 材料 | 乙供 | C12020100 | 碳钢气焊丝 综合 | kg | 0.018 | 8.501 | 0 | 0 | 计价 | 按实计算
PT16-89 | 机械 | 乙供 | J08-01-104 | 法兰卷圆机 L40x4 | 台班 | 0.009 | 35.491 | 0 | 0 | 计价 | 按实计算
PT16-89 | 机械 | 乙供 | J10-01-001 | 交流弧焊机 容量 21kVA | 台班 | 0.0001 | 67.792 | 0 | 0 | 计价 | 按实计算
PT16-89 | 材料 | 乙供 | C99010102 | 其他材料费 | 元 | 0.1372 | 1 | 0 | 0 | 计价 | 按实计算
PT16-90 | 人工 | 乙供 | 9101106 | 普通工 | 工日 | 0.0315 | 80 | 0 | 0 | 计价 | 按实计算
PT16-90 | 人工 | 乙供 | 9101107 | 建筑技术工 | 工日 | 0.0585 | 111 | 0 | 0 | 计价 | 按实计算
PT16-90 | 材料 | 乙供 | C01020303 | 等边角钢 边长63以下 | kg | 0.164 | 4.805 | 0 | 0 | 计价 | 按实计算
PT16-90 | 材料 | 乙供 | C01030101 | 薄钢板 1.0mm以下 | kg | 0.897 | 5.277 | 0 | 0 | 计价 | 按实计算
PT16-90 | 材料 | 乙供 | C01030102 | 薄钢板 1.5mm以下 | kg | 0.072 | 5.277 | 0 | 0 | 计价 | 按实计算
PT16-90 | 材料 | 乙供 | C12020100 | 碳钢气焊丝 综合 | kg | 0.004 | 8.501 | 0 | 0 | 计价 | 按实计算
PT16-90 | 材料 | 乙供 | C14020701 | 钢板网 综合 | m² | 0.023 | 12.197 | 0 | 0 | 计价 | 按实计算
PT16-90 | 机械 | 乙供 | J08-01-104 | 法兰卷圆机 L40x4 | 台班 | 0.002 | 35.491 | 0 | 0 | 计价 | 按实计算
PT16-90 | 机械 | 乙供 | J10-01-001 | 交流弧焊机 容量 21kVA | 台班 | 0.0001 | 67.792 | 0 | 0 | 计价 | 按实计算
PT16-90 | 材料 | 乙供 | C99010102 | 其他材料费 | 元 | 0.1243 | 1 | 0 | 0 | 计价 | 按实计算
PT16-91 | 人工 | 乙供 | 9101106 | 普通工 | 工日 | 0.0146 | 80 | 0 | 0 | 计价 | 按实计算
PT16-91 | 人工 | 乙供 | 9101107 | 建筑技术工 | 工日 | 0.027 | 111 | 0 | 0 | 计价 | 按实计算
PT16-91 | 材料 | 乙供 | C01020303 | 等边角钢 边长63以下 | kg | 0.011 | 4.805 | 0 | 0 | 计价 | 按实计算
PT16-91 | 材料 | 乙供 | C01030101 | 薄钢板 1.0mm以下 | kg | 0.884 | 5.277 | 0 | 0 | 计价 | 按实计算
PT16-91 | 材料 | 乙供 | C01030102 | 薄钢板 1.5mm以下 | kg | 0.142 | 5.277 | 0 | 0 | 计价 | 按实计算
PT16-91 | 材料 | 乙供 | C12020100 | 碳钢气焊丝 综合 | kg | 0.003 | 8.501 | 0 | 0 | 计价 | 按实计算
PT16-91 | 材料 | 乙供 | C14020701 | 钢板网 综合 | m² | 0.025 | 12.197 | 0 | 0 | 计价 | 按实计算
PT16-91 | 机械 | 乙供 | J08-01-104 | 法兰卷圆机 L40x4 | 台班 | 0.0013 | 35.491 | 0 | 0 | 计价 | 按实计算
PT16-91 | 机械 | 乙供 | J10-01-001 | 交流弧焊机 容量 21kVA | 台班 | 0.0001 | 67.792 | 0 | 0 | 计价 | 按实计算
PT16-91 | 材料 | 乙供 | C99010102 | 其他材料费 | 元 | 0.1159 | 1 | 0 | 0 | 计价 | 按实计算
PT16-92 | 人工 | 乙供 | 9101106 | 普通工 | 工日 | 0.0426 | 80 | 0 | 0 | 计价 | 按实计算
PT16-92 | 人工 | 乙供 | 9101107 | 建筑技术工 | 工日 | 0.0791 | 111 | 0 | 0 | 计价 | 按实计算
PT16-92 | 材料 | 乙供 | C01020303 | 等边角钢 边长63以下 | kg | 0.175 | 4.805 | 0 | 0 | 计价 | 按实计算
PT16-92 | 材料 | 乙供 | C01030101 | 薄钢板 1.0mm以下 | kg | 0.673 | 5.277 | 0 | 0 | 计价 | 按实计算
PT16-92 | 材料 | 乙供 | C01030102 | 薄钢板 1.5mm以下 | kg | 0.223 | 5.277 | 0 | 0 | 计价 | 按实计算
PT16-92 | 材料 | 乙供 | C12020100 | 碳钢气焊丝 综合 | kg | 0.004 | 8.501 | 0 | 0 | 计价 | 按实计算
PT16-92 | 材料 | 乙供 | C14020701 | 钢板网 综合 | m² | 0.019 | 12.197 | 0 | 0 | 计价 | 按实计算
PT16-92 | 机械 | 乙供 | J08-01-104 | 法兰卷圆机 L40x4 | 台班 | 0.002 | 35.491 | 0 | 0 | 计价 | 按实计算
PT16-92 | 机械 | 乙供 | J10-01-001 | 交流弧焊机 容量 21kVA | 台班 | 0.0001 | 67.792 | 0 | 0 | 计价 | 按实计算
PT16-92 | 材料 | 乙供 | C99010102 | 其他材料费 | 元 | 0.1167 | 1 | 0 | 0 | 计价 | 按实计算
PT16-93 | 人工 | 乙供 | 9101106 | 普通工 | 工日 | 0.0212 | 80 | 0 | 0 | 计价 | 按实计算
PT16-93 | 人工 | 乙供 | 9101107 | 建筑技术工 | 工日 | 0.0394 | 111 | 0 | 0 | 计价 | 按实计算
PT16-93 | 材料 | 乙供 | C01020303 | 等边角钢 边长63以下 | kg | 0.123 | 4.805 | 0 | 0 | 计价 | 按实计算
PT16-93 | 材料 | 乙供 | C01030101 | 薄钢板 1.0mm以下 | kg | 0.719 | 5.277 | 0 | 0 | 计价 | 按实计算
PT16-93 | 材料 | 乙供 | C01030102 | 薄钢板 1.5mm以下 | kg | 0.228 | 5.277 | 0 | 0 | 计价 | 按实计算
PT16-93 | 材料 | 乙供 | C12020100 | 碳钢气焊丝 综合 | kg | 0.003 | 8.501 | 0 | 0 | 计价 | 按实计算
PT16-93 | 材料 | 乙供 | C14020701 | 钢板网 综合 | m² | 0.021 | 12.197 | 0 | 0 | 计价 | 按实计算
PT16-93 | 机械 | 乙供 | J08-01-104 | 法兰卷圆机 L40x4 | 台班 | 0.001 | 35.491 | 0 | 0 | 计价 | 按实计算
PT16-93 | 机械 | 乙供 | J10-01-001 | 交流弧焊机 容量 21kVA | 台班 | 0.0001 | 67.792 | 0 | 0 | 计价 | 按实计算
PT16-93 | 材料 | 乙供 | C99010102 | 其他材料费 | 元 | 0.1174 | 1 | 0 | 0 | 计价 | 按实计算
PT16-94 | 人工 | 乙供 | 9101106 | 普通工 | 工日 | 0.1408 | 80 | 0 | 0 | 计价 | 按实计算
PT16-94 | 人工 | 乙供 | 9101107 | 建筑技术工 | 工日 | 0.2616 | 111 | 0 | 0 | 计价 | 按实计算
PT16-94 | 材料 | 乙供 | C01020500 | 扁钢 综合 | kg | 0.422 | 5.113 | 0 | 0 | 计价 | 按实计算
PT16-94 | 材料 | 乙供 | C01020713 | 圆钢 φ10以上 | kg | 0.013 | 4.674 | 0 | 0 | 计价 | 按实计算
PT16-94 | 材料 | 乙供 | C01030102 | 薄钢板 1.5mm以下 | kg | 0.631 | 5.277 | 0 | 0 | 计价 | 按实计算
PT16-94 | 机械 | 乙供 | J10-01-001 | 交流弧焊机 容量 21kVA | 台班 | 0.01 | 67.792 | 0 | 0 | 计价 | 按实计算
PT16-94 | 材料 | 乙供 | C99010102 | 其他材料费 | 元 | 0.111 | 1 | 0 | 0 | 计价 | 按实计算
PT16-95 | 人工 | 乙供 | 9101106 | 普通工 | 工日 | 0.097 | 80 | 0 | 0 | 计价 | 按实计算
PT16-95 | 人工 | 乙供 | 9101107 | 建筑技术工 | 工日 | 0.1803 | 111 | 0 | 0 | 计价 | 按实计算
PT16-95 | 材料 | 乙供 | C01020500 | 扁钢 综合 | kg | 0.336 | 5.113 | 0 | 0 | 计价 | 按实计算
PT16-95 | 材料 | 乙供 | C01020713 | 圆钢 φ10以上 | kg | 0.006 | 4.674 | 0 | 0 | 计价 | 按实计算
PT16-95 | 材料 | 乙供 | C01030102 | 薄钢板 1.5mm以下 | kg | 0.745 | 5.277 | 0 | 0 | 计价 | 按实计算
PT16-95 | 机械 | 乙供 | J10-01-001 | 交流弧焊机 容量 21kVA | 台班 | 0.005 | 67.792 | 0 | 0 | 计价 | 按实计算
PT16-95 | 材料 | 乙供 | C99010102 | 其他材料费 | 元 | 0.1135 | 1 | 0 | 0 | 计价 | 按实计算
PT16-96 | 人工 | 乙供 | 9101106 | 普通工 | 工日 | 0.0434 | 80 | 0 | 0 | 计价 | 按实计算
PT16-96 | 人工 | 乙供 | 9101107 | 建筑技术工 | 工日 | 0.0806 | 111 | 0 | 0 | 计价 | 按实计算
PT16-96 | 材料 | 乙供 | C01020500 | 扁钢 综合 | kg | 0.809 | 5.113 | 0 | 0 | 计价 | 按实计算
PT16-96 | 材料 | 乙供 | C13010300 | 精制六角螺栓 综合 | kg | 0.144 | 7.245 | 0 | 0 | 计价 | 按实计算
PT16-96 | 材料 | 乙供 | C14020701 | 钢板网 综合 | m² | 0.264 | 12.197 | 0 | 0 | 计价 | 按实计算
PT16-96 | 机械 | 乙供 | J10-01-001 | 交流弧焊机 容量 21kVA | 台班 | 0.02 | 67.792 | 0 | 0 | 计价 | 按实计算
PT16-96 | 材料 | 乙供 | C99010102 | 其他材料费 | 元 | 0.168 | 1 | 0 | 0 | 计价 | 按实计算
PT16-97 | 人工 | 乙供 | 9101106 | 普通工 | 工日 | 0.0184 | 80 | 0 | 0 | 计价 | 按实计算
PT16-97 | 人工 | 乙供 | 9101107 | 建筑技术工 | 工日 | 0.0341 | 111 | 0 | 0 | 计价 | 按实计算
PT16-97 | 材料 | 乙供 | C01020500 | 扁钢 综合 | kg | 0.728 | 5.113 | 0 | 0 | 计价 | 按实计算
PT16-97 | 材料 | 乙供 | C13010300 | 精制六角螺栓 综合 | kg | 0.097 | 7.245 | 0 | 0 | 计价 | 按实计算
PT16-97 | 材料 | 乙供 | C14020701 | 钢板网 综合 | m² | 0.354 | 12.197 | 0 | 0 | 计价 | 按实计算
PT16-97 | 机械 | 乙供 | J10-01-001 | 交流弧焊机 容量 21kVA | 台班 | 0.01 | 67.792 | 0 | 0 | 计价 | 按实计算
PT16-97 | 材料 | 乙供 | C99010102 | 其他材料费 | 元 | 0.1749 | 1 | 0 | 0 | 计价 | 按实计算
PT16-98 | 人工 | 乙供 | 9101106 | 普通工 | 工日 | 0.1309 | 80 | 0 | 0 | 计价 | 按实计算
PT16-98 | 人工 | 乙供 | 9101107 | 建筑技术工 | 工日 | 0.2432 | 111 | 0 | 0 | 计价 | 按实计算
PT16-98 | 材料 | 乙供 | C01020712 | 圆钢 φ10以下 | kg | 0.005 | 4.674 | 0 | 0 | 计价 | 按实计算
PT16-98 | 材料 | 乙供 | C01030302 | 镀锌钢板 1.0以下 | kg | 0.606 | 5.898 | 0 | 0 | 计价 | 按实计算
PT16-98 | 材料 | 乙供 | C01030303 | 镀锌钢板 1.5以下 | kg | 0.424 | 5.898 | 0 | 0 | 计价 | 按实计算
PT16-98 | 材料 | 乙供 | C12020100 | 碳钢气焊丝 综合 | kg | 0.014 | 8.501 | 0 | 0 | 计价 | 按实计算
PT16-98 | 材料 | 乙供 | C13010300 | 精制六角螺栓 综合 | kg | 0.04 | 7.245 | 0 | 0 | 计价 | 按实计算
PT16-98 | 材料 | 乙供 | C13050801 | 镀锌铁铆钉 | kg | 0.003 | 7.25 | 0 | 0 | 计价 | 按实计算
PT16-98 | 材料 | 乙供 | C99010102 | 其他材料费 | 元 | 0.1306 | 1 | 0 | 0 | 计价 | 按实计算
PT16-99 | 人工 | 乙供 | 9101106 | 普通工 | 工日 | 0.0734 | 80 | 0 | 0 | 计价 | 按实计算
PT16-99 | 人工 | 乙供 | 9101107 | 建筑技术工 | 工日 | 0.1364 | 111 | 0 | 0 | 计价 | 按实计算
PT16-99 | 材料 | 乙供 | C01020712 | 圆钢 φ10以下 | kg | 0.01 | 4.674 | 0 | 0 | 计价 | 按实计算
PT16-99 | 材料 | 乙供 | C01030302 | 镀锌钢板 1.0以下 | kg | 0.727 | 5.898 | 0 | 0 | 计价 | 按实计算
PT16-99 | 材料 | 乙供 | C01030303 | 镀锌钢板 1.5以下 | kg | 0.277 | 5.898 | 0 | 0 | 计价 | 按实计算
PT16-99 | 材料 | 乙供 | C12020100 | 碳钢气焊丝 综合 | kg | 0.007 | 8.501 | 0 | 0 | 计价 | 按实计算
PT16-99 | 材料 | 乙供 | C13010300 | 精制六角螺栓 综合 | kg | 0.025 | 7.245 | 0 | 0 | 计价 | 按实计算
PT16-99 | 材料 | 乙供 | C13050801 | 镀锌铁铆钉 | kg | 0.002 | 7.25 | 0 | 0 | 计价 | 按实计算
PT16-99 | 材料 | 乙供 | C99010102 | 其他材料费 | 元 | 0.1245 | 1 | 0 | 0 | 计价 | 按实计算
PT16-100 | 人工 | 乙供 | 9101106 | 普通工 | 工日 | 0.1066 | 80 | 0 | 0 | 计价 | 按实计算
PT16-100 | 人工 | 乙供 | 9101107 | 建筑技术工 | 工日 | 0.1979 | 111 | 0 | 0 | 计价 | 按实计算
PT16-100 | 材料 | 乙供 | C01020500 | 扁钢 综合 | kg | 0.036 | 5.113 | 0 | 0 | 计价 | 按实计算
PT16-100 | 材料 | 乙供 | C01020712 | 圆钢 φ10以下 | kg | 0.002 | 4.674 | 0 | 0 | 计价 | 按实计算
PT16-100 | 材料 | 乙供 | C01030104 | 薄钢板 2.5mm以下 | kg | 0.007 | 5.162 | 0 | 0 | 计价 | 按实计算
PT16-100 | 材料 | 乙供 | C01030302 | 镀锌钢板 1.0以下 | kg | 0.414 | 5.898 | 0 | 0 | 计价 | 按实计算
PT16-100 | 材料 | 乙供 | C01030303 | 镀锌钢板 1.5以下 | kg | 0.648 | 5.898 | 0 | 0 | 计价 | 按实计算
PT16-100 | 材料 | 乙供 | C12020100 | 碳钢气焊丝 综合 | kg | 0.014 | 8.501 | 0 | 0 | 计价 | 按实计算
PT16-100 | 材料 | 乙供 | C13010300 | 精制六角螺栓 综合 | kg | 0.028 | 7.245 | 0 | 0 | 计价 | 按实计算
PT16-100 | 材料 | 乙供 | C13050801 | 镀锌铁铆钉 | kg | 0.002 | 7.25 | 0 | 0 | 计价 | 按实计算
PT16-100 | 材料 | 乙供 | C99010102 | 其他材料费 | 元 | 0.1366 | 1 | 0 | 0 | 计价 | 按实计算
PT16-101 | 人工 | 乙供 | 9101106 | 普通工 | 工日 | 0.051 | 80 | 0 | 0 | 计价 | 按实计算
PT16-101 | 人工 | 乙供 | 9101107 | 建筑技术工 | 工日 | 0.0948 | 111 | 0 | 0 | 计价 | 按实计算
PT16-101 | 材料 | 乙供 | C01020500 | 扁钢 综合 | kg | 0.031 | 5.113 | 0 | 0 | 计价 | 按实计算
PT16-101 | 材料 | 乙供 | C01020712 | 圆钢 φ10以下 | kg | 0.006 | 4.674 | 0 | 0 | 计价 | 按实计算
PT16-101 | 材料 | 乙供 | C01030104 | 薄钢板 2.5mm以下 | kg | 0.002 | 5.162 | 0 | 0 | 计价 | 按实计算
PT16-101 | 材料 | 乙供 | C01030302 | 镀锌钢板 1.0以下 | kg | 0.474 | 5.898 | 0 | 0 | 计价 | 按实计算
PT16-101 | 材料 | 乙供 | C01030303 | 镀锌钢板 1.5以下 | kg | 0.577 | 5.898 | 0 | 0 | 计价 | 按实计算
PT16-101 | 材料 | 乙供 | C12020100 | 碳钢气焊丝 综合 | kg | 0.006 | 8.501 | 0 | 0 | 计价 | 按实计算
PT16-101 | 材料 | 乙供 | C13010300 | 精制六角螺栓 综合 | kg | 0.017 | 7.245 | 0 | 0 | 计价 | 按实计算
PT16-101 | 材料 | 乙供 | C13050801 | 镀锌铁铆钉 | kg | 0.002 | 7.25 | 0 | 0 | 计价 | 按实计算
PT16-101 | 材料 | 乙供 | C99010102 | 其他材料费 | 元 | 0.1317 | 1 | 0 | 0 | 计价 | 按实计算
PT16-102 | 人工 | 乙供 | 9101106 | 普通工 | 工日 | 0.1021 | 80 | 0 | 0 | 计价 | 按实计算
PT16-102 | 人工 | 乙供 | 9101107 | 建筑技术工 | 工日 | 0.1896 | 111 | 0 | 0 | 计价 | 按实计算
PT16-102 | 材料 | 乙供 | C01020500 | 扁钢 综合 | kg | 0.036 | 5.113 | 0 | 0 | 计价 | 按实计算
PT16-102 | 材料 | 乙供 | C01020712 | 圆钢 φ10以下 | kg | 0.0026 | 4.674 | 0 | 0 | 计价 | 按实计算
PT16-102 | 材料 | 乙供 | C01030302 | 镀锌钢板 1.0以下 | kg | 0.4351 | 5.898 | 0 | 0 | 计价 | 按实计算
PT16-102 | 材料 | 乙供 | C01030303 | 镀锌钢板 1.5以下 | kg | 0.6342 | 5.898 | 0 | 0 | 计价 | 按实计算
PT16-102 | 材料 | 乙供 | C12020100 | 碳钢气焊丝 综合 | kg | 0.014 | 8.501 | 0 | 0 | 计价 | 按实计算
PT16-102 | 材料 | 乙供 | C13010300 | 精制六角螺栓 综合 | kg | 0.0233 | 7.245 | 0 | 0 | 计价 | 按实计算
PT16-102 | 材料 | 乙供 | C13050801 | 镀锌铁铆钉 | kg | 0.002 | 7.25 | 0 | 0 | 计价 | 按实计算
PT16-102 | 材料 | 乙供 | C99010102 | 其他材料费 | 元 | 0.1361 | 1 | 0 | 0 | 计价 | 按实计算
PT16-103 | 人工 | 乙供 | 9101106 | 普通工 | 工日 | 0.0489 | 80 | 0 | 0 | 计价 | 按实计算
PT16-103 | 人工 | 乙供 | 9101107 | 建筑技术工 | 工日 | 0.0908 | 111 | 0 | 0 | 计价 | 按实计算
PT16-103 | 材料 | 乙供 | C01020500 | 扁钢 综合 | kg | 0.0394 | 5.113 | 0 | 0 | 计价 | 按实计算
PT16-103 | 材料 | 乙供 | C01020712 | 圆钢 φ10以下 | kg | 0.0083 | 4.674 | 0 | 0 | 计价 | 按实计算
PT16-103 | 材料 | 乙供 | C01030302 | 镀锌钢板 1.0以下 | kg | 0.4687 | 5.898 | 0 | 0 | 计价 | 按实计算
PT16-103 | 材料 | 乙供 | C01030303 | 镀锌钢板 1.5以下 | kg | 0.5579 | 5.898 | 0 | 0 | 计价 | 按实计算
PT16-103 | 材料 | 乙供 | C12020100 | 碳钢气焊丝 综合 | kg | 0.0056 | 8.501 | 0 | 0 | 计价 | 按实计算
PT16-103 | 材料 | 乙供 | C13010300 | 精制六角螺栓 综合 | kg | 0.0214 | 7.245 | 0 | 0 | 计价 | 按实计算
PT16-103 | 材料 | 乙供 | C13050801 | 镀锌铁铆钉 | kg | 0.0011 | 7.25 | 0 | 0 | 计价 | 按实计算
PT16-103 | 材料 | 乙供 | C99010102 | 其他材料费 | 元 | 0.1301 | 1 | 0 | 0 | 计价 | 按实计算
PT16-104 | 人工 | 乙供 | 9101106 | 普通工 | 工日 | 0.4993 | 80 | 0 | 0 | 计价 | 按实计算
PT16-104 | 人工 | 乙供 | 9101107 | 建筑技术工 | 工日 | 0.9272 | 111 | 0 | 0 | 计价 | 按实计算
PT16-104 | 材料 | 乙供 | C01020303 | 等边角钢 边长63以下 | kg | 17.52 | 4.805 | 0 | 0 | 计价 | 按实计算
PT16-104 | 材料 | 乙供 | C01020500 | 扁钢 综合 | kg | 4.66 | 5.113 | 0 | 0 | 计价 | 按实计算
PT16-104 | 材料 | 乙供 | C01030102 | 薄钢板 1.5mm以下 | kg | 25.86 | 5.277 | 0 | 0 | 计价 | 按实计算
PT16-104 | 材料 | 乙供 | C14020701 | 钢板网 综合 | m² | 1.41 | 12.197 | 0 | 0 | 计价 | 按实计算
PT16-104 | 机械 | 乙供 | J10-01-001 | 交流弧焊机 容量 21kVA | 台班 | 0.54 | 67.792 | 0 | 0 | 计价 | 按实计算
PT16-104 | 材料 | 乙供 | C99010102 | 其他材料费 | 元 | 5.2334 | 1 | 0 | 0 | 计价 | 按实计算
PT16-105 | 人工 | 乙供 | 9101106 | 普通工 | 工日 | 0.3859 | 80 | 0 | 0 | 计价 | 按实计算
PT16-105 | 人工 | 乙供 | 9101107 | 建筑技术工 | 工日 | 0.7166 | 111 | 0 | 0 | 计价 | 按实计算
PT16-105 | 材料 | 乙供 | C01020303 | 等边角钢 边长63以下 | kg | 8.16 | 4.805 | 0 | 0 | 计价 | 按实计算
PT16-105 | 材料 | 乙供 | C01020500 | 扁钢 综合 | kg | 3.49 | 5.113 | 0 | 0 | 计价 | 按实计算
PT16-105 | 材料 | 乙供 | C01030102 | 薄钢板 1.5mm以下 | kg | 21.51 | 5.277 | 0 | 0 | 计价 | 按实计算
PT16-105 | 材料 | 乙供 | C14020701 | 钢板网 综合 | m² | 1.41 | 12.197 | 0 | 0 | 计价 | 按实计算
PT16-105 | 机械 | 乙供 | J10-01-001 | 交流弧焊机 容量 21kVA | 台班 | 0.33 | 67.792 | 0 | 0 | 计价 | 按实计算
PT16-105 | 材料 | 乙供 | C99010102 | 其他材料费 | 元 | 3.7552 | 1 | 0 | 0 | 计价 | 按实计算
PT16-106 | 人工 | 乙供 | 9101106 | 普通工 | 工日 | 0.3104 | 80 | 0 | 0 | 计价 | 按实计算
PT16-106 | 人工 | 乙供 | 9101107 | 建筑技术工 | 工日 | 0.5763 | 111 | 0 | 0 | 计价 | 按实计算
PT16-106 | 材料 | 乙供 | C01020303 | 等边角钢 边长63以下 | kg | 6.44 | 4.805 | 0 | 0 | 计价 | 按实计算
PT16-106 | 材料 | 乙供 | C01020500 | 扁钢 综合 | kg | 3.41 | 5.113 | 0 | 0 | 计价 | 按实计算
PT16-106 | 材料 | 乙供 | C01030102 | 薄钢板 1.5mm以下 | kg | 21 | 5.277 | 0 | 0 | 计价 | 按实计算
PT16-106 | 材料 | 乙供 | C14020701 | 钢板网 综合 | m² | 1.41 | 12.197 | 0 | 0 | 计价 | 按实计算
PT16-106 | 机械 | 乙供 | J10-01-001 | 交流弧焊机 容量 21kVA | 台班 | 0.26 | 67.792 | 0 | 0 | 计价 | 按实计算
PT16-106 | 材料 | 乙供 | C99010102 | 其他材料费 | 元 | 3.5279 | 1 | 0 | 0 | 计价 | 按实计算
PT16-107 | 人工 | 乙供 | 9101106 | 普通工 | 工日 | 1.2847 | 80 | 0 | 0 | 计价 | 按实计算
PT16-107 | 人工 | 乙供 | 9101107 | 建筑技术工 | 工日 | 2.3857 | 111 | 0 | 0 | 计价 | 按实计算
PT16-107 | 材料 | 乙供 | C01030302 | 镀锌钢板 1.0以下 | kg | 4.44 | 5.898 | 0 | 0 | 计价 | 按实计算
PT16-107 | 材料 | 乙供 | C01030304 | 镀锌钢板 2.5以下 | kg | 7.07 | 5.889 | 0 | 0 | 计价 | 按实计算
PT16-107 | 材料 | 乙供 | C99010102 | 其他材料费 | 元 | 1.3564 | 1 | 0 | 0 | 计价 | 按实计算
PT16-108 | 人工 | 乙供 | 9101106 | 普通工 | 工日 | 0.031 | 80 | 0 | 0 | 计价 | 按实计算
PT16-108 | 人工 | 乙供 | 9101107 | 建筑技术工 | 工日 | 0.0573 | 111 | 0 | 0 | 计价 | 按实计算
PT16-108 | 材料 | 乙供 | C01020500 | 扁钢 综合 | kg | 0.61 | 5.113 | 0 | 0 | 计价 | 按实计算
PT16-108 | 材料 | 乙供 | C13010300 | 精制六角螺栓 综合 | kg | 0.124 | 7.245 | 0 | 0 | 计价 | 按实计算
PT16-108 | 材料 | 乙供 | C99010102 | 其他材料费 | 元 | 0.0803 | 1 | 0 | 0 | 计价 | 按实计算
PT16-109 | 人工 | 乙供 | 9101106 | 普通工 | 工日 | 0.0395 | 80 | 0 | 0 | 计价 | 按实计算
PT16-109 | 人工 | 乙供 | 9101107 | 建筑技术工 | 工日 | 0.0734 | 111 | 0 | 0 | 计价 | 按实计算
PT16-109 | 材料 | 乙供 | C01020500 | 扁钢 综合 | kg | 0.8 | 5.113 | 0 | 0 | 计价 | 按实计算
PT16-109 | 材料 | 乙供 | C13010300 | 精制六角螺栓 综合 | kg | 0.124 | 7.245 | 0 | 0 | 计价 | 按实计算
PT16-109 | 材料 | 乙供 | C99010102 | 其他材料费 | 元 | 0.0998 | 1 | 0 | 0 | 计价 | 按实计算
PT16-110 | 人工 | 乙供 | 9101106 | 普通工 | 工日 | 0.077 | 80 | 0 | 0 | 计价 | 按实计算
PT16-110 | 人工 | 乙供 | 9101107 | 建筑技术工 | 工日 | 0.1431 | 111 | 0 | 0 | 计价 | 按实计算
PT16-110 | 材料 | 乙供 | C01020500 | 扁钢 综合 | kg | 1.13 | 5.113 | 0 | 0 | 计价 | 按实计算
PT16-110 | 材料 | 乙供 | C13010300 | 精制六角螺栓 综合 | kg | 0.165 | 7.245 | 0 | 0 | 计价 | 按实计算
PT16-110 | 材料 | 乙供 | C99010102 | 其他材料费 | 元 | 0.1395 | 1 | 0 | 0 | 计价 | 按实计算
PT16-111 | 人工 | 乙供 | 9101106 | 普通工 | 工日 | 0.0258 | 80 | 0 | 0 | 计价 | 按实计算
PT16-111 | 人工 | 乙供 | 9101107 | 建筑技术工 | 工日 | 0.048 | 111 | 0 | 0 | 计价 | 按实计算
PT16-111 | 材料 | 乙供 | C01020500 | 扁钢 综合 | kg | 0.12 | 5.113 | 0 | 0 | 计价 | 按实计算
PT16-111 | 材料 | 乙供 | C13010300 | 精制六角螺栓 综合 | kg | 0.182 | 7.245 | 0 | 0 | 计价 | 按实计算
PT16-111 | 材料 | 乙供 | C99010102 | 其他材料费 | 元 | 0.0386 | 1 | 0 | 0 | 计价 | 按实计算
PT16-112 | 人工 | 乙供 | 9101106 | 普通工 | 工日 | 0.0328 | 80 | 0 | 0 | 计价 | 按实计算
PT16-112 | 人工 | 乙供 | 9101107 | 建筑技术工 | 工日 | 0.0608 | 111 | 0 | 0 | 计价 | 按实计算
PT16-112 | 材料 | 乙供 | C01020500 | 扁钢 综合 | kg | 0.18 | 5.113 | 0 | 0 | 计价 | 按实计算
PT16-112 | 材料 | 乙供 | C13010300 | 精制六角螺栓 综合 | kg | 0.182 | 7.245 | 0 | 0 | 计价 | 按实计算
PT16-112 | 材料 | 乙供 | C99010102 | 其他材料费 | 元 | 0.0448 | 1 | 0 | 0 | 计价 | 按实计算
PT16-113 | 人工 | 乙供 | 9101106 | 普通工 | 工日 | 0.0412 | 80 | 0 | 0 | 计价 | 按实计算
PT16-113 | 人工 | 乙供 | 9101107 | 建筑技术工 | 工日 | 0.0764 | 111 | 0 | 0 | 计价 | 按实计算
PT16-113 | 材料 | 乙供 | C01020500 | 扁钢 综合 | kg | 0.22 | 5.113 | 0 | 0 | 计价 | 按实计算
PT16-113 | 材料 | 乙供 | C13010300 | 精制六角螺栓 综合 | kg | 0.182 | 7.245 | 0 | 0 | 计价 | 按实计算
PT16-113 | 材料 | 乙供 | C99010102 | 其他材料费 | 元 | 0.0489 | 1 | 0 | 0 | 计价 | 按实计算
PT16-114 | 人工 | 乙供 | 9101106 | 普通工 | 工日 | 0.0908 | 80 | 0 | 0 | 计价 | 按实计算
PT16-114 | 人工 | 乙供 | 9101107 | 建筑技术工 | 工日 | 0.1686 | 111 | 0 | 0 | 计价 | 按实计算
PT16-114 | 材料 | 乙供 | C13010300 | 精制六角螺栓 综合 | kg | 0.237 | 7.245 | 0 | 0 | 计价 | 按实计算
PT16-114 | 材料 | 乙供 | C99010102 | 其他材料费 | 元 | 0.0343 | 1 | 0 | 0 | 计价 | 按实计算
PT16-115 | 人工 | 乙供 | 9101106 | 普通工 | 工日 | 0.1064 | 80 | 0 | 0 | 计价 | 按实计算
PT16-115 | 人工 | 乙供 | 9101107 | 建筑技术工 | 工日 | 0.1986 | 111 | 0 | 0 | 计价 | 按实计算
PT16-115 | 材料 | 乙供 | C13010300 | 精制六角螺栓 综合 | kg | 0.284 | 7.245 | 0 | 0 | 计价 | 按实计算
PT16-115 | 材料 | 乙供 | C99010102 | 其他材料费 | 元 | 0.0412 | 1 | 0 | 0 | 计价 | 按实计算
PT16-116 | 人工 | 乙供 | 9101106 | 普通工 | 工日 | 0.0807 | 80 | 0 | 0 | 计价 | 按实计算
PT16-116 | 人工 | 乙供 | 9101107 | 建筑技术工 | 工日 | 0.1499 | 111 | 0 | 0 | 计价 | 按实计算
PT16-116 | 材料 | 乙供 | C13010300 | 精制六角螺栓 综合 | kg | 0.273 | 7.245 | 0 | 0 | 计价 | 按实计算
PT16-116 | 材料 | 乙供 | C99010102 | 其他材料费 | 元 | 0.0396 | 1 | 0 | 0 | 计价 | 按实计算
PT16-117 | 人工 | 乙供 | 9101106 | 普通工 | 工日 | 0.1339 | 80 | 0 | 0 | 计价 | 按实计算
PT16-117 | 人工 | 乙供 | 9101107 | 建筑技术工 | 工日 | 0.2474 | 111 | 0 | 0 | 计价 | 按实计算
PT16-117 | 材料 | 乙供 | C13010300 | 精制六角螺栓 综合 | kg | 0.273 | 7.245 | 0 | 0 | 计价 | 按实计算
PT16-117 | 材料 | 乙供 | C99010102 | 其他材料费 | 元 | 0.0396 | 1 | 0 | 0 | 计价 | 按实计算
PT16-118 | 人工 | 乙供 | 9101106 | 普通工 | 工日 | 0.0343 | 80 | 0 | 0 | 计价 | 按实计算
PT16-118 | 人工 | 乙供 | 9101107 | 建筑技术工 | 工日 | 0.0637 | 111 | 0 | 0 | 计价 | 按实计算
PT16-118 | 材料 | 乙供 | C13010300 | 精制六角螺栓 综合 | kg | 0.095 | 7.245 | 0 | 0 | 计价 | 按实计算
PT16-118 | 材料 | 乙供 | C99010102 | 其他材料费 | 元 | 0.0138 | 1 | 0 | 0 | 计价 | 按实计算
PT16-119 | 人工 | 乙供 | 9101106 | 普通工 | 工日 | 0.0424 | 80 | 0 | 0 | 计价 | 按实计算
PT16-119 | 人工 | 乙供 | 9101107 | 建筑技术工 | 工日 | 0.0788 | 111 | 0 | 0 | 计价 | 按实计算
PT16-119 | 材料 | 乙供 | C13010300 | 精制六角螺栓 综合 | kg | 0.095 | 7.245 | 0 | 0 | 计价 | 按实计算
PT16-119 | 材料 | 乙供 | C99010102 | 其他材料费 | 元 | 0.0138 | 1 | 0 | 0 | 计价 | 按实计算
PT16-120 | 人工 | 乙供 | 9101106 | 普通工 | 工日 | 0.0626 | 80 | 0 | 0 | 计价 | 按实计算
PT16-120 | 人工 | 乙供 | 9101107 | 建筑技术工 | 工日 | 0.1162 | 111 | 0 | 0 | 计价 | 按实计算
PT16-120 | 材料 | 乙供 | C13010300 | 精制六角螺栓 综合 | kg | 0.095 | 7.245 | 0 | 0 | 计价 | 按实计算
PT16-120 | 材料 | 乙供 | C99010102 | 其他材料费 | 元 | 0.0138 | 1 | 0 | 0 | 计价 | 按实计算
PT16-121 | 人工 | 乙供 | 9101106 | 普通工 | 工日 | 0.0302 | 80 | 0 | 0 | 计价 | 按实计算
PT16-121 | 人工 | 乙供 | 9101107 | 建筑技术工 | 工日 | 0.0563 | 111 | 0 | 0 | 计价 | 按实计算
PT16-121 | 材料 | 乙供 | C13010300 | 精制六角螺栓 综合 | kg | 0.071 | 7.245 | 0 | 0 | 计价 | 按实计算
PT16-121 | 材料 | 乙供 | C99010102 | 其他材料费 | 元 | 0.0103 | 1 | 0 | 0 | 计价 | 按实计算
PT16-122 | 人工 | 乙供 | 9101106 | 普通工 | 工日 | 0.0586 | 80 | 0 | 0 | 计价 | 按实计算
PT16-122 | 人工 | 乙供 | 9101107 | 建筑技术工 | 工日 | 0.1087 | 111 | 0 | 0 | 计价 | 按实计算
PT16-122 | 材料 | 乙供 | C13010300 | 精制六角螺栓 综合 | kg | 0.095 | 7.245 | 0 | 0 | 计价 | 按实计算
PT16-122 | 材料 | 乙供 | C99010102 | 其他材料费 | 元 | 0.0138 | 1 | 0 | 0 | 计价 | 按实计算
PT16-123 | 人工 | 乙供 | 9101106 | 普通工 | 工日 | 0.0748 | 80 | 0 | 0 | 计价 | 按实计算
PT16-123 | 人工 | 乙供 | 9101107 | 建筑技术工 | 工日 | 0.1387 | 111 | 0 | 0 | 计价 | 按实计算
PT16-123 | 材料 | 乙供 | C13010300 | 精制六角螺栓 综合 | kg | 0.095 | 7.245 | 0 | 0 | 计价 | 按实计算
PT16-123 | 材料 | 乙供 | C99010102 | 其他材料费 | 元 | 0.0138 | 1 | 0 | 0 | 计价 | 按实计算
PT16-124 | 人工 | 乙供 | 9101106 | 普通工 | 工日 | 0.0485 | 80 | 0 | 0 | 计价 | 按实计算
PT16-124 | 人工 | 乙供 | 9101107 | 建筑技术工 | 工日 | 0.09 | 111 | 0 | 0 | 计价 | 按实计算
PT16-124 | 材料 | 乙供 | C13010300 | 精制六角螺栓 综合 | kg | 0.142 | 7.245 | 0 | 0 | 计价 | 按实计算
PT16-124 | 材料 | 乙供 | C99010102 | 其他材料费 | 元 | 0.0206 | 1 | 0 | 0 | 计价 | 按实计算
PT16-125 | 人工 | 乙供 | 9101106 | 普通工 | 工日 | 0.0525 | 80 | 0 | 0 | 计价 | 按实计算
PT16-125 | 人工 | 乙供 | 9101107 | 建筑技术工 | 工日 | 0.0974 | 111 | 0 | 0 | 计价 | 按实计算
PT16-125 | 材料 | 乙供 | C13010300 | 精制六角螺栓 综合 | kg | 0.142 | 7.245 | 0 | 0 | 计价 | 按实计算
PT16-125 | 材料 | 乙供 | C99010102 | 其他材料费 | 元 | 0.0206 | 1 | 0 | 0 | 计价 | 按实计算
PT16-126 | 人工 | 乙供 | 9101106 | 普通工 | 工日 | 0.0525 | 80 | 0 | 0 | 计价 | 按实计算
PT16-126 | 人工 | 乙供 | 9101107 | 建筑技术工 | 工日 | 0.0974 | 111 | 0 | 0 | 计价 | 按实计算
PT16-126 | 材料 | 乙供 | C13010300 | 精制六角螺栓 综合 | kg | 0.364 | 7.245 | 0 | 0 | 计价 | 按实计算
PT16-126 | 材料 | 乙供 | C99010102 | 其他材料费 | 元 | 0.0527 | 1 | 0 | 0 | 计价 | 按实计算
PT16-127 | 人工 | 乙供 | 9101106 | 普通工 | 工日 | 0.0606 | 80 | 0 | 0 | 计价 | 按实计算
PT16-127 | 人工 | 乙供 | 9101107 | 建筑技术工 | 工日 | 0.1125 | 111 | 0 | 0 | 计价 | 按实计算
PT16-127 | 材料 | 乙供 | C01020713 | 圆钢 φ10以上 | kg | 0.02 | 4.674 | 0 | 0 | 计价 | 按实计算
PT16-127 | 材料 | 乙供 | C13020200 | 镀锌半圆头螺栓 综合 | 套 | 0.078 | 0.636 | 0 | 0 | 计价 | 按实计算
PT16-127 | 材料 | 乙供 | C13050801 | 镀锌铁铆钉 | kg | 0.02 | 7.25 | 0 | 0 | 计价 | 按实计算
PT16-127 | 材料 | 乙供 | C99010102 | 其他材料费 | 元 | 0.0058 | 1 | 0 | 0 | 计价 | 按实计算
PT16-128 | 人工 | 乙供 | 9101106 | 普通工 | 工日 | 0.0222 | 80 | 0 | 0 | 计价 | 按实计算
PT16-128 | 人工 | 乙供 | 9101107 | 建筑技术工 | 工日 | 0.0412 | 111 | 0 | 0 | 计价 | 按实计算
PT16-128 | 材料 | 乙供 | C13010300 | 精制六角螺栓 综合 | kg | 0.124 | 7.245 | 0 | 0 | 计价 | 按实计算
PT16-128 | 材料 | 乙供 | C99010102 | 其他材料费 | 元 | 0.018 | 1 | 0 | 0 | 计价 | 按实计算
PT16-129 | 人工 | 乙供 | 9101106 | 普通工 | 工日 | 0.0284 | 80 | 0 | 0 | 计价 | 按实计算
PT16-129 | 人工 | 乙供 | 9101107 | 建筑技术工 | 工日 | 0.0525 | 111 | 0 | 0 | 计价 | 按实计算
PT16-129 | 材料 | 乙供 | C13010300 | 精制六角螺栓 综合 | kg | 0.124 | 7.245 | 0 | 0 | 计价 | 按实计算
PT16-129 | 材料 | 乙供 | C99010102 | 其他材料费 | 元 | 0.018 | 1 | 0 | 0 | 计价 | 按实计算
PT16-130 | 人工 | 乙供 | 9101106 | 普通工 | 工日 | 0.0565 | 80 | 0 | 0 | 计价 | 按实计算
PT16-130 | 人工 | 乙供 | 9101107 | 建筑技术工 | 工日 | 0.1049 | 111 | 0 | 0 | 计价 | 按实计算
PT16-130 | 材料 | 乙供 | C01020500 | 扁钢 综合 | kg | 0.21 | 5.113 | 0 | 0 | 计价 | 按实计算
PT16-130 | 材料 | 乙供 | C13010300 | 精制六角螺栓 综合 | kg | 0.446 | 7.245 | 0 | 0 | 计价 | 按实计算
PT16-130 | 材料 | 乙供 | C99010102 | 其他材料费 | 元 | 0.0861 | 1 | 0 | 0 | 计价 | 按实计算
PT16-131 | 人工 | 乙供 | 9101106 | 普通工 | 工日 | 0.084 | 80 | 0 | 0 | 计价 | 按实计算
PT16-131 | 人工 | 乙供 | 9101107 | 建筑技术工 | 工日 | 0.1559 | 111 | 0 | 0 | 计价 | 按实计算
PT16-131 | 材料 | 乙供 | C01020500 | 扁钢 综合 | kg | 0.31 | 5.113 | 0 | 0 | 计价 | 按实计算
PT16-131 | 材料 | 乙供 | C13010300 | 精制六角螺栓 综合 | kg | 0.528 | 7.245 | 0 | 0 | 计价 | 按实计算
PT16-131 | 材料 | 乙供 | C99010102 | 其他材料费 | 元 | 0.1082 | 1 | 0 | 0 | 计价 | 按实计算
PT16-132 | 人工 | 乙供 | 9101106 | 普通工 | 工日 | 0.1457 | 80 | 0 | 0 | 计价 | 按实计算
PT16-132 | 人工 | 乙供 | 9101107 | 建筑技术工 | 工日 | 0.2706 | 111 | 0 | 0 | 计价 | 按实计算
PT16-132 | 材料 | 乙供 | C01020500 | 扁钢 综合 | kg | 0.41 | 5.113 | 0 | 0 | 计价 | 按实计算
PT16-132 | 材料 | 乙供 | C13010300 | 精制六角螺栓 综合 | kg | 0.705 | 7.245 | 0 | 0 | 计价 | 按实计算
PT16-132 | 材料 | 乙供 | C99010102 | 其他材料费 | 元 | 0.1441 | 1 | 0 | 0 | 计价 | 按实计算
PT16-133 | 人工 | 乙供 | 9101106 | 普通工 | 工日 | 0.1545 | 80 | 0 | 0 | 计价 | 按实计算
PT16-133 | 人工 | 乙供 | 9101107 | 建筑技术工 | 工日 | 0.2867 | 111 | 0 | 0 | 计价 | 按实计算
PT16-133 | 材料 | 乙供 | C01020500 | 扁钢 综合 | kg | 0.51 | 5.113 | 0 | 0 | 计价 | 按实计算
PT16-133 | 材料 | 乙供 | C13010300 | 精制六角螺栓 综合 | kg | 0.918 | 7.245 | 0 | 0 | 计价 | 按实计算
PT16-133 | 材料 | 乙供 | C99010102 | 其他材料费 | 元 | 0.1852 | 1 | 0 | 0 | 计价 | 按实计算
PT16-134 | 人工 | 乙供 | 9101106 | 普通工 | 工日 | 0.0291 | 80 | 0 | 0 | 计价 | 按实计算
PT16-134 | 人工 | 乙供 | 9101107 | 建筑技术工 | 工日 | 0.0542 | 111 | 0 | 0 | 计价 | 按实计算
PT16-134 | 材料 | 乙供 | C01020303 | 等边角钢 边长63以下 | kg | 0.211 | 4.805 | 0 | 0 | 计价 | 按实计算
PT16-134 | 材料 | 乙供 | C01020500 | 扁钢 综合 | kg | 0.139 | 5.113 | 0 | 0 | 计价 | 按实计算
PT16-134 | 材料 | 乙供 | C01030102 | 薄钢板 1.5mm以下 | kg | 0.827 | 5.277 | 0 | 0 | 计价 | 按实计算
PT16-134 | 机械 | 乙供 | J08-01-104 | 法兰卷圆机 L40x4 | 台班 | 0.0013 | 35.491 | 0 | 0 | 计价 | 按实计算
PT16-134 | 机械 | 乙供 | J10-01-001 | 交流弧焊机 容量 21kVA | 台班 | 0.0019 | 67.792 | 0 | 0 | 计价 | 按实计算
PT16-134 | 材料 | 乙供 | C99010102 | 其他材料费 | 元 | 0.1218 | 1 | 0 | 0 | 计价 | 按实计算
PT16-135 | 人工 | 乙供 | 9101106 | 普通工 | 工日 | 0.0118 | 80 | 0 | 0 | 计价 | 按实计算
PT16-135 | 人工 | 乙供 | 9101107 | 建筑技术工 | 工日 | 0.0222 | 111 | 0 | 0 | 计价 | 按实计算
PT16-135 | 材料 | 乙供 | C01020303 | 等边角钢 边长63以下 | kg | 0.143 | 4.805 | 0 | 0 | 计价 | 按实计算
PT16-135 | 材料 | 乙供 | C01020500 | 扁钢 综合 | kg | 0.088 | 5.113 | 0 | 0 | 计价 | 按实计算
PT16-135 | 材料 | 乙供 | C01020712 | 圆钢 φ10以下 | kg | 0.02 | 4.674 | 0 | 0 | 计价 | 按实计算
PT16-135 | 材料 | 乙供 | C01030102 | 薄钢板 1.5mm以下 | kg | 0.961 | 5.277 | 0 | 0 | 计价 | 按实计算
PT16-135 | 机械 | 乙供 | J08-01-104 | 法兰卷圆机 L40x4 | 台班 | 0.0005 | 35.491 | 0 | 0 | 计价 | 按实计算
PT16-135 | 机械 | 乙供 | J10-01-001 | 交流弧焊机 容量 21kVA | 台班 | 0.0009 | 67.792 | 0 | 0 | 计价 | 按实计算
PT16-135 | 材料 | 乙供 | C99010102 | 其他材料费 | 元 | 0.126 | 1 | 0 | 0 | 计价 | 按实计算
PT16-136 | 人工 | 乙供 | 9101106 | 普通工 | 工日 | 0.007 | 80 | 0 | 0 | 计价 | 按实计算
PT16-136 | 人工 | 乙供 | 9101107 | 建筑技术工 | 工日 | 0.0132 | 111 | 0 | 0 | 计价 | 按实计算
PT16-136 | 材料 | 乙供 | C01020303 | 等边角钢 边长63以下 | kg | 0.107 | 4.805 | 0 | 0 | 计价 | 按实计算
PT16-136 | 材料 | 乙供 | C01020500 | 扁钢 综合 | kg | 0.084 | 5.113 | 0 | 0 | 计价 | 按实计算
PT16-136 | 材料 | 乙供 | C01020712 | 圆钢 φ10以下 | kg | 0.022 | 4.674 | 0 | 0 | 计价 | 按实计算
PT16-136 | 材料 | 乙供 | C01030102 | 薄钢板 1.5mm以下 | kg | 1.015 | 5.277 | 0 | 0 | 计价 | 按实计算
PT16-136 | 机械 | 乙供 | J08-01-104 | 法兰卷圆机 L40x4 | 台班 | 0.0002 | 35.491 | 0 | 0 | 计价 | 按实计算
PT16-136 | 机械 | 乙供 | J10-01-001 | 交流弧焊机 容量 21kVA | 台班 | 0.0008 | 67.792 | 0 | 0 | 计价 | 按实计算
PT16-136 | 材料 | 乙供 | C99010102 | 其他材料费 | 元 | 0.1281 | 1 | 0 | 0 | 计价 | 按实计算
PT16-137 | 人工 | 乙供 | 9101106 | 普通工 | 工日 | 0.0205 | 80 | 0 | 0 | 计价 | 按实计算
PT16-137 | 人工 | 乙供 | 9101107 | 建筑技术工 | 工日 | 0.0379 | 111 | 0 | 0 | 计价 | 按实计算
PT16-137 | 材料 | 乙供 | C01020303 | 等边角钢 边长63以下 | kg | 0.064 | 4.805 | 0 | 0 | 计价 | 按实计算
PT16-137 | 材料 | 乙供 | C01020500 | 扁钢 综合 | kg | 0.148 | 5.113 | 0 | 0 | 计价 | 按实计算
PT16-137 | 材料 | 乙供 | C01030102 | 薄钢板 1.5mm以下 | kg | 0.988 | 5.277 | 0 | 0 | 计价 | 按实计算
PT16-137 | 机械 | 乙供 | J08-01-104 | 法兰卷圆机 L40x4 | 台班 | 0.0013 | 35.491 | 0 | 0 | 计价 | 按实计算
PT16-137 | 机械 | 乙供 | J10-01-001 | 交流弧焊机 容量 21kVA | 台班 | 0.004 | 67.792 | 0 | 0 | 计价 | 按实计算
PT16-137 | 材料 | 乙供 | C99010102 | 其他材料费 | 元 | 0.1256 | 1 | 0 | 0 | 计价 | 按实计算
PT16-138 | 人工 | 乙供 | 9101106 | 普通工 | 工日 | 0.0128 | 80 | 0 | 0 | 计价 | 按实计算
PT16-138 | 人工 | 乙供 | 9101107 | 建筑技术工 | 工日 | 0.0236 | 111 | 0 | 0 | 计价 | 按实计算
PT16-138 | 材料 | 乙供 | C01020303 | 等边角钢 边长63以下 | kg | 0.054 | 4.805 | 0 | 0 | 计价 | 按实计算
PT16-138 | 材料 | 乙供 | C01020500 | 扁钢 综合 | kg | 0.106 | 5.113 | 0 | 0 | 计价 | 按实计算
PT16-138 | 材料 | 乙供 | C01030102 | 薄钢板 1.5mm以下 | kg | 1.058 | 5.277 | 0 | 0 | 计价 | 按实计算
PT16-138 | 机械 | 乙供 | J08-01-104 | 法兰卷圆机 L40x4 | 台班 | 0.0005 | 35.491 | 0 | 0 | 计价 | 按实计算
PT16-138 | 机械 | 乙供 | J10-01-001 | 交流弧焊机 容量 21kVA | 台班 | 0.003 | 67.792 | 0 | 0 | 计价 | 按实计算
PT16-138 | 材料 | 乙供 | C99010102 | 其他材料费 | 元 | 0.1277 | 1 | 0 | 0 | 计价 | 按实计算
PT16-139 | 人工 | 乙供 | 9101106 | 普通工 | 工日 | 0.0105 | 80 | 0 | 0 | 计价 | 按实计算
PT16-139 | 人工 | 乙供 | 9101107 | 建筑技术工 | 工日 | 0.0193 | 111 | 0 | 0 | 计价 | 按实计算
PT16-139 | 材料 | 乙供 | C01020303 | 等边角钢 边长63以下 | kg | 0.042 | 4.805 | 0 | 0 | 计价 | 按实计算
PT16-139 | 材料 | 乙供 | C01020500 | 扁钢 综合 | kg | 0.05 | 5.113 | 0 | 0 | 计价 | 按实计算
PT16-139 | 材料 | 乙供 | C01030102 | 薄钢板 1.5mm以下 | kg | 1.146 | 5.277 | 0 | 0 | 计价 | 按实计算
PT16-139 | 机械 | 乙供 | J08-01-104 | 法兰卷圆机 L40x4 | 台班 | 0.0002 | 35.491 | 0 | 0 | 计价 | 按实计算
PT16-139 | 机械 | 乙供 | J10-01-001 | 交流弧焊机 容量 21kVA | 台班 | 0.0008 | 67.792 | 0 | 0 | 计价 | 按实计算
PT16-139 | 材料 | 乙供 | C99010102 | 其他材料费 | 元 | 0.1301 | 1 | 0 | 0 | 计价 | 按实计算
PT16-140 | 人工 | 乙供 | 9101106 | 普通工 | 工日 | 0.0148 | 80 | 0 | 0 | 计价 | 按实计算
PT16-140 | 人工 | 乙供 | 9101107 | 建筑技术工 | 工日 | 0.0272 | 111 | 0 | 0 | 计价 | 按实计算
PT16-140 | 材料 | 乙供 | C01020303 | 等边角钢 边长63以下 | kg | 0.073 | 4.805 | 0 | 0 | 计价 | 按实计算
PT16-140 | 材料 | 乙供 | C01020500 | 扁钢 综合 | kg | 0.26 | 5.113 | 0 | 0 | 计价 | 按实计算
PT16-140 | 材料 | 乙供 | C01030102 | 薄钢板 1.5mm以下 | kg | 0.757 | 5.277 | 0 | 0 | 计价 | 按实计算
PT16-140 | 机械 | 乙供 | J08-01-104 | 法兰卷圆机 L40x4 | 台班 | 0.0014 | 35.491 | 0 | 0 | 计价 | 按实计算
PT16-140 | 机械 | 乙供 | J10-01-001 | 交流弧焊机 容量 21kVA | 台班 | 0.0001 | 67.792 | 0 | 0 | 计价 | 按实计算
PT16-140 | 材料 | 乙供 | C99010102 | 其他材料费 | 元 | 0.1135 | 1 | 0 | 0 | 计价 | 按实计算
PT16-141 | 人工 | 乙供 | 9101106 | 普通工 | 工日 | 0.006 | 80 | 0 | 0 | 计价 | 按实计算
PT16-141 | 人工 | 乙供 | 9101107 | 建筑技术工 | 工日 | 0.011 | 111 | 0 | 0 | 计价 | 按实计算
PT16-141 | 材料 | 乙供 | C01020303 | 等边角钢 边长63以下 | kg | 0.179 | 4.805 | 0 | 0 | 计价 | 按实计算
PT16-141 | 材料 | 乙供 | C01020500 | 扁钢 综合 | kg | 0.071 | 5.113 | 0 | 0 | 计价 | 按实计算
PT16-141 | 材料 | 乙供 | C01020712 | 圆钢 φ10以下 | kg | 0.01 | 4.674 | 0 | 0 | 计价 | 按实计算
PT16-141 | 材料 | 乙供 | C01030102 | 薄钢板 1.5mm以下 | kg | 0.847 | 5.277 | 0 | 0 | 计价 | 按实计算
PT16-141 | 机械 | 乙供 | J08-01-104 | 法兰卷圆机 L40x4 | 台班 | 0.0004 | 35.491 | 0 | 0 | 计价 | 按实计算
PT16-141 | 机械 | 乙供 | J10-01-001 | 交流弧焊机 容量 21kVA | 台班 | 0.0001 | 67.792 | 0 | 0 | 计价 | 按实计算
PT16-141 | 材料 | 乙供 | C99010102 | 其他材料费 | 元 | 0.1148 | 1 | 0 | 0 | 计价 | 按实计算
PT16-142 | 人工 | 乙供 | 9101106 | 普通工 | 工日 | 0.0059 | 80 | 0 | 0 | 计价 | 按实计算
PT16-142 | 人工 | 乙供 | 9101107 | 建筑技术工 | 工日 | 0.0107 | 111 | 0 | 0 | 计价 | 按实计算
PT16-142 | 材料 | 乙供 | C01020303 | 等边角钢 边长63以下 | kg | 0.166 | 4.805 | 0 | 0 | 计价 | 按实计算
PT16-142 | 材料 | 乙供 | C01020500 | 扁钢 综合 | kg | 0.078 | 5.113 | 0 | 0 | 计价 | 按实计算
PT16-142 | 材料 | 乙供 | C01020712 | 圆钢 φ10以下 | kg | 0.018 | 4.674 | 0 | 0 | 计价 | 按实计算
PT16-142 | 材料 | 乙供 | C01030102 | 薄钢板 1.5mm以下 | kg | 0.846 | 5.277 | 0 | 0 | 计价 | 按实计算
PT16-142 | 机械 | 乙供 | J10-01-001 | 交流弧焊机 容量 21kVA | 台班 | 0.0001 | 67.792 | 0 | 0 | 计价 | 按实计算
PT16-142 | 材料 | 乙供 | C99010102 | 其他材料费 | 元 | 0.1149 | 1 | 0 | 0 | 计价 | 按实计算
PT16-143 | 人工 | 乙供 | 9101106 | 普通工 | 工日 | 0.0278 | 80 | 0 | 0 | 计价 | 按实计算
PT16-143 | 人工 | 乙供 | 9101107 | 建筑技术工 | 工日 | 0.0519 | 111 | 0 | 0 | 计价 | 按实计算
PT16-143 | 材料 | 乙供 | C01020303 | 等边角钢 边长63以下 | kg | 0.2112 | 4.805 | 0 | 0 | 计价 | 按实计算
PT16-143 | 材料 | 乙供 | C01020500 | 扁钢 综合 | kg | 0.1223 | 5.113 | 0 | 0 | 计价 | 按实计算
PT16-143 | 材料 | 乙供 | C01030102 | 薄钢板 1.5mm以下 | kg | 0.876 | 5.277 | 0 | 0 | 计价 | 按实计算
PT16-143 | 材料 | 乙供 | C02040111 | 焊接钢管 DN20以下 | kg | 0.012 | 4.796 | 0 | 0 | 计价 | 按实计算
PT16-143 | 机械 | 乙供 | J08-01-104 | 法兰卷圆机 L40x4 | 台班 | 0.003 | 35.491 | 0 | 0 | 计价 | 按实计算
PT16-143 | 机械 | 乙供 | J10-01-001 | 交流弧焊机 容量 21kVA | 台班 | 0.0004 | 67.792 | 0 | 0 | 计价 | 按实计算
PT16-143 | 材料 | 乙供 | C99010102 | 其他材料费 | 元 | 0.1264 | 1 | 0 | 0 | 计价 | 按实计算
PT16-144 | 人工 | 乙供 | 9101106 | 普通工 | 工日 | 0.014 | 80 | 0 | 0 | 计价 | 按实计算
PT16-144 | 人工 | 乙供 | 9101107 | 建筑技术工 | 工日 | 0.0257 | 111 | 0 | 0 | 计价 | 按实计算
PT16-144 | 材料 | 乙供 | C01020303 | 等边角钢 边长63以下 | kg | 0.1812 | 4.805 | 0 | 0 | 计价 | 按实计算
PT16-144 | 材料 | 乙供 | C01020500 | 扁钢 综合 | kg | 0.0713 | 5.113 | 0 | 0 | 计价 | 按实计算
PT16-144 | 材料 | 乙供 | C01020712 | 圆钢 φ10以下 | kg | 0.06 | 4.674 | 0 | 0 | 计价 | 按实计算
PT16-144 | 材料 | 乙供 | C01030102 | 薄钢板 1.5mm以下 | kg | 0.931 | 5.277 | 0 | 0 | 计价 | 按实计算
PT16-144 | 材料 | 乙供 | C02040111 | 焊接钢管 DN20以下 | kg | 0.003 | 4.796 | 0 | 0 | 计价 | 按实计算
PT16-144 | 机械 | 乙供 | J08-01-104 | 法兰卷圆机 L40x4 | 台班 | 0.0011 | 35.491 | 0 | 0 | 计价 | 按实计算
PT16-144 | 机械 | 乙供 | J10-01-001 | 交流弧焊机 容量 21kVA | 台班 | 0.0004 | 67.792 | 0 | 0 | 计价 | 按实计算
PT16-144 | 材料 | 乙供 | C99010102 | 其他材料费 | 元 | 0.1289 | 1 | 0 | 0 | 计价 | 按实计算
PT16-145 | 人工 | 乙供 | 9101106 | 普通工 | 工日 | 0.0086 | 80 | 0 | 0 | 计价 | 按实计算
PT16-145 | 人工 | 乙供 | 9101107 | 建筑技术工 | 工日 | 0.016 | 111 | 0 | 0 | 计价 | 按实计算
PT16-145 | 材料 | 乙供 | C01020500 | 扁钢 综合 | kg | 0.432 | 5.113 | 0 | 0 | 计价 | 按实计算
PT16-145 | 材料 | 乙供 | C01020713 | 圆钢 φ10以上 | kg | 0.608 | 4.674 | 0 | 0 | 计价 | 按实计算
PT16-145 | 机械 | 乙供 | J10-01-001 | 交流弧焊机 容量 21kVA | 台班 | 0.001 | 67.792 | 0 | 0 | 计价 | 按实计算
PT16-145 | 材料 | 乙供 | C99010102 | 其他材料费 | 元 | 0.101 | 1 | 0 | 0 | 计价 | 按实计算
PT16-146 | 人工 | 乙供 | 9101106 | 普通工 | 工日 | 0.1776 | 80 | 0 | 0 | 计价 | 按实计算
PT16-146 | 人工 | 乙供 | 9101107 | 建筑技术工 | 工日 | 0.3298 | 111 | 0 | 0 | 计价 | 按实计算
PT16-146 | 材料 | 乙供 | C01020500 | 扁钢 综合 | kg | 1.78 | 5.113 | 0 | 0 | 计价 | 按实计算
PT16-146 | 材料 | 乙供 | C01030302 | 镀锌钢板 1.0以下 | kg | 8.364 | 5.898 | 0 | 0 | 计价 | 按实计算
PT16-146 | 材料 | 乙供 | C99010102 | 其他材料费 | 元 | 1.1686 | 1 | 0 | 0 | 计价 | 按实计算
PT16-147 | 人工 | 乙供 | 9101106 | 普通工 | 工日 | 0.0118 | 80 | 0 | 0 | 计价 | 按实计算
PT16-147 | 人工 | 乙供 | 9101107 | 建筑技术工 | 工日 | 0.0219 | 111 | 0 | 0 | 计价 | 按实计算
PT16-147 | 材料 | 乙供 | C01020303 | 等边角钢 边长63以下 | kg | 1.04 | 4.805 | 0 | 0 | 计价 | 按实计算
PT16-147 | 机械 | 乙供 | J10-01-001 | 交流弧焊机 容量 21kVA | 台班 | 0.004 | 67.792 | 0 | 0 | 计价 | 按实计算
PT16-147 | 材料 | 乙供 | C99010102 | 其他材料费 | 元 | 0.0999 | 1 | 0 | 0 | 计价 | 按实计算
PT16-148 | 人工 | 乙供 | 9101106 | 普通工 | 工日 | 0.0056 | 80 | 0 | 0 | 计价 | 按实计算
PT16-148 | 人工 | 乙供 | 9101107 | 建筑技术工 | 工日 | 0.0103 | 111 | 0 | 0 | 计价 | 按实计算
PT16-148 | 材料 | 乙供 | C01020216 | 槽钢 16号以下 | kg | 0.791 | 4.88 | 0 | 0 | 计价 | 按实计算
PT16-148 | 材料 | 乙供 | C01020303 | 等边角钢 边长63以下 | kg | 0.248 | 4.805 | 0 | 0 | 计价 | 按实计算
PT16-148 | 材料 | 乙供 | C01020500 | 扁钢 综合 | kg | 0.0012 | 5.113 | 0 | 0 | 计价 | 按实计算
PT16-148 | 机械 | 乙供 | J10-01-001 | 交流弧焊机 容量 21kVA | 台班 | 0.0024 | 67.792 | 0 | 0 | 计价 | 按实计算
PT16-148 | 材料 | 乙供 | C99010102 | 其他材料费 | 元 | 0.1012 | 1 | 0 | 0 | 计价 | 按实计算
PT16-149 | 人工 | 乙供 | 9101106 | 普通工 | 工日 | 0.218 | 80 | 0 | 0 | 计价 | 按实计算
PT16-149 | 人工 | 乙供 | 9101107 | 建筑技术工 | 工日 | 0.4048 | 111 | 0 | 0 | 计价 | 按实计算
PT16-149 | 材料 | 乙供 | C01020303 | 等边角钢 边长63以下 | kg | 5.24 | 4.805 | 0 | 0 | 计价 | 按实计算
PT16-149 | 材料 | 乙供 | C01020500 | 扁钢 综合 | kg | 0.87 | 5.113 | 0 | 0 | 计价 | 按实计算
PT16-149 | 材料 | 乙供 | C01030102 | 薄钢板 1.5mm以下 | kg | 0.27 | 5.277 | 0 | 0 | 计价 | 按实计算
PT16-149 | 材料 | 乙供 | C13010300 | 精制六角螺栓 综合 | kg | 1.683 | 7.245 | 0 | 0 | 计价 | 按实计算
PT16-149 | 机械 | 乙供 | J10-01-001 | 交流弧焊机 容量 21kVA | 台班 | 0.17 | 67.792 | 0 | 0 | 计价 | 按实计算
PT16-149 | 材料 | 乙供 | C99010102 | 其他材料费 | 元 | 0.8649 | 1 | 0 | 0 | 计价 | 按实计算
PT16-150 | 人工 | 乙供 | 9101106 | 普通工 | 工日 | 0.2805 | 80 | 0 | 0 | 计价 | 按实计算
PT16-150 | 人工 | 乙供 | 9101107 | 建筑技术工 | 工日 | 0.5209 | 111 | 0 | 0 | 计价 | 按实计算
PT16-150 | 材料 | 乙供 | C01020303 | 等边角钢 边长63以下 | kg | 6.95 | 4.805 | 0 | 0 | 计价 | 按实计算
PT16-150 | 材料 | 乙供 | C01020500 | 扁钢 综合 | kg | 0.96 | 5.113 | 0 | 0 | 计价 | 按实计算
PT16-150 | 材料 | 乙供 | C01030102 | 薄钢板 1.5mm以下 | kg | 0.48 | 5.277 | 0 | 0 | 计价 | 按实计算
PT16-150 | 材料 | 乙供 | C13010300 | 精制六角螺栓 综合 | kg | 1.91 | 7.245 | 0 | 0 | 计价 | 按实计算
PT16-150 | 机械 | 乙供 | J10-01-001 | 交流弧焊机 容量 21kVA | 台班 | 0.21 | 67.792 | 0 | 0 | 计价 | 按实计算
PT16-150 | 材料 | 乙供 | C99010102 | 其他材料费 | 元 | 1.0935 | 1 | 0 | 0 | 计价 | 按实计算
PT16-151 | 人工 | 乙供 | 9101106 | 普通工 | 工日 | 0.1457 | 80 | 0 | 0 | 计价 | 按实计算
PT16-151 | 人工 | 乙供 | 9101107 | 建筑技术工 | 工日 | 0.2706 | 111 | 0 | 0 | 计价 | 按实计算
PT16-151 | 材料 | 乙供 | C03030301 | 铸铁垫板 | kg | 3.9 | 4.01 | 0 | 0 | 计价 | 按实计算
PT16-151 | 材料 | 乙供 | C09030111 | 碎石混凝土 C15-20 | m³ | 0.01 | 389.381 | 0 | 0 | 计价 | 按实计算
PT16-151 | 材料 | 乙供 | C99010102 | 其他材料费 | 元 | 0.3907 | 1 | 0 | 0 | 计价 | 按实计算
PT16-152 | 人工 | 乙供 | 9101106 | 普通工 | 工日 | 0.5798 | 80 | 0 | 0 | 计价 | 按实计算
PT16-152 | 人工 | 乙供 | 9101107 | 建筑技术工 | 工日 | 1.0767 | 111 | 0 | 0 | 计价 | 按实计算
PT16-152 | 材料 | 乙供 | C03030301 | 铸铁垫板 | kg | 3.9 | 4.01 | 0 | 0 | 计价 | 按实计算
PT16-152 | 材料 | 乙供 | C09030111 | 碎石混凝土 C15-20 | m³ | 0.03 | 389.381 | 0 | 0 | 计价 | 按实计算
PT16-152 | 材料 | 乙供 | C99010102 | 其他材料费 | 元 | 0.5464 | 1 | 0 | 0 | 计价 | 按实计算
PT16-153 | 人工 | 乙供 | 9101106 | 普通工 | 工日 | 1.2779 | 80 | 0 | 0 | 计价 | 按实计算
PT16-153 | 人工 | 乙供 | 9101107 | 建筑技术工 | 工日 | 2.373 | 111 | 0 | 0 | 计价 | 按实计算
PT16-153 | 材料 | 乙供 | C03030301 | 铸铁垫板 | kg | 5.2 | 4.01 | 0 | 0 | 计价 | 按实计算
PT16-153 | 材料 | 乙供 | C09030111 | 碎石混凝土 C15-20 | m³ | 0.03 | 389.381 | 0 | 0 | 计价 | 按实计算
PT16-153 | 材料 | 乙供 | C99010102 | 其他材料费 | 元 | 0.6507 | 1 | 0 | 0 | 计价 | 按实计算
PT16-154 | 人工 | 乙供 | 9101106 | 普通工 | 工日 | 2.6742 | 80 | 0 | 0 | 计价 | 按实计算
PT16-154 | 人工 | 乙供 | 9101107 | 建筑技术工 | 工日 | 4.9664 | 111 | 0 | 0 | 计价 | 按实计算
PT16-154 | 材料 | 乙供 | C03030301 | 铸铁垫板 | kg | 21.6 | 4.01 | 0 | 0 | 计价 | 按实计算
PT16-154 | 材料 | 乙供 | C09030111 | 碎石混凝土 C15-20 | m³ | 0.03 | 389.381 | 0 | 0 | 计价 | 按实计算
PT16-154 | 材料 | 乙供 | C99010102 | 其他材料费 | 元 | 1.9659 | 1 | 0 | 0 | 计价 | 按实计算
PT16-155 | 人工 | 乙供 | 9101106 | 普通工 | 工日 | 0.2574 | 80 | 0 | 0 | 计价 | 按实计算
PT16-155 | 人工 | 乙供 | 9101107 | 建筑技术工 | 工日 | 0.4779 | 111 | 0 | 0 | 计价 | 按实计算
PT16-155 | 材料 | 乙供 | C09030111 | 碎石混凝土 C15-20 | m³ | 0.01 | 389.381 | 0 | 0 | 计价 | 按实计算
PT16-155 | 材料 | 乙供 | C99010102 | 其他材料费 | 元 | 0.0779 | 1 | 0 | 0 | 计价 | 按实计算
PT16-156 | 人工 | 乙供 | 9101106 | 普通工 | 工日 | 0.3721 | 80 | 0 | 0 | 计价 | 按实计算
PT16-156 | 人工 | 乙供 | 9101107 | 建筑技术工 | 工日 | 0.6911 | 111 | 0 | 0 | 计价 | 按实计算
PT16-156 | 材料 | 乙供 | C09030111 | 碎石混凝土 C15-20 | m³ | 0.01 | 389.381 | 0 | 0 | 计价 | 按实计算
PT16-156 | 材料 | 乙供 | C99010102 | 其他材料费 | 元 | 0.0779 | 1 | 0 | 0 | 计价 | 按实计算
PT16-157 | 人工 | 乙供 | 9101106 | 普通工 | 工日 | 1.2144 | 80 | 0 | 0 | 计价 | 按实计算
PT16-157 | 人工 | 乙供 | 9101107 | 建筑技术工 | 工日 | 2.2553 | 111 | 0 | 0 | 计价 | 按实计算
PT16-157 | 材料 | 乙供 | C09030111 | 碎石混凝土 C15-20 | m³ | 0.03 | 389.381 | 0 | 0 | 计价 | 按实计算
PT16-157 | 材料 | 乙供 | C99010102 | 其他材料费 | 元 | 0.2336 | 1 | 0 | 0 | 计价 | 按实计算
PT16-158 | 人工 | 乙供 | 9101106 | 普通工 | 工日 | 0.1749 | 80 | 0 | 0 | 计价 | 按实计算
PT16-158 | 人工 | 乙供 | 9101107 | 建筑技术工 | 工日 | 0.325 | 111 | 0 | 0 | 计价 | 按实计算
PT16-158 | 材料 | 乙供 | C03030301 | 铸铁垫板 | kg | 3.9 | 4.01 | 0 | 0 | 计价 | 按实计算
PT16-158 | 材料 | 乙供 | C09030111 | 碎石混凝土 C15-20 | m³ | 0.01 | 389.381 | 0 | 0 | 计价 | 按实计算
PT16-158 | 材料 | 乙供 | C99010102 | 其他材料费 | 元 | 0.3907 | 1 | 0 | 0 | 计价 | 按实计算
PT16-159 | 人工 | 乙供 | 9101106 | 普通工 | 工日 | 0.2126 | 80 | 0 | 0 | 计价 | 按实计算
PT16-159 | 人工 | 乙供 | 9101107 | 建筑技术工 | 工日 | 0.395 | 111 | 0 | 0 | 计价 | 按实计算
PT16-159 | 材料 | 乙供 | C03030301 | 铸铁垫板 | kg | 3.9 | 4.01 | 0 | 0 | 计价 | 按实计算
PT16-159 | 材料 | 乙供 | C09030111 | 碎石混凝土 C15-20 | m³ | 0.02 | 389.381 | 0 | 0 | 计价 | 按实计算
PT16-159 | 材料 | 乙供 | C99010102 | 其他材料费 | 元 | 0.4685 | 1 | 0 | 0 | 计价 | 按实计算
PT16-160 | 人工 | 乙供 | 9101106 | 普通工 | 工日 | 0.2676 | 80 | 0 | 0 | 计价 | 按实计算
PT16-160 | 人工 | 乙供 | 9101107 | 建筑技术工 | 工日 | 0.497 | 111 | 0 | 0 | 计价 | 按实计算
PT16-160 | 材料 | 乙供 | C03030301 | 铸铁垫板 | kg | 3.9 | 4.01 | 0 | 0 | 计价 | 按实计算
PT16-160 | 材料 | 乙供 | C09030111 | 碎石混凝土 C15-20 | m³ | 0.03 | 389.381 | 0 | 0 | 计价 | 按实计算
PT16-160 | 材料 | 乙供 | C99010102 | 其他材料费 | 元 | 0.5464 | 1 | 0 | 0 | 计价 | 按实计算
PT16-161 | 人工 | 乙供 | 9101106 | 普通工 | 工日 | 2.3328 | 80 | 0 | 0 | 计价 | 按实计算
PT16-161 | 人工 | 乙供 | 9101107 | 建筑技术工 | 工日 | 4.3322 | 111 | 0 | 0 | 计价 | 按实计算
PT16-162 | 人工 | 乙供 | 9101106 | 普通工 | 工日 | 1.1139 | 80 | 0 | 0 | 计价 | 按实计算
PT16-162 | 人工 | 乙供 | 9101107 | 建筑技术工 | 工日 | 2.5991 | 111 | 0 | 0 | 计价 | 按实计算
PT16-163 | 人工 | 乙供 | 9101106 | 普通工 | 工日 | 0.5427 | 80 | 0 | 0 | 计价 | 按实计算
PT16-163 | 人工 | 乙供 | 9101107 | 建筑技术工 | 工日 | 1.2663 | 111 | 0 | 0 | 计价 | 按实计算
PT16-164 | 人工 | 乙供 | 9101106 | 普通工 | 工日 | 0.3788 | 80 | 0 | 0 | 计价 | 按实计算
PT16-164 | 人工 | 乙供 | 9101107 | 建筑技术工 | 工日 | 0.7256 | 111 | 0 | 0 | 计价 | 按实计算
PT16-165 | 人工 | 乙供 | 9101106 | 普通工 | 工日 | 0.1852 | 80 | 0 | 0 | 计价 | 按实计算
PT16-165 | 人工 | 乙供 | 9101107 | 建筑技术工 | 工日 | 0.3441 | 111 | 0 | 0 | 计价 | 按实计算
PT16-165 | 材料 | 乙供 | C13010102 | 精制蝶形六角螺栓 | kg | 0.54 | 8.057 | 0 | 0 | 计价 | 按实计算
PT16-165 | 材料 | 乙供 | C99010102 | 其他材料费 | 元 | 0.087 | 1 | 0 | 0 | 计价 | 按实计算
PT16-166 | 人工 | 乙供 | 9101106 | 普通工 | 工日 | 2.8851 | 80 | 0 | 0 | 计价 | 按实计算
PT16-166 | 人工 | 乙供 | 9101107 | 建筑技术工 | 工日 | 5.3579 | 111 | 0 | 0 | 计价 | 按实计算
PT16-167 | 人工 | 乙供 | 9101106 | 普通工 | 工日 | 3.3328 | 80 | 0 | 0 | 计价 | 按实计算
PT16-167 | 人工 | 乙供 | 9101107 | 建筑技术工 | 工日 | 6.1895 | 111 | 0 | 0 | 计价 | 按实计算
PT16-168 | 人工 | 乙供 | 9101106 | 普通工 | 工日 | 6.6636 | 80 | 0 | 0 | 计价 | 按实计算
PT16-168 | 人工 | 乙供 | 9101107 | 建筑技术工 | 工日 | 12.3754 | 111 | 0 | 0 | 计价 | 按实计算
PT16-169 | 人工 | 乙供 | 9101106 | 普通工 | 工日 | 0.1731 | 80 | 0 | 0 | 计价 | 按实计算
PT16-169 | 人工 | 乙供 | 9101107 | 建筑技术工 | 工日 | 0.3215 | 111 | 0 | 0 | 计价 | 按实计算
PT16-169 | 材料 | 乙供 | C01020303 | 等边角钢 边长63以下 | kg | 17.72 | 4.805 | 0 | 0 | 计价 | 按实计算
PT16-169 | 材料 | 乙供 | C01020713 | 圆钢 φ10以上 | kg | 1.24 | 4.674 | 0 | 0 | 计价 | 按实计算
PT16-169 | 材料 | 乙供 | C01030102 | 薄钢板 1.5mm以下 | kg | 0.79 | 5.277 | 0 | 0 | 计价 | 按实计算
PT16-169 | 材料 | 乙供 | C12010100 | 电焊条 J422 综合 | kg | 0.25 | 5.394 | 0 | 0 | 计价 | 按实计算
PT16-169 | 材料 | 乙供 | C13030111 | 精制六角螺母 M6~10 | 个 | 4 | 0.104 | 0 | 0 | 计价 | 按实计算
PT16-169 | 材料 | 乙供 | C18040601 | 泡沫塑料聚酯乙烯 | kg | 0.1 | 15.484 | 0 | 0 | 计价 | 按实计算
PT16-169 | 材料 | 乙供 | C18040802 | 聚氯乙烯塑料薄膜 0.5mm | m² | 0.1307 | 0.76 | 0 | 0 | 计价 | 按实计算
PT16-169 | 机械 | 乙供 | J10-01-001 | 交流弧焊机 容量 21kVA | 台班 | 0.1 | 67.792 | 0 | 0 | 计价 | 按实计算
PT16-169 | 材料 | 乙供 | C99010102 | 其他材料费 | 元 | 1.9704 | 1 | 0 | 0 | 计价 | 按实计算
PT16-170 | 人工 | 乙供 | 9101106 | 普通工 | 工日 | 0.2126 | 80 | 0 | 0 | 计价 | 按实计算
PT16-170 | 人工 | 乙供 | 9101107 | 建筑技术工 | 工日 | 0.395 | 111 | 0 | 0 | 计价 | 按实计算
PT16-170 | 材料 | 乙供 | C18040601 | 泡沫塑料聚酯乙烯 | kg | 0.1 | 15.484 | 0 | 0 | 计价 | 按实计算
PT16-170 | 材料 | 乙供 | C18040802 | 聚氯乙烯塑料薄膜 0.5mm | m² | 0.1307 | 0.76 | 0 | 0 | 计价 | 按实计算
PT16-170 | 材料 | 乙供 | C99010102 | 其他材料费 | 元 | 0.033 | 1 | 0 | 0 | 计价 | 按实计算
PT16-171 | 人工 | 乙供 | 9101106 | 普通工 | 工日 | 0.0035 | 80 | 0 | 0 | 计价 | 按实计算
PT16-171 | 人工 | 乙供 | 9101107 | 建筑技术工 | 工日 | 0.0064 | 111 | 0 | 0 | 计价 | 按实计算
PT16-172 | 人工 | 乙供 | 9101106 | 普通工 | 工日 | 1.0833 | 80 | 0 | 0 | 计价 | 按实计算
PT16-172 | 人工 | 乙供 | 9101107 | 建筑技术工 | 工日 | 2.0117 | 111 | 0 | 0 | 计价 | 按实计算
PT16-172 | 材料 | 乙供 | C01030101 | 薄钢板 1.0mm以下 | kg | 0.039 | 5.277 | 0 | 0 | 计价 | 按实计算
PT16-172 | 材料 | 乙供 | C01030811 | 不锈钢板 8以下 | kg | 16.956 | 17.784 | 0 | 0 | 计价 | 按实计算
PT16-172 | 材料 | 乙供 | C12011800 | 不锈钢电焊条 综合 | kg | 0.823 | 31.4 | 0 | 0 | 计价 | 按实计算
PT16-172 | 机械 | 乙供 | J08-01-065 | 剪板机 厚度×宽度 6.3mm×2000mm | 台班 | 0.149 | 209.403 | 0 | 0 | 计价 | 按实计算
PT16-172 | 机械 | 乙供 | J08-01-080 | 卷板机 板厚×宽度 2mm×1600mm | 台班 | 0.149 | 207.219 | 0 | 0 | 计价 | 按实计算
PT16-172 | 机械 | 乙供 | J10-01-040 | 逆变多功能焊机 D7-500 | 台班 | 0.683 | 155.586 | 0 | 0 | 计价 | 按实计算
PT16-172 | 材料 | 乙供 | C99010102 | 其他材料费 | 元 | 6.5519 | 1 | 0 | 0 | 计价 | 按实计算
PT16-173 | 人工 | 乙供 | 9101106 | 普通工 | 工日 | 0.8014 | 80 | 0 | 0 | 计价 | 按实计算
PT16-173 | 人工 | 乙供 | 9101107 | 建筑技术工 | 工日 | 1.4882 | 111 | 0 | 0 | 计价 | 按实计算
PT16-173 | 材料 | 乙供 | C01030101 | 薄钢板 1.0mm以下 | kg | 0.039 | 5.277 | 0 | 0 | 计价 | 按实计算
PT16-173 | 材料 | 乙供 | C01030811 | 不锈钢板 8以下 | kg | 16.956 | 17.784 | 0 | 0 | 计价 | 按实计算
PT16-173 | 材料 | 乙供 | C12011800 | 不锈钢电焊条 综合 | kg | 0.673 | 31.4 | 0 | 0 | 计价 | 按实计算
PT16-173 | 机械 | 乙供 | J08-01-065 | 剪板机 厚度×宽度 6.3mm×2000mm | 台班 | 0.096 | 209.403 | 0 | 0 | 计价 | 按实计算
PT16-173 | 机械 | 乙供 | J08-01-080 | 卷板机 板厚×宽度 2mm×1600mm | 台班 | 0.096 | 207.219 | 0 | 0 | 计价 | 按实计算
PT16-173 | 机械 | 乙供 | J10-01-040 | 逆变多功能焊机 D7-500 | 台班 | 0.562 | 155.586 | 0 | 0 | 计价 | 按实计算
PT16-173 | 材料 | 乙供 | C99010102 | 其他材料费 | 元 | 6.4577 | 1 | 0 | 0 | 计价 | 按实计算
PT16-174 | 人工 | 乙供 | 9101106 | 普通工 | 工日 | 0.577 | 80 | 0 | 0 | 计价 | 按实计算
PT16-174 | 人工 | 乙供 | 9101107 | 建筑技术工 | 工日 | 1.0714 | 111 | 0 | 0 | 计价 | 按实计算
PT16-174 | 材料 | 乙供 | C01030101 | 薄钢板 1.0mm以下 | kg | 0.039 | 5.277 | 0 | 0 | 计价 | 按实计算
PT16-174 | 材料 | 乙供 | C01030811 | 不锈钢板 8以下 | kg | 16.956 | 17.784 | 0 | 0 | 计价 | 按实计算
PT16-174 | 材料 | 乙供 | C12011800 | 不锈钢电焊条 综合 | kg | 0.612 | 31.4 | 0 | 0 | 计价 | 按实计算
PT16-174 | 机械 | 乙供 | J08-01-065 | 剪板机 厚度×宽度 6.3mm×2000mm | 台班 | 0.068 | 209.403 | 0 | 0 | 计价 | 按实计算
PT16-174 | 机械 | 乙供 | J08-01-080 | 卷板机 板厚×宽度 2mm×1600mm | 台班 | 0.068 | 207.219 | 0 | 0 | 计价 | 按实计算
PT16-174 | 机械 | 乙供 | J10-01-040 | 逆变多功能焊机 D7-500 | 台班 | 0.484 | 155.586 | 0 | 0 | 计价 | 按实计算
PT16-174 | 材料 | 乙供 | C99010102 | 其他材料费 | 元 | 6.4194 | 1 | 0 | 0 | 计价 | 按实计算
PT16-175 | 人工 | 乙供 | 9101106 | 普通工 | 工日 | 0.4947 | 80 | 0 | 0 | 计价 | 按实计算
PT16-175 | 人工 | 乙供 | 9101107 | 建筑技术工 | 工日 | 0.9186 | 111 | 0 | 0 | 计价 | 按实计算
PT16-175 | 材料 | 乙供 | C01030101 | 薄钢板 1.0mm以下 | kg | 0.059 | 5.277 | 0 | 0 | 计价 | 按实计算
PT16-175 | 材料 | 乙供 | C01030811 | 不锈钢板 8以下 | kg | 25.434 | 17.784 | 0 | 0 | 计价 | 按实计算
PT16-175 | 材料 | 乙供 | C12011800 | 不锈钢电焊条 综合 | kg | 1.102 | 31.4 | 0 | 0 | 计价 | 按实计算
PT16-175 | 机械 | 乙供 | J08-01-065 | 剪板机 厚度×宽度 6.3mm×2000mm | 台班 | 0.055 | 209.403 | 0 | 0 | 计价 | 按实计算
PT16-175 | 机械 | 乙供 | J08-01-080 | 卷板机 板厚×宽度 2mm×1600mm | 台班 | 0.055 | 207.219 | 0 | 0 | 计价 | 按实计算
PT16-175 | 机械 | 乙供 | J10-01-040 | 逆变多功能焊机 D7-500 | 台班 | 0.504 | 155.586 | 0 | 0 | 计价 | 按实计算
PT16-175 | 材料 | 乙供 | C99010102 | 其他材料费 | 元 | 9.7446 | 1 | 0 | 0 | 计价 | 按实计算
PT16-176 | 人工 | 乙供 | 9101106 | 普通工 | 工日 | 0.3929 | 80 | 0 | 0 | 计价 | 按实计算
PT16-176 | 人工 | 乙供 | 9101107 | 建筑技术工 | 工日 | 0.7296 | 111 | 0 | 0 | 计价 | 按实计算
PT16-176 | 材料 | 乙供 | C01030101 | 薄钢板 1.0mm以下 | kg | 0.059 | 5.277 | 0 | 0 | 计价 | 按实计算
PT16-176 | 材料 | 乙供 | C01030811 | 不锈钢板 8以下 | kg | 25.434 | 17.784 | 0 | 0 | 计价 | 按实计算
PT16-176 | 材料 | 乙供 | C12011800 | 不锈钢电焊条 综合 | kg | 1.025 | 31.4 | 0 | 0 | 计价 | 按实计算
PT16-176 | 机械 | 乙供 | J08-01-065 | 剪板机 厚度×宽度 6.3mm×2000mm | 台班 | 0.03 | 209.403 | 0 | 0 | 计价 | 按实计算
PT16-176 | 机械 | 乙供 | J08-01-080 | 卷板机 板厚×宽度 2mm×1600mm | 台班 | 0.03 | 207.219 | 0 | 0 | 计价 | 按实计算
PT16-176 | 机械 | 乙供 | J10-01-040 | 逆变多功能焊机 D7-500 | 台班 | 0.308 | 155.586 | 0 | 0 | 计价 | 按实计算
PT16-176 | 材料 | 乙供 | C99010102 | 其他材料费 | 元 | 9.6963 | 1 | 0 | 0 | 计价 | 按实计算
PT16-177 | 人工 | 乙供 | 9101106 | 普通工 | 工日 | 0.2088 | 80 | 0 | 0 | 计价 | 按实计算
PT16-177 | 人工 | 乙供 | 9101107 | 建筑技术工 | 工日 | 0.388 | 111 | 0 | 0 | 计价 | 按实计算
PT16-177 | 材料 | 乙供 | C01030811 | 不锈钢板 8以下 | kg | 0.821 | 17.784 | 0 | 0 | 计价 | 按实计算
PT16-177 | 材料 | 乙供 | C12011800 | 不锈钢电焊条 综合 | kg | 0.014 | 31.4 | 0 | 0 | 计价 | 按实计算
PT16-177 | 材料 | 乙供 | C14020201 | 不锈钢丝网 φ1×10×10 | m² | 0.222 | 56.934 | 0 | 0 | 计价 | 按实计算
PT16-177 | 机械 | 乙供 | J08-01-065 | 剪板机 厚度×宽度 6.3mm×2000mm | 台班 | 0.014 | 209.403 | 0 | 0 | 计价 | 按实计算
PT16-177 | 机械 | 乙供 | J10-01-040 | 逆变多功能焊机 D7-500 | 台班 | 0.014 | 155.586 | 0 | 0 | 计价 | 按实计算
PT16-177 | 材料 | 乙供 | C99010102 | 其他材料费 | 元 | 0.5536 | 1 | 0 | 0 | 计价 | 按实计算
PT16-178 | 人工 | 乙供 | 9101106 | 普通工 | 工日 | 0.0468 | 80 | 0 | 0 | 计价 | 按实计算
PT16-178 | 人工 | 乙供 | 9101107 | 建筑技术工 | 工日 | 0.0869 | 111 | 0 | 0 | 计价 | 按实计算
PT16-178 | 材料 | 乙供 | C01030811 | 不锈钢板 8以下 | kg | 2.35 | 17.784 | 0 | 0 | 计价 | 按实计算
PT16-178 | 材料 | 乙供 | C12011800 | 不锈钢电焊条 综合 | kg | 0.063 | 31.4 | 0 | 0 | 计价 | 按实计算
PT16-178 | 材料 | 乙供 | C12021800 | 不锈钢氩弧焊丝 综合 | kg | 0.027 | 37.953 | 0 | 0 | 计价 | 按实计算
PT16-178 | 材料 | 乙供 | C13010201 | 镀锌六角螺栓 综合 | kg | 0.033 | 7.537 | 0 | 0 | 计价 | 按实计算
PT16-178 | 材料 | 乙供 | C19110601 | 氩气 | m³ | 0.063 | 12.451 | 0 | 0 | 计价 | 按实计算
PT16-178 | 机械 | 乙供 | J10-01-014 | 氩弧焊机 电流 500A | 台班 | 0.041 | 104.821 | 0 | 0 | 计价 | 按实计算
PT16-178 | 机械 | 乙供 | J10-01-040 | 逆变多功能焊机 D7-500 | 台班 | 0.032 | 155.586 | 0 | 0 | 计价 | 按实计算
PT16-178 | 材料 | 乙供 | C99010102 | 其他材料费 | 元 | 0.9166 | 1 | 0 | 0 | 计价 | 按实计算
PT16-179 | 人工 | 乙供 | 9101106 | 普通工 | 工日 | 0.0171 | 80 | 0 | 0 | 计价 | 按实计算
PT16-179 | 人工 | 乙供 | 9101107 | 建筑技术工 | 工日 | 0.0319 | 111 | 0 | 0 | 计价 | 按实计算
PT16-179 | 材料 | 乙供 | C01030811 | 不锈钢板 8以下 | kg | 2.438 | 17.784 | 0 | 0 | 计价 | 按实计算
PT16-179 | 材料 | 乙供 | C12011800 | 不锈钢电焊条 综合 | kg | 0.031 | 31.4 | 0 | 0 | 计价 | 按实计算
PT16-179 | 材料 | 乙供 | C12021800 | 不锈钢氩弧焊丝 综合 | kg | 0.018 | 37.953 | 0 | 0 | 计价 | 按实计算
PT16-179 | 材料 | 乙供 | C13010201 | 镀锌六角螺栓 综合 | kg | 0.023 | 7.537 | 0 | 0 | 计价 | 按实计算
PT16-179 | 材料 | 乙供 | C19110601 | 氩气 | m³ | 0.033 | 12.451 | 0 | 0 | 计价 | 按实计算
PT16-179 | 机械 | 乙供 | J10-01-014 | 氩弧焊机 电流 500A | 台班 | 0.016 | 104.821 | 0 | 0 | 计价 | 按实计算
PT16-179 | 机械 | 乙供 | J10-01-018 | 等离子切割机 电流 400A | 台班 | 0.01 | 237.9 | 0 | 0 | 计价 | 按实计算
PT16-179 | 机械 | 乙供 | J10-01-040 | 逆变多功能焊机 D7-500 | 台班 | 0.012 | 155.586 | 0 | 0 | 计价 | 按实计算
PT16-179 | 材料 | 乙供 | C99010102 | 其他材料费 | 元 | 0.912 | 1 | 0 | 0 | 计价 | 按实计算
PT16-180 | 人工 | 乙供 | 9101106 | 普通工 | 工日 | 0.0135 | 80 | 0 | 0 | 计价 | 按实计算
PT16-180 | 人工 | 乙供 | 9101107 | 建筑技术工 | 工日 | 0.0251 | 111 | 0 | 0 | 计价 | 按实计算
PT16-180 | 材料 | 乙供 | C01020303 | 等边角钢 边长63以下 | kg | 0.63 | 4.805 | 0 | 0 | 计价 | 按实计算
PT16-180 | 材料 | 乙供 | C01020500 | 扁钢 综合 | kg | 0.205 | 5.113 | 0 | 0 | 计价 | 按实计算
PT16-180 | 材料 | 乙供 | C01020531 | 不锈钢扁钢 60以下 | kg | 0.205 | 21.26 | 0 | 0 | 计价 | 按实计算
PT16-180 | 材料 | 乙供 | C12011800 | 不锈钢电焊条 综合 | kg | 0.004 | 31.4 | 0 | 0 | 计价 | 按实计算
PT16-180 | 材料 | 乙供 | C13010201 | 镀锌六角螺栓 综合 | kg | 0.008 | 7.537 | 0 | 0 | 计价 | 按实计算
PT16-180 | 材料 | 乙供 | C19110101 | 氧气 | m³ | 0.06 | 4.418 | 0 | 0 | 计价 | 按实计算
PT16-180 | 材料 | 乙供 | C19110201 | 乙炔气 | m³ | 0.021 | 13.078 | 0 | 0 | 计价 | 按实计算
PT16-180 | 机械 | 乙供 | J10-01-040 | 逆变多功能焊机 D7-500 | 台班 | 0.003 | 155.586 | 0 | 0 | 计价 | 按实计算
PT16-180 | 材料 | 乙供 | C99010102 | 其他材料费 | 元 | 0.1832 | 1 | 0 | 0 | 计价 | 按实计算
PT16-181 | 人工 | 乙供 | 9101106 | 普通工 | 工日 | 0.1626 | 80 | 0 | 0 | 计价 | 按实计算
PT16-181 | 人工 | 乙供 | 9101107 | 建筑技术工 | 工日 | 0.302 | 111 | 0 | 0 | 计价 | 按实计算
PT16-181 | 材料 | 乙供 | C01020303 | 等边角钢 边长63以下 | kg | 0.862 | 4.805 | 0 | 0 | 计价 | 按实计算
PT16-181 | 材料 | 乙供 | C01020500 | 扁钢 综合 | kg | 0.413 | 5.113 | 0 | 0 | 计价 | 按实计算
PT16-181 | 材料 | 乙供 | C01020712 | 圆钢 φ10以下 | kg | 0.293 | 4.674 | 0 | 0 | 计价 | 按实计算
PT16-181 | 材料 | 乙供 | C12010100 | 电焊条 J422 综合 | kg | 0.017 | 5.394 | 0 | 0 | 计价 | 按实计算
PT16-181 | 材料 | 乙供 | C13010300 | 精制六角螺栓 综合 | kg | 0.4252 | 7.245 | 0 | 0 | 计价 | 按实计算
PT16-181 | 材料 | 乙供 | C18090201 | 玻璃钢风管 1.5~4mm | m² | 1.032 | 44.906 | 0 | 0 | 计价 | 按实计算
PT16-181 | 材料 | 乙供 | C19110101 | 氧气 | m³ | 0.029 | 4.418 | 0 | 0 | 计价 | 按实计算
PT16-181 | 材料 | 乙供 | C19110201 | 乙炔气 | m³ | 0.0104 | 13.078 | 0 | 0 | 计价 | 按实计算
PT16-181 | 机械 | 乙供 | J08-01-104 | 法兰卷圆机 L40x4 | 台班 | 0.05 | 35.491 | 0 | 0 | 计价 | 按实计算
PT16-181 | 机械 | 乙供 | J10-01-001 | 交流弧焊机 容量 21kVA | 台班 | 0.0064 | 67.792 | 0 | 0 | 计价 | 按实计算
PT16-181 | 材料 | 乙供 | C99010102 | 其他材料费 | 元 | 1.148 | 1 | 0 | 0 | 计价 | 按实计算
PT16-182 | 人工 | 乙供 | 9101106 | 普通工 | 工日 | 0.0848 | 80 | 0 | 0 | 计价 | 按实计算
PT16-182 | 人工 | 乙供 | 9101107 | 建筑技术工 | 工日 | 0.1577 | 111 | 0 | 0 | 计价 | 按实计算
PT16-182 | 材料 | 乙供 | C01020303 | 等边角钢 边长63以下 | kg | 1.264 | 4.805 | 0 | 0 | 计价 | 按实计算
PT16-182 | 材料 | 乙供 | C01020500 | 扁钢 综合 | kg | 0.142 | 5.113 | 0 | 0 | 计价 | 按实计算
PT16-182 | 材料 | 乙供 | C01020712 | 圆钢 φ10以下 | kg | 0.19 | 4.674 | 0 | 0 | 计价 | 按实计算
PT16-182 | 材料 | 乙供 | C12010100 | 电焊条 J422 综合 | kg | 0.014 | 5.394 | 0 | 0 | 计价 | 按实计算
PT16-182 | 材料 | 乙供 | C13010300 | 精制六角螺栓 综合 | kg | 0.3588 | 7.245 | 0 | 0 | 计价 | 按实计算
PT16-182 | 材料 | 乙供 | C18090201 | 玻璃钢风管 1.5~4mm | m² | 1.032 | 44.906 | 0 | 0 | 计价 | 按实计算
PT16-182 | 材料 | 乙供 | C19110101 | 氧气 | m³ | 0.039 | 4.418 | 0 | 0 | 计价 | 按实计算
PT16-182 | 材料 | 乙供 | C19110201 | 乙炔气 | m³ | 0.0139 | 13.078 | 0 | 0 | 计价 | 按实计算
PT16-182 | 机械 | 乙供 | J08-01-104 | 法兰卷圆机 L40x4 | 台班 | 0.013 | 35.491 | 0 | 0 | 计价 | 按实计算
PT16-182 | 机械 | 乙供 | J10-01-001 | 交流弧焊机 容量 21kVA | 台班 | 0.0052 | 67.792 | 0 | 0 | 计价 | 按实计算
PT16-182 | 材料 | 乙供 | C99010102 | 其他材料费 | 元 | 1.1412 | 1 | 0 | 0 | 计价 | 按实计算
PT16-183 | 人工 | 乙供 | 9101106 | 普通工 | 工日 | 0.0634 | 80 | 0 | 0 | 计价 | 按实计算
PT16-183 | 人工 | 乙供 | 9101107 | 建筑技术工 | 工日 | 0.1178 | 111 | 0 | 0 | 计价 | 按实计算
PT16-183 | 材料 | 乙供 | C01020303 | 等边角钢 边长63以下 | kg | 1.402 | 4.805 | 0 | 0 | 计价 | 按实计算
PT16-183 | 材料 | 乙供 | C01020500 | 扁钢 综合 | kg | 0.086 | 5.113 | 0 | 0 | 计价 | 按实计算
PT16-183 | 材料 | 乙供 | C01020712 | 圆钢 φ10以下 | kg | 0.075 | 4.674 | 0 | 0 | 计价 | 按实计算
PT16-183 | 材料 | 乙供 | C01020713 | 圆钢 φ10以上 | kg | 0.121 | 4.674 | 0 | 0 | 计价 | 按实计算
PT16-183 | 材料 | 乙供 | C12010100 | 电焊条 J422 综合 | kg | 0.006 | 5.394 | 0 | 0 | 计价 | 按实计算
PT16-183 | 材料 | 乙供 | C13010300 | 精制六角螺栓 综合 | kg | 0.4271 | 7.245 | 0 | 0 | 计价 | 按实计算
PT16-183 | 材料 | 乙供 | C18090201 | 玻璃钢风管 1.5~4mm | m² | 1.032 | 44.906 | 0 | 0 | 计价 | 按实计算
PT16-183 | 材料 | 乙供 | C19110101 | 氧气 | m³ | 0.041 | 4.418 | 0 | 0 | 计价 | 按实计算
PT16-183 | 材料 | 乙供 | C19110201 | 乙炔气 | m³ | 0.0148 | 13.078 | 0 | 0 | 计价 | 按实计算
PT16-183 | 机械 | 乙供 | J08-01-104 | 法兰卷圆机 L40x4 | 台班 | 0.007 | 35.491 | 0 | 0 | 计价 | 按实计算
PT16-183 | 机械 | 乙供 | J10-01-001 | 交流弧焊机 容量 21kVA | 台班 | 0.002 | 67.792 | 0 | 0 | 计价 | 按实计算
PT16-183 | 材料 | 乙供 | C99010102 | 其他材料费 | 元 | 1.1587 | 1 | 0 | 0 | 计价 | 按实计算
PT16-184 | 人工 | 乙供 | 9101106 | 普通工 | 工日 | 0.105 | 80 | 0 | 0 | 计价 | 按实计算
PT16-184 | 人工 | 乙供 | 9101107 | 建筑技术工 | 工日 | 0.1949 | 111 | 0 | 0 | 计价 | 按实计算
PT16-184 | 材料 | 乙供 | C01020303 | 等边角钢 边长63以下 | kg | 1.617 | 4.805 | 0 | 0 | 计价 | 按实计算
PT16-184 | 材料 | 乙供 | C01020500 | 扁钢 综合 | kg | 0.086 | 5.113 | 0 | 0 | 计价 | 按实计算
PT16-184 | 材料 | 乙供 | C01020712 | 圆钢 φ10以下 | kg | 0.135 | 4.674 | 0 | 0 | 计价 | 按实计算
PT16-184 | 材料 | 乙供 | C18090201 | 玻璃钢风管 1.5~4mm | m² | 1.032 | 44.906 | 0 | 0 | 计价 | 按实计算
PT16-184 | 机械 | 乙供 | J10-01-001 | 交流弧焊机 容量 21kVA | 台班 | 0.02 | 67.792 | 0 | 0 | 计价 | 按实计算
PT16-184 | 材料 | 乙供 | C99010102 | 其他材料费 | 元 | 1.1037 | 1 | 0 | 0 | 计价 | 按实计算
PT16-185 | 人工 | 乙供 | 9101106 | 普通工 | 工日 | 0.0627 | 80 | 0 | 0 | 计价 | 按实计算
PT16-185 | 人工 | 乙供 | 9101107 | 建筑技术工 | 工日 | 0.1163 | 111 | 0 | 0 | 计价 | 按实计算
PT16-185 | 材料 | 乙供 | C01020303 | 等边角钢 边长63以下 | kg | 1.426 | 4.805 | 0 | 0 | 计价 | 按实计算
PT16-185 | 材料 | 乙供 | C01020500 | 扁钢 综合 | kg | 0.053 | 5.113 | 0 | 0 | 计价 | 按实计算
PT16-185 | 材料 | 乙供 | C01020712 | 圆钢 φ10以下 | kg | 0.193 | 4.674 | 0 | 0 | 计价 | 按实计算
PT16-185 | 材料 | 乙供 | C18090201 | 玻璃钢风管 1.5~4mm | m² | 1.032 | 44.906 | 0 | 0 | 计价 | 按实计算
PT16-185 | 机械 | 乙供 | J10-01-001 | 交流弧焊机 容量 21kVA | 台班 | 0.009 | 67.792 | 0 | 0 | 计价 | 按实计算
PT16-185 | 材料 | 乙供 | C99010102 | 其他材料费 | 元 | 1.0874 | 1 | 0 | 0 | 计价 | 按实计算
PT16-186 | 人工 | 乙供 | 9101106 | 普通工 | 工日 | 0.2113 | 80 | 0 | 0 | 计价 | 按实计算
PT16-186 | 人工 | 乙供 | 9101107 | 建筑技术工 | 工日 | 0.3924 | 111 | 0 | 0 | 计价 | 按实计算
PT16-186 | 材料 | 乙供 | C01020303 | 等边角钢 边长63以下 | kg | 0.862 | 4.805 | 0 | 0 | 计价 | 按实计算
PT16-186 | 材料 | 乙供 | C01020500 | 扁钢 综合 | kg | 0.413 | 5.113 | 0 | 0 | 计价 | 按实计算
PT16-186 | 材料 | 乙供 | C01020712 | 圆钢 φ10以下 | kg | 0.293 | 4.674 | 0 | 0 | 计价 | 按实计算
PT16-186 | 材料 | 乙供 | C18090202 | 玻璃钢风管 4以上 | m² | 1.032 | 66.894 | 0 | 0 | 计价 | 按实计算
PT16-186 | 机械 | 乙供 | J08-01-104 | 法兰卷圆机 L40x4 | 台班 | 0.05 | 35.491 | 0 | 0 | 计价 | 按实计算
PT16-186 | 机械 | 乙供 | J10-01-001 | 交流弧焊机 容量 21kVA | 台班 | 0.0064 | 67.792 | 0 | 0 | 计价 | 按实计算
PT16-186 | 材料 | 乙供 | C99010102 | 其他材料费 | 元 | 1.5332 | 1 | 0 | 0 | 计价 | 按实计算
PT16-187 | 人工 | 乙供 | 9101106 | 普通工 | 工日 | 0.1106 | 80 | 0 | 0 | 计价 | 按实计算
PT16-187 | 人工 | 乙供 | 9101107 | 建筑技术工 | 工日 | 0.2051 | 111 | 0 | 0 | 计价 | 按实计算
PT16-187 | 材料 | 乙供 | C01020303 | 等边角钢 边长63以下 | kg | 1.264 | 4.805 | 0 | 0 | 计价 | 按实计算
PT16-187 | 材料 | 乙供 | C01020500 | 扁钢 综合 | kg | 0.142 | 5.113 | 0 | 0 | 计价 | 按实计算
PT16-187 | 材料 | 乙供 | C01020712 | 圆钢 φ10以下 | kg | 0.19 | 4.674 | 0 | 0 | 计价 | 按实计算
PT16-187 | 材料 | 乙供 | C18090202 | 玻璃钢风管 4以上 | m² | 1.032 | 66.894 | 0 | 0 | 计价 | 按实计算
PT16-187 | 机械 | 乙供 | J08-01-104 | 法兰卷圆机 L40x4 | 台班 | 0.013 | 35.491 | 0 | 0 | 计价 | 按实计算
PT16-187 | 机械 | 乙供 | J10-01-001 | 交流弧焊机 容量 21kVA | 台班 | 0.0052 | 67.792 | 0 | 0 | 计价 | 按实计算
PT16-187 | 材料 | 乙供 | C99010102 | 其他材料费 | 元 | 1.5344 | 1 | 0 | 0 | 计价 | 按实计算
PT16-188 | 人工 | 乙供 | 9101106 | 普通工 | 工日 | 0.0825 | 80 | 0 | 0 | 计价 | 按实计算
PT16-188 | 人工 | 乙供 | 9101107 | 建筑技术工 | 工日 | 0.1532 | 111 | 0 | 0 | 计价 | 按实计算
PT16-188 | 材料 | 乙供 | C01020303 | 等边角钢 边长63以下 | kg | 1.635 | 4.805 | 0 | 0 | 计价 | 按实计算
PT16-188 | 材料 | 乙供 | C01020500 | 扁钢 综合 | kg | 0.086 | 5.113 | 0 | 0 | 计价 | 按实计算
PT16-188 | 材料 | 乙供 | C01020712 | 圆钢 φ10以下 | kg | 0.075 | 4.674 | 0 | 0 | 计价 | 按实计算
PT16-188 | 材料 | 乙供 | C01020713 | 圆钢 φ10以上 | kg | 0.121 | 4.674 | 0 | 0 | 计价 | 按实计算
PT16-188 | 材料 | 乙供 | C18090202 | 玻璃钢风管 4以上 | m² | 1.032 | 66.894 | 0 | 0 | 计价 | 按实计算
PT16-188 | 机械 | 乙供 | J08-01-104 | 法兰卷圆机 L40x4 | 台班 | 0.007 | 35.491 | 0 | 0 | 计价 | 按实计算
PT16-188 | 机械 | 乙供 | J10-01-001 | 交流弧焊机 容量 21kVA | 台班 | 0.002 | 67.792 | 0 | 0 | 计价 | 按实计算
PT16-188 | 材料 | 乙供 | C99010102 | 其他材料费 | 元 | 1.5649 | 1 | 0 | 0 | 计价 | 按实计算
PT16-189 | 人工 | 乙供 | 9101106 | 普通工 | 工日 | 0.1047 | 80 | 0 | 0 | 计价 | 按实计算
PT16-189 | 人工 | 乙供 | 9101107 | 建筑技术工 | 工日 | 0.1944 | 111 | 0 | 0 | 计价 | 按实计算
PT16-189 | 材料 | 乙供 | C01020303 | 等边角钢 边长63以下 | kg | 1.804 | 4.805 | 0 | 0 | 计价 | 按实计算
PT16-189 | 材料 | 乙供 | C01020500 | 扁钢 综合 | kg | 0.371 | 5.113 | 0 | 0 | 计价 | 按实计算
PT16-189 | 材料 | 乙供 | C01020712 | 圆钢 φ10以下 | kg | 0.012 | 4.674 | 0 | 0 | 计价 | 按实计算
PT16-189 | 材料 | 乙供 | C01020713 | 圆钢 φ10以上 | kg | 0.49 | 4.674 | 0 | 0 | 计价 | 按实计算
PT16-189 | 材料 | 乙供 | C18090202 | 玻璃钢风管 4以上 | m² | 1.032 | 66.894 | 0 | 0 | 计价 | 按实计算
PT16-189 | 机械 | 乙供 | J08-01-104 | 法兰卷圆机 L40x4 | 台班 | 0.002 | 35.491 | 0 | 0 | 计价 | 按实计算
PT16-189 | 机械 | 乙供 | J10-01-001 | 交流弧焊机 容量 21kVA | 台班 | 0.001 | 67.792 | 0 | 0 | 计价 | 按实计算
PT16-189 | 材料 | 乙供 | C99010102 | 其他材料费 | 元 | 1.6389 | 1 | 0 | 0 | 计价 | 按实计算
PT16-190 | 人工 | 乙供 | 9101107 | 建筑技术工 | 工日 | 0.2536 | 111 | 0 | 0 | 计价 | 按实计算
PT16-190 | 材料 | 乙供 | C01020303 | 等边角钢 边长63以下 | kg | 1.617 | 4.805 | 0 | 0 | 计价 | 按实计算
PT16-190 | 材料 | 乙供 | C01020500 | 扁钢 综合 | kg | 0.086 | 5.113 | 0 | 0 | 计价 | 按实计算
PT16-190 | 材料 | 乙供 | C01020712 | 圆钢 φ10以下 | kg | 0.135 | 4.674 | 0 | 0 | 计价 | 按实计算
PT16-190 | 材料 | 乙供 | C18090202 | 玻璃钢风管 4以上 | m² | 1.032 | 66.894 | 0 | 0 | 计价 | 按实计算
PT16-190 | 机械 | 乙供 | J10-01-001 | 交流弧焊机 容量 21kVA | 台班 | 0.02 | 67.792 | 0 | 0 | 计价 | 按实计算
PT16-190 | 材料 | 乙供 | C99010102 | 其他材料费 | 元 | 1.5575 | 1 | 0 | 0 | 计价 | 按实计算
PT16-191 | 人工 | 乙供 | 9101106 | 普通工 | 工日 | 0.0815 | 80 | 0 | 0 | 计价 | 按实计算
PT16-191 | 人工 | 乙供 | 9101107 | 建筑技术工 | 工日 | 0.1513 | 111 | 0 | 0 | 计价 | 按实计算
PT16-191 | 材料 | 乙供 | C01020303 | 等边角钢 边长63以下 | kg | 1.426 | 4.805 | 0 | 0 | 计价 | 按实计算
PT16-191 | 材料 | 乙供 | C01020500 | 扁钢 综合 | kg | 0.053 | 5.113 | 0 | 0 | 计价 | 按实计算
PT16-191 | 材料 | 乙供 | C01020712 | 圆钢 φ10以下 | kg | 0.193 | 4.674 | 0 | 0 | 计价 | 按实计算
PT16-191 | 材料 | 乙供 | C18090202 | 玻璃钢风管 4以上 | m² | 1.032 | 66.894 | 0 | 0 | 计价 | 按实计算
PT16-191 | 机械 | 乙供 | J10-01-001 | 交流弧焊机 容量 21kVA | 台班 | 0.009 | 67.792 | 0 | 0 | 计价 | 按实计算
PT16-191 | 材料 | 乙供 | C99010102 | 其他材料费 | 元 | 1.5412 | 1 | 0 | 0 | 计价 | 按实计算
PT16-192 | 人工 | 乙供 | 9101106 | 普通工 | 工日 | 0.0086 | 80 | 0 | 0 | 计价 | 按实计算
PT16-192 | 人工 | 乙供 | 9101107 | 建筑技术工 | 工日 | 0.016 | 111 | 0 | 0 | 计价 | 按实计算
PT16-192 | 材料 | 乙供 | C13010300 | 精制六角螺栓 综合 | kg | 0.0481 | 7.245 | 0 | 0 | 计价 | 按实计算
PT16-192 | 材料 | 乙供 | C18090102 | 玻璃钢管道部件 | 个 | 1 | 4.181 | 0 | 0 | 计价 | 按实计算
PT16-192 | 材料 | 乙供 | C99010102 | 其他材料费 | 元 | 0.0906 | 1 | 0 | 0 | 计价 | 按实计算
PT16-193 | 人工 | 乙供 | 9101106 | 普通工 | 工日 | 0.0035 | 80 | 0 | 0 | 计价 | 按实计算
PT16-193 | 人工 | 乙供 | 9101107 | 建筑技术工 | 工日 | 0.0065 | 111 | 0 | 0 | 计价 | 按实计算
PT16-193 | 材料 | 乙供 | C13010300 | 精制六角螺栓 综合 | kg | 0.023 | 7.245 | 0 | 0 | 计价 | 按实计算
PT16-193 | 材料 | 乙供 | C18090102 | 玻璃钢管道部件 | 个 | 1 | 4.181 | 0 | 0 | 计价 | 按实计算
PT16-193 | 材料 | 乙供 | C99010102 | 其他材料费 | 元 | 0.087 | 1 | 0 | 0 | 计价 | 按实计算
PT16-194 | 人工 | 乙供 | 9101106 | 普通工 | 工日 | 0.006 | 80 | 0 | 0 | 计价 | 按实计算
PT16-194 | 人工 | 乙供 | 9101107 | 建筑技术工 | 工日 | 0.0111 | 111 | 0 | 0 | 计价 | 按实计算
PT16-194 | 材料 | 乙供 | C13010300 | 精制六角螺栓 综合 | kg | 0.0323 | 7.245 | 0 | 0 | 计价 | 按实计算
PT16-194 | 材料 | 乙供 | C18090102 | 玻璃钢管道部件 | 个 | 1 | 4.181 | 0 | 0 | 计价 | 按实计算
PT16-194 | 材料 | 乙供 | C99010102 | 其他材料费 | 元 | 0.0883 | 1 | 0 | 0 | 计价 | 按实计算
PT16-195 | 人工 | 乙供 | 9101106 | 普通工 | 工日 | 0.0037 | 80 | 0 | 0 | 计价 | 按实计算
PT16-195 | 人工 | 乙供 | 9101107 | 建筑技术工 | 工日 | 0.0069 | 111 | 0 | 0 | 计价 | 按实计算
PT16-195 | 材料 | 乙供 | C13010300 | 精制六角螺栓 综合 | kg | 0.0181 | 7.245 | 0 | 0 | 计价 | 按实计算
PT16-195 | 材料 | 乙供 | C18090102 | 玻璃钢管道部件 | 个 | 1 | 4.181 | 0 | 0 | 计价 | 按实计算
PT16-195 | 材料 | 乙供 | C99010102 | 其他材料费 | 元 | 0.0862 | 1 | 0 | 0 | 计价 | 按实计算
PT16-196 | 人工 | 乙供 | 9101106 | 普通工 | 工日 | 0.0044 | 80 | 0 | 0 | 计价 | 按实计算
PT16-196 | 人工 | 乙供 | 9101107 | 建筑技术工 | 工日 | 0.008 | 111 | 0 | 0 | 计价 | 按实计算
PT16-196 | 材料 | 乙供 | C13010300 | 精制六角螺栓 综合 | kg | 0.0407 | 7.245 | 0 | 0 | 计价 | 按实计算
PT16-196 | 材料 | 乙供 | C18090102 | 玻璃钢管道部件 | 个 | 1 | 4.181 | 0 | 0 | 计价 | 按实计算
PT16-196 | 材料 | 乙供 | C99010102 | 其他材料费 | 元 | 0.0895 | 1 | 0 | 0 | 计价 | 按实计算
PT16-197 | 人工 | 乙供 | 9101106 | 普通工 | 工日 | 0.0018 | 80 | 0 | 0 | 计价 | 按实计算
PT16-197 | 人工 | 乙供 | 9101107 | 建筑技术工 | 工日 | 0.0033 | 111 | 0 | 0 | 计价 | 按实计算
PT16-197 | 材料 | 乙供 | C13010300 | 精制六角螺栓 综合 | kg | 0.0218 | 7.245 | 0 | 0 | 计价 | 按实计算
PT16-197 | 材料 | 乙供 | C18090102 | 玻璃钢管道部件 | 个 | 1 | 4.181 | 0 | 0 | 计价 | 按实计算
PT16-197 | 材料 | 乙供 | C99010102 | 其他材料费 | 元 | 0.0868 | 1 | 0 | 0 | 计价 | 按实计算
PT16-198 | 人工 | 乙供 | 9101106 | 普通工 | 工日 | 0.0188 | 80 | 0 | 0 | 计价 | 按实计算
PT16-198 | 人工 | 乙供 | 9101107 | 建筑技术工 | 工日 | 0.035 | 111 | 0 | 0 | 计价 | 按实计算
PT16-198 | 材料 | 乙供 | C01020303 | 等边角钢 边长63以下 | kg | 0.839 | 4.805 | 0 | 0 | 计价 | 按实计算
PT16-198 | 材料 | 乙供 | C01020712 | 圆钢 φ10以下 | kg | 0.542 | 4.674 | 0 | 0 | 计价 | 按实计算
PT16-198 | 材料 | 乙供 | C01030303 | 镀锌钢板 1.5以下 | kg | 0.071 | 5.898 | 0 | 0 | 计价 | 按实计算
PT16-198 | 材料 | 乙供 | C08030601 | 复合型板材 | m² | 1.16 | 119.187 | 0 | 0 | 计价 | 按实计算
PT16-198 | 材料 | 乙供 | C13011104 | 膨胀螺栓 M12 | 套 | 0.2 | 1.258 | 0 | 0 | 计价 | 按实计算
PT16-198 | 机械 | 乙供 | J08-01-062 | 开槽机 | 台班 | 0.013 | 268.082 | 0 | 0 | 计价 | 按实计算
PT16-198 | 机械 | 乙供 | J08-01-101 | 封口机 | 台班 | 0.015 | 42.004 | 0 | 0 | 计价 | 按实计算
PT16-198 | 机械 | 乙供 | J15-01-082 | 冲击钻 | 台班 | 0.006 | 68.072 | 0 | 0 | 计价 | 按实计算
PT16-198 | 材料 | 乙供 | C99010102 | 其他材料费 | 元 | 2.9098 | 1 | 0 | 0 | 计价 | 按实计算
PT16-199 | 人工 | 乙供 | 9101106 | 普通工 | 工日 | 0.0177 | 80 | 0 | 0 | 计价 | 按实计算
PT16-199 | 人工 | 乙供 | 9101107 | 建筑技术工 | 工日 | 0.033 | 111 | 0 | 0 | 计价 | 按实计算
PT16-199 | 材料 | 乙供 | C01020303 | 等边角钢 边长63以下 | kg | 1.187 | 4.805 | 0 | 0 | 计价 | 按实计算
PT16-199 | 材料 | 乙供 | C01020712 | 圆钢 φ10以下 | kg | 0.612 | 4.674 | 0 | 0 | 计价 | 按实计算
PT16-199 | 材料 | 乙供 | C01030303 | 镀锌钢板 1.5以下 | kg | 0.071 | 5.898 | 0 | 0 | 计价 | 按实计算
PT16-199 | 材料 | 乙供 | C08030601 | 复合型板材 | m² | 1.16 | 119.187 | 0 | 0 | 计价 | 按实计算
PT16-199 | 材料 | 乙供 | C13011104 | 膨胀螺栓 M12 | 套 | 0.15 | 1.258 | 0 | 0 | 计价 | 按实计算
PT16-199 | 机械 | 乙供 | J08-01-062 | 开槽机 | 台班 | 0.016 | 268.082 | 0 | 0 | 计价 | 按实计算
PT16-199 | 机械 | 乙供 | J08-01-101 | 封口机 | 台班 | 0.013 | 42.004 | 0 | 0 | 计价 | 按实计算
PT16-199 | 机械 | 乙供 | J15-01-082 | 冲击钻 | 台班 | 0.004 | 68.072 | 0 | 0 | 计价 | 按实计算
PT16-199 | 材料 | 乙供 | C99010102 | 其他材料费 | 元 | 2.9486 | 1 | 0 | 0 | 计价 | 按实计算
PT16-200 | 人工 | 乙供 | 9101106 | 普通工 | 工日 | 0.0168 | 80 | 0 | 0 | 计价 | 按实计算
PT16-200 | 人工 | 乙供 | 9101107 | 建筑技术工 | 工日 | 0.0311 | 111 | 0 | 0 | 计价 | 按实计算
PT16-200 | 材料 | 乙供 | C01020303 | 等边角钢 边长63以下 | kg | 0.473 | 4.805 | 0 | 0 | 计价 | 按实计算
PT16-200 | 材料 | 乙供 | C01020712 | 圆钢 φ10以下 | kg | 0.43 | 4.674 | 0 | 0 | 计价 | 按实计算
PT16-200 | 材料 | 乙供 | C01030303 | 镀锌钢板 1.5以下 | kg | 0.126 | 5.898 | 0 | 0 | 计价 | 按实计算
PT16-200 | 材料 | 乙供 | C08030601 | 复合型板材 | m² | 1.16 | 119.187 | 0 | 0 | 计价 | 按实计算
PT16-200 | 材料 | 乙供 | C13011104 | 膨胀螺栓 M12 | 套 | 0.15 | 1.258 | 0 | 0 | 计价 | 按实计算
PT16-200 | 材料 | 乙供 | C13030111 | 精制六角螺母 M6~10 | 个 | 2.31 | 0.104 | 0 | 0 | 计价 | 按实计算
PT16-200 | 机械 | 乙供 | J08-01-062 | 开槽机 | 台班 | 0.016 | 268.082 | 0 | 0 | 计价 | 按实计算
PT16-200 | 机械 | 乙供 | J08-01-101 | 封口机 | 台班 | 0.012 | 42.004 | 0 | 0 | 计价 | 按实计算
PT16-200 | 机械 | 乙供 | J15-01-082 | 冲击钻 | 台班 | 0.004 | 68.072 | 0 | 0 | 计价 | 按实计算
PT16-200 | 材料 | 乙供 | C99010102 | 其他材料费 | 元 | 2.8742 | 1 | 0 | 0 | 计价 | 按实计算
PT16-201 | 人工 | 乙供 | 9101106 | 普通工 | 工日 | 0.025 | 80 | 0 | 0 | 计价 | 按实计算
PT16-201 | 人工 | 乙供 | 9101107 | 建筑技术工 | 工日 | 0.0465 | 111 | 0 | 0 | 计价 | 按实计算
PT16-201 | 材料 | 乙供 | C01020500 | 扁钢 综合 | kg | 0.664 | 5.113 | 0 | 0 | 计价 | 按实计算
PT16-201 | 材料 | 乙供 | C01020712 | 圆钢 φ10以下 | kg | 0.488 | 4.674 | 0 | 0 | 计价 | 按实计算
PT16-201 | 材料 | 乙供 | C08030601 | 复合型板材 | m² | 1.16 | 119.187 | 0 | 0 | 计价 | 按实计算
PT16-201 | 材料 | 乙供 | C13011104 | 膨胀螺栓 M12 | 套 | 0.2 | 1.258 | 0 | 0 | 计价 | 按实计算
PT16-201 | 机械 | 乙供 | J08-01-062 | 开槽机 | 台班 | 0.018 | 268.082 | 0 | 0 | 计价 | 按实计算
PT16-201 | 机械 | 乙供 | J08-01-101 | 封口机 | 台班 | 0.028 | 42.004 | 0 | 0 | 计价 | 按实计算
PT16-201 | 机械 | 乙供 | J15-01-082 | 冲击钻 | 台班 | 0.006 | 68.072 | 0 | 0 | 计价 | 按实计算
PT16-201 | 材料 | 乙供 | C99010102 | 其他材料费 | 元 | 2.8837 | 1 | 0 | 0 | 计价 | 按实计算
PT16-202 | 人工 | 乙供 | 9101106 | 普通工 | 工日 | 0.0155 | 80 | 0 | 0 | 计价 | 按实计算
PT16-202 | 人工 | 乙供 | 9101107 | 建筑技术工 | 工日 | 0.029 | 111 | 0 | 0 | 计价 | 按实计算
PT16-202 | 材料 | 乙供 | C01020500 | 扁钢 综合 | kg | 0.477 | 5.113 | 0 | 0 | 计价 | 按实计算
PT16-202 | 材料 | 乙供 | C01020712 | 圆钢 φ10以下 | kg | 0.275 | 4.674 | 0 | 0 | 计价 | 按实计算
PT16-202 | 材料 | 乙供 | C08030601 | 复合型板材 | m² | 1.16 | 119.187 | 0 | 0 | 计价 | 按实计算
PT16-202 | 材料 | 乙供 | C13011104 | 膨胀螺栓 M12 | 套 | 0.2 | 1.258 | 0 | 0 | 计价 | 按实计算
PT16-202 | 机械 | 乙供 | J08-01-062 | 开槽机 | 台班 | 0.012 | 268.082 | 0 | 0 | 计价 | 按实计算
PT16-202 | 机械 | 乙供 | J08-01-101 | 封口机 | 台班 | 0.02 | 42.004 | 0 | 0 | 计价 | 按实计算
PT16-202 | 机械 | 乙供 | J15-01-082 | 冲击钻 | 台班 | 0.006 | 68.072 | 0 | 0 | 计价 | 按实计算
PT16-202 | 材料 | 乙供 | C99010102 | 其他材料费 | 元 | 2.8447 | 1 | 0 | 0 | 计价 | 按实计算
PT16-203 | 人工 | 乙供 | 9101106 | 普通工 | 工日 | 0.015 | 80 | 0 | 0 | 计价 | 按实计算
PT16-203 | 人工 | 乙供 | 9101107 | 建筑技术工 | 工日 | 0.0277 | 111 | 0 | 0 | 计价 | 按实计算
PT16-203 | 材料 | 乙供 | C01020500 | 扁钢 综合 | kg | 0.378 | 5.113 | 0 | 0 | 计价 | 按实计算
PT16-203 | 材料 | 乙供 | C01020712 | 圆钢 φ10以下 | kg | 0.538 | 4.674 | 0 | 0 | 计价 | 按实计算
PT16-203 | 材料 | 乙供 | C08030601 | 复合型板材 | m² | 1.16 | 119.187 | 0 | 0 | 计价 | 按实计算
PT16-203 | 材料 | 乙供 | C13011104 | 膨胀螺栓 M12 | 套 | 0.15 | 1.258 | 0 | 0 | 计价 | 按实计算
PT16-203 | 机械 | 乙供 | J08-01-062 | 开槽机 | 台班 | 0.013 | 268.082 | 0 | 0 | 计价 | 按实计算
PT16-203 | 机械 | 乙供 | J08-01-101 | 封口机 | 台班 | 0.013 | 42.004 | 0 | 0 | 计价 | 按实计算
PT16-203 | 机械 | 乙供 | J15-01-082 | 冲击钻 | 台班 | 0.004 | 68.072 | 0 | 0 | 计价 | 按实计算
PT16-203 | 材料 | 乙供 | C99010102 | 其他材料费 | 元 | 2.8579 | 1 | 0 | 0 | 计价 | 按实计算
PT17-1 | 人工 | 乙供 | 9101106 | 普通工 | 工日 | 0.4391 | 80 | 0 | 0 | 计价 | 按实计算
PT17-1 | 人工 | 乙供 | 9101107 | 建筑技术工 | 工日 | 0.6587 | 111 | 0 | 0 | 计价 | 按实计算
PT17-1 | 材料 | 乙供 | C02040111 | 焊接钢管 DN20以下 | kg | 5.67 | 4.796 | 0 | 0 | 计价 | 按实计算
PT17-1 | 材料 | 乙供 | C02040113 | 焊接钢管 DN32 | kg | 2.86 | 4.796 | 0 | 0 | 计价 | 按实计算
PT17-1 | 材料 | 乙供 | C05020202 | 截止阀 J11T-16 DN20 | 只 | 3.03 | 31.469 | 0 | 0 | 计价 | 按实计算
PT17-1 | 材料 | 乙供 | C05020204 | 截止阀 J11T-16 DN32 | 只 | 1.01 | 60.584 | 0 | 0 | 计价 | 按实计算
PT17-1 | 材料 | 乙供 | C05040102 | 安全阀 A27W-10 DN20 | 只 | 1 | 30.016 | 0 | 0 | 计价 | 按实计算
PT17-1 | 材料 | 乙供 | C05090102 | 减压阀 Y13D-10 DN20以下 | 只 | 1 | 175.646 | 0 | 0 | 计价 | 按实计算
PT17-1 | 材料 | 乙供 | C06070107 | 弹簧压力表 1.6MPa | 只 | 2 | 39.988 | 0 | 0 | 计价 | 按实计算
PT17-1 | 材料 | 乙供 | C06071201 | 仪表加工件 | 套 | 2 | 11.483 | 0 | 0 | 计价 | 按实计算
PT17-1 | 材料 | 乙供 | C15010101 | 镀锌弯头 DN20以下 | 个 | 4.04 | 1.482 | 0 | 0 | 计价 | 按实计算
PT17-1 | 材料 | 乙供 | C15010201 | 镀锌三通 DN20以下 | 个 | 4.04 | 2.316 | 0 | 0 | 计价 | 按实计算
PT17-1 | 材料 | 乙供 | C15010203 | 镀锌三通 DN32 | 个 | 3.03 | 5.273 | 0 | 0 | 计价 | 按实计算
PT17-1 | 材料 | 乙供 | C15010302 | 镀锌管接头 DN25 | 个 | 6.06 | 2.64 | 0 | 0 | 计价 | 按实计算
PT17-1 | 材料 | 乙供 | C15010305 | 镀锌管接头 DN50 | 个 | 3.03 | 6.018 | 0 | 0 | 计价 | 按实计算
PT17-1 | 材料 | 乙供 | C15010505 | 镀锌活接头 DN50 | 个 | 1.01 | 14.486 | 0 | 0 | 计价 | 按实计算
PT17-1 | 材料 | 乙供 | C99010102 | 其他材料费 | 元 | 11.7248 | 1 | 0 | 0 | 计价 | 按实计算
PT17-2 | 人工 | 乙供 | 9101106 | 普通工 | 工日 | 0.5606 | 80 | 0 | 0 | 计价 | 按实计算
PT17-2 | 人工 | 乙供 | 9101107 | 建筑技术工 | 工日 | 0.8409 | 111 | 0 | 0 | 计价 | 按实计算
PT17-2 | 材料 | 乙供 | C02040111 | 焊接钢管 DN20以下 | kg | 1.15 | 4.796 | 0 | 0 | 计价 | 按实计算
PT17-2 | 材料 | 乙供 | C02040112 | 焊接钢管 DN25 | kg | 6.54 | 4.796 | 0 | 0 | 计价 | 按实计算
PT17-2 | 材料 | 乙供 | C02040114 | 焊接钢管 DN40 | kg | 3.48 | 4.796 | 0 | 0 | 计价 | 按实计算
PT17-2 | 材料 | 乙供 | C05020203 | 截止阀 J11T-16 DN25 | 只 | 3.03 | 39.609 | 0 | 0 | 计价 | 按实计算
PT17-2 | 材料 | 乙供 | C05020205 | 截止阀 J11T-16 DN40 | 只 | 1.01 | 73.952 | 0 | 0 | 计价 | 按实计算
PT17-2 | 材料 | 乙供 | C05040103 | 安全阀 A27W-10 DN25 | 只 | 1 | 48.322 | 0 | 0 | 计价 | 按实计算
PT17-2 | 材料 | 乙供 | C05090103 | 减压阀 Y13D-10 DN25 | 只 | 1 | 339.823 | 0 | 0 | 计价 | 按实计算
PT17-2 | 材料 | 乙供 | C06070107 | 弹簧压力表 1.6MPa | 只 | 2 | 39.988 | 0 | 0 | 计价 | 按实计算
PT17-2 | 材料 | 乙供 | C06071201 | 仪表加工件 | 套 | 2 | 11.483 | 0 | 0 | 计价 | 按实计算
PT17-2 | 材料 | 乙供 | C15010101 | 镀锌弯头 DN20以下 | 个 | 2.02 | 1.482 | 0 | 0 | 计价 | 按实计算
PT17-2 | 材料 | 乙供 | C15010102 | 镀锌弯头 DN25 | 个 | 2.02 | 3.13 | 0 | 0 | 计价 | 按实计算
PT17-2 | 材料 | 乙供 | C15010201 | 镀锌三通 DN20以下 | 个 | 1.01 | 2.316 | 0 | 0 | 计价 | 按实计算
PT17-2 | 材料 | 乙供 | C15010203 | 镀锌三通 DN32 | 个 | 3.03 | 5.273 | 0 | 0 | 计价 | 按实计算
PT17-2 | 材料 | 乙供 | C15010205 | 镀锌三通 DN50 | 个 | 3.03 | 9.14 | 0 | 0 | 计价 | 按实计算
PT17-2 | 材料 | 乙供 | C15010302 | 镀锌管接头 DN25 | 个 | 7.07 | 2.64 | 0 | 0 | 计价 | 按实计算
PT17-2 | 材料 | 乙供 | C15010305 | 镀锌管接头 DN50 | 个 | 3.03 | 6.018 | 0 | 0 | 计价 | 按实计算
PT17-2 | 材料 | 乙供 | C15010505 | 镀锌活接头 DN50 | 个 | 1.01 | 14.486 | 0 | 0 | 计价 | 按实计算
PT17-2 | 材料 | 乙供 | C99010102 | 其他材料费 | 元 | 16.9244 | 1 | 0 | 0 | 计价 | 按实计算
PT17-3 | 人工 | 乙供 | 9101106 | 普通工 | 工日 | 0.7763 | 80 | 0 | 0 | 计价 | 按实计算
PT17-3 | 人工 | 乙供 | 9101107 | 建筑技术工 | 工日 | 1.1645 | 111 | 0 | 0 | 计价 | 按实计算
PT17-3 | 材料 | 乙供 | C02040111 | 焊接钢管 DN20以下 | kg | 1.15 | 4.796 | 0 | 0 | 计价 | 按实计算
PT17-3 | 材料 | 乙供 | C02040112 | 焊接钢管 DN25 | kg | 5.23 | 4.796 | 0 | 0 | 计价 | 按实计算
PT17-3 | 材料 | 乙供 | C02040113 | 焊接钢管 DN32 | kg | 1.7 | 4.796 | 0 | 0 | 计价 | 按实计算
PT17-3 | 材料 | 乙供 | C02040115 | 焊接钢管 DN50 | kg | 4.37 | 4.796 | 0 | 0 | 计价 | 按实计算
PT17-3 | 材料 | 乙供 | C05020203 | 截止阀 J11T-16 DN25 | 只 | 2.02 | 39.609 | 0 | 0 | 计价 | 按实计算
PT17-3 | 材料 | 乙供 | C05020204 | 截止阀 J11T-16 DN32 | 只 | 1.01 | 60.584 | 0 | 0 | 计价 | 按实计算
PT17-3 | 材料 | 乙供 | C05020206 | 截止阀 J11T-16 DN50 | 只 | 1.01 | 119.539 | 0 | 0 | 计价 | 按实计算
PT17-3 | 材料 | 乙供 | C05040104 | 安全阀 A27W-10 DN32 | 只 | 1 | 57.895 | 0 | 0 | 计价 | 按实计算
PT17-3 | 材料 | 乙供 | C05090104 | 减压阀 Y13D-10 DN32 | 只 | 1 | 344.363 | 0 | 0 | 计价 | 按实计算
PT17-3 | 材料 | 乙供 | C06070107 | 弹簧压力表 1.6MPa | 只 | 2 | 39.988 | 0 | 0 | 计价 | 按实计算
PT17-3 | 材料 | 乙供 | C06071201 | 仪表加工件 | 套 | 2 | 11.483 | 0 | 0 | 计价 | 按实计算
PT17-3 | 材料 | 乙供 | C15010101 | 镀锌弯头 DN20以下 | 个 | 2.02 | 1.482 | 0 | 0 | 计价 | 按实计算
PT17-3 | 材料 | 乙供 | C15010102 | 镀锌弯头 DN25 | 个 | 2.02 | 3.13 | 0 | 0 | 计价 | 按实计算
PT17-3 | 材料 | 乙供 | C15010201 | 镀锌三通 DN20以下 | 个 | 1.01 | 2.316 | 0 | 0 | 计价 | 按实计算
PT17-3 | 材料 | 乙供 | C15010203 | 镀锌三通 DN32 | 个 | 3.03 | 5.273 | 0 | 0 | 计价 | 按实计算
PT17-3 | 材料 | 乙供 | C15010205 | 镀锌三通 DN50 | 个 | 3.03 | 9.14 | 0 | 0 | 计价 | 按实计算
PT17-3 | 材料 | 乙供 | C15010305 | 镀锌管接头 DN50 | 个 | 5.05 | 6.018 | 0 | 0 | 计价 | 按实计算
PT17-3 | 材料 | 乙供 | C15010505 | 镀锌活接头 DN50 | 个 | 1.01 | 14.486 | 0 | 0 | 计价 | 按实计算
PT17-3 | 材料 | 乙供 | C99010102 | 其他材料费 | 元 | 18.5439 | 1 | 0 | 0 | 计价 | 按实计算
PT17-4 | 人工 | 乙供 | 9101106 | 普通工 | 工日 | 0.8782 | 80 | 0 | 0 | 计价 | 按实计算
PT17-4 | 人工 | 乙供 | 9101107 | 建筑技术工 | 工日 | 1.3173 | 111 | 0 | 0 | 计价 | 按实计算
PT17-4 | 材料 | 乙供 | C02040111 | 焊接钢管 DN20以下 | kg | 1.15 | 4.796 | 0 | 0 | 计价 | 按实计算
PT17-4 | 材料 | 乙供 | C02040112 | 焊接钢管 DN25 | kg | 0.58 | 4.796 | 0 | 0 | 计价 | 按实计算
PT17-4 | 材料 | 乙供 | C02040113 | 焊接钢管 DN32 | kg | 7.16 | 4.796 | 0 | 0 | 计价 | 按实计算
PT17-4 | 材料 | 乙供 | C02040114 | 焊接钢管 DN40 | kg | 2.06 | 4.796 | 0 | 0 | 计价 | 按实计算
PT17-4 | 材料 | 乙供 | C02040115 | 焊接钢管 DN50 | kg | 5.51 | 4.796 | 0 | 0 | 计价 | 按实计算
PT17-4 | 材料 | 乙供 | C05020203 | 截止阀 J11T-16 DN25 | 只 | 1.01 | 39.609 | 0 | 0 | 计价 | 按实计算
PT17-4 | 材料 | 乙供 | C05020204 | 截止阀 J11T-16 DN32 | 只 | 1.01 | 60.584 | 0 | 0 | 计价 | 按实计算
PT17-4 | 材料 | 乙供 | C05020205 | 截止阀 J11T-16 DN40 | 只 | 1.01 | 73.952 | 0 | 0 | 计价 | 按实计算
PT17-4 | 材料 | 乙供 | C05040105 | 安全阀 A27W-10 DN40 | 只 | 1 | 76.866 | 0 | 0 | 计价 | 按实计算
PT17-4 | 材料 | 乙供 | C05090105 | 减压阀 Y13D-10 DN40 | 只 | 1 | 357.49 | 0 | 0 | 计价 | 按实计算
PT17-4 | 材料 | 乙供 | C06040108 | 螺纹法兰 PN1.6 DN65 | 副 | 2 | 32.941 | 0 | 0 | 计价 | 按实计算
PT17-4 | 材料 | 乙供 | C06070107 | 弹簧压力表 1.6MPa | 只 | 2 | 39.988 | 0 | 0 | 计价 | 按实计算
PT17-4 | 材料 | 乙供 | C06071201 | 仪表加工件 | 套 | 2 | 11.483 | 0 | 0 | 计价 | 按实计算
PT17-4 | 材料 | 乙供 | C15010101 | 镀锌弯头 DN20以下 | 个 | 2.02 | 1.482 | 0 | 0 | 计价 | 按实计算
PT17-4 | 材料 | 乙供 | C15010105 | 镀锌弯头 DN50 | 个 | 2.02 | 5.382 | 0 | 0 | 计价 | 按实计算
PT17-4 | 材料 | 乙供 | C15010201 | 镀锌三通 DN20以下 | 个 | 1.01 | 2.316 | 0 | 0 | 计价 | 按实计算
PT17-4 | 材料 | 乙供 | C15010203 | 镀锌三通 DN32 | 个 | 3.03 | 5.273 | 0 | 0 | 计价 | 按实计算
PT17-4 | 材料 | 乙供 | C15010205 | 镀锌三通 DN50 | 个 | 3.03 | 9.14 | 0 | 0 | 计价 | 按实计算
PT17-4 | 材料 | 乙供 | C15010305 | 镀锌管接头 DN50 | 个 | 5.05 | 6.018 | 0 | 0 | 计价 | 按实计算
PT17-4 | 材料 | 乙供 | C15010307 | 镀锌管接头 DN80 | 个 | 3.03 | 11.014 | 0 | 0 | 计价 | 按实计算
PT17-4 | 材料 | 乙供 | C15010505 | 镀锌活接头 DN50 | 个 | 1.01 | 14.486 | 0 | 0 | 计价 | 按实计算
PT17-4 | 材料 | 乙供 | C99010102 | 其他材料费 | 元 | 19.9256 | 1 | 0 | 0 | 计价 | 按实计算
PT17-5 | 人工 | 乙供 | 9101106 | 普通工 | 工日 | 1.0978 | 80 | 0 | 0 | 计价 | 按实计算
PT17-5 | 人工 | 乙供 | 9101107 | 建筑技术工 | 工日 | 1.6467 | 111 | 0 | 0 | 计价 | 按实计算
PT17-5 | 材料 | 乙供 | C02040111 | 焊接钢管 DN20以下 | kg | 1.29 | 4.796 | 0 | 0 | 计价 | 按实计算
PT17-5 | 材料 | 乙供 | C02040112 | 焊接钢管 DN25 | kg | 0.58 | 4.796 | 0 | 0 | 计价 | 按实计算
PT17-5 | 材料 | 乙供 | C02040114 | 焊接钢管 DN40 | kg | 8.7 | 4.796 | 0 | 0 | 计价 | 按实计算
PT17-5 | 材料 | 乙供 | C02040115 | 焊接钢管 DN50 | kg | 2.77 | 4.796 | 0 | 0 | 计价 | 按实计算
PT17-5 | 材料 | 乙供 | C02040118 | 焊接钢管 DN100 | kg | 8.14 | 4.796 | 0 | 0 | 计价 | 按实计算
PT17-5 | 材料 | 乙供 | C05020203 | 截止阀 J11T-16 DN25 | 只 | 1.01 | 39.609 | 0 | 0 | 计价 | 按实计算
PT17-5 | 材料 | 乙供 | C05020205 | 截止阀 J11T-16 DN40 | 只 | 1.01 | 73.952 | 0 | 0 | 计价 | 按实计算
PT17-5 | 材料 | 乙供 | C05020206 | 截止阀 J11T-16 DN50 | 只 | 1.01 | 119.539 | 0 | 0 | 计价 | 按实计算
PT17-5 | 材料 | 乙供 | C05020308 | 截止阀 J41T-16 DN80 | 只 | 1 | 317.592 | 0 | 0 | 计价 | 按实计算
PT17-5 | 材料 | 乙供 | C05040106 | 安全阀 A27W-10 DN50 | 只 | 1 | 107.581 | 0 | 0 | 计价 | 按实计算
PT17-5 | 材料 | 乙供 | C05090106 | 减压阀 Y13D-10 DN50 | 只 | 1 | 427.837 | 0 | 0 | 计价 | 按实计算
PT17-5 | 材料 | 乙供 | C06040109 | 螺纹法兰 PN1.6 DN80 | 副 | 2 | 36.253 | 0 | 0 | 计价 | 按实计算
PT17-5 | 材料 | 乙供 | C06070107 | 弹簧压力表 1.6MPa | 只 | 2 | 39.988 | 0 | 0 | 计价 | 按实计算
PT17-5 | 材料 | 乙供 | C06071201 | 仪表加工件 | 套 | 2 | 11.483 | 0 | 0 | 计价 | 按实计算
PT17-5 | 材料 | 乙供 | C15010101 | 镀锌弯头 DN20以下 | 个 | 2.02 | 1.482 | 0 | 0 | 计价 | 按实计算
PT17-5 | 材料 | 乙供 | C15010104 | 镀锌弯头 DN40 | 个 | 2.02 | 3.718 | 0 | 0 | 计价 | 按实计算
PT17-5 | 材料 | 乙供 | C15010105 | 镀锌弯头 DN50 | 个 | 2.02 | 5.382 | 0 | 0 | 计价 | 按实计算
PT17-5 | 材料 | 乙供 | C15010201 | 镀锌三通 DN20以下 | 个 | 1.01 | 2.316 | 0 | 0 | 计价 | 按实计算
PT17-5 | 材料 | 乙供 | C15010205 | 镀锌三通 DN50 | 个 | 3.03 | 9.14 | 0 | 0 | 计价 | 按实计算
PT17-5 | 材料 | 乙供 | C15010207 | 镀锌三通 DN80 | 个 | 3.03 | 17.145 | 0 | 0 | 计价 | 按实计算
PT17-5 | 材料 | 乙供 | C15010305 | 镀锌管接头 DN50 | 个 | 4.04 | 6.018 | 0 | 0 | 计价 | 按实计算
PT17-5 | 材料 | 乙供 | C15010307 | 镀锌管接头 DN80 | 个 | 3.03 | 11.014 | 0 | 0 | 计价 | 按实计算
PT17-5 | 材料 | 乙供 | C15010505 | 镀锌活接头 DN50 | 个 | 1.01 | 14.486 | 0 | 0 | 计价 | 按实计算
PT17-5 | 材料 | 乙供 | C99010102 | 其他材料费 | 元 | 30.8516 | 1 | 0 | 0 | 计价 | 按实计算
PT17-6 | 人工 | 乙供 | 9101106 | 普通工 | 工日 | 0.2541 | 80 | 0 | 0 | 计价 | 按实计算
PT17-6 | 人工 | 乙供 | 9101107 | 建筑技术工 | 工日 | 0.3812 | 111 | 0 | 0 | 计价 | 按实计算
PT17-6 | 材料 | 乙供 | C02040114 | 焊接钢管 DN40 | kg | 2.46 | 4.796 | 0 | 0 | 计价 | 按实计算
PT17-6 | 材料 | 乙供 | C02040201 | 镀锌钢管 DN20以下 | kg | 5.65 | 5.707 | 0 | 0 | 计价 | 按实计算
PT17-6 | 材料 | 乙供 | C05020202 | 截止阀 J11T-16 DN20 | 只 | 3 | 31.469 | 0 | 0 | 计价 | 按实计算
PT17-6 | 材料 | 乙供 | C05020305 | 截止阀 J41T-16 DN40 | 只 | 1 | 88.313 | 0 | 0 | 计价 | 按实计算
PT17-6 | 材料 | 乙供 | C05040102 | 安全阀 A27W-10 DN20 | 只 | 1 | 30.016 | 0 | 0 | 计价 | 按实计算
PT17-6 | 材料 | 乙供 | C05090114 | 减压阀 Y43H-10 DN20 | 只 | 1 | 221.29 | 0 | 0 | 计价 | 按实计算
PT17-6 | 材料 | 乙供 | C06040303 | 平焊法兰 PN1.6 DN20以下 | 片 | 8 | 8.777 | 0 | 0 | 计价 | 按实计算
PT17-6 | 材料 | 乙供 | C06040306 | 平焊法兰 PN1.6 DN40 | 片 | 2 | 20.906 | 0 | 0 | 计价 | 按实计算
PT17-6 | 材料 | 乙供 | C06071201 | 仪表加工件 | 套 | 2 | 11.483 | 0 | 0 | 计价 | 按实计算
PT17-6 | 材料 | 乙供 | C12010100 | 电焊条 J422 综合 | kg | 0.66 | 5.394 | 0 | 0 | 计价 | 按实计算
PT17-6 | 材料 | 乙供 | C13010201 | 镀锌六角螺栓 综合 | kg | 5.19 | 7.537 | 0 | 0 | 计价 | 按实计算
PT17-6 | 材料 | 乙供 | C15010302 | 镀锌管接头 DN25 | 个 | 3.03 | 2.64 | 0 | 0 | 计价 | 按实计算
PT17-6 | 机械 | 乙供 | J10-01-001 | 交流弧焊机 容量 21kVA | 台班 | 0.3365 | 67.792 | 0 | 0 | 计价 | 按实计算
PT17-6 | 材料 | 乙供 | C99010102 | 其他材料费 | 元 | 13.2748 | 1 | 0 | 0 | 计价 | 按实计算
PT17-7 | 人工 | 乙供 | 9101106 | 普通工 | 工日 | 0.3881 | 80 | 0 | 0 | 计价 | 按实计算
PT17-7 | 人工 | 乙供 | 9101107 | 建筑技术工 | 工日 | 0.5821 | 111 | 0 | 0 | 计价 | 按实计算
PT17-7 | 材料 | 乙供 | C02040112 | 焊接钢管 DN25 | kg | 6.75 | 4.796 | 0 | 0 | 计价 | 按实计算
PT17-7 | 材料 | 乙供 | C02040114 | 焊接钢管 DN40 | kg | 3.07 | 4.796 | 0 | 0 | 计价 | 按实计算
PT17-7 | 材料 | 乙供 | C05020303 | 截止阀 J41T-16 DN25 | 只 | 3 | 58.639 | 0 | 0 | 计价 | 按实计算
PT17-7 | 材料 | 乙供 | C05020305 | 截止阀 J41T-16 DN40 | 只 | 1 | 88.313 | 0 | 0 | 计价 | 按实计算
PT17-7 | 材料 | 乙供 | C05040103 | 安全阀 A27W-10 DN25 | 只 | 1 | 48.322 | 0 | 0 | 计价 | 按实计算
PT17-7 | 材料 | 乙供 | C05090107 | 减压阀 Y43H-10 DN25 | 只 | 1 | 308 | 0 | 0 | 计价 | 按实计算
PT17-7 | 材料 | 乙供 | C06040304 | 平焊法兰 PN1.6 DN25 | 片 | 8 | 11.74 | 0 | 0 | 计价 | 按实计算
PT17-7 | 材料 | 乙供 | C06040306 | 平焊法兰 PN1.6 DN40 | 片 | 2 | 20.906 | 0 | 0 | 计价 | 按实计算
PT17-7 | 材料 | 乙供 | C06071201 | 仪表加工件 | 套 | 2 | 11.483 | 0 | 0 | 计价 | 按实计算
PT17-7 | 材料 | 乙供 | C12010100 | 电焊条 J422 综合 | kg | 0.66 | 5.394 | 0 | 0 | 计价 | 按实计算
PT17-7 | 材料 | 乙供 | C13010201 | 镀锌六角螺栓 综合 | kg | 5.19 | 7.537 | 0 | 0 | 计价 | 按实计算
PT17-7 | 材料 | 乙供 | C15010302 | 镀锌管接头 DN25 | 个 | 3.03 | 2.64 | 0 | 0 | 计价 | 按实计算
PT17-7 | 机械 | 乙供 | J10-01-001 | 交流弧焊机 容量 21kVA | 台班 | 0.48 | 67.792 | 0 | 0 | 计价 | 按实计算
PT17-7 | 材料 | 乙供 | C99010102 | 其他材料费 | 元 | 17.5405 | 1 | 0 | 0 | 计价 | 按实计算
PT17-8 | 人工 | 乙供 | 9101106 | 普通工 | 工日 | 0.4999 | 80 | 0 | 0 | 计价 | 按实计算
PT17-8 | 人工 | 乙供 | 9101107 | 建筑技术工 | 工日 | 0.75 | 111 | 0 | 0 | 计价 | 按实计算
PT17-8 | 材料 | 乙供 | C02040112 | 焊接钢管 DN25 | kg | 5.52 | 4.796 | 0 | 0 | 计价 | 按实计算
PT17-8 | 材料 | 乙供 | C02040113 | 焊接钢管 DN32 | kg | 1.5 | 4.796 | 0 | 0 | 计价 | 按实计算
PT17-8 | 材料 | 乙供 | C02040115 | 焊接钢管 DN50 | kg | 4 | 4.796 | 0 | 0 | 计价 | 按实计算
PT17-8 | 材料 | 乙供 | C05020303 | 截止阀 J41T-16 DN25 | 只 | 2 | 58.639 | 0 | 0 | 计价 | 按实计算
PT17-8 | 材料 | 乙供 | C05020304 | 截止阀 J41T-16 DN32 | 只 | 1 | 73.386 | 0 | 0 | 计价 | 按实计算
PT17-8 | 材料 | 乙供 | C05020306 | 截止阀 J41T-16 DN50 | 只 | 1 | 140.323 | 0 | 0 | 计价 | 按实计算
PT17-8 | 材料 | 乙供 | C05040104 | 安全阀 A27W-10 DN32 | 只 | 1 | 57.895 | 0 | 0 | 计价 | 按实计算
PT17-8 | 材料 | 乙供 | C05090108 | 减压阀 Y43H-10 DN32 | 只 | 1 | 352 | 0 | 0 | 计价 | 按实计算
PT17-8 | 材料 | 乙供 | C06040304 | 平焊法兰 PN1.6 DN25 | 片 | 4 | 11.74 | 0 | 0 | 计价 | 按实计算
PT17-8 | 材料 | 乙供 | C06040305 | 平焊法兰 PN1.6 DN32 | 片 | 4 | 16.324 | 0 | 0 | 计价 | 按实计算
PT17-8 | 材料 | 乙供 | C06040307 | 平焊法兰 PN1.6 DN50 | 片 | 2 | 27.95 | 0 | 0 | 计价 | 按实计算
PT17-8 | 材料 | 乙供 | C06071201 | 仪表加工件 | 套 | 2 | 11.483 | 0 | 0 | 计价 | 按实计算
PT17-8 | 材料 | 乙供 | C12010100 | 电焊条 J422 综合 | kg | 0.78 | 5.394 | 0 | 0 | 计价 | 按实计算
PT17-8 | 材料 | 乙供 | C13010201 | 镀锌六角螺栓 综合 | kg | 6 | 7.537 | 0 | 0 | 计价 | 按实计算
PT17-8 | 材料 | 乙供 | C15010302 | 镀锌管接头 DN25 | 个 | 2.02 | 2.64 | 0 | 0 | 计价 | 按实计算
PT17-8 | 材料 | 乙供 | C15010505 | 镀锌活接头 DN50 | 个 | 1.01 | 14.486 | 0 | 0 | 计价 | 按实计算
PT17-8 | 机械 | 乙供 | J08-01-074 | 弯管机 WC27~108 | 台班 | 0.04 | 81.018 | 0 | 0 | 计价 | 按实计算
PT17-8 | 机械 | 乙供 | J10-01-001 | 交流弧焊机 容量 21kVA | 台班 | 0.76 | 67.792 | 0 | 0 | 计价 | 按实计算
PT17-8 | 材料 | 乙供 | C99010102 | 其他材料费 | 元 | 21.085 | 1 | 0 | 0 | 计价 | 按实计算
PT17-9 | 人工 | 乙供 | 9101106 | 普通工 | 工日 | 0.6918 | 80 | 0 | 0 | 计价 | 按实计算
PT17-9 | 人工 | 乙供 | 9101107 | 建筑技术工 | 工日 | 1.0378 | 111 | 0 | 0 | 计价 | 按实计算
PT17-9 | 材料 | 乙供 | C02040112 | 焊接钢管 DN25 | kg | 0.58 | 4.796 | 0 | 0 | 计价 | 按实计算
PT17-9 | 材料 | 乙供 | C02040113 | 焊接钢管 DN32 | kg | 7.54 | 4.796 | 0 | 0 | 计价 | 按实计算
PT17-9 | 材料 | 乙供 | C02040114 | 焊接钢管 DN40 | kg | 1.97 | 4.796 | 0 | 0 | 计价 | 按实计算
PT17-9 | 材料 | 乙供 | C02040201 | 镀锌钢管 DN20以下 | kg | 6.788 | 5.707 | 0 | 0 | 计价 | 按实计算
PT17-9 | 材料 | 乙供 | C05020303 | 截止阀 J41T-16 DN25 | 只 | 1 | 58.639 | 0 | 0 | 计价 | 按实计算
PT17-9 | 材料 | 乙供 | C05020304 | 截止阀 J41T-16 DN32 | 只 | 1 | 73.386 | 0 | 0 | 计价 | 按实计算
PT17-9 | 材料 | 乙供 | C05020305 | 截止阀 J41T-16 DN40 | 只 | 1 | 88.313 | 0 | 0 | 计价 | 按实计算
PT17-9 | 材料 | 乙供 | C05020307 | 截止阀 J41T-16 DN65 | 只 | 1 | 206.147 | 0 | 0 | 计价 | 按实计算
PT17-9 | 材料 | 乙供 | C05040105 | 安全阀 A27W-10 DN40 | 只 | 1 | 76.866 | 0 | 0 | 计价 | 按实计算
PT17-9 | 材料 | 乙供 | C05090109 | 减压阀 Y43H-10 DN40 | 只 | 1 | 399.115 | 0 | 0 | 计价 | 按实计算
PT17-9 | 材料 | 乙供 | C06040304 | 平焊法兰 PN1.6 DN25 | 片 | 4 | 11.74 | 0 | 0 | 计价 | 按实计算
PT17-9 | 材料 | 乙供 | C06040305 | 平焊法兰 PN1.6 DN32 | 片 | 4 | 16.324 | 0 | 0 | 计价 | 按实计算
PT17-9 | 材料 | 乙供 | C06040306 | 平焊法兰 PN1.6 DN40 | 片 | 4 | 20.906 | 0 | 0 | 计价 | 按实计算
PT17-9 | 材料 | 乙供 | C06040308 | 平焊法兰 PN1.6 DN65 | 片 | 2 | 32.43 | 0 | 0 | 计价 | 按实计算
PT17-9 | 材料 | 乙供 | C06071201 | 仪表加工件 | 套 | 2 | 11.483 | 0 | 0 | 计价 | 按实计算
PT17-9 | 材料 | 乙供 | C12010100 | 电焊条 J422 综合 | kg | 1.2 | 5.394 | 0 | 0 | 计价 | 按实计算
PT17-9 | 材料 | 乙供 | C13010201 | 镀锌六角螺栓 综合 | kg | 6.83 | 7.537 | 0 | 0 | 计价 | 按实计算
PT17-9 | 材料 | 乙供 | C15010302 | 镀锌管接头 DN25 | 个 | 2.02 | 2.64 | 0 | 0 | 计价 | 按实计算
PT17-9 | 材料 | 乙供 | C15010505 | 镀锌活接头 DN50 | 个 | 1.01 | 14.486 | 0 | 0 | 计价 | 按实计算
PT17-9 | 机械 | 乙供 | J08-01-074 | 弯管机 WC27~108 | 台班 | 0.06 | 81.018 | 0 | 0 | 计价 | 按实计算
PT17-9 | 机械 | 乙供 | J10-01-001 | 交流弧焊机 容量 21kVA | 台班 | 0.76 | 67.792 | 0 | 0 | 计价 | 按实计算
PT17-9 | 材料 | 乙供 | C99010102 | 其他材料费 | 元 | 27.0243 | 1 | 0 | 0 | 计价 | 按实计算
PT17-10 | 人工 | 乙供 | 9101106 | 普通工 | 工日 | 0.9584 | 80 | 0 | 0 | 计价 | 按实计算
PT17-10 | 人工 | 乙供 | 9101107 | 建筑技术工 | 工日 | 1.4377 | 111 | 0 | 0 | 计价 | 按实计算
PT17-10 | 材料 | 乙供 | C02040112 | 焊接钢管 DN25 | kg | 0.58 | 4.796 | 0 | 0 | 计价 | 按实计算
PT17-10 | 材料 | 乙供 | C02040114 | 焊接钢管 DN40 | kg | 9.61 | 4.796 | 0 | 0 | 计价 | 按实计算
PT17-10 | 材料 | 乙供 | C02040115 | 焊接钢管 DN50 | kg | 2.83 | 4.796 | 0 | 0 | 计价 | 按实计算
PT17-10 | 材料 | 乙供 | C02040201 | 镀锌钢管 DN20以下 | kg | 13.46 | 5.707 | 0 | 0 | 计价 | 按实计算
PT17-10 | 材料 | 乙供 | C05020203 | 截止阀 J11T-16 DN25 | 只 | 1.01 | 39.609 | 0 | 0 | 计价 | 按实计算
PT17-10 | 材料 | 乙供 | C05020205 | 截止阀 J11T-16 DN40 | 只 | 1.01 | 73.952 | 0 | 0 | 计价 | 按实计算
PT17-10 | 材料 | 乙供 | C05020303 | 截止阀 J41T-16 DN25 | 只 | 1 | 58.639 | 0 | 0 | 计价 | 按实计算
PT17-10 | 材料 | 乙供 | C05020305 | 截止阀 J41T-16 DN40 | 只 | 1 | 88.313 | 0 | 0 | 计价 | 按实计算
PT17-10 | 材料 | 乙供 | C05020306 | 截止阀 J41T-16 DN50 | 只 | 1 | 140.323 | 0 | 0 | 计价 | 按实计算
PT17-10 | 材料 | 乙供 | C05020308 | 截止阀 J41T-16 DN80 | 只 | 1 | 317.592 | 0 | 0 | 计价 | 按实计算
PT17-10 | 材料 | 乙供 | C05040106 | 安全阀 A27W-10 DN50 | 只 | 1 | 107.581 | 0 | 0 | 计价 | 按实计算
PT17-10 | 材料 | 乙供 | C05090110 | 减压阀 Y43H-10 DN50 | 只 | 1 | 475.391 | 0 | 0 | 计价 | 按实计算
PT17-10 | 材料 | 乙供 | C06040304 | 平焊法兰 PN1.6 DN25 | 片 | 2 | 11.74 | 0 | 0 | 计价 | 按实计算
PT17-10 | 材料 | 乙供 | C06040306 | 平焊法兰 PN1.6 DN40 | 片 | 2 | 20.906 | 0 | 0 | 计价 | 按实计算
PT17-10 | 材料 | 乙供 | C06040308 | 平焊法兰 PN1.6 DN65 | 片 | 4 | 32.43 | 0 | 0 | 计价 | 按实计算
PT17-10 | 材料 | 乙供 | C06040309 | 平焊法兰 PN1.6 DN80 | 片 | 2 | 36.91 | 0 | 0 | 计价 | 按实计算
PT17-10 | 材料 | 乙供 | C06070107 | 弹簧压力表 1.6MPa | 只 | 2 | 39.988 | 0 | 0 | 计价 | 按实计算
PT17-10 | 材料 | 乙供 | C06071201 | 仪表加工件 | 套 | 2 | 11.483 | 0 | 0 | 计价 | 按实计算
PT17-10 | 材料 | 乙供 | C12010100 | 电焊条 J422 综合 | kg | 1.47 | 5.394 | 0 | 0 | 计价 | 按实计算
PT17-10 | 材料 | 乙供 | C13010201 | 镀锌六角螺栓 综合 | kg | 9.13 | 7.537 | 0 | 0 | 计价 | 按实计算
PT17-10 | 材料 | 乙供 | C15010302 | 镀锌管接头 DN25 | 个 | 2.02 | 2.64 | 0 | 0 | 计价 | 按实计算
PT17-10 | 材料 | 乙供 | C15010305 | 镀锌管接头 DN50 | 个 | 1.01 | 6.018 | 0 | 0 | 计价 | 按实计算
PT17-10 | 机械 | 乙供 | J08-01-074 | 弯管机 WC27~108 | 台班 | 0.06 | 81.018 | 0 | 0 | 计价 | 按实计算
PT17-10 | 机械 | 乙供 | J10-01-001 | 交流弧焊机 容量 21kVA | 台班 | 1.29 | 67.792 | 0 | 0 | 计价 | 按实计算
PT17-10 | 材料 | 乙供 | C99010102 | 其他材料费 | 元 | 38.0345 | 1 | 0 | 0 | 计价 | 按实计算
PT17-11 | 人工 | 乙供 | 9101106 | 普通工 | 工日 | 1.3056 | 80 | 0 | 0 | 计价 | 按实计算
PT17-11 | 人工 | 乙供 | 9101107 | 建筑技术工 | 工日 | 1.9583 | 111 | 0 | 0 | 计价 | 按实计算
PT17-11 | 材料 | 乙供 | C02040112 | 焊接钢管 DN25 | kg | 0.58 | 4.796 | 0 | 0 | 计价 | 按实计算
PT17-11 | 材料 | 乙供 | C02040115 | 焊接钢管 DN50 | kg | 13.55 | 4.796 | 0 | 0 | 计价 | 按实计算
PT17-11 | 材料 | 乙供 | C02040118 | 焊接钢管 DN100 | kg | 10.21 | 4.796 | 0 | 0 | 计价 | 按实计算
PT17-11 | 材料 | 乙供 | C02040201 | 镀锌钢管 DN20以下 | kg | 3.591 | 5.707 | 0 | 0 | 计价 | 按实计算
PT17-11 | 材料 | 乙供 | C05020303 | 截止阀 J41T-16 DN25 | 只 | 1 | 58.639 | 0 | 0 | 计价 | 按实计算
PT17-11 | 材料 | 乙供 | C05020306 | 截止阀 J41T-16 DN50 | 只 | 1 | 140.323 | 0 | 0 | 计价 | 按实计算
PT17-11 | 材料 | 乙供 | C05020307 | 截止阀 J41T-16 DN65 | 只 | 1 | 206.147 | 0 | 0 | 计价 | 按实计算
PT17-11 | 材料 | 乙供 | C05020309 | 截止阀 J41T-16 DN100 | 只 | 1 | 441.686 | 0 | 0 | 计价 | 按实计算
PT17-11 | 材料 | 乙供 | C05040107 | 安全阀 A27W-10 DN65 | 只 | 1 | 161.743 | 0 | 0 | 计价 | 按实计算
PT17-11 | 材料 | 乙供 | C05090111 | 减压阀 Y43H-10 DN65 | 只 | 1 | 501.902 | 0 | 0 | 计价 | 按实计算
PT17-11 | 材料 | 乙供 | C06040304 | 平焊法兰 PN1.6 DN25 | 片 | 2 | 11.74 | 0 | 0 | 计价 | 按实计算
PT17-11 | 材料 | 乙供 | C06040308 | 平焊法兰 PN1.6 DN65 | 片 | 4 | 32.43 | 0 | 0 | 计价 | 按实计算
PT17-11 | 材料 | 乙供 | C06040310 | 平焊法兰 PN1.6 DN100 | 片 | 2 | 49.2 | 0 | 0 | 计价 | 按实计算
PT17-11 | 材料 | 乙供 | C06040312 | 平焊法兰 PN1.6 DN150 | 片 | 2 | 76.889 | 0 | 0 | 计价 | 按实计算
PT17-11 | 材料 | 乙供 | C06071201 | 仪表加工件 | 套 | 2 | 11.483 | 0 | 0 | 计价 | 按实计算
PT17-11 | 材料 | 乙供 | C12010100 | 电焊条 J422 综合 | kg | 2.14 | 5.394 | 0 | 0 | 计价 | 按实计算
PT17-11 | 材料 | 乙供 | C13010201 | 镀锌六角螺栓 综合 | kg | 9.13 | 7.537 | 0 | 0 | 计价 | 按实计算
PT17-11 | 材料 | 乙供 | C15010302 | 镀锌管接头 DN25 | 个 | 2.02 | 2.64 | 0 | 0 | 计价 | 按实计算
PT17-11 | 材料 | 乙供 | C15010307 | 镀锌管接头 DN80 | 个 | 1.01 | 11.014 | 0 | 0 | 计价 | 按实计算
PT17-11 | 机械 | 乙供 | J08-01-074 | 弯管机 WC27~108 | 台班 | 0.06 | 81.018 | 0 | 0 | 计价 | 按实计算
PT17-11 | 机械 | 乙供 | J10-01-001 | 交流弧焊机 容量 21kVA | 台班 | 1.7 | 67.792 | 0 | 0 | 计价 | 按实计算
PT17-11 | 材料 | 乙供 | C99010102 | 其他材料费 | 元 | 43.4565 | 1 | 0 | 0 | 计价 | 按实计算
PT17-12 | 人工 | 乙供 | 9101106 | 普通工 | 工日 | 1.7505 | 80 | 0 | 0 | 计价 | 按实计算
PT17-12 | 人工 | 乙供 | 9101107 | 建筑技术工 | 工日 | 2.6256 | 111 | 0 | 0 | 计价 | 按实计算
PT17-12 | 材料 | 乙供 | C02040113 | 焊接钢管 DN32 | kg | 0.75 | 4.796 | 0 | 0 | 计价 | 按实计算
PT17-12 | 材料 | 乙供 | C02040120 | 焊接钢管 DN150 | kg | 14.41 | 4.29 | 0 | 0 | 计价 | 按实计算
PT17-12 | 材料 | 乙供 | C02040201 | 镀锌钢管 DN20以下 | kg | 29.294 | 5.707 | 0 | 0 | 计价 | 按实计算
PT17-12 | 材料 | 乙供 | C05020303 | 截止阀 J41T-16 DN25 | 只 | 1 | 58.639 | 0 | 0 | 计价 | 按实计算
PT17-12 | 材料 | 乙供 | C05020307 | 截止阀 J41T-16 DN65 | 只 | 1 | 206.147 | 0 | 0 | 计价 | 按实计算
PT17-12 | 材料 | 乙供 | C05020308 | 截止阀 J41T-16 DN80 | 只 | 1 | 317.592 | 0 | 0 | 计价 | 按实计算
PT17-12 | 材料 | 乙供 | C05020310 | 截止阀 J41T-16 DN125 | 只 | 1 | 640.334 | 0 | 0 | 计价 | 按实计算
PT17-12 | 材料 | 乙供 | C05040108 | 安全阀 A27W-10 DN80 | 只 | 1 | 225.597 | 0 | 0 | 计价 | 按实计算
PT17-12 | 材料 | 乙供 | C05090112 | 减压阀 Y43H-10 DN80 | 只 | 1 | 704 | 0 | 0 | 计价 | 按实计算
PT17-12 | 材料 | 乙供 | C06010107 | 压制弯头 PN2.5 DN125 | 只 | 2 | 55.465 | 0 | 0 | 计价 | 按实计算
PT17-12 | 材料 | 乙供 | C06040304 | 平焊法兰 PN1.6 DN25 | 片 | 2 | 11.74 | 0 | 0 | 计价 | 按实计算
PT17-12 | 材料 | 乙供 | C06040307 | 平焊法兰 PN1.6 DN50 | 片 | 2 | 27.95 | 0 | 0 | 计价 | 按实计算
PT17-12 | 材料 | 乙供 | C06040308 | 平焊法兰 PN1.6 DN65 | 片 | 2 | 32.43 | 0 | 0 | 计价 | 按实计算
PT17-12 | 材料 | 乙供 | C06040309 | 平焊法兰 PN1.6 DN80 | 片 | 4 | 36.91 | 0 | 0 | 计价 | 按实计算
PT17-12 | 材料 | 乙供 | C06070107 | 弹簧压力表 1.6MPa | 只 | 2 | 39.988 | 0 | 0 | 计价 | 按实计算
PT17-12 | 材料 | 乙供 | C06071201 | 仪表加工件 | 套 | 2 | 11.483 | 0 | 0 | 计价 | 按实计算
PT17-12 | 材料 | 乙供 | C12010100 | 电焊条 J422 综合 | kg | 2.86 | 5.394 | 0 | 0 | 计价 | 按实计算
PT17-12 | 材料 | 乙供 | C13010201 | 镀锌六角螺栓 综合 | kg | 11.42 | 7.537 | 0 | 0 | 计价 | 按实计算
PT17-12 | 材料 | 乙供 | C15010302 | 镀锌管接头 DN25 | 个 | 2.02 | 2.64 | 0 | 0 | 计价 | 按实计算
PT17-12 | 材料 | 乙供 | C15010307 | 镀锌管接头 DN80 | 个 | 1.01 | 11.014 | 0 | 0 | 计价 | 按实计算
PT17-12 | 机械 | 乙供 | J08-01-074 | 弯管机 WC27~108 | 台班 | 0.06 | 81.018 | 0 | 0 | 计价 | 按实计算
PT17-12 | 机械 | 乙供 | J10-01-001 | 交流弧焊机 容量 21kVA | 台班 | 2.42 | 67.792 | 0 | 0 | 计价 | 按实计算
PT17-12 | 材料 | 乙供 | C99010102 | 其他材料费 | 元 | 60.1723 | 1 | 0 | 0 | 计价 | 按实计算
PT17-13 | 人工 | 乙供 | 9101106 | 普通工 | 工日 | 2.3818 | 80 | 0 | 0 | 计价 | 按实计算
PT17-13 | 人工 | 乙供 | 9101107 | 建筑技术工 | 工日 | 3.5728 | 111 | 0 | 0 | 计价 | 按实计算
PT17-13 | 材料 | 乙供 | C02040113 | 焊接钢管 DN32 | kg | 0.75 | 4.796 | 0 | 0 | 计价 | 按实计算
PT17-13 | 材料 | 乙供 | C02040118 | 焊接钢管 DN100 | kg | 3.29 | 4.796 | 0 | 0 | 计价 | 按实计算
PT17-13 | 材料 | 乙供 | C02040120 | 焊接钢管 DN150 | kg | 16.87 | 4.29 | 0 | 0 | 计价 | 按实计算
PT17-13 | 材料 | 乙供 | C02040201 | 镀锌钢管 DN20以下 | kg | 49.059 | 5.707 | 0 | 0 | 计价 | 按实计算
PT17-13 | 材料 | 乙供 | C05020303 | 截止阀 J41T-16 DN25 | 只 | 1 | 58.639 | 0 | 0 | 计价 | 按实计算
PT17-13 | 材料 | 乙供 | C05020308 | 截止阀 J41T-16 DN80 | 只 | 1 | 317.592 | 0 | 0 | 计价 | 按实计算
PT17-13 | 材料 | 乙供 | C05020309 | 截止阀 J41T-16 DN100 | 只 | 1 | 441.686 | 0 | 0 | 计价 | 按实计算
PT17-13 | 材料 | 乙供 | C05020411 | 截止阀 J41W-16 DN150 | 只 | 1 | 938.578 | 0 | 0 | 计价 | 按实计算
PT17-13 | 材料 | 乙供 | C05040108 | 安全阀 A27W-10 DN80 | 只 | 1 | 225.597 | 0 | 0 | 计价 | 按实计算
PT17-13 | 材料 | 乙供 | C05090113 | 减压阀 Y43H-10 DN100 | 只 | 1 | 793 | 0 | 0 | 计价 | 按实计算
PT17-13 | 材料 | 乙供 | C06040304 | 平焊法兰 PN1.6 DN25 | 片 | 2 | 11.74 | 0 | 0 | 计价 | 按实计算
PT17-13 | 材料 | 乙供 | C06040309 | 平焊法兰 PN1.6 DN80 | 片 | 2 | 36.91 | 0 | 0 | 计价 | 按实计算
PT17-13 | 材料 | 乙供 | C06040310 | 平焊法兰 PN1.6 DN100 | 片 | 4 | 49.2 | 0 | 0 | 计价 | 按实计算
PT17-13 | 材料 | 乙供 | C06040312 | 平焊法兰 PN1.6 DN150 | 片 | 2 | 76.889 | 0 | 0 | 计价 | 按实计算
PT17-13 | 材料 | 乙供 | C06070107 | 弹簧压力表 1.6MPa | 只 | 2 | 39.988 | 0 | 0 | 计价 | 按实计算
PT17-13 | 材料 | 乙供 | C06071201 | 仪表加工件 | 套 | 2 | 11.483 | 0 | 0 | 计价 | 按实计算
PT17-13 | 材料 | 乙供 | C12010100 | 电焊条 J422 综合 | kg | 3.42 | 5.394 | 0 | 0 | 计价 | 按实计算
PT17-13 | 材料 | 乙供 | C13010201 | 镀锌六角螺栓 综合 | kg | 17.42 | 7.537 | 0 | 0 | 计价 | 按实计算
PT17-13 | 材料 | 乙供 | C15010302 | 镀锌管接头 DN25 | 个 | 2.02 | 2.64 | 0 | 0 | 计价 | 按实计算
PT17-13 | 材料 | 乙供 | C15010307 | 镀锌管接头 DN80 | 个 | 2 | 11.014 | 0 | 0 | 计价 | 按实计算
PT17-13 | 材料 | 乙供 | C15010309 | 镀锌管接头 DN125 | 个 | 1 | 17.49 | 0 | 0 | 计价 | 按实计算
PT17-13 | 机械 | 乙供 | J08-01-074 | 弯管机 WC27~108 | 台班 | 0.06 | 81.018 | 0 | 0 | 计价 | 按实计算
PT17-13 | 机械 | 乙供 | J10-01-001 | 交流弧焊机 容量 21kVA | 台班 | 2.93 | 67.792 | 0 | 0 | 计价 | 按实计算
PT17-13 | 材料 | 乙供 | C99010102 | 其他材料费 | 元 | 77.8447 | 1 | 0 | 0 | 计价 | 按实计算
PT17-14 | 人工 | 乙供 | 9101106 | 普通工 | 工日 | 0.1471 | 80 | 0 | 0 | 计价 | 按实计算
PT17-14 | 人工 | 乙供 | 9101107 | 建筑技术工 | 工日 | 0.2207 | 111 | 0 | 0 | 计价 | 按实计算
PT17-14 | 材料 | 乙供 | C02040111 | 焊接钢管 DN20以下 | kg | 3.97 | 4.796 | 0 | 0 | 计价 | 按实计算
PT17-14 | 材料 | 乙供 | C05020202 | 截止阀 J11T-16 DN20 | 只 | 3.03 | 31.469 | 0 | 0 | 计价 | 按实计算
PT17-14 | 材料 | 乙供 | C05070101 | 旋塞阀 X13T-10 DN15 | 只 | 2.02 | 43.965 | 0 | 0 | 计价 | 按实计算
PT17-14 | 材料 | 乙供 | C05100102 | 疏水阀 CS19H-10 DN20以下 | 只 | 1 | 37.168 | 0 | 0 | 计价 | 按实计算
PT17-14 | 材料 | 乙供 | C12020100 | 碳钢气焊丝 综合 | kg | 0.1 | 8.501 | 0 | 0 | 计价 | 按实计算
PT17-14 | 材料 | 乙供 | C15010101 | 镀锌弯头 DN20以下 | 个 | 2.02 | 1.482 | 0 | 0 | 计价 | 按实计算
PT17-14 | 材料 | 乙供 | C15010201 | 镀锌三通 DN20以下 | 个 | 4.04 | 2.316 | 0 | 0 | 计价 | 按实计算
PT17-14 | 材料 | 乙供 | C15010301 | 镀锌管接头 DN20 | 个 | 1.01 | 1.796 | 0 | 0 | 计价 | 按实计算
PT17-14 | 材料 | 乙供 | C15010502 | 镀锌活接头 DN25 | 个 | 2.02 | 5.07 | 0 | 0 | 计价 | 按实计算
PT17-14 | 材料 | 乙供 | C99010102 | 其他材料费 | 元 | 5.3125 | 1 | 0 | 0 | 计价 | 按实计算
PT17-15 | 人工 | 乙供 | 9101106 | 普通工 | 工日 | 0.202 | 80 | 0 | 0 | 计价 | 按实计算
PT17-15 | 人工 | 乙供 | 9101107 | 建筑技术工 | 工日 | 0.303 | 111 | 0 | 0 | 计价 | 按实计算
PT17-15 | 材料 | 乙供 | C02040111 | 焊接钢管 DN20以下 | kg | 3.24 | 4.796 | 0 | 0 | 计价 | 按实计算
PT17-15 | 材料 | 乙供 | C02040112 | 焊接钢管 DN25 | kg | 2.79 | 4.796 | 0 | 0 | 计价 | 按实计算
PT17-15 | 材料 | 乙供 | C05020202 | 截止阀 J11T-16 DN20 | 只 | 1.01 | 31.469 | 0 | 0 | 计价 | 按实计算
PT17-15 | 材料 | 乙供 | C05020203 | 截止阀 J11T-16 DN25 | 只 | 2.02 | 39.609 | 0 | 0 | 计价 | 按实计算
PT17-15 | 材料 | 乙供 | C05070101 | 旋塞阀 X13T-10 DN15 | 只 | 2.02 | 43.965 | 0 | 0 | 计价 | 按实计算
PT17-15 | 材料 | 乙供 | C05100103 | 疏水阀 CS19H-10 DN25 | 只 | 1 | 54.867 | 0 | 0 | 计价 | 按实计算
PT17-15 | 材料 | 乙供 | C12020100 | 碳钢气焊丝 综合 | kg | 0.12 | 8.501 | 0 | 0 | 计价 | 按实计算
PT17-15 | 材料 | 乙供 | C15010101 | 镀锌弯头 DN20以下 | 个 | 2.02 | 1.482 | 0 | 0 | 计价 | 按实计算
PT17-15 | 材料 | 乙供 | C15010202 | 镀锌三通 DN25 | 个 | 4.04 | 3.524 | 0 | 0 | 计价 | 按实计算
PT17-15 | 材料 | 乙供 | C15010205 | 镀锌三通 DN50 | 个 | 4 | 9.14 | 0 | 0 | 计价 | 按实计算
PT17-15 | 材料 | 乙供 | C15010302 | 镀锌管接头 DN25 | 个 | 1.01 | 2.64 | 0 | 0 | 计价 | 按实计算
PT17-15 | 材料 | 乙供 | C15010502 | 镀锌活接头 DN25 | 个 | 2.02 | 5.07 | 0 | 0 | 计价 | 按实计算
PT17-15 | 材料 | 乙供 | C99010102 | 其他材料费 | 元 | 7.0422 | 1 | 0 | 0 | 计价 | 按实计算
PT17-16 | 人工 | 乙供 | 9101106 | 普通工 | 工日 | 0.2508 | 80 | 0 | 0 | 计价 | 按实计算
PT17-16 | 人工 | 乙供 | 9101107 | 建筑技术工 | 工日 | 0.3763 | 111 | 0 | 0 | 计价 | 按实计算
PT17-16 | 材料 | 乙供 | C02040111 | 焊接钢管 DN20以下 | kg | 0.43 | 4.796 | 0 | 0 | 计价 | 按实计算
PT17-16 | 材料 | 乙供 | C02040112 | 焊接钢管 DN25 | kg | 4.45 | 4.796 | 0 | 0 | 计价 | 按实计算
PT17-16 | 材料 | 乙供 | C02040113 | 焊接钢管 DN32 | kg | 3.95 | 4.796 | 0 | 0 | 计价 | 按实计算
PT17-16 | 材料 | 乙供 | C05020203 | 截止阀 J11T-16 DN25 | 只 | 1.01 | 39.609 | 0 | 0 | 计价 | 按实计算
PT17-16 | 材料 | 乙供 | C05020204 | 截止阀 J11T-16 DN32 | 只 | 2.02 | 60.584 | 0 | 0 | 计价 | 按实计算
PT17-16 | 材料 | 乙供 | C05070101 | 旋塞阀 X13T-10 DN15 | 只 | 2.02 | 43.965 | 0 | 0 | 计价 | 按实计算
PT17-16 | 材料 | 乙供 | C05100104 | 疏水阀 CS19H-10 DN32 | 只 | 1 | 63.391 | 0 | 0 | 计价 | 按实计算
PT17-16 | 材料 | 乙供 | C12020100 | 碳钢气焊丝 综合 | kg | 0.13 | 8.501 | 0 | 0 | 计价 | 按实计算
PT17-16 | 材料 | 乙供 | C15010102 | 镀锌弯头 DN25 | 个 | 2.02 | 3.13 | 0 | 0 | 计价 | 按实计算
PT17-16 | 材料 | 乙供 | C15010203 | 镀锌三通 DN32 | 个 | 4.04 | 5.273 | 0 | 0 | 计价 | 按实计算
PT17-16 | 材料 | 乙供 | C15010303 | 镀锌管接头 DN32 | 个 | 1.01 | 3.72 | 0 | 0 | 计价 | 按实计算
PT17-16 | 材料 | 乙供 | C15010502 | 镀锌活接头 DN25 | 个 | 1.01 | 5.07 | 0 | 0 | 计价 | 按实计算
PT17-16 | 材料 | 乙供 | C15010505 | 镀锌活接头 DN50 | 个 | 1.01 | 14.486 | 0 | 0 | 计价 | 按实计算
PT17-16 | 材料 | 乙供 | C99010102 | 其他材料费 | 元 | 8.1835 | 1 | 0 | 0 | 计价 | 按实计算
PT17-17 | 人工 | 乙供 | 9101106 | 普通工 | 工日 | 0.2962 | 80 | 0 | 0 | 计价 | 按实计算
PT17-17 | 人工 | 乙供 | 9101107 | 建筑技术工 | 工日 | 0.4442 | 111 | 0 | 0 | 计价 | 按实计算
PT17-17 | 材料 | 乙供 | C02040111 | 焊接钢管 DN20以下 | kg | 0.43 | 4.796 | 0 | 0 | 计价 | 按实计算
PT17-17 | 材料 | 乙供 | C02040113 | 焊接钢管 DN32 | kg | 6.45 | 4.796 | 0 | 0 | 计价 | 按实计算
PT17-17 | 材料 | 乙供 | C02040114 | 焊接钢管 DN40 | kg | 5.45 | 4.796 | 0 | 0 | 计价 | 按实计算
PT17-17 | 材料 | 乙供 | C05020204 | 截止阀 J11T-16 DN32 | 只 | 1.01 | 60.584 | 0 | 0 | 计价 | 按实计算
PT17-17 | 材料 | 乙供 | C05020205 | 截止阀 J11T-16 DN40 | 只 | 2.02 | 73.952 | 0 | 0 | 计价 | 按实计算
PT17-17 | 材料 | 乙供 | C05070101 | 旋塞阀 X13T-10 DN15 | 只 | 2.02 | 43.965 | 0 | 0 | 计价 | 按实计算
PT17-17 | 材料 | 乙供 | C05100105 | 疏水阀 CS19H-10 DN40 | 只 | 1 | 71.915 | 0 | 0 | 计价 | 按实计算
PT17-17 | 材料 | 乙供 | C12020100 | 碳钢气焊丝 综合 | kg | 0.16 | 8.501 | 0 | 0 | 计价 | 按实计算
PT17-17 | 材料 | 乙供 | C15010103 | 镀锌弯头 DN32 | 个 | 2.02 | 3.56 | 0 | 0 | 计价 | 按实计算
PT17-17 | 材料 | 乙供 | C15010204 | 镀锌三通 DN40 | 个 | 4.04 | 5.611 | 0 | 0 | 计价 | 按实计算
PT17-17 | 材料 | 乙供 | C15010304 | 镀锌管接头 DN40 | 个 | 1.01 | 4.5 | 0 | 0 | 计价 | 按实计算
PT17-17 | 材料 | 乙供 | C15010505 | 镀锌活接头 DN50 | 个 | 2.02 | 14.486 | 0 | 0 | 计价 | 按实计算
PT17-17 | 材料 | 乙供 | C99010102 | 其他材料费 | 元 | 9.9092 | 1 | 0 | 0 | 计价 | 按实计算
PT17-18 | 人工 | 乙供 | 9101106 | 普通工 | 工日 | 0.4704 | 80 | 0 | 0 | 计价 | 按实计算
PT17-18 | 人工 | 乙供 | 9101107 | 建筑技术工 | 工日 | 0.7057 | 111 | 0 | 0 | 计价 | 按实计算
PT17-18 | 材料 | 乙供 | C02040111 | 焊接钢管 DN20以下 | kg | 0.43 | 4.796 | 0 | 0 | 计价 | 按实计算
PT17-18 | 材料 | 乙供 | C02040114 | 焊接钢管 DN40 | kg | 9.62 | 4.796 | 0 | 0 | 计价 | 按实计算
PT17-18 | 材料 | 乙供 | C02040115 | 焊接钢管 DN50 | kg | 9.24 | 4.796 | 0 | 0 | 计价 | 按实计算
PT17-18 | 材料 | 乙供 | C05020205 | 截止阀 J11T-16 DN40 | 只 | 1.01 | 73.952 | 0 | 0 | 计价 | 按实计算
PT17-18 | 材料 | 乙供 | C05020206 | 截止阀 J11T-16 DN50 | 只 | 2.02 | 119.539 | 0 | 0 | 计价 | 按实计算
PT17-18 | 材料 | 乙供 | C05070101 | 旋塞阀 X13T-10 DN15 | 只 | 2.02 | 43.965 | 0 | 0 | 计价 | 按实计算
PT17-18 | 材料 | 乙供 | C05100106 | 疏水阀 CS19H-10 DN50 | 只 | 1 | 92.462 | 0 | 0 | 计价 | 按实计算
PT17-18 | 材料 | 乙供 | C15010104 | 镀锌弯头 DN40 | 个 | 2.02 | 3.718 | 0 | 0 | 计价 | 按实计算
PT17-18 | 材料 | 乙供 | C15010204 | 镀锌三通 DN40 | 个 | 4.04 | 5.611 | 0 | 0 | 计价 | 按实计算
PT17-18 | 材料 | 乙供 | C15010205 | 镀锌三通 DN50 | 个 | 3 | 9.14 | 0 | 0 | 计价 | 按实计算
PT17-18 | 材料 | 乙供 | C15010305 | 镀锌管接头 DN50 | 个 | 1.01 | 6.018 | 0 | 0 | 计价 | 按实计算
PT17-18 | 材料 | 乙供 | C15010505 | 镀锌活接头 DN50 | 个 | 2.02 | 14.486 | 0 | 0 | 计价 | 按实计算
PT17-18 | 材料 | 乙供 | C99010102 | 其他材料费 | 元 | 13.6577 | 1 | 0 | 0 | 计价 | 按实计算
PT17-19 | 人工 | 乙供 | 9101106 | 普通工 | 工日 | 0.1534 | 80 | 0 | 0 | 计价 | 按实计算
PT17-19 | 人工 | 乙供 | 9101107 | 建筑技术工 | 工日 | 0.2302 | 111 | 0 | 0 | 计价 | 按实计算
PT17-19 | 材料 | 乙供 | C02040111 | 焊接钢管 DN20以下 | kg | 3.34 | 4.796 | 0 | 0 | 计价 | 按实计算
PT17-19 | 材料 | 乙供 | C02040113 | 焊接钢管 DN32 | kg | 1.13 | 4.796 | 0 | 0 | 计价 | 按实计算
PT17-19 | 材料 | 乙供 | C05020202 | 截止阀 J11T-16 DN20 | 只 | 3.03 | 31.469 | 0 | 0 | 计价 | 按实计算
PT17-19 | 材料 | 乙供 | C05070101 | 旋塞阀 X13T-10 DN15 | 只 | 2.02 | 43.965 | 0 | 0 | 计价 | 按实计算
PT17-19 | 材料 | 乙供 | C05100202 | 疏水阀 CS43H-10 DN20 | 只 | 1 | 80.015 | 0 | 0 | 计价 | 按实计算
PT17-19 | 材料 | 乙供 | C06040303 | 平焊法兰 PN1.6 DN20以下 | 片 | 2 | 8.777 | 0 | 0 | 计价 | 按实计算
PT17-19 | 材料 | 乙供 | C15010501 | 镀锌活接头 DN20以下 | 个 | 1.01 | 4.446 | 0 | 0 | 计价 | 按实计算
PT17-19 | 机械 | 乙供 | J08-01-077 | 液压弯管机 管径 φ108 | 台班 | 0.04 | 319.852 | 0 | 0 | 计价 | 按实计算
PT17-19 | 材料 | 乙供 | C99010102 | 其他材料费 | 元 | 6.1532 | 1 | 0 | 0 | 计价 | 按实计算
PT17-20 | 人工 | 乙供 | 9101106 | 普通工 | 工日 | 0.155 | 80 | 0 | 0 | 计价 | 按实计算
PT17-20 | 人工 | 乙供 | 9101107 | 建筑技术工 | 工日 | 0.2325 | 111 | 0 | 0 | 计价 | 按实计算
PT17-20 | 材料 | 乙供 | C02040111 | 焊接钢管 DN20以下 | kg | 3.5 | 4.796 | 0 | 0 | 计价 | 按实计算
PT17-20 | 材料 | 乙供 | C02040113 | 焊接钢管 DN32 | kg | 2.79 | 4.796 | 0 | 0 | 计价 | 按实计算
PT17-20 | 材料 | 乙供 | C05020202 | 截止阀 J11T-16 DN20 | 只 | 1.01 | 31.469 | 0 | 0 | 计价 | 按实计算
PT17-20 | 材料 | 乙供 | C05020203 | 截止阀 J11T-16 DN25 | 只 | 2.02 | 39.609 | 0 | 0 | 计价 | 按实计算
PT17-20 | 材料 | 乙供 | C05070101 | 旋塞阀 X13T-10 DN15 | 只 | 2.02 | 43.965 | 0 | 0 | 计价 | 按实计算
PT17-20 | 材料 | 乙供 | C05100203 | 疏水阀 CS43H-10 DN25 | 只 | 1 | 112.911 | 0 | 0 | 计价 | 按实计算
PT17-20 | 材料 | 乙供 | C06040304 | 平焊法兰 PN1.6 DN25 | 片 | 2 | 11.74 | 0 | 0 | 计价 | 按实计算
PT17-20 | 材料 | 乙供 | C15010502 | 镀锌活接头 DN25 | 个 | 1.01 | 5.07 | 0 | 0 | 计价 | 按实计算
PT17-20 | 机械 | 乙供 | J08-01-077 | 液压弯管机 管径 φ108 | 台班 | 0.04 | 319.852 | 0 | 0 | 计价 | 按实计算
PT17-20 | 材料 | 乙供 | C99010102 | 其他材料费 | 元 | 7.4456 | 1 | 0 | 0 | 计价 | 按实计算
PT17-21 | 人工 | 乙供 | 9101106 | 普通工 | 工日 | 0.155 | 80 | 0 | 0 | 计价 | 按实计算
PT17-21 | 人工 | 乙供 | 9101107 | 建筑技术工 | 工日 | 0.2325 | 111 | 0 | 0 | 计价 | 按实计算
PT17-21 | 材料 | 乙供 | C02040111 | 焊接钢管 DN20以下 | kg | 0.43 | 4.796 | 0 | 0 | 计价 | 按实计算
PT17-21 | 材料 | 乙供 | C02040113 | 焊接钢管 DN32 | kg | 4.45 | 4.796 | 0 | 0 | 计价 | 按实计算
PT17-21 | 材料 | 乙供 | C02040114 | 焊接钢管 DN40 | kg | 3.95 | 4.796 | 0 | 0 | 计价 | 按实计算
PT17-21 | 材料 | 乙供 | C05020203 | 截止阀 J11T-16 DN25 | 只 | 1.01 | 39.609 | 0 | 0 | 计价 | 按实计算
PT17-21 | 材料 | 乙供 | C05020204 | 截止阀 J11T-16 DN32 | 只 | 2.02 | 60.584 | 0 | 0 | 计价 | 按实计算
PT17-21 | 材料 | 乙供 | C05070101 | 旋塞阀 X13T-10 DN15 | 只 | 2.02 | 43.965 | 0 | 0 | 计价 | 按实计算
PT17-21 | 材料 | 乙供 | C05100204 | 疏水阀 CS43H-10 DN32 | 只 | 1 | 153.808 | 0 | 0 | 计价 | 按实计算
PT17-21 | 材料 | 乙供 | C06040305 | 平焊法兰 PN1.6 DN32 | 片 | 2 | 16.324 | 0 | 0 | 计价 | 按实计算
PT17-21 | 材料 | 乙供 | C15010502 | 镀锌活接头 DN25 | 个 | 1.01 | 5.07 | 0 | 0 | 计价 | 按实计算
PT17-21 | 机械 | 乙供 | J08-01-077 | 液压弯管机 管径 φ108 | 台班 | 0.04 | 319.852 | 0 | 0 | 计价 | 按实计算
PT17-21 | 材料 | 乙供 | C99010102 | 其他材料费 | 元 | 9.7024 | 1 | 0 | 0 | 计价 | 按实计算
PT17-22 | 人工 | 乙供 | 9101106 | 普通工 | 工日 | 0.2117 | 80 | 0 | 0 | 计价 | 按实计算
PT17-22 | 人工 | 乙供 | 9101107 | 建筑技术工 | 工日 | 0.3176 | 111 | 0 | 0 | 计价 | 按实计算
PT17-22 | 材料 | 乙供 | C02040111 | 焊接钢管 DN20以下 | kg | 0.43 | 4.796 | 0 | 0 | 计价 | 按实计算
PT17-22 | 材料 | 乙供 | C02040114 | 焊接钢管 DN40 | kg | 6.45 | 4.796 | 0 | 0 | 计价 | 按实计算
PT17-22 | 材料 | 乙供 | C05020204 | 截止阀 J11T-16 DN32 | 只 | 1.01 | 60.584 | 0 | 0 | 计价 | 按实计算
PT17-22 | 材料 | 乙供 | C05020205 | 截止阀 J11T-16 DN40 | 只 | 2.02 | 73.952 | 0 | 0 | 计价 | 按实计算
PT17-22 | 材料 | 乙供 | C05070101 | 旋塞阀 X13T-10 DN15 | 只 | 2.02 | 43.965 | 0 | 0 | 计价 | 按实计算
PT17-22 | 材料 | 乙供 | C05100205 | 疏水阀 CS43H-10 DN40 | 只 | 1 | 184.034 | 0 | 0 | 计价 | 按实计算
PT17-22 | 材料 | 乙供 | C06040306 | 平焊法兰 PN1.6 DN40 | 片 | 2 | 20.906 | 0 | 0 | 计价 | 按实计算
PT17-22 | 材料 | 乙供 | C15010502 | 镀锌活接头 DN25 | 个 | 1.25 | 5.07 | 0 | 0 | 计价 | 按实计算
PT17-22 | 材料 | 乙供 | C15010505 | 镀锌活接头 DN50 | 个 | 1.01 | 14.486 | 0 | 0 | 计价 | 按实计算
PT17-22 | 机械 | 乙供 | J08-01-077 | 液压弯管机 管径 φ108 | 台班 | 0.04 | 319.852 | 0 | 0 | 计价 | 按实计算
PT17-22 | 材料 | 乙供 | C99010102 | 其他材料费 | 元 | 11.5839 | 1 | 0 | 0 | 计价 | 按实计算
PT17-23 | 人工 | 乙供 | 9101106 | 普通工 | 工日 | 0.292 | 80 | 0 | 0 | 计价 | 按实计算
PT17-23 | 人工 | 乙供 | 9101107 | 建筑技术工 | 工日 | 0.438 | 111 | 0 | 0 | 计价 | 按实计算
PT17-23 | 材料 | 乙供 | C02040111 | 焊接钢管 DN20以下 | kg | 0.43 | 4.796 | 0 | 0 | 计价 | 按实计算
PT17-23 | 材料 | 乙供 | C02040114 | 焊接钢管 DN40 | kg | 9.62 | 4.796 | 0 | 0 | 计价 | 按实计算
PT17-23 | 材料 | 乙供 | C02040115 | 焊接钢管 DN50 | kg | 9.24 | 4.796 | 0 | 0 | 计价 | 按实计算
PT17-23 | 材料 | 乙供 | C05020205 | 截止阀 J11T-16 DN40 | 只 | 1.01 | 73.952 | 0 | 0 | 计价 | 按实计算
PT17-23 | 材料 | 乙供 | C05020406 | 截止阀 J41W-16 DN50 | 只 | 2 | 198.856 | 0 | 0 | 计价 | 按实计算
PT17-23 | 材料 | 乙供 | C05070101 | 旋塞阀 X13T-10 DN15 | 只 | 2.02 | 43.965 | 0 | 0 | 计价 | 按实计算
PT17-23 | 材料 | 乙供 | C05100206 | 疏水阀 CS43H-10 DN50 | 只 | 1 | 230.266 | 0 | 0 | 计价 | 按实计算
PT17-23 | 材料 | 乙供 | C06040307 | 平焊法兰 PN1.6 DN50 | 片 | 6 | 27.95 | 0 | 0 | 计价 | 按实计算
PT17-23 | 材料 | 乙供 | C12010100 | 电焊条 J422 综合 | kg | 0.37 | 5.394 | 0 | 0 | 计价 | 按实计算
PT17-23 | 材料 | 乙供 | C13010201 | 镀锌六角螺栓 综合 | kg | 4.6 | 7.537 | 0 | 0 | 计价 | 按实计算
PT17-23 | 材料 | 乙供 | C15010505 | 镀锌活接头 DN50 | 个 | 1.01 | 14.486 | 0 | 0 | 计价 | 按实计算
PT17-23 | 机械 | 乙供 | J08-01-077 | 液压弯管机 管径 φ108 | 台班 | 0.06 | 319.852 | 0 | 0 | 计价 | 按实计算
PT17-23 | 机械 | 乙供 | J10-01-039 | 逆变直流焊机 电流 630A以内 | 台班 | 0.1 | 114.47 | 0 | 0 | 计价 | 按实计算
PT17-23 | 材料 | 乙供 | C99010102 | 其他材料费 | 元 | 22.0598 | 1 | 0 | 0 | 计价 | 按实计算
PT17-24 | 人工 | 乙供 | 9101106 | 普通工 | 工日 | 0.3684 | 80 | 0 | 0 | 计价 | 按实计算
PT17-24 | 人工 | 乙供 | 9101107 | 建筑技术工 | 工日 | 0.5528 | 111 | 0 | 0 | 计价 | 按实计算
PT17-24 | 材料 | 乙供 | C02040111 | 焊接钢管 DN20以下 | kg | 0.6 | 4.796 | 0 | 0 | 计价 | 按实计算
PT17-24 | 材料 | 乙供 | C02040115 | 焊接钢管 DN50 | kg | 14.78 | 4.796 | 0 | 0 | 计价 | 按实计算
PT17-24 | 材料 | 乙供 | C02040116 | 焊接钢管 DN65 | kg | 12.28 | 4.796 | 0 | 0 | 计价 | 按实计算
PT17-24 | 材料 | 乙供 | C05020307 | 截止阀 J41T-16 DN65 | 只 | 2 | 206.147 | 0 | 0 | 计价 | 按实计算
PT17-24 | 材料 | 乙供 | C05020406 | 截止阀 J41W-16 DN50 | 只 | 1 | 198.856 | 0 | 0 | 计价 | 按实计算
PT17-24 | 材料 | 乙供 | C05070101 | 旋塞阀 X13T-10 DN15 | 只 | 2.02 | 43.965 | 0 | 0 | 计价 | 按实计算
PT17-24 | 材料 | 乙供 | C05100207 | 疏水阀 CS43H-10 DN65 | 只 | 1 | 460.533 | 0 | 0 | 计价 | 按实计算
PT17-24 | 材料 | 乙供 | C06040307 | 平焊法兰 PN1.6 DN50 | 片 | 2 | 27.95 | 0 | 0 | 计价 | 按实计算
PT17-24 | 材料 | 乙供 | C06040308 | 平焊法兰 PN1.6 DN65 | 片 | 6 | 32.43 | 0 | 0 | 计价 | 按实计算
PT17-24 | 材料 | 乙供 | C12010100 | 电焊条 J422 综合 | kg | 0.75 | 5.394 | 0 | 0 | 计价 | 按实计算
PT17-24 | 材料 | 乙供 | C13010201 | 镀锌六角螺栓 综合 | kg | 2.659 | 7.537 | 0 | 0 | 计价 | 按实计算
PT17-24 | 机械 | 乙供 | J08-01-077 | 液压弯管机 管径 φ108 | 台班 | 0.08 | 319.852 | 0 | 0 | 计价 | 按实计算
PT17-24 | 机械 | 乙供 | J10-01-039 | 逆变直流焊机 电流 630A以内 | 台班 | 0.16 | 114.47 | 0 | 0 | 计价 | 按实计算
PT17-24 | 材料 | 乙供 | C99010102 | 其他材料费 | 元 | 31.3543 | 1 | 0 | 0 | 计价 | 按实计算
PT17-25 | 人工 | 乙供 | 9101106 | 普通工 | 工日 | 0.441 | 80 | 0 | 0 | 计价 | 按实计算
PT17-25 | 人工 | 乙供 | 9101107 | 建筑技术工 | 工日 | 0.6614 | 111 | 0 | 0 | 计价 | 按实计算
PT17-25 | 材料 | 乙供 | C02040111 | 焊接钢管 DN20以下 | kg | 0.6 | 4.796 | 0 | 0 | 计价 | 按实计算
PT17-25 | 材料 | 乙供 | C02040116 | 焊接钢管 DN65 | kg | 17.26 | 4.796 | 0 | 0 | 计价 | 按实计算
PT17-25 | 材料 | 乙供 | C02040117 | 焊接钢管 DN80 | kg | 22.37 | 4.796 | 0 | 0 | 计价 | 按实计算
PT17-25 | 材料 | 乙供 | C05020307 | 截止阀 J41T-16 DN65 | 只 | 1 | 206.147 | 0 | 0 | 计价 | 按实计算
PT17-25 | 材料 | 乙供 | C05020408 | 截止阀 J41W-16 DN80 | 只 | 2 | 396.145 | 0 | 0 | 计价 | 按实计算
PT17-25 | 材料 | 乙供 | C05070101 | 旋塞阀 X13T-10 DN15 | 只 | 2.02 | 43.965 | 0 | 0 | 计价 | 按实计算
PT17-25 | 材料 | 乙供 | C05100208 | 疏水阀 CS43H-10 DN80 | 只 | 1 | 552.105 | 0 | 0 | 计价 | 按实计算
PT17-25 | 材料 | 乙供 | C06040308 | 平焊法兰 PN1.6 DN65 | 片 | 2 | 32.43 | 0 | 0 | 计价 | 按实计算
PT17-25 | 材料 | 乙供 | C06040309 | 平焊法兰 PN1.6 DN80 | 片 | 6 | 36.91 | 0 | 0 | 计价 | 按实计算
PT17-25 | 材料 | 乙供 | C12010100 | 电焊条 J422 综合 | kg | 1.09 | 5.394 | 0 | 0 | 计价 | 按实计算
PT17-25 | 材料 | 乙供 | C13010201 | 镀锌六角螺栓 综合 | kg | 10.73 | 7.537 | 0 | 0 | 计价 | 按实计算
PT17-25 | 机械 | 乙供 | J08-01-077 | 液压弯管机 管径 φ108 | 台班 | 0.09 | 319.852 | 0 | 0 | 计价 | 按实计算
PT17-25 | 机械 | 乙供 | J10-01-039 | 逆变直流焊机 电流 630A以内 | 台班 | 0.19 | 114.47 | 0 | 0 | 计价 | 按实计算
PT17-25 | 材料 | 乙供 | C99010102 | 其他材料费 | 元 | 44.1073 | 1 | 0 | 0 | 计价 | 按实计算
PT17-26 | 人工 | 乙供 | 9101106 | 普通工 | 工日 | 0.6116 | 80 | 0 | 0 | 计价 | 按实计算
PT17-26 | 人工 | 乙供 | 9101107 | 建筑技术工 | 工日 | 0.9174 | 111 | 0 | 0 | 计价 | 按实计算
PT17-26 | 材料 | 乙供 | C02040111 | 焊接钢管 DN20以下 | kg | 0.6 | 4.796 | 0 | 0 | 计价 | 按实计算
PT17-26 | 材料 | 乙供 | C02040117 | 焊接钢管 DN80 | kg | 27.47 | 4.796 | 0 | 0 | 计价 | 按实计算
PT17-26 | 材料 | 乙供 | C02040118 | 焊接钢管 DN100 | kg | 33.6 | 4.796 | 0 | 0 | 计价 | 按实计算
PT17-26 | 材料 | 乙供 | C05020408 | 截止阀 J41W-16 DN80 | 只 | 1 | 396.145 | 0 | 0 | 计价 | 按实计算
PT17-26 | 材料 | 乙供 | C05020409 | 截止阀 J41W-16 DN100 | 只 | 2 | 543.33 | 0 | 0 | 计价 | 按实计算
PT17-26 | 材料 | 乙供 | C05070101 | 旋塞阀 X13T-10 DN15 | 只 | 2.02 | 43.965 | 0 | 0 | 计价 | 按实计算
PT17-26 | 材料 | 乙供 | C05100209 | 疏水阀 CS43H-10 DN100 | 只 | 1 | 644.567 | 0 | 0 | 计价 | 按实计算
PT17-26 | 材料 | 乙供 | C06040309 | 平焊法兰 PN1.6 DN80 | 片 | 2 | 36.91 | 0 | 0 | 计价 | 按实计算
PT17-26 | 材料 | 乙供 | C06040310 | 平焊法兰 PN1.6 DN100 | 片 | 6 | 49.2 | 0 | 0 | 计价 | 按实计算
PT17-26 | 材料 | 乙供 | C12010100 | 电焊条 J422 综合 | kg | 1.23 | 5.394 | 0 | 0 | 计价 | 按实计算
PT17-26 | 材料 | 乙供 | C13010201 | 镀锌六角螺栓 综合 | kg | 9.36 | 7.537 | 0 | 0 | 计价 | 按实计算
PT17-26 | 机械 | 乙供 | J08-01-077 | 液压弯管机 管径 φ108 | 台班 | 0.11 | 319.852 | 0 | 0 | 计价 | 按实计算
PT17-26 | 机械 | 乙供 | J10-01-039 | 逆变直流焊机 电流 630A以内 | 台班 | 0.23 | 114.47 | 0 | 0 | 计价 | 按实计算
PT17-26 | 材料 | 乙供 | C99010102 | 其他材料费 | 元 | 59.163 | 1 | 0 | 0 | 计价 | 按实计算
PT17-27 | 人工 | 乙供 | 9101106 | 普通工 | 工日 | 0.4391 | 80 | 0 | 0 | 计价 | 按实计算
PT17-27 | 人工 | 乙供 | 9101107 | 建筑技术工 | 工日 | 0.6587 | 111 | 0 | 0 | 计价 | 按实计算
PT17-27 | 材料 | 乙供 | C02040112 | 焊接钢管 DN25 | kg | 7.26 | 4.796 | 0 | 0 | 计价 | 按实计算
PT17-27 | 材料 | 乙供 | C05020206 | 截止阀 J11T-16 DN50 | 只 | 3 | 119.539 | 0 | 0 | 计价 | 按实计算
PT17-27 | 材料 | 乙供 | C05030104 | 止回阀 H11T-16 DN50 | 只 | 1 | 71.33 | 0 | 0 | 计价 | 按实计算
PT17-27 | 材料 | 乙供 | C15010102 | 镀锌弯头 DN25 | 个 | 2 | 3.13 | 0 | 0 | 计价 | 按实计算
PT17-27 | 材料 | 乙供 | C15010505 | 镀锌活接头 DN50 | 个 | 1 | 14.486 | 0 | 0 | 计价 | 按实计算
PT17-27 | 材料 | 乙供 | C15010605 | 镀锌大小头 DN50 | 个 | 1 | 6.057 | 0 | 0 | 计价 | 按实计算
PT17-27 | 材料 | 乙供 | C99010102 | 其他材料费 | 元 | 9.8314 | 1 | 0 | 0 | 计价 | 按实计算
PT17-28 | 人工 | 乙供 | 9101106 | 普通工 | 工日 | 0.7252 | 80 | 0 | 0 | 计价 | 按实计算
PT17-28 | 人工 | 乙供 | 9101107 | 建筑技术工 | 工日 | 1.088 | 111 | 0 | 0 | 计价 | 按实计算
PT17-28 | 材料 | 乙供 | C02040115 | 焊接钢管 DN50 | kg | 11.52 | 4.796 | 0 | 0 | 计价 | 按实计算
PT17-28 | 材料 | 乙供 | C05020206 | 截止阀 J11T-16 DN50 | 只 | 1 | 119.539 | 0 | 0 | 计价 | 按实计算
PT17-28 | 材料 | 乙供 | C05030104 | 止回阀 H11T-16 DN50 | 只 | 1 | 71.33 | 0 | 0 | 计价 | 按实计算
PT17-28 | 材料 | 乙供 | C15010105 | 镀锌弯头 DN50 | 个 | 2 | 5.382 | 0 | 0 | 计价 | 按实计算
PT17-28 | 材料 | 乙供 | C15010505 | 镀锌活接头 DN50 | 个 | 1 | 14.486 | 0 | 0 | 计价 | 按实计算
PT17-28 | 材料 | 乙供 | C15010605 | 镀锌大小头 DN50 | 个 | 1 | 6.057 | 0 | 0 | 计价 | 按实计算
PT17-28 | 材料 | 乙供 | C99010102 | 其他材料费 | 元 | 5.5485 | 1 | 0 | 0 | 计价 | 按实计算
PT17-29 | 人工 | 乙供 | 9101106 | 普通工 | 工日 | 1.0761 | 80 | 0 | 0 | 计价 | 按实计算
PT17-29 | 人工 | 乙供 | 9101107 | 建筑技术工 | 工日 | 1.6142 | 111 | 0 | 0 | 计价 | 按实计算
PT17-29 | 材料 | 乙供 | C02040112 | 焊接钢管 DN25 | kg | 9.68 | 4.796 | 0 | 0 | 计价 | 按实计算
PT17-29 | 材料 | 乙供 | C05020206 | 截止阀 J11T-16 DN50 | 只 | 9 | 119.539 | 0 | 0 | 计价 | 按实计算
PT17-29 | 材料 | 乙供 | C05030104 | 止回阀 H11T-16 DN50 | 只 | 1 | 71.33 | 0 | 0 | 计价 | 按实计算
PT17-29 | 材料 | 乙供 | C15010102 | 镀锌弯头 DN25 | 个 | 8 | 3.13 | 0 | 0 | 计价 | 按实计算
PT17-29 | 材料 | 乙供 | C15010505 | 镀锌活接头 DN50 | 个 | 3 | 14.486 | 0 | 0 | 计价 | 按实计算
PT17-29 | 材料 | 乙供 | C15010605 | 镀锌大小头 DN50 | 个 | 2 | 6.057 | 0 | 0 | 计价 | 按实计算
PT17-29 | 材料 | 乙供 | C99010102 | 其他材料费 | 元 | 25.4844 | 1 | 0 | 0 | 计价 | 按实计算
PT17-30 | 人工 | 乙供 | 9101106 | 普通工 | 工日 | 1.7782 | 80 | 0 | 0 | 计价 | 按实计算
PT17-30 | 人工 | 乙供 | 9101107 | 建筑技术工 | 工日 | 2.6671 | 111 | 0 | 0 | 计价 | 按实计算
PT17-30 | 材料 | 乙供 | C02040115 | 焊接钢管 DN50 | kg | 19.2 | 4.796 | 0 | 0 | 计价 | 按实计算
PT17-30 | 材料 | 乙供 | C05020206 | 截止阀 J11T-16 DN50 | 只 | 9 | 119.539 | 0 | 0 | 计价 | 按实计算
PT17-30 | 材料 | 乙供 | C05030104 | 止回阀 H11T-16 DN50 | 只 | 1 | 71.33 | 0 | 0 | 计价 | 按实计算
PT17-30 | 材料 | 乙供 | C15010105 | 镀锌弯头 DN50 | 个 | 8 | 5.382 | 0 | 0 | 计价 | 按实计算
PT17-30 | 材料 | 乙供 | C15010505 | 镀锌活接头 DN50 | 个 | 3 | 14.486 | 0 | 0 | 计价 | 按实计算
PT17-30 | 材料 | 乙供 | C15010605 | 镀锌大小头 DN50 | 个 | 2 | 6.057 | 0 | 0 | 计价 | 按实计算
PT17-30 | 材料 | 乙供 | C99010102 | 其他材料费 | 元 | 26.7578 | 1 | 0 | 0 | 计价 | 按实计算
PT17-31 | 人工 | 乙供 | 9101106 | 普通工 | 工日 | 0.0374 | 80 | 0 | 0 | 计价 | 按实计算
PT17-31 | 人工 | 乙供 | 9101107 | 建筑技术工 | 工日 | 0.0561 | 111 | 0 | 0 | 计价 | 按实计算
PT17-31 | 材料 | 乙供 | C15030301 | 铸铁散热器 | 片 | 1.01 | 33 | 0 | 0 | 计价 | 按实计算
PT17-31 | 材料 | 乙供 | C15030501 | 水暖汽包部件托钩 | 个 | 1.026 | 1.387 | 0 | 0 | 计价 | 按实计算
PT17-31 | 材料 | 乙供 | C15030502 | 水暖汽包部件丝堵 DN32 | 个 | 0.602 | 1.533 | 0 | 0 | 计价 | 按实计算
PT17-31 | 材料 | 乙供 | C15030503 | 水暖汽包部件对丝 DN32 | 个 | 1.485 | 2.655 | 0 | 0 | 计价 | 按实计算
PT17-31 | 材料 | 乙供 | C15030504 | 水暖汽包部件补芯 DN32 | 个 | 0.602 | 2.733 | 0 | 0 | 计价 | 按实计算
PT17-31 | 材料 | 乙供 | C99010102 | 其他材料费 | 元 | 0.8253 | 1 | 0 | 0 | 计价 | 按实计算
PT17-32 | 人工 | 乙供 | 9101106 | 普通工 | 工日 | 0.0445 | 80 | 0 | 0 | 计价 | 按实计算
PT17-32 | 人工 | 乙供 | 9101107 | 建筑技术工 | 工日 | 0.0668 | 111 | 0 | 0 | 计价 | 按实计算
PT17-32 | 材料 | 乙供 | C03030501 | 铸铁汽包法兰 | 个 | 1.67 | 12.956 | 0 | 0 | 计价 | 按实计算
PT17-32 | 材料 | 乙供 | C15030301 | 铸铁散热器 | 片 | 1.01 | 33 | 0 | 0 | 计价 | 按实计算
PT17-32 | 材料 | 乙供 | C15030501 | 水暖汽包部件托钩 | 个 | 1.65 | 1.387 | 0 | 0 | 计价 | 按实计算
PT17-32 | 材料 | 乙供 | C99010102 | 其他材料费 | 元 | 1.1451 | 1 | 0 | 0 | 计价 | 按实计算
PT17-33 | 人工 | 乙供 | 9101106 | 普通工 | 工日 | 0.0118 | 80 | 0 | 0 | 计价 | 按实计算
PT17-33 | 人工 | 乙供 | 9101107 | 建筑技术工 | 工日 | 0.0176 | 111 | 0 | 0 | 计价 | 按实计算
PT17-33 | 材料 | 乙供 | C15030301 | 铸铁散热器 | 片 | 1.01 | 33 | 0 | 0 | 计价 | 按实计算
PT17-33 | 材料 | 乙供 | C15030501 | 水暖汽包部件托钩 | 个 | 0.28 | 1.387 | 0 | 0 | 计价 | 按实计算
PT17-33 | 材料 | 乙供 | C15030502 | 水暖汽包部件丝堵 DN32 | 个 | 0.15 | 1.533 | 0 | 0 | 计价 | 按实计算
PT17-33 | 材料 | 乙供 | C15030503 | 水暖汽包部件对丝 DN32 | 个 | 1.85 | 2.655 | 0 | 0 | 计价 | 按实计算
PT17-33 | 材料 | 乙供 | C15030504 | 水暖汽包部件补芯 DN32 | 个 | 0.15 | 2.733 | 0 | 0 | 计价 | 按实计算
PT17-33 | 材料 | 乙供 | C99010102 | 其他材料费 | 元 | 0.7854 | 1 | 0 | 0 | 计价 | 按实计算
PT17-34 | 人工 | 乙供 | 9101106 | 普通工 | 工日 | 0.0079 | 80 | 0 | 0 | 计价 | 按实计算
PT17-34 | 人工 | 乙供 | 9101107 | 建筑技术工 | 工日 | 0.0118 | 111 | 0 | 0 | 计价 | 按实计算
PT17-34 | 材料 | 乙供 | C03030501 | 铸铁汽包法兰 | 个 | 0.17 | 12.956 | 0 | 0 | 计价 | 按实计算
PT17-34 | 材料 | 乙供 | C15030301 | 铸铁散热器 | 片 | 1.01 | 33 | 0 | 0 | 计价 | 按实计算
PT17-34 | 材料 | 乙供 | C15030502 | 水暖汽包部件丝堵 DN32 | 个 | 0.17 | 1.533 | 0 | 0 | 计价 | 按实计算
PT17-34 | 材料 | 乙供 | C15030503 | 水暖汽包部件对丝 DN32 | 个 | 1.89 | 2.655 | 0 | 0 | 计价 | 按实计算
PT17-34 | 材料 | 乙供 | C15030504 | 水暖汽包部件补芯 DN32 | 个 | 0.17 | 2.733 | 0 | 0 | 计价 | 按实计算
PT17-34 | 材料 | 乙供 | C99010102 | 其他材料费 | 元 | 0.8255 | 1 | 0 | 0 | 计价 | 按实计算
PT17-35 | 人工 | 乙供 | 9101106 | 普通工 | 工日 | 0.0609 | 80 | 0 | 0 | 计价 | 按实计算
PT17-35 | 人工 | 乙供 | 9101107 | 建筑技术工 | 工日 | 0.0912 | 111 | 0 | 0 | 计价 | 按实计算
PT17-35 | 材料 | 乙供 | C15030202 | 钢制闭式散热器 H(500~600)×2000mm | 片 | 1 | 114.609 | 0 | 0 | 计价 | 按实计算
PT17-35 | 材料 | 乙供 | C99010102 | 其他材料费 | 元 | 2.2922 | 1 | 0 | 0 | 计价 | 按实计算
PT17-36 | 人工 | 乙供 | 9101106 | 普通工 | 工日 | 0.0452 | 80 | 0 | 0 | 计价 | 按实计算
PT17-36 | 人工 | 乙供 | 9101107 | 建筑技术工 | 工日 | 0.0678 | 111 | 0 | 0 | 计价 | 按实计算
PT17-36 | 材料 | 乙供 | C15030201 | 钢制柱式散热器 300~1000mm | 片 | 10 | 25.732 | 0 | 0 | 计价 | 按实计算
PT17-36 | 材料 | 乙供 | C99010102 | 其他材料费 | 元 | 5.1464 | 1 | 0 | 0 | 计价 | 按实计算
PT17-37 | 人工 | 乙供 | 9101106 | 普通工 | 工日 | 0.006 | 80 | 0 | 0 | 计价 | 按实计算
PT17-37 | 人工 | 乙供 | 9101107 | 建筑技术工 | 工日 | 0.009 | 111 | 0 | 0 | 计价 | 按实计算
PT17-37 | 材料 | 乙供 | C15030201 | 钢制柱式散热器 300~1000mm | 片 | 1 | 25.732 | 0 | 0 | 计价 | 按实计算
PT17-37 | 材料 | 乙供 | C99010102 | 其他材料费 | 元 | 0.5146 | 1 | 0 | 0 | 计价 | 按实计算
PT17-38 | 人工 | 乙供 | 9101106 | 普通工 | 工日 | 2.0192 | 80 | 0 | 0 | 计价 | 按实计算
PT17-38 | 人工 | 乙供 | 9101107 | 建筑技术工 | 工日 | 3.0287 | 111 | 0 | 0 | 计价 | 按实计算
PT17-38 | 材料 | 乙供 | C06040309 | 平焊法兰 PN1.6 DN80 | 片 | 2 | 36.91 | 0 | 0 | 计价 | 按实计算
PT17-38 | 材料 | 乙供 | C13010201 | 镀锌六角螺栓 综合 | kg | 1.101 | 7.537 | 0 | 0 | 计价 | 按实计算
PT17-38 | 材料 | 乙供 | C15030101 | 板式散热器 BR06型/30 | 组 | 1 | 226.972 | 0 | 0 | 计价 | 按实计算
PT17-38 | 机械 | 乙供 | J10-01-001 | 交流弧焊机 容量 21kVA | 台班 | 0.46 | 67.792 | 0 | 0 | 计价 | 按实计算
PT17-38 | 材料 | 乙供 | C99010102 | 其他材料费 | 元 | 6.1818 | 1 | 0 | 0 | 计价 | 按实计算
PT17-39 | 人工 | 乙供 | 9101106 | 普通工 | 工日 | 2.2347 | 80 | 0 | 0 | 计价 | 按实计算
PT17-39 | 人工 | 乙供 | 9101107 | 建筑技术工 | 工日 | 3.3521 | 111 | 0 | 0 | 计价 | 按实计算
PT17-39 | 材料 | 乙供 | C06040309 | 平焊法兰 PN1.6 DN80 | 片 | 2 | 36.91 | 0 | 0 | 计价 | 按实计算
PT17-39 | 材料 | 乙供 | C13010201 | 镀锌六角螺栓 综合 | kg | 1.101 | 7.537 | 0 | 0 | 计价 | 按实计算
PT17-39 | 材料 | 乙供 | C15030102 | 板式散热器 BR06型/50 | 组 | 1 | 270.987 | 0 | 0 | 计价 | 按实计算
PT17-39 | 机械 | 乙供 | J10-01-001 | 交流弧焊机 容量 21kVA | 台班 | 0.46 | 67.792 | 0 | 0 | 计价 | 按实计算
PT17-39 | 材料 | 乙供 | C99010102 | 其他材料费 | 元 | 7.0621 | 1 | 0 | 0 | 计价 | 按实计算
PT17-40 | 人工 | 乙供 | 9101106 | 普通工 | 工日 | 2.8032 | 80 | 0 | 0 | 计价 | 按实计算
PT17-40 | 人工 | 乙供 | 9101107 | 建筑技术工 | 工日 | 4.2048 | 111 | 0 | 0 | 计价 | 按实计算
PT17-40 | 材料 | 乙供 | C06040312 | 平焊法兰 PN1.6 DN150 | 片 | 2 | 76.889 | 0 | 0 | 计价 | 按实计算
PT17-40 | 材料 | 乙供 | C13010201 | 镀锌六角螺栓 综合 | kg | 1.144 | 7.537 | 0 | 0 | 计价 | 按实计算
PT17-40 | 材料 | 乙供 | C15030103 | 板式散热器 BR06型/100 | 组 | 1 | 447.428 | 0 | 0 | 计价 | 按实计算
PT17-40 | 机械 | 乙供 | J03-01-036 | 汽车式起重机 起重量 16t | 台班 | 0.2 | 993.93 | 0 | 0 | 计价 | 按实计算
PT17-40 | 机械 | 乙供 | J04-01-001 | 载重汽车 4t | 台班 | 0.07 | 443.248 | 0 | 0 | 计价 | 按实计算
PT17-40 | 机械 | 乙供 | J10-01-001 | 交流弧焊机 容量 21kVA | 台班 | 0.56 | 67.792 | 0 | 0 | 计价 | 按实计算
PT17-40 | 材料 | 乙供 | C99010102 | 其他材料费 | 元 | 12.1966 | 1 | 0 | 0 | 计价 | 按实计算
PT17-41 | 人工 | 乙供 | 9101106 | 普通工 | 工日 | 3.4502 | 80 | 0 | 0 | 计价 | 按实计算
PT17-41 | 人工 | 乙供 | 9101107 | 建筑技术工 | 工日 | 5.1751 | 111 | 0 | 0 | 计价 | 按实计算
PT17-41 | 材料 | 乙供 | C06040312 | 平焊法兰 PN1.6 DN150 | 片 | 2 | 76.889 | 0 | 0 | 计价 | 按实计算
PT17-41 | 材料 | 乙供 | C13010201 | 镀锌六角螺栓 综合 | kg | 1.144 | 7.537 | 0 | 0 | 计价 | 按实计算
PT17-41 | 材料 | 乙供 | C15030104 | 板式散热器 BR06型/200 | 组 | 1 | 895.843 | 0 | 0 | 计价 | 按实计算
PT17-41 | 机械 | 乙供 | J03-01-036 | 汽车式起重机 起重量 16t | 台班 | 0.26 | 993.93 | 0 | 0 | 计价 | 按实计算
PT17-41 | 机械 | 乙供 | J04-01-001 | 载重汽车 4t | 台班 | 0.1 | 443.248 | 0 | 0 | 计价 | 按实计算
PT17-41 | 机械 | 乙供 | J10-01-001 | 交流弧焊机 容量 21kVA | 台班 | 0.56 | 67.792 | 0 | 0 | 计价 | 按实计算
PT17-41 | 材料 | 乙供 | C99010102 | 其他材料费 | 元 | 21.1649 | 1 | 0 | 0 | 计价 | 按实计算
PT17-42 | 人工 | 乙供 | 9101106 | 普通工 | 工日 | 0.0576 | 80 | 0 | 0 | 计价 | 按实计算
PT17-42 | 人工 | 乙供 | 9101107 | 建筑技术工 | 工日 | 0.0865 | 111 | 0 | 0 | 计价 | 按实计算
PT17-42 | 材料 | 乙供 | C15030411 | 装饰散热器面积 1.0~1.2m² | 组 | 1 | 1097.07 | 0 | 0 | 计价 | 按实计算
PT17-42 | 材料 | 乙供 | C15030503 | 水暖汽包部件对丝 DN32 | 个 | 2.06 | 2.655 | 0 | 0 | 计价 | 按实计算
PT17-42 | 材料 | 乙供 | C18060401 | 聚四氟乙烯生料带 加厚 | 卷 | 0.6 | 8.334 | 0 | 0 | 计价 | 按实计算
PT17-42 | 材料 | 乙供 | C99010102 | 其他材料费 | 元 | 22.1508 | 1 | 0 | 0 | 计价 | 按实计算
PT17-43 | 人工 | 乙供 | 9101106 | 普通工 | 工日 | 0.0509 | 80 | 0 | 0 | 计价 | 按实计算
PT17-43 | 人工 | 乙供 | 9101107 | 建筑技术工 | 工日 | 0.0764 | 111 | 0 | 0 | 计价 | 按实计算
PT17-43 | 材料 | 乙供 | C15030412 | 金属复合散热器半周长 3000mm以内 | 组 | 1 | 1240.948 | 0 | 0 | 计价 | 按实计算
PT17-43 | 材料 | 乙供 | C15030503 | 水暖汽包部件对丝 DN32 | 个 | 0.206 | 2.655 | 0 | 0 | 计价 | 按实计算
PT17-43 | 材料 | 乙供 | C18060401 | 聚四氟乙烯生料带 加厚 | 卷 | 0.06 | 8.334 | 0 | 0 | 计价 | 按实计算
PT17-43 | 材料 | 乙供 | C99010102 | 其他材料费 | 元 | 24.8399 | 1 | 0 | 0 | 计价 | 按实计算
PT17-44 | 人工 | 乙供 | 9101106 | 普通工 | 工日 | 0.0694 | 80 | 0 | 0 | 计价 | 按实计算
PT17-44 | 人工 | 乙供 | 9101107 | 建筑技术工 | 工日 | 0.1042 | 111 | 0 | 0 | 计价 | 按实计算
PT17-44 | 材料 | 乙供 | C15030413 | 金属复合散热器半周长 2000mm以内 | 组 | 1 | 863.268 | 0 | 0 | 计价 | 按实计算
PT17-44 | 材料 | 乙供 | C15030503 | 水暖汽包部件对丝 DN32 | 个 | 0.206 | 2.655 | 0 | 0 | 计价 | 按实计算
PT17-44 | 材料 | 乙供 | C18060401 | 聚四氟乙烯生料带 加厚 | 卷 | 0.06 | 8.334 | 0 | 0 | 计价 | 按实计算
PT17-44 | 材料 | 乙供 | C99010102 | 其他材料费 | 元 | 17.2863 | 1 | 0 | 0 | 计价 | 按实计算
PT17-45 | 人工 | 乙供 | 9101106 | 普通工 | 工日 | 0.3333 | 80 | 0 | 0 | 计价 | 按实计算
PT17-45 | 人工 | 乙供 | 9101107 | 建筑技术工 | 工日 | 0.4999 | 111 | 0 | 0 | 计价 | 按实计算
PT17-45 | 材料 | 乙供 | C13010201 | 镀锌六角螺栓 综合 | kg | 0.35 | 7.537 | 0 | 0 | 计价 | 按实计算
PT17-45 | 材料 | 乙供 | C15010305 | 镀锌管接头 DN50 | 个 | 2 | 6.018 | 0 | 0 | 计价 | 按实计算
PT17-45 | 材料 | 乙供 | C99010102 | 其他材料费 | 元 | 0.2935 | 1 | 0 | 0 | 计价 | 按实计算
PT17-46 | 人工 | 乙供 | 9101106 | 普通工 | 工日 | 0.3528 | 80 | 0 | 0 | 计价 | 按实计算
PT17-46 | 人工 | 乙供 | 9101107 | 建筑技术工 | 工日 | 0.5293 | 111 | 0 | 0 | 计价 | 按实计算
PT17-46 | 材料 | 乙供 | C13010201 | 镀锌六角螺栓 综合 | kg | 0.35 | 7.537 | 0 | 0 | 计价 | 按实计算
PT17-46 | 材料 | 乙供 | C15010305 | 镀锌管接头 DN50 | 个 | 2 | 6.018 | 0 | 0 | 计价 | 按实计算
PT17-46 | 材料 | 乙供 | C99010102 | 其他材料费 | 元 | 0.2935 | 1 | 0 | 0 | 计价 | 按实计算
PT17-47 | 人工 | 乙供 | 9101106 | 普通工 | 工日 | 0.4704 | 80 | 0 | 0 | 计价 | 按实计算
PT17-47 | 人工 | 乙供 | 9101107 | 建筑技术工 | 工日 | 0.7057 | 111 | 0 | 0 | 计价 | 按实计算
PT17-47 | 材料 | 乙供 | C13010201 | 镀锌六角螺栓 综合 | kg | 0.35 | 7.537 | 0 | 0 | 计价 | 按实计算
PT17-47 | 材料 | 乙供 | C15010305 | 镀锌管接头 DN50 | 个 | 2 | 6.018 | 0 | 0 | 计价 | 按实计算
PT17-47 | 材料 | 乙供 | C99010102 | 其他材料费 | 元 | 0.2935 | 1 | 0 | 0 | 计价 | 按实计算
PT17-48 | 人工 | 乙供 | 9101106 | 普通工 | 工日 | 0.6076 | 80 | 0 | 0 | 计价 | 按实计算
PT17-48 | 人工 | 乙供 | 9101107 | 建筑技术工 | 工日 | 0.9116 | 111 | 0 | 0 | 计价 | 按实计算
PT17-48 | 材料 | 乙供 | C01030101 | 薄钢板 1.0mm以下 | kg | 0.36 | 5.277 | 0 | 0 | 计价 | 按实计算
PT17-48 | 材料 | 乙供 | C13010201 | 镀锌六角螺栓 综合 | kg | 0.85 | 7.537 | 0 | 0 | 计价 | 按实计算
PT17-48 | 材料 | 乙供 | C99010102 | 其他材料费 | 元 | 0.1661 | 1 | 0 | 0 | 计价 | 按实计算
PT17-49 | 人工 | 乙供 | 9101106 | 普通工 | 工日 | 0.6448 | 80 | 0 | 0 | 计价 | 按实计算
PT17-49 | 人工 | 乙供 | 9101107 | 建筑技术工 | 工日 | 0.9673 | 111 | 0 | 0 | 计价 | 按实计算
PT17-49 | 材料 | 乙供 | C01030101 | 薄钢板 1.0mm以下 | kg | 0.4 | 5.277 | 0 | 0 | 计价 | 按实计算
PT17-49 | 材料 | 乙供 | C13010201 | 镀锌六角螺栓 综合 | kg | 0.85 | 7.537 | 0 | 0 | 计价 | 按实计算
PT17-49 | 材料 | 乙供 | C99010102 | 其他材料费 | 元 | 0.1703 | 1 | 0 | 0 | 计价 | 按实计算
PT17-50 | 人工 | 乙供 | 9101106 | 普通工 | 工日 | 0.7057 | 80 | 0 | 0 | 计价 | 按实计算
PT17-50 | 人工 | 乙供 | 9101107 | 建筑技术工 | 工日 | 1.0585 | 111 | 0 | 0 | 计价 | 按实计算
PT17-50 | 材料 | 乙供 | C01030101 | 薄钢板 1.0mm以下 | kg | 0.44 | 5.277 | 0 | 0 | 计价 | 按实计算
PT17-50 | 材料 | 乙供 | C13010201 | 镀锌六角螺栓 综合 | kg | 0.85 | 7.537 | 0 | 0 | 计价 | 按实计算
PT17-50 | 材料 | 乙供 | C99010102 | 其他材料费 | 元 | 0.1746 | 1 | 0 | 0 | 计价 | 按实计算
PT17-51 | 人工 | 乙供 | 9101106 | 普通工 | 工日 | 0.0053 | 80 | 0 | 0 | 计价 | 按实计算
PT17-51 | 人工 | 乙供 | 9101107 | 建筑技术工 | 工日 | 0.008 | 111 | 0 | 0 | 计价 | 按实计算
PT17-51 | 材料 | 乙供 | C01030203 | 中厚钢板 6~12 | kg | 1.05 | 4.866 | 0 | 0 | 计价 | 按实计算
PT17-51 | 机械 | 乙供 | J10-01-001 | 交流弧焊机 容量 21kVA | 台班 | 0.006 | 67.792 | 0 | 0 | 计价 | 按实计算
PT17-51 | 材料 | 乙供 | C99010102 | 其他材料费 | 元 | 0.1022 | 1 | 0 | 0 | 计价 | 按实计算
PT17-52 | 人工 | 乙供 | 9101106 | 普通工 | 工日 | 0.0041 | 80 | 0 | 0 | 计价 | 按实计算
PT17-52 | 人工 | 乙供 | 9101107 | 建筑技术工 | 工日 | 0.0063 | 111 | 0 | 0 | 计价 | 按实计算
PT17-52 | 材料 | 乙供 | C01030203 | 中厚钢板 6~12 | kg | 1.05 | 4.866 | 0 | 0 | 计价 | 按实计算
PT17-52 | 机械 | 乙供 | J08-01-081 | 卷板机 板厚×宽度 20mm×2000mm | 台班 | 0.003 | 244.089 | 0 | 0 | 计价 | 按实计算
PT17-52 | 机械 | 乙供 | J10-01-001 | 交流弧焊机 容量 21kVA | 台班 | 0.006 | 67.792 | 0 | 0 | 计价 | 按实计算
PT17-52 | 材料 | 乙供 | C99010102 | 其他材料费 | 元 | 0.1022 | 1 | 0 | 0 | 计价 | 按实计算
PT17-53 | 人工 | 乙供 | 9101106 | 普通工 | 工日 | 0.1568 | 80 | 0 | 0 | 计价 | 按实计算
PT17-53 | 人工 | 乙供 | 9101107 | 建筑技术工 | 工日 | 0.2352 | 111 | 0 | 0 | 计价 | 按实计算
PT17-53 | 材料 | 乙供 | C05110161 | 螺纹浮球阀 | 只 | 1 | 22.557 | 0 | 0 | 计价 | 按实计算
PT17-53 | 材料 | 乙供 | C15010303 | 镀锌管接头 DN32 | 个 | 2.02 | 3.72 | 0 | 0 | 计价 | 按实计算
PT17-53 | 材料 | 乙供 | C15010305 | 镀锌管接头 DN50 | 个 | 1.01 | 6.018 | 0 | 0 | 计价 | 按实计算
PT17-53 | 材料 | 乙供 | C99010102 | 其他材料费 | 元 | 0.723 | 1 | 0 | 0 | 计价 | 按实计算
PT17-54 | 人工 | 乙供 | 9101106 | 普通工 | 工日 | 0.8449 | 80 | 0 | 0 | 计价 | 按实计算
PT17-54 | 人工 | 乙供 | 9101107 | 建筑技术工 | 工日 | 1.2675 | 111 | 0 | 0 | 计价 | 按实计算
PT17-54 | 材料 | 乙供 | C15010303 | 镀锌管接头 DN32 | 个 | 2.02 | 3.72 | 0 | 0 | 计价 | 按实计算
PT17-54 | 材料 | 乙供 | C15010305 | 镀锌管接头 DN50 | 个 | 3.03 | 6.018 | 0 | 0 | 计价 | 按实计算
PT17-54 | 材料 | 乙供 | C99010102 | 其他材料费 | 元 | 0.515 | 1 | 0 | 0 | 计价 | 按实计算
PT17-55 | 人工 | 乙供 | 9101106 | 普通工 | 工日 | 0.9958 | 80 | 0 | 0 | 计价 | 按实计算
PT17-55 | 人工 | 乙供 | 9101107 | 建筑技术工 | 工日 | 1.4937 | 111 | 0 | 0 | 计价 | 按实计算
PT17-55 | 材料 | 乙供 | C15010303 | 镀锌管接头 DN32 | 个 | 1.01 | 3.72 | 0 | 0 | 计价 | 按实计算
PT17-55 | 材料 | 乙供 | C15010305 | 镀锌管接头 DN50 | 个 | 1.01 | 6.018 | 0 | 0 | 计价 | 按实计算
PT17-55 | 机械 | 乙供 | J03-01-033 | 汽车式起重机 起重量 5t | 台班 | 0.2 | 650.115 | 0 | 0 | 计价 | 按实计算
PT17-55 | 机械 | 乙供 | J04-01-001 | 载重汽车 4t | 台班 | 0.1 | 443.248 | 0 | 0 | 计价 | 按实计算
PT17-55 | 材料 | 乙供 | C99010102 | 其他材料费 | 元 | 0.1967 | 1 | 0 | 0 | 计价 | 按实计算
PT18-1 | 人工 | 乙供 | 9101106 | 普通工 | 工日 | 0.0067 | 80 | 0 | 0 | 计价 | 按实计算
PT18-1 | 人工 | 乙供 | 9101107 | 建筑技术工 | 工日 | 0.01 | 111 | 0 | 0 | 计价 | 按实计算
PT18-2 | 人工 | 乙供 | 9101106 | 普通工 | 工日 | 0.0007 | 80 | 0 | 0 | 计价 | 按实计算
PT18-2 | 人工 | 乙供 | 9101107 | 建筑技术工 | 工日 | 0.0011 | 111 | 0 | 0 | 计价 | 按实计算
PT18-2 | 机械 | 乙供 | J03-01-036 | 汽车式起重机 起重量 16t | 台班 | 0.0001 | 993.93 | 0 | 0 | 计价 | 按实计算
PT18-3 | 人工 | 乙供 | 9101106 | 普通工 | 工日 | 0.0087 | 80 | 0 | 0 | 计价 | 按实计算
PT18-3 | 人工 | 乙供 | 9101107 | 建筑技术工 | 工日 | 0.0129 | 111 | 0 | 0 | 计价 | 按实计算
PT18-3 | 材料 | 乙供 | C22030604 | 砂轮片 φ200 | 片 | 0.005 | 8.785 | 0 | 0 | 计价 | 按实计算
PT18-3 | 材料 | 乙供 | C99010102 | 其他材料费 | 元 | 0.0009 | 1 | 0 | 0 | 计价 | 按实计算
PT18-4 | 人工 | 乙供 | 9101106 | 普通工 | 工日 | 0.0053 | 80 | 0 | 0 | 计价 | 按实计算
PT18-4 | 人工 | 乙供 | 9101107 | 建筑技术工 | 工日 | 0.008 | 111 | 0 | 0 | 计价 | 按实计算
PT18-4 | 材料 | 乙供 | C19010102 | 汽油 | kg | 0.039 | 10.29 | 0 | 0 | 计价 | 按实计算
PT18-4 | 材料 | 乙供 | C20010301 | 酚醛防锈漆 F53各色 | kg | 0.131 | 10.01 | 0 | 0 | 计价 | 按实计算
PT18-4 | 材料 | 乙供 | C99010102 | 其他材料费 | 元 | 0.0343 | 1 | 0 | 0 | 计价 | 按实计算
PT18-5 | 人工 | 乙供 | 9101106 | 普通工 | 工日 | 0.0051 | 80 | 0 | 0 | 计价 | 按实计算
PT18-5 | 人工 | 乙供 | 9101107 | 建筑技术工 | 工日 | 0.0079 | 111 | 0 | 0 | 计价 | 按实计算
PT18-5 | 材料 | 乙供 | C19010102 | 汽油 | kg | 0.035 | 10.29 | 0 | 0 | 计价 | 按实计算
PT18-5 | 材料 | 乙供 | C20010301 | 酚醛防锈漆 F53各色 | kg | 0.112 | 10.01 | 0 | 0 | 计价 | 按实计算
PT18-5 | 材料 | 乙供 | C99010102 | 其他材料费 | 元 | 0.0296 | 1 | 0 | 0 | 计价 | 按实计算
PT18-6 | 人工 | 乙供 | 9101106 | 普通工 | 工日 | 0.0056 | 80 | 0 | 0 | 计价 | 按实计算
PT18-6 | 人工 | 乙供 | 9101107 | 建筑技术工 | 工日 | 0.0083 | 111 | 0 | 0 | 计价 | 按实计算
PT18-6 | 材料 | 乙供 | C19010102 | 汽油 | kg | 0.072 | 10.29 | 0 | 0 | 计价 | 按实计算
PT18-6 | 材料 | 乙供 | C19080301 | 银粉 | kg | 0.009 | 33.25 | 0 | 0 | 计价 | 按实计算
PT18-6 | 材料 | 乙供 | C20040201 | 酚醛清漆 | kg | 0.036 | 12.408 | 0 | 0 | 计价 | 按实计算
PT18-6 | 材料 | 乙供 | C99010102 | 其他材料费 | 元 | 0.0297 | 1 | 0 | 0 | 计价 | 按实计算
PT18-7 | 人工 | 乙供 | 9101106 | 普通工 | 工日 | 0.0053 | 80 | 0 | 0 | 计价 | 按实计算
PT18-7 | 人工 | 乙供 | 9101107 | 建筑技术工 | 工日 | 0.008 | 111 | 0 | 0 | 计价 | 按实计算
PT18-7 | 材料 | 乙供 | C19010102 | 汽油 | kg | 0.067 | 10.29 | 0 | 0 | 计价 | 按实计算
PT18-7 | 材料 | 乙供 | C19080301 | 银粉 | kg | 0.008 | 33.25 | 0 | 0 | 计价 | 按实计算
PT18-7 | 材料 | 乙供 | C20040201 | 酚醛清漆 | kg | 0.033 | 12.408 | 0 | 0 | 计价 | 按实计算
PT18-7 | 材料 | 乙供 | C99010102 | 其他材料费 | 元 | 0.0273 | 1 | 0 | 0 | 计价 | 按实计算
PT18-8 | 人工 | 乙供 | 9101106 | 普通工 | 工日 | 0.0056 | 80 | 0 | 0 | 计价 | 按实计算
PT18-8 | 人工 | 乙供 | 9101107 | 建筑技术工 | 工日 | 0.0083 | 111 | 0 | 0 | 计价 | 按实计算
PT18-8 | 材料 | 乙供 | C19010102 | 汽油 | kg | 0.001 | 10.29 | 0 | 0 | 计价 | 按实计算
PT18-8 | 材料 | 乙供 | C20030301 | 酚醛调和漆 | kg | 0.125 | 11.85 | 0 | 0 | 计价 | 按实计算
PT18-8 | 材料 | 乙供 | C99010102 | 其他材料费 | 元 | 0.0298 | 1 | 0 | 0 | 计价 | 按实计算
PT18-9 | 人工 | 乙供 | 9101106 | 普通工 | 工日 | 0.0053 | 80 | 0 | 0 | 计价 | 按实计算
PT18-9 | 人工 | 乙供 | 9101107 | 建筑技术工 | 工日 | 0.008 | 111 | 0 | 0 | 计价 | 按实计算
PT18-9 | 材料 | 乙供 | C19010102 | 汽油 | kg | 0.001 | 10.29 | 0 | 0 | 计价 | 按实计算
PT18-9 | 材料 | 乙供 | C20030301 | 酚醛调和漆 | kg | 0.108 | 11.85 | 0 | 0 | 计价 | 按实计算
PT18-9 | 材料 | 乙供 | C99010102 | 其他材料费 | 元 | 0.0258 | 1 | 0 | 0 | 计价 | 按实计算
PT18-10 | 人工 | 乙供 | 9101106 | 普通工 | 工日 | 0.0051 | 80 | 0 | 0 | 计价 | 按实计算
PT18-10 | 人工 | 乙供 | 9101107 | 建筑技术工 | 工日 | 0.0077 | 111 | 0 | 0 | 计价 | 按实计算
PT18-10 | 材料 | 乙供 | C20030501 | 厚漆 | kg | 0.082 | 11.293 | 0 | 0 | 计价 | 按实计算
PT18-10 | 材料 | 乙供 | C20090101 | 清油 综合 | kg | 0.041 | 11.79 | 0 | 0 | 计价 | 按实计算
PT18-10 | 材料 | 乙供 | C99010102 | 其他材料费 | 元 | 0.0282 | 1 | 0 | 0 | 计价 | 按实计算
PT18-11 | 人工 | 乙供 | 9101106 | 普通工 | 工日 | 0.005 | 80 | 0 | 0 | 计价 | 按实计算
PT18-11 | 人工 | 乙供 | 9101107 | 建筑技术工 | 工日 | 0.0074 | 111 | 0 | 0 | 计价 | 按实计算
PT18-11 | 材料 | 乙供 | C20030501 | 厚漆 | kg | 0.075 | 11.293 | 0 | 0 | 计价 | 按实计算
PT18-11 | 材料 | 乙供 | C20090101 | 清油 综合 | kg | 0.036 | 11.79 | 0 | 0 | 计价 | 按实计算
PT18-11 | 材料 | 乙供 | C99010102 | 其他材料费 | 元 | 0.0254 | 1 | 0 | 0 | 计价 | 按实计算
PT18-12 | 人工 | 乙供 | 9101106 | 普通工 | 工日 | 0.0051 | 80 | 0 | 0 | 计价 | 按实计算
PT18-12 | 人工 | 乙供 | 9101107 | 建筑技术工 | 工日 | 0.0077 | 111 | 0 | 0 | 计价 | 按实计算
PT18-12 | 材料 | 乙供 | C20010202 | 酚醛耐酸漆 | kg | 0.073 | 14.031 | 0 | 0 | 计价 | 按实计算
PT18-12 | 材料 | 乙供 | C99010102 | 其他材料费 | 元 | 0.0205 | 1 | 0 | 0 | 计价 | 按实计算
PT18-13 | 人工 | 乙供 | 9101106 | 普通工 | 工日 | 0.005 | 80 | 0 | 0 | 计价 | 按实计算
PT18-13 | 人工 | 乙供 | 9101107 | 建筑技术工 | 工日 | 0.0074 | 111 | 0 | 0 | 计价 | 按实计算
PT18-13 | 材料 | 乙供 | C20010202 | 酚醛耐酸漆 | kg | 0.065 | 14.031 | 0 | 0 | 计价 | 按实计算
PT18-13 | 材料 | 乙供 | C99010102 | 其他材料费 | 元 | 0.0182 | 1 | 0 | 0 | 计价 | 按实计算
PT18-14 | 人工 | 乙供 | 9101106 | 普通工 | 工日 | 0.0051 | 80 | 0 | 0 | 计价 | 按实计算
PT18-14 | 人工 | 乙供 | 9101107 | 建筑技术工 | 工日 | 0.0077 | 111 | 0 | 0 | 计价 | 按实计算
PT18-14 | 材料 | 乙供 | C19060501 | 动力苯 | kg | 0.046 | 3.496 | 0 | 0 | 计价 | 按实计算
PT18-14 | 材料 | 乙供 | C20070301 | 煤焦油沥青漆 | kg | 0.288 | 7.611 | 0 | 0 | 计价 | 按实计算
PT18-14 | 材料 | 乙供 | C99010102 | 其他材料费 | 元 | 0.0471 | 1 | 0 | 0 | 计价 | 按实计算
PT18-15 | 人工 | 乙供 | 9101106 | 普通工 | 工日 | 0.005 | 80 | 0 | 0 | 计价 | 按实计算
PT18-15 | 人工 | 乙供 | 9101107 | 建筑技术工 | 工日 | 0.0074 | 111 | 0 | 0 | 计价 | 按实计算
PT18-15 | 材料 | 乙供 | C19060501 | 动力苯 | kg | 0.041 | 3.496 | 0 | 0 | 计价 | 按实计算
PT18-15 | 材料 | 乙供 | C20070301 | 煤焦油沥青漆 | kg | 0.247 | 7.611 | 0 | 0 | 计价 | 按实计算
PT18-15 | 材料 | 乙供 | C99010102 | 其他材料费 | 元 | 0.0405 | 1 | 0 | 0 | 计价 | 按实计算
PT18-16 | 人工 | 乙供 | 9101106 | 普通工 | 工日 | 0.0064 | 80 | 0 | 0 | 计价 | 按实计算
PT18-16 | 人工 | 乙供 | 9101107 | 建筑技术工 | 工日 | 0.0096 | 111 | 0 | 0 | 计价 | 按实计算
PT18-16 | 材料 | 乙供 | C20070901 | 环氧富锌漆 | kg | 0.276 | 23 | 0 | 0 | 计价 | 按实计算
PT18-16 | 材料 | 乙供 | C99010102 | 其他材料费 | 元 | 0.127 | 1 | 0 | 0 | 计价 | 按实计算
PT18-17 | 人工 | 乙供 | 9101106 | 普通工 | 工日 | 0.006 | 80 | 0 | 0 | 计价 | 按实计算
PT18-17 | 人工 | 乙供 | 9101107 | 建筑技术工 | 工日 | 0.0092 | 111 | 0 | 0 | 计价 | 按实计算
PT18-17 | 材料 | 乙供 | C20070901 | 环氧富锌漆 | kg | 0.221 | 23 | 0 | 0 | 计价 | 按实计算
PT18-17 | 材料 | 乙供 | C99010102 | 其他材料费 | 元 | 0.1017 | 1 | 0 | 0 | 计价 | 按实计算
PT18-18 | 人工 | 乙供 | 9101106 | 普通工 | 工日 | 0.0005 | 80 | 0 | 0 | 计价 | 按实计算
PT18-18 | 人工 | 乙供 | 9101107 | 建筑技术工 | 工日 | 0.0007 | 111 | 0 | 0 | 计价 | 按实计算
PT18-18 | 材料 | 乙供 | C20010301 | 酚醛防锈漆 F53各色 | kg | 0.0092 | 10.01 | 0 | 0 | 计价 | 按实计算
PT18-18 | 机械 | 乙供 | J03-01-036 | 汽车式起重机 起重量 16t | 台班 | 0.0001 | 993.93 | 0 | 0 | 计价 | 按实计算
PT18-18 | 材料 | 乙供 | C99010102 | 其他材料费 | 元 | 0.0018 | 1 | 0 | 0 | 计价 | 按实计算
PT18-19 | 人工 | 乙供 | 9101106 | 普通工 | 工日 | 0.0004 | 80 | 0 | 0 | 计价 | 按实计算
PT18-19 | 人工 | 乙供 | 9101107 | 建筑技术工 | 工日 | 0.0006 | 111 | 0 | 0 | 计价 | 按实计算
PT18-19 | 材料 | 乙供 | C20010301 | 酚醛防锈漆 F53各色 | kg | 0.008 | 10.01 | 0 | 0 | 计价 | 按实计算
PT18-19 | 机械 | 乙供 | J03-01-036 | 汽车式起重机 起重量 16t | 台班 | 0.0001 | 993.93 | 0 | 0 | 计价 | 按实计算
PT18-19 | 材料 | 乙供 | C99010102 | 其他材料费 | 元 | 0.0016 | 1 | 0 | 0 | 计价 | 按实计算
PT18-20 | 人工 | 乙供 | 9101106 | 普通工 | 工日 | 0.0005 | 80 | 0 | 0 | 计价 | 按实计算
PT18-20 | 人工 | 乙供 | 9101107 | 建筑技术工 | 工日 | 0.0007 | 111 | 0 | 0 | 计价 | 按实计算
PT18-20 | 材料 | 乙供 | C19080301 | 银粉 | kg | 0.001 | 33.25 | 0 | 0 | 计价 | 按实计算
PT18-20 | 材料 | 乙供 | C20040201 | 酚醛清漆 | kg | 0.003 | 12.408 | 0 | 0 | 计价 | 按实计算
PT18-20 | 机械 | 乙供 | J03-01-036 | 汽车式起重机 起重量 16t | 台班 | 0.0001 | 993.93 | 0 | 0 | 计价 | 按实计算
PT18-20 | 材料 | 乙供 | C99010102 | 其他材料费 | 元 | 0.0014 | 1 | 0 | 0 | 计价 | 按实计算
PT18-21 | 人工 | 乙供 | 9101106 | 普通工 | 工日 | 0.0004 | 80 | 0 | 0 | 计价 | 按实计算
PT18-21 | 人工 | 乙供 | 9101107 | 建筑技术工 | 工日 | 0.0006 | 111 | 0 | 0 | 计价 | 按实计算
PT18-21 | 材料 | 乙供 | C19080301 | 银粉 | kg | 0.0009 | 33.25 | 0 | 0 | 计价 | 按实计算
PT18-21 | 材料 | 乙供 | C20040201 | 酚醛清漆 | kg | 0.002 | 12.408 | 0 | 0 | 计价 | 按实计算
PT18-21 | 机械 | 乙供 | J03-01-036 | 汽车式起重机 起重量 16t | 台班 | 0.0001 | 993.93 | 0 | 0 | 计价 | 按实计算
PT18-21 | 材料 | 乙供 | C99010102 | 其他材料费 | 元 | 0.0011 | 1 | 0 | 0 | 计价 | 按实计算
PT18-22 | 人工 | 乙供 | 9101106 | 普通工 | 工日 | 0.0005 | 80 | 0 | 0 | 计价 | 按实计算
PT18-22 | 人工 | 乙供 | 9101107 | 建筑技术工 | 工日 | 0.0007 | 111 | 0 | 0 | 计价 | 按实计算
PT18-22 | 材料 | 乙供 | C20030301 | 酚醛调和漆 | kg | 0.0088 | 11.85 | 0 | 0 | 计价 | 按实计算
PT18-22 | 机械 | 乙供 | J03-01-036 | 汽车式起重机 起重量 16t | 台班 | 0.0001 | 993.93 | 0 | 0 | 计价 | 按实计算
PT18-22 | 材料 | 乙供 | C99010102 | 其他材料费 | 元 | 0.0021 | 1 | 0 | 0 | 计价 | 按实计算
PT18-23 | 人工 | 乙供 | 9101106 | 普通工 | 工日 | 0.0004 | 80 | 0 | 0 | 计价 | 按实计算
PT18-23 | 人工 | 乙供 | 9101107 | 建筑技术工 | 工日 | 0.0006 | 111 | 0 | 0 | 计价 | 按实计算
PT18-23 | 材料 | 乙供 | C20030301 | 酚醛调和漆 | kg | 0.0077 | 11.85 | 0 | 0 | 计价 | 按实计算
PT18-23 | 机械 | 乙供 | J03-01-036 | 汽车式起重机 起重量 16t | 台班 | 0.0001 | 993.93 | 0 | 0 | 计价 | 按实计算
PT18-23 | 材料 | 乙供 | C99010102 | 其他材料费 | 元 | 0.0018 | 1 | 0 | 0 | 计价 | 按实计算
PT18-24 | 人工 | 乙供 | 9101106 | 普通工 | 工日 | 0.0004 | 80 | 0 | 0 | 计价 | 按实计算
PT18-24 | 人工 | 乙供 | 9101107 | 建筑技术工 | 工日 | 0.0006 | 111 | 0 | 0 | 计价 | 按实计算
PT18-24 | 材料 | 乙供 | C20030501 | 厚漆 | kg | 0.0058 | 11.293 | 0 | 0 | 计价 | 按实计算
PT18-24 | 材料 | 乙供 | C20090101 | 清油 综合 | kg | 0.003 | 11.79 | 0 | 0 | 计价 | 按实计算
PT18-24 | 机械 | 乙供 | J03-01-036 | 汽车式起重机 起重量 16t | 台班 | 0.0001 | 993.93 | 0 | 0 | 计价 | 按实计算
PT18-24 | 材料 | 乙供 | C99010102 | 其他材料费 | 元 | 0.002 | 1 | 0 | 0 | 计价 | 按实计算
PT18-25 | 人工 | 乙供 | 9101106 | 普通工 | 工日 | 0.0003 | 80 | 0 | 0 | 计价 | 按实计算
PT18-25 | 人工 | 乙供 | 9101107 | 建筑技术工 | 工日 | 0.0005 | 111 | 0 | 0 | 计价 | 按实计算
PT18-25 | 材料 | 乙供 | C20030501 | 厚漆 | kg | 0.0053 | 11.293 | 0 | 0 | 计价 | 按实计算
PT18-25 | 材料 | 乙供 | C20090101 | 清油 综合 | kg | 0.0026 | 11.79 | 0 | 0 | 计价 | 按实计算
PT18-25 | 机械 | 乙供 | J03-01-036 | 汽车式起重机 起重量 16t | 台班 | 0.0001 | 993.93 | 0 | 0 | 计价 | 按实计算
PT18-25 | 材料 | 乙供 | C99010102 | 其他材料费 | 元 | 0.0018 | 1 | 0 | 0 | 计价 | 按实计算
PT18-26 | 人工 | 乙供 | 9101106 | 普通工 | 工日 | 0.0004 | 80 | 0 | 0 | 计价 | 按实计算
PT18-26 | 人工 | 乙供 | 9101107 | 建筑技术工 | 工日 | 0.0006 | 111 | 0 | 0 | 计价 | 按实计算
PT18-26 | 材料 | 乙供 | C20010202 | 酚醛耐酸漆 | kg | 0.0056 | 14.031 | 0 | 0 | 计价 | 按实计算
PT18-26 | 机械 | 乙供 | J03-01-036 | 汽车式起重机 起重量 16t | 台班 | 0.0001 | 993.93 | 0 | 0 | 计价 | 按实计算
PT18-26 | 材料 | 乙供 | C99010102 | 其他材料费 | 元 | 0.0016 | 1 | 0 | 0 | 计价 | 按实计算
PT18-27 | 人工 | 乙供 | 9101106 | 普通工 | 工日 | 0.0003 | 80 | 0 | 0 | 计价 | 按实计算
PT18-27 | 人工 | 乙供 | 9101107 | 建筑技术工 | 工日 | 0.0005 | 111 | 0 | 0 | 计价 | 按实计算
PT18-27 | 材料 | 乙供 | C20010202 | 酚醛耐酸漆 | kg | 0.0049 | 14.031 | 0 | 0 | 计价 | 按实计算
PT18-27 | 机械 | 乙供 | J03-01-036 | 汽车式起重机 起重量 16t | 台班 | 0.0001 | 993.93 | 0 | 0 | 计价 | 按实计算
PT18-27 | 材料 | 乙供 | C99010102 | 其他材料费 | 元 | 0.0014 | 1 | 0 | 0 | 计价 | 按实计算
PT18-28 | 人工 | 乙供 | 9101106 | 普通工 | 工日 | 0.0004 | 80 | 0 | 0 | 计价 | 按实计算
PT18-28 | 人工 | 乙供 | 9101107 | 建筑技术工 | 工日 | 0.0006 | 111 | 0 | 0 | 计价 | 按实计算
PT18-28 | 材料 | 乙供 | C19060501 | 动力苯 | kg | 0.0033 | 3.496 | 0 | 0 | 计价 | 按实计算
PT18-28 | 材料 | 乙供 | C20070301 | 煤焦油沥青漆 | kg | 0.0201 | 7.611 | 0 | 0 | 计价 | 按实计算
PT18-28 | 机械 | 乙供 | J03-01-036 | 汽车式起重机 起重量 16t | 台班 | 0.0001 | 993.93 | 0 | 0 | 计价 | 按实计算
PT18-28 | 材料 | 乙供 | C99010102 | 其他材料费 | 元 | 0.0033 | 1 | 0 | 0 | 计价 | 按实计算
PT18-29 | 人工 | 乙供 | 9101106 | 普通工 | 工日 | 0.0005 | 80 | 0 | 0 | 计价 | 按实计算
PT18-29 | 人工 | 乙供 | 9101107 | 建筑技术工 | 工日 | 0.0005 | 111 | 0 | 0 | 计价 | 按实计算
PT18-29 | 材料 | 乙供 | C19060501 | 动力苯 | kg | 0.0029 | 3.496 | 0 | 0 | 计价 | 按实计算
PT18-29 | 材料 | 乙供 | C20070301 | 煤焦油沥青漆 | kg | 0.0172 | 7.611 | 0 | 0 | 计价 | 按实计算
PT18-29 | 机械 | 乙供 | J03-01-036 | 汽车式起重机 起重量 16t | 台班 | 0.0001 | 993.93 | 0 | 0 | 计价 | 按实计算
PT18-29 | 材料 | 乙供 | C99010102 | 其他材料费 | 元 | 0.0028 | 1 | 0 | 0 | 计价 | 按实计算
PT18-30 | 人工 | 乙供 | 9101106 | 普通工 | 工日 | 0.0006 | 80 | 0 | 0 | 计价 | 按实计算
PT18-30 | 人工 | 乙供 | 9101107 | 建筑技术工 | 工日 | 0.0009 | 111 | 0 | 0 | 计价 | 按实计算
PT18-30 | 材料 | 乙供 | C20070901 | 环氧富锌漆 | kg | 0.0115 | 23 | 0 | 0 | 计价 | 按实计算
PT18-30 | 机械 | 乙供 | J03-01-036 | 汽车式起重机 起重量 16t | 台班 | 0.0001 | 993.93 | 0 | 0 | 计价 | 按实计算
PT18-30 | 材料 | 乙供 | C99010102 | 其他材料费 | 元 | 0.0053 | 1 | 0 | 0 | 计价 | 按实计算
PT18-31 | 人工 | 乙供 | 9101106 | 普通工 | 工日 | 0.0005 | 80 | 0 | 0 | 计价 | 按实计算
PT18-31 | 人工 | 乙供 | 9101107 | 建筑技术工 | 工日 | 0.0008 | 111 | 0 | 0 | 计价 | 按实计算
PT18-31 | 材料 | 乙供 | C20070901 | 环氧富锌漆 | kg | 0.0097 | 23 | 0 | 0 | 计价 | 按实计算
PT18-31 | 机械 | 乙供 | J03-01-036 | 汽车式起重机 起重量 16t | 台班 | 0.0001 | 993.93 | 0 | 0 | 计价 | 按实计算
PT18-31 | 材料 | 乙供 | C99010102 | 其他材料费 | 元 | 0.0045 | 1 | 0 | 0 | 计价 | 按实计算
PT18-32 | 人工 | 乙供 | 9101106 | 普通工 | 工日 | 0.0065 | 80 | 0 | 0 | 计价 | 按实计算
PT18-32 | 人工 | 乙供 | 9101107 | 建筑技术工 | 工日 | 0.0097 | 111 | 0 | 0 | 计价 | 按实计算
PT18-32 | 材料 | 乙供 | C20010301 | 酚醛防锈漆 F53各色 | kg | 0.105 | 10.01 | 0 | 0 | 计价 | 按实计算
PT18-32 | 材料 | 乙供 | C99010102 | 其他材料费 | 元 | 0.021 | 1 | 0 | 0 | 计价 | 按实计算
PT18-33 | 人工 | 乙供 | 9101106 | 普通工 | 工日 | 0.0065 | 80 | 0 | 0 | 计价 | 按实计算
PT18-33 | 人工 | 乙供 | 9101107 | 建筑技术工 | 工日 | 0.0097 | 111 | 0 | 0 | 计价 | 按实计算
PT18-33 | 材料 | 乙供 | C20010101 | 防锈漆 | kg | 0.092 | 10.592 | 0 | 0 | 计价 | 按实计算
PT18-33 | 材料 | 乙供 | C99010102 | 其他材料费 | 元 | 0.0195 | 1 | 0 | 0 | 计价 | 按实计算
PT18-34 | 人工 | 乙供 | 9101106 | 普通工 | 工日 | 0.0067 | 80 | 0 | 0 | 计价 | 按实计算
PT18-34 | 人工 | 乙供 | 9101107 | 建筑技术工 | 工日 | 0.0101 | 111 | 0 | 0 | 计价 | 按实计算
PT18-34 | 材料 | 乙供 | C19080301 | 银粉 | kg | 0.009 | 33.25 | 0 | 0 | 计价 | 按实计算
PT18-34 | 材料 | 乙供 | C20040201 | 酚醛清漆 | kg | 0.045 | 12.408 | 0 | 0 | 计价 | 按实计算
PT18-34 | 材料 | 乙供 | C99010102 | 其他材料费 | 元 | 0.0172 | 1 | 0 | 0 | 计价 | 按实计算
PT18-35 | 人工 | 乙供 | 9101106 | 普通工 | 工日 | 0.0065 | 80 | 0 | 0 | 计价 | 按实计算
PT18-35 | 人工 | 乙供 | 9101107 | 建筑技术工 | 工日 | 0.0097 | 111 | 0 | 0 | 计价 | 按实计算
PT18-35 | 材料 | 乙供 | C19080301 | 银粉 | kg | 0.008 | 33.25 | 0 | 0 | 计价 | 按实计算
PT18-35 | 材料 | 乙供 | C20040201 | 酚醛清漆 | kg | 0.0397 | 12.408 | 0 | 0 | 计价 | 按实计算
PT18-35 | 材料 | 乙供 | C99010102 | 其他材料费 | 元 | 0.0152 | 1 | 0 | 0 | 计价 | 按实计算
PT18-36 | 人工 | 乙供 | 9101106 | 普通工 | 工日 | 0.007 | 80 | 0 | 0 | 计价 | 按实计算
PT18-36 | 人工 | 乙供 | 9101107 | 建筑技术工 | 工日 | 0.0107 | 111 | 0 | 0 | 计价 | 按实计算
PT18-36 | 材料 | 乙供 | C20070301 | 煤焦油沥青漆 | kg | 0.288 | 7.611 | 0 | 0 | 计价 | 按实计算
PT18-36 | 材料 | 乙供 | C99010102 | 其他材料费 | 元 | 0.0438 | 1 | 0 | 0 | 计价 | 按实计算
PT18-37 | 人工 | 乙供 | 9101106 | 普通工 | 工日 | 0.0069 | 80 | 0 | 0 | 计价 | 按实计算
PT18-37 | 人工 | 乙供 | 9101107 | 建筑技术工 | 工日 | 0.0104 | 111 | 0 | 0 | 计价 | 按实计算
PT18-37 | 材料 | 乙供 | C20070301 | 煤焦油沥青漆 | kg | 0.231 | 7.611 | 0 | 0 | 计价 | 按实计算
PT18-37 | 材料 | 乙供 | C99010102 | 其他材料费 | 元 | 0.0352 | 1 | 0 | 0 | 计价 | 按实计算
PT18-38 | 人工 | 乙供 | 9101106 | 普通工 | 工日 | 0.008 | 80 | 0 | 0 | 计价 | 按实计算
PT18-38 | 人工 | 乙供 | 9101107 | 建筑技术工 | 工日 | 0.0121 | 111 | 0 | 0 | 计价 | 按实计算
PT18-38 | 材料 | 乙供 | C20070901 | 环氧富锌漆 | kg | 0.3 | 23 | 0 | 0 | 计价 | 按实计算
PT18-38 | 材料 | 乙供 | C99010102 | 其他材料费 | 元 | 0.138 | 1 | 0 | 0 | 计价 | 按实计算
PT18-39 | 人工 | 乙供 | 9101106 | 普通工 | 工日 | 0.0077 | 80 | 0 | 0 | 计价 | 按实计算
PT18-39 | 人工 | 乙供 | 9101107 | 建筑技术工 | 工日 | 0.0116 | 111 | 0 | 0 | 计价 | 按实计算
PT18-39 | 材料 | 乙供 | C20070901 | 环氧富锌漆 | kg | 0.258 | 23 | 0 | 0 | 计价 | 按实计算
PT18-39 | 材料 | 乙供 | C99010102 | 其他材料费 | 元 | 0.1187 | 1 | 0 | 0 | 计价 | 按实计算
PT18-40 | 人工 | 乙供 | 9101106 | 普通工 | 工日 | 1.1979 | 80 | 0 | 0 | 计价 | 按实计算
PT18-40 | 人工 | 乙供 | 9101107 | 建筑技术工 | 工日 | 1.7968 | 111 | 0 | 0 | 计价 | 按实计算
PT18-40 | 材料 | 乙供 | C10070701 | 硬质瓦块 | m³ | 1.12 | 262.248 | 0 | 0 | 计价 | 按实计算
PT18-40 | 机械 | 乙供 | J05-01-001 | 电动单筒快速卷扬机 10kN | 台班 | 0.12 | 184.658 | 0 | 0 | 计价 | 按实计算
PT18-40 | 材料 | 乙供 | C99010102 | 其他材料费 | 元 | 5.8744 | 1 | 0 | 0 | 计价 | 按实计算
PT18-41 | 人工 | 乙供 | 9101106 | 普通工 | 工日 | 0.6076 | 80 | 0 | 0 | 计价 | 按实计算
PT18-41 | 人工 | 乙供 | 9101107 | 建筑技术工 | 工日 | 0.9116 | 111 | 0 | 0 | 计价 | 按实计算
PT18-41 | 材料 | 乙供 | C10070701 | 硬质瓦块 | m³ | 1.09 | 262.248 | 0 | 0 | 计价 | 按实计算
PT18-41 | 机械 | 乙供 | J05-01-001 | 电动单筒快速卷扬机 10kN | 台班 | 0.12 | 184.658 | 0 | 0 | 计价 | 按实计算
PT18-41 | 材料 | 乙供 | C99010102 | 其他材料费 | 元 | 5.717 | 1 | 0 | 0 | 计价 | 按实计算
PT18-42 | 人工 | 乙供 | 9101106 | 普通工 | 工日 | 0.9079 | 80 | 0 | 0 | 计价 | 按实计算
PT18-42 | 人工 | 乙供 | 9101107 | 建筑技术工 | 工日 | 1.362 | 111 | 0 | 0 | 计价 | 按实计算
PT18-42 | 材料 | 乙供 | C17020203 | 矿棉毡 | kg | 123.6 | 2.592 | 0 | 0 | 计价 | 按实计算
PT18-42 | 机械 | 乙供 | J05-01-001 | 电动单筒快速卷扬机 10kN | 台班 | 0.108 | 184.658 | 0 | 0 | 计价 | 按实计算
PT18-42 | 材料 | 乙供 | C99010102 | 其他材料费 | 元 | 6.4074 | 1 | 0 | 0 | 计价 | 按实计算
PT18-43 | 人工 | 乙供 | 9101106 | 普通工 | 工日 | 0.4566 | 80 | 0 | 0 | 计价 | 按实计算
PT18-43 | 人工 | 乙供 | 9101107 | 建筑技术工 | 工日 | 0.685 | 111 | 0 | 0 | 计价 | 按实计算
PT18-43 | 材料 | 乙供 | C17020203 | 矿棉毡 | kg | 123.6 | 2.592 | 0 | 0 | 计价 | 按实计算
PT18-43 | 机械 | 乙供 | J05-01-001 | 电动单筒快速卷扬机 10kN | 台班 | 0.108 | 184.658 | 0 | 0 | 计价 | 按实计算
PT18-43 | 材料 | 乙供 | C99010102 | 其他材料费 | 元 | 6.4074 | 1 | 0 | 0 | 计价 | 按实计算
PT18-44 | 人工 | 乙供 | 9101106 | 普通工 | 工日 | 1.1685 | 80 | 0 | 0 | 计价 | 按实计算
PT18-44 | 人工 | 乙供 | 9101107 | 建筑技术工 | 工日 | 1.7528 | 111 | 0 | 0 | 计价 | 按实计算
PT18-44 | 材料 | 乙供 | C18040601 | 泡沫塑料聚酯乙烯 | kg | 62.5 | 15.484 | 0 | 0 | 计价 | 按实计算
PT18-44 | 机械 | 乙供 | J11-01-018 | 电动空气压缩机 排气量 3m³/min | 台班 | 0.4 | 136.809 | 0 | 0 | 计价 | 按实计算
PT18-44 | 机械 | 乙供 | J15-01-022 | 喷涂机 | 台班 | 0.4 | 36.72 | 0 | 0 | 计价 | 按实计算
PT18-44 | 材料 | 乙供 | C99010102 | 其他材料费 | 元 | 19.355 | 1 | 0 | 0 | 计价 | 按实计算
PT18-45 | 人工 | 乙供 | 9101106 | 普通工 | 工日 | 0.8663 | 80 | 0 | 0 | 计价 | 按实计算
PT18-45 | 人工 | 乙供 | 9101107 | 建筑技术工 | 工日 | 1.2994 | 111 | 0 | 0 | 计价 | 按实计算
PT18-45 | 材料 | 乙供 | C18040601 | 泡沫塑料聚酯乙烯 | kg | 62.5 | 15.484 | 0 | 0 | 计价 | 按实计算
PT18-45 | 机械 | 乙供 | J11-01-018 | 电动空气压缩机 排气量 3m³/min | 台班 | 0.4 | 136.809 | 0 | 0 | 计价 | 按实计算
PT18-45 | 机械 | 乙供 | J15-01-022 | 喷涂机 | 台班 | 0.4 | 36.72 | 0 | 0 | 计价 | 按实计算
PT18-45 | 材料 | 乙供 | C99010102 | 其他材料费 | 元 | 19.355 | 1 | 0 | 0 | 计价 | 按实计算
PT18-46 | 人工 | 乙供 | 9101106 | 普通工 | 工日 | 0.0091 | 80 | 0 | 0 | 计价 | 按实计算
PT18-46 | 人工 | 乙供 | 9101107 | 建筑技术工 | 工日 | 0.0139 | 111 | 0 | 0 | 计价 | 按实计算
PT18-46 | 材料 | 乙供 | C17020611 | 中碱玻璃丝布宽 1000mm | m² | 1.4 | 3.1 | 0 | 0 | 计价 | 按实计算
PT18-46 | 材料 | 乙供 | C99010102 | 其他材料费 | 元 | 0.0868 | 1 | 0 | 0 | 计价 | 按实计算
PT18-47 | 人工 | 乙供 | 9101106 | 普通工 | 工日 | 0.0243 | 80 | 0 | 0 | 计价 | 按实计算
PT18-47 | 人工 | 乙供 | 9101107 | 建筑技术工 | 工日 | 0.0363 | 111 | 0 | 0 | 计价 | 按实计算
PT18-47 | 材料 | 乙供 | C14020102 | 镀锌铁丝网丝径 φ2.5以下 | m² | 1.2 | 7.238 | 0 | 0 | 计价 | 按实计算
PT18-47 | 材料 | 乙供 | C99010102 | 其他材料费 | 元 | 0.1737 | 1 | 0 | 0 | 计价 | 按实计算
PT18-48 | 人工 | 乙供 | 9101106 | 普通工 | 工日 | 0.0276 | 80 | 0 | 0 | 计价 | 按实计算
PT18-48 | 人工 | 乙供 | 9101107 | 建筑技术工 | 工日 | 0.0415 | 111 | 0 | 0 | 计价 | 按实计算
PT18-48 | 材料 | 乙供 | C04030505 | 铝箔 0.08mm×30mm | kg | 0.319 | 31.301 | 0 | 0 | 计价 | 按实计算
PT18-48 | 材料 | 乙供 | C99010102 | 其他材料费 | 元 | 0.1997 | 1 | 0 | 0 | 计价 | 按实计算
PT18-49 | 人工 | 乙供 | 9101106 | 普通工 | 工日 | 0.0509 | 80 | 0 | 0 | 计价 | 按实计算
PT18-49 | 人工 | 乙供 | 9101107 | 建筑技术工 | 工日 | 0.0764 | 111 | 0 | 0 | 计价 | 按实计算
PT18-49 | 材料 | 乙供 | C01030301 | 镀锌钢板 0.5以下 | kg | 4.04 | 5.898 | 0 | 0 | 计价 | 按实计算
PT18-49 | 材料 | 乙供 | C99010102 | 其他材料费 | 元 | 0.4766 | 1 | 0 | 0 | 计价 | 按实计算
Note on A1: 请参照“定额子目”页签输入定额编码
Note on B1: 作者: 下拉选择：人工、材料、机械
Note on C1: 作者: 下拉选择：乙供、甲供
Note on E1: 请输入名称
Note on F1: 下拉选项：kg、g、t、kW.h、km、m、㎡、m³、工日、套、个、件、块、台、组、片、项
Note on G1: 请输入含量
Note on K1: 作者: 下拉选择：计价、不计价
Note on L1: 下拉选项：按实计算、百分比计算
Note on M1: 计算规则=百分比计算时 选项为“占人工费、占材料费、占机械费”

## 拆分材机明细
定额编码 | 主资源编码 | 类型 | 供货方 | 子资源编码 | 名称 | 单位 | 含量 | 预算价不含税 | 预算价含税 | 单重kg | 是否计价
PT1-38 | C10060202 | 人工 | 乙供 | 9101106 | 普通工 | 工日 | 0.0268 | 80 | 0 | 0 | 计价
PT1-38 | C10060202 | 人工 | 乙供 | 9101107 | 建筑技术工 | 工日 | 0.0067 | 111 | 0 | 0 | 计价
PT1-38 | C10060202 | 材料 | 乙供 | C10040101 | 生石灰 | kg | 243 | 0.259 | 0 | 0 | 计价
PT1-38 | C10060202 | 材料 | 乙供 | C10060101 | 土 综合 | m³ | 1.15 | 0 | 0 | 0 | 计价
PT1-38 | C10060202 | 材料 | 乙供 | C21010101 | 水 | t | 0.2 | 6.261 | 0 | 0 | 计价
PT1-38 | C10060202 | 机械 | 乙供 | J01-01-001 | 履带式推土机 功率 75kW | 台班 | 0.0015 | 910.02 | 0 | 0 | 计价
PT1-38 | C10060202 | 机械 | 乙供 | J01-01-021 | 轮胎式装载机 斗容量 1m³ | 台班 | 0.002 | 661.572 | 0 | 0 | 计价
PT1-38 | C10060202 | 机械 | 乙供 | J04-01-014 | 自卸汽车 8t | 台班 | 0.009 | 653.335 | 0 | 0 | 计价
PT1-38 | C10060202 | 机械 | 乙供 | J15-01-020 | 刨毛机 | 台班 | 0.0018 | 78.171 | 0 | 0 | 计价
PT2-1 | C09031601 | 人工 | 乙供 | 9101106 | 普通工 | 工日 | 0.1449 | 80 | 0 | 0 | 计价
PT2-1 | C09031601 | 人工 | 乙供 | 9101107 | 建筑技术工 | 工日 | 0.0621 | 111 | 0 | 0 | 计价
PT2-1 | C09031601 | 材料 | 乙供 | C09010101 | 普通硅酸盐水泥 32.5 | t | 0.397 | 423.669 | 0 | 0 | 计价
PT2-1 | C09031601 | 材料 | 乙供 | C10010101 | 中砂 | m³ | 0.5 | 81.97 | 0 | 0 | 计价
PT2-1 | C09031601 | 材料 | 乙供 | C10020101 | 碎石 10 | m³ | 0.86 | 93.209 | 0 | 0 | 计价
PT2-1 | C09031601 | 材料 | 乙供 | C21010101 | 水 | t | 0.4 | 6.261 | 0 | 0 | 计价
PT2-1 | C09031601 | 机械 | 乙供 | J04-01-032 | 机动翻斗车 1t | 台班 | 0.08 | 206.962 | 0 | 0 | 计价
PT2-1 | C09031601 | 机械 | 乙供 | J06-01-022 | 滚筒式混凝土搅拌机(电动式) 出料容量 400L | 台班 | 0.062 | 209.757 | 0 | 0 | 计价
PT2-1 | C22050101 | 人工 | 乙供 | 9101106 | 普通工 | 工日 | 0.5769 | 80 | 0 | 0 | 计价
PT2-1 | C22050101 | 人工 | 乙供 | 9101107 | 建筑技术工 | 工日 | 0.2472 | 111 | 0 | 0 | 计价
PT2-1 | C22050101 | 材料 | 乙供 | C09020303 | 水泥砂浆 1:2 | m³ | 0.04 | 364.62 | 0 | 0 | 计价
PT2-1 | C22050101 | 材料 | 乙供 | C09021701 | 素水泥浆 | m³ | 0.002 | 526.376 | 0 | 0 | 计价
PT2-1 | C22050101 | 材料 | 乙供 | C09031632 | 现浇混凝土 C15-40 现场搅拌 | m³ | 0.15 | 287.97 | 0 | 0 | 计价
PT2-1 | C22050101 | 材料 | 乙供 | C10010401 | 粗砂 | m³ | 0.04 | 81.532 | 0 | 0 | 计价
PT2-1 | C22050101 | 材料 | 乙供 | C10020103 | 碎石 40 | m³ | 0.18 | 83.366 | 0 | 0 | 计价
PT2-1 | C22050101 | 材料 | 乙供 | C13050201 | 铁钉 | kg | 0.05 | 5.75 | 0 | 0 | 计价
PT2-1 | C22050101 | 材料 | 乙供 | C18040802 | 聚氯乙烯塑料薄膜 0.5mm | m² | 0.22 | 0.76 | 0 | 0 | 计价
PT2-1 | C22050101 | 材料 | 乙供 | C21010101 | 水 | t | 0.15 | 6.261 | 0 | 0 | 计价
PT2-1 | C22050101 | 材料 | 乙供 | C22010432 | 木模板 | m³ | 0.002 | 1640.75 | 0 | 0 | 计价
PT2-1 | C22050101 | 机械 | 乙供 | J01-01-053 | 电动夯实机 夯击能量 250N·m | 台班 | 0.008 | 29.153 | 0 | 0 | 计价
PT2-1 | C22050101 | 机械 | 乙供 | J06-01-052 | 混凝土振捣器(插入式) | 台班 | 0.01 | 13.883 | 0 | 0 | 计价
PT2-1 | C22050101 | 机械 | 乙供 | J08-01-024 | 木工圆锯机 直径 φ500 | 台班 | 0.006 | 29.487 | 0 | 0 | 计价
PT2-2 | C09031601 | 人工 | 乙供 | 9101106 | 普通工 | 工日 | 0.1449 | 80 | 0 | 0 | 计价
PT2-2 | C09031601 | 人工 | 乙供 | 9101107 | 建筑技术工 | 工日 | 0.0621 | 111 | 0 | 0 | 计价
PT2-2 | C09031601 | 材料 | 乙供 | C09010101 | 普通硅酸盐水泥 32.5 | t | 0.397 | 423.669 | 0 | 0 | 计价
PT2-2 | C09031601 | 材料 | 乙供 | C10010101 | 中砂 | m³ | 0.5 | 81.97 | 0 | 0 | 计价
PT2-2 | C09031601 | 材料 | 乙供 | C10020101 | 碎石 10 | m³ | 0.86 | 93.209 | 0 | 0 | 计价
PT2-2 | C09031601 | 材料 | 乙供 | C21010101 | 水 | t | 0.4 | 6.261 | 0 | 0 | 计价
PT2-2 | C09031601 | 机械 | 乙供 | J04-01-032 | 机动翻斗车 1t | 台班 | 0.08 | 206.962 | 0 | 0 | 计价
PT2-2 | C09031601 | 机械 | 乙供 | J06-01-022 | 滚筒式混凝土搅拌机(电动式) 出料容量 400L | 台班 | 0.062 | 209.757 | 0 | 0 | 计价
PT2-3 | C09031601 | 人工 | 乙供 | 9101106 | 普通工 | 工日 | 0.1449 | 80 | 0 | 0 | 计价
PT2-3 | C09031601 | 人工 | 乙供 | 9101107 | 建筑技术工 | 工日 | 0.0621 | 111 | 0 | 0 | 计价
PT2-3 | C09031601 | 材料 | 乙供 | C09010101 | 普通硅酸盐水泥 32.5 | t | 0.397 | 423.669 | 0 | 0 | 计价
PT2-3 | C09031601 | 材料 | 乙供 | C10010101 | 中砂 | m³ | 0.5 | 81.97 | 0 | 0 | 计价
PT2-3 | C09031601 | 材料 | 乙供 | C10020101 | 碎石 10 | m³ | 0.86 | 93.209 | 0 | 0 | 计价
PT2-3 | C09031601 | 材料 | 乙供 | C21010101 | 水 | t | 0.4 | 6.261 | 0 | 0 | 计价
PT2-3 | C09031601 | 机械 | 乙供 | J04-01-032 | 机动翻斗车 1t | 台班 | 0.08 | 206.962 | 0 | 0 | 计价
PT2-3 | C09031601 | 机械 | 乙供 | J06-01-022 | 滚筒式混凝土搅拌机(电动式) 出料容量 400L | 台班 | 0.062 | 209.757 | 0 | 0 | 计价
PT2-22 | C09031633 | 人工 | 乙供 | 9101106 | 普通工 | 工日 | 0.1449 | 80 | 0 | 0 | 计价
PT2-22 | C09031633 | 人工 | 乙供 | 9101107 | 建筑技术工 | 工日 | 0.0621 | 111 | 0 | 0 | 计价
PT2-22 | C09031633 | 材料 | 乙供 | C09010101 | 普通硅酸盐水泥 32.5 | t | 0.322 | 423.669 | 0 | 0 | 计价
PT2-22 | C09031633 | 材料 | 乙供 | C10010101 | 中砂 | m³ | 0.52 | 81.97 | 0 | 0 | 计价
PT2-22 | C09031633 | 材料 | 乙供 | C10020103 | 碎石 40 | m³ | 0.9 | 83.366 | 0 | 0 | 计价
PT2-22 | C09031633 | 材料 | 乙供 | C21010101 | 水 | t | 0.4 | 6.261 | 0 | 0 | 计价
PT2-22 | C09031633 | 机械 | 乙供 | J04-01-032 | 机动翻斗车 1t | 台班 | 0.08 | 206.962 | 0 | 0 | 计价
PT2-22 | C09031633 | 机械 | 乙供 | J06-01-022 | 滚筒式混凝土搅拌机(电动式) 出料容量 400L | 台班 | 0.062 | 209.757 | 0 | 0 | 计价
PT2-23 | C09031633 | 人工 | 乙供 | 9101106 | 普通工 | 工日 | 0.1449 | 80 | 0 | 0 | 计价
PT2-23 | C09031633 | 人工 | 乙供 | 9101107 | 建筑技术工 | 工日 | 0.0621 | 111 | 0 | 0 | 计价
PT2-23 | C09031633 | 材料 | 乙供 | C09010101 | 普通硅酸盐水泥 32.5 | t | 0.322 | 423.669 | 0 | 0 | 计价
PT2-23 | C09031633 | 材料 | 乙供 | C10010101 | 中砂 | m³ | 0.52 | 81.97 | 0 | 0 | 计价
PT2-23 | C09031633 | 材料 | 乙供 | C10020103 | 碎石 40 | m³ | 0.9 | 83.366 | 0 | 0 | 计价
PT2-23 | C09031633 | 材料 | 乙供 | C21010101 | 水 | t | 0.4 | 6.261 | 0 | 0 | 计价
PT2-23 | C09031633 | 机械 | 乙供 | J04-01-032 | 机动翻斗车 1t | 台班 | 0.08 | 206.962 | 0 | 0 | 计价
PT2-23 | C09031633 | 机械 | 乙供 | J06-01-022 | 滚筒式混凝土搅拌机(电动式) 出料容量 400L | 台班 | 0.062 | 209.757 | 0 | 0 | 计价
PT2-24 | C09031633 | 人工 | 乙供 | 9101106 | 普通工 | 工日 | 0.1449 | 80 | 0 | 0 | 计价
PT2-24 | C09031633 | 人工 | 乙供 | 9101107 | 建筑技术工 | 工日 | 0.0621 | 111 | 0 | 0 | 计价
PT2-24 | C09031633 | 材料 | 乙供 | C09010101 | 普通硅酸盐水泥 32.5 | t | 0.322 | 423.669 | 0 | 0 | 计价
PT2-24 | C09031633 | 材料 | 乙供 | C10010101 | 中砂 | m³ | 0.52 | 81.97 | 0 | 0 | 计价
PT2-24 | C09031633 | 材料 | 乙供 | C10020103 | 碎石 40 | m³ | 0.9 | 83.366 | 0 | 0 | 计价
PT2-24 | C09031633 | 材料 | 乙供 | C21010101 | 水 | t | 0.4 | 6.261 | 0 | 0 | 计价
PT2-24 | C09031633 | 机械 | 乙供 | J04-01-032 | 机动翻斗车 1t | 台班 | 0.08 | 206.962 | 0 | 0 | 计价
PT2-24 | C09031633 | 机械 | 乙供 | J06-01-022 | 滚筒式混凝土搅拌机(电动式) 出料容量 400L | 台班 | 0.062 | 209.757 | 0 | 0 | 计价
PT2-25 | C09031633 | 人工 | 乙供 | 9101106 | 普通工 | 工日 | 0.1449 | 80 | 0 | 0 | 计价
PT2-25 | C09031633 | 人工 | 乙供 | 9101107 | 建筑技术工 | 工日 | 0.0621 | 111 | 0 | 0 | 计价
PT2-25 | C09031633 | 材料 | 乙供 | C09010101 | 普通硅酸盐水泥 32.5 | t | 0.322 | 423.669 | 0 | 0 | 计价
PT2-25 | C09031633 | 材料 | 乙供 | C10010101 | 中砂 | m³ | 0.52 | 81.97 | 0 | 0 | 计价
PT2-25 | C09031633 | 材料 | 乙供 | C10020103 | 碎石 40 | m³ | 0.9 | 83.366 | 0 | 0 | 计价
PT2-25 | C09031633 | 材料 | 乙供 | C21010101 | 水 | t | 0.4 | 6.261 | 0 | 0 | 计价
PT2-25 | C09031633 | 机械 | 乙供 | J04-01-032 | 机动翻斗车 1t | 台班 | 0.08 | 206.962 | 0 | 0 | 计价
PT2-25 | C09031633 | 机械 | 乙供 | J06-01-022 | 滚筒式混凝土搅拌机(电动式) 出料容量 400L | 台班 | 0.062 | 209.757 | 0 | 0 | 计价
PT2-26 | C09031633 | 人工 | 乙供 | 9101106 | 普通工 | 工日 | 0.1449 | 80 | 0 | 0 | 计价
PT2-26 | C09031633 | 人工 | 乙供 | 9101107 | 建筑技术工 | 工日 | 0.0621 | 111 | 0 | 0 | 计价
PT2-26 | C09031633 | 材料 | 乙供 | C09010101 | 普通硅酸盐水泥 32.5 | t | 0.322 | 423.669 | 0 | 0 | 计价
PT2-26 | C09031633 | 材料 | 乙供 | C10010101 | 中砂 | m³ | 0.52 | 81.97 | 0 | 0 | 计价
PT2-26 | C09031633 | 材料 | 乙供 | C10020103 | 碎石 40 | m³ | 0.9 | 83.366 | 0 | 0 | 计价
PT2-26 | C09031633 | 材料 | 乙供 | C21010101 | 水 | t | 0.4 | 6.261 | 0 | 0 | 计价
PT2-26 | C09031633 | 机械 | 乙供 | J04-01-032 | 机动翻斗车 1t | 台班 | 0.08 | 206.962 | 0 | 0 | 计价
PT2-26 | C09031633 | 机械 | 乙供 | J06-01-022 | 滚筒式混凝土搅拌机(电动式) 出料容量 400L | 台班 | 0.062 | 209.757 | 0 | 0 | 计价
PT2-27 | C09031633 | 人工 | 乙供 | 9101106 | 普通工 | 工日 | 0.1449 | 80 | 0 | 0 | 计价
PT2-27 | C09031633 | 人工 | 乙供 | 9101107 | 建筑技术工 | 工日 | 0.0621 | 111 | 0 | 0 | 计价
PT2-27 | C09031633 | 材料 | 乙供 | C09010101 | 普通硅酸盐水泥 32.5 | t | 0.322 | 423.669 | 0 | 0 | 计价
PT2-27 | C09031633 | 材料 | 乙供 | C10010101 | 中砂 | m³ | 0.52 | 81.97 | 0 | 0 | 计价
PT2-27 | C09031633 | 材料 | 乙供 | C10020103 | 碎石 40 | m³ | 0.9 | 83.366 | 0 | 0 | 计价
PT2-27 | C09031633 | 材料 | 乙供 | C21010101 | 水 | t | 0.4 | 6.261 | 0 | 0 | 计价
PT2-27 | C09031633 | 机械 | 乙供 | J04-01-032 | 机动翻斗车 1t | 台班 | 0.08 | 206.962 | 0 | 0 | 计价
PT2-27 | C09031633 | 机械 | 乙供 | J06-01-022 | 滚筒式混凝土搅拌机(电动式) 出料容量 400L | 台班 | 0.062 | 209.757 | 0 | 0 | 计价
PT2-30 | C09031633 | 人工 | 乙供 | 9101106 | 普通工 | 工日 | 0.1449 | 80 | 0 | 0 | 计价
PT2-30 | C09031633 | 人工 | 乙供 | 9101107 | 建筑技术工 | 工日 | 0.0621 | 111 | 0 | 0 | 计价
PT2-30 | C09031633 | 材料 | 乙供 | C09010101 | 普通硅酸盐水泥 32.5 | t | 0.322 | 423.669 | 0 | 0 | 计价
PT2-30 | C09031633 | 材料 | 乙供 | C10010101 | 中砂 | m³ | 0.52 | 81.97 | 0 | 0 | 计价
PT2-30 | C09031633 | 材料 | 乙供 | C10020103 | 碎石 40 | m³ | 0.9 | 83.366 | 0 | 0 | 计价
PT2-30 | C09031633 | 材料 | 乙供 | C21010101 | 水 | t | 0.4 | 6.261 | 0 | 0 | 计价
PT2-30 | C09031633 | 机械 | 乙供 | J04-01-032 | 机动翻斗车 1t | 台班 | 0.08 | 206.962 | 0 | 0 | 计价
PT2-30 | C09031633 | 机械 | 乙供 | J06-01-022 | 滚筒式混凝土搅拌机(电动式) 出料容量 400L | 台班 | 0.062 | 209.757 | 0 | 0 | 计价
PT2-31 | C09031633 | 人工 | 乙供 | 9101106 | 普通工 | 工日 | 0.1449 | 80 | 0 | 0 | 计价
PT2-31 | C09031633 | 人工 | 乙供 | 9101107 | 建筑技术工 | 工日 | 0.0621 | 111 | 0 | 0 | 计价
PT2-31 | C09031633 | 材料 | 乙供 | C09010101 | 普通硅酸盐水泥 32.5 | t | 0.322 | 423.669 | 0 | 0 | 计价
PT2-31 | C09031633 | 材料 | 乙供 | C10010101 | 中砂 | m³ | 0.52 | 81.97 | 0 | 0 | 计价
PT2-31 | C09031633 | 材料 | 乙供 | C10020103 | 碎石 40 | m³ | 0.9 | 83.366 | 0 | 0 | 计价
PT2-31 | C09031633 | 材料 | 乙供 | C21010101 | 水 | t | 0.4 | 6.261 | 0 | 0 | 计价
PT2-31 | C09031633 | 机械 | 乙供 | J04-01-032 | 机动翻斗车 1t | 台班 | 0.08 | 206.962 | 0 | 0 | 计价
PT2-31 | C09031633 | 机械 | 乙供 | J06-01-022 | 滚筒式混凝土搅拌机(电动式) 出料容量 400L | 台班 | 0.062 | 209.757 | 0 | 0 | 计价
PT2-41 | C09031612 | 人工 | 乙供 | 9101106 | 普通工 | 工日 | 0.1449 | 80 | 0 | 0 | 计价
PT2-41 | C09031612 | 人工 | 乙供 | 9101107 | 建筑技术工 | 工日 | 0.0621 | 111 | 0 | 0 | 计价
PT2-41 | C09031612 | 材料 | 乙供 | C09010101 | 普通硅酸盐水泥 32.5 | t | 0.343 | 423.669 | 0 | 0 | 计价
PT2-41 | C09031612 | 材料 | 乙供 | C10010101 | 中砂 | m³ | 0.54 | 81.97 | 0 | 0 | 计价
PT2-41 | C09031612 | 材料 | 乙供 | C10020102 | 碎石 20 | m³ | 0.87 | 87.122 | 0 | 0 | 计价
PT2-41 | C09031612 | 材料 | 乙供 | C21010101 | 水 | t | 0.4 | 6.261 | 0 | 0 | 计价
PT2-41 | C09031612 | 机械 | 乙供 | J04-01-032 | 机动翻斗车 1t | 台班 | 0.08 | 206.962 | 0 | 0 | 计价
PT2-41 | C09031612 | 机械 | 乙供 | J06-01-022 | 滚筒式混凝土搅拌机(电动式) 出料容量 400L | 台班 | 0.062 | 209.757 | 0 | 0 | 计价
PT2-42 | C09020305 | 人工 | 乙供 | 9101106 | 普通工 | 工日 | 0.1769 | 80 | 0 | 0 | 计价
PT2-42 | C09020305 | 人工 | 乙供 | 9101107 | 建筑技术工 | 工日 | 0.0442 | 111 | 0 | 0 | 计价
PT2-42 | C09020305 | 材料 | 乙供 | C09010101 | 普通硅酸盐水泥 32.5 | t | 0.408 | 423.669 | 0 | 0 | 计价
PT2-42 | C09020305 | 材料 | 乙供 | C10010101 | 中砂 | m³ | 1.31 | 81.97 | 0 | 0 | 计价
PT2-42 | C09020305 | 材料 | 乙供 | C21010101 | 水 | t | 0.3 | 6.261 | 0 | 0 | 计价
PT2-42 | C09020305 | 机械 | 乙供 | J06-01-027 | 灰浆搅拌机 拌筒容量 200L | 台班 | 0.137 | 157.886 | 0 | 0 | 计价
PT2-43 | C09020305 | 人工 | 乙供 | 9101106 | 普通工 | 工日 | 0.1769 | 80 | 0 | 0 | 计价
PT2-43 | C09020305 | 人工 | 乙供 | 9101107 | 建筑技术工 | 工日 | 0.0442 | 111 | 0 | 0 | 计价
PT2-43 | C09020305 | 材料 | 乙供 | C09010101 | 普通硅酸盐水泥 32.5 | t | 0.408 | 423.669 | 0 | 0 | 计价
PT2-43 | C09020305 | 材料 | 乙供 | C10010101 | 中砂 | m³ | 1.31 | 81.97 | 0 | 0 | 计价
PT2-43 | C09020305 | 材料 | 乙供 | C21010101 | 水 | t | 0.3 | 6.261 | 0 | 0 | 计价
PT2-43 | C09020305 | 机械 | 乙供 | J06-01-027 | 灰浆搅拌机 拌筒容量 200L | 台班 | 0.137 | 157.886 | 0 | 0 | 计价
PT2-44 | C09031633 | 人工 | 乙供 | 9101106 | 普通工 | 工日 | 0.1449 | 80 | 0 | 0 | 计价
PT2-44 | C09031633 | 人工 | 乙供 | 9101107 | 建筑技术工 | 工日 | 0.0621 | 111 | 0 | 0 | 计价
PT2-44 | C09031633 | 材料 | 乙供 | C09010101 | 普通硅酸盐水泥 32.5 | t | 0.322 | 423.669 | 0 | 0 | 计价
PT2-44 | C09031633 | 材料 | 乙供 | C10010101 | 中砂 | m³ | 0.52 | 81.97 | 0 | 0 | 计价
PT2-44 | C09031633 | 材料 | 乙供 | C10020103 | 碎石 40 | m³ | 0.9 | 83.366 | 0 | 0 | 计价
PT2-44 | C09031633 | 材料 | 乙供 | C21010101 | 水 | t | 0.4 | 6.261 | 0 | 0 | 计价
PT2-44 | C09031633 | 机械 | 乙供 | J04-01-032 | 机动翻斗车 1t | 台班 | 0.08 | 206.962 | 0 | 0 | 计价
PT2-44 | C09031633 | 机械 | 乙供 | J06-01-022 | 滚筒式混凝土搅拌机(电动式) 出料容量 400L | 台班 | 0.062 | 209.757 | 0 | 0 | 计价
PT2-51 | C10060202 | 人工 | 乙供 | 9101106 | 普通工 | 工日 | 0.0268 | 80 | 0 | 0 | 计价
PT2-51 | C10060202 | 人工 | 乙供 | 9101107 | 建筑技术工 | 工日 | 0.0067 | 111 | 0 | 0 | 计价
PT2-51 | C10060202 | 材料 | 乙供 | C10040101 | 生石灰 | kg | 243 | 0.259 | 0 | 0 | 计价
PT2-51 | C10060202 | 材料 | 乙供 | C10060101 | 土 综合 | m³ | 1.15 | 0 | 0 | 0 | 计价
PT2-51 | C10060202 | 材料 | 乙供 | C21010101 | 水 | t | 0.2 | 6.261 | 0 | 0 | 计价
PT2-51 | C10060202 | 机械 | 乙供 | J01-01-001 | 履带式推土机 功率 75kW | 台班 | 0.0015 | 910.02 | 0 | 0 | 计价
PT2-51 | C10060202 | 机械 | 乙供 | J01-01-021 | 轮胎式装载机 斗容量 1m³ | 台班 | 0.002 | 661.572 | 0 | 0 | 计价
PT2-51 | C10060202 | 机械 | 乙供 | J04-01-014 | 自卸汽车 8t | 台班 | 0.009 | 653.335 | 0 | 0 | 计价
PT2-51 | C10060202 | 机械 | 乙供 | J15-01-020 | 刨毛机 | 台班 | 0.0018 | 78.171 | 0 | 0 | 计价
PT2-52 | C10060202 | 人工 | 乙供 | 9101106 | 普通工 | 工日 | 0.0268 | 80 | 0 | 0 | 计价
PT2-52 | C10060202 | 人工 | 乙供 | 9101107 | 建筑技术工 | 工日 | 0.0067 | 111 | 0 | 0 | 计价
PT2-52 | C10060202 | 材料 | 乙供 | C10040101 | 生石灰 | kg | 243 | 0.259 | 0 | 0 | 计价
PT2-52 | C10060202 | 材料 | 乙供 | C10060101 | 土 综合 | m³ | 1.15 | 0 | 0 | 0 | 计价
PT2-52 | C10060202 | 材料 | 乙供 | C21010101 | 水 | t | 0.2 | 6.261 | 0 | 0 | 计价
PT2-52 | C10060202 | 机械 | 乙供 | J01-01-001 | 履带式推土机 功率 75kW | 台班 | 0.0015 | 910.02 | 0 | 0 | 计价
PT2-52 | C10060202 | 机械 | 乙供 | J01-01-021 | 轮胎式装载机 斗容量 1m³ | 台班 | 0.002 | 661.572 | 0 | 0 | 计价
PT2-52 | C10060202 | 机械 | 乙供 | J04-01-014 | 自卸汽车 8t | 台班 | 0.009 | 653.335 | 0 | 0 | 计价
PT2-52 | C10060202 | 机械 | 乙供 | J15-01-020 | 刨毛机 | 台班 | 0.0018 | 78.171 | 0 | 0 | 计价
PT2-53 | C10060202 | 人工 | 乙供 | 9101106 | 普通工 | 工日 | 0.0268 | 80 | 0 | 0 | 计价
PT2-53 | C10060202 | 人工 | 乙供 | 9101107 | 建筑技术工 | 工日 | 0.0067 | 111 | 0 | 0 | 计价
PT2-53 | C10060202 | 材料 | 乙供 | C10040101 | 生石灰 | kg | 243 | 0.259 | 0 | 0 | 计价
PT2-53 | C10060202 | 材料 | 乙供 | C10060101 | 土 综合 | m³ | 1.15 | 0 | 0 | 0 | 计价
PT2-53 | C10060202 | 材料 | 乙供 | C21010101 | 水 | t | 0.2 | 6.261 | 0 | 0 | 计价
PT2-53 | C10060202 | 机械 | 乙供 | J01-01-001 | 履带式推土机 功率 75kW | 台班 | 0.0015 | 910.02 | 0 | 0 | 计价
PT2-53 | C10060202 | 机械 | 乙供 | J01-01-021 | 轮胎式装载机 斗容量 1m³ | 台班 | 0.002 | 661.572 | 0 | 0 | 计价
PT2-53 | C10060202 | 机械 | 乙供 | J04-01-014 | 自卸汽车 8t | 台班 | 0.009 | 653.335 | 0 | 0 | 计价
PT2-53 | C10060202 | 机械 | 乙供 | J15-01-020 | 刨毛机 | 台班 | 0.0018 | 78.171 | 0 | 0 | 计价
PT2-54 | C10060202 | 人工 | 乙供 | 9101106 | 普通工 | 工日 | 0.0268 | 80 | 0 | 0 | 计价
PT2-54 | C10060202 | 人工 | 乙供 | 9101107 | 建筑技术工 | 工日 | 0.0067 | 111 | 0 | 0 | 计价
PT2-54 | C10060202 | 材料 | 乙供 | C10040101 | 生石灰 | kg | 243 | 0.259 | 0 | 0 | 计价
PT2-54 | C10060202 | 材料 | 乙供 | C10060101 | 土 综合 | m³ | 1.15 | 0 | 0 | 0 | 计价
PT2-54 | C10060202 | 材料 | 乙供 | C21010101 | 水 | t | 0.2 | 6.261 | 0 | 0 | 计价
PT2-54 | C10060202 | 机械 | 乙供 | J01-01-001 | 履带式推土机 功率 75kW | 台班 | 0.0015 | 910.02 | 0 | 0 | 计价
PT2-54 | C10060202 | 机械 | 乙供 | J01-01-021 | 轮胎式装载机 斗容量 1m³ | 台班 | 0.002 | 661.572 | 0 | 0 | 计价
PT2-54 | C10060202 | 机械 | 乙供 | J04-01-014 | 自卸汽车 8t | 台班 | 0.009 | 653.335 | 0 | 0 | 计价
PT2-54 | C10060202 | 机械 | 乙供 | J15-01-020 | 刨毛机 | 台班 | 0.0018 | 78.171 | 0 | 0 | 计价
PT2-55 | C10060202 | 人工 | 乙供 | 9101106 | 普通工 | 工日 | 0.0268 | 80 | 0 | 0 | 计价
PT2-55 | C10060202 | 人工 | 乙供 | 9101107 | 建筑技术工 | 工日 | 0.0067 | 111 | 0 | 0 | 计价
PT2-55 | C10060202 | 材料 | 乙供 | C10040101 | 生石灰 | kg | 243 | 0.259 | 0 | 0 | 计价
PT2-55 | C10060202 | 材料 | 乙供 | C10060101 | 土 综合 | m³ | 1.15 | 0 | 0 | 0 | 计价
PT2-55 | C10060202 | 材料 | 乙供 | C21010101 | 水 | t | 0.2 | 6.261 | 0 | 0 | 计价
PT2-55 | C10060202 | 机械 | 乙供 | J01-01-001 | 履带式推土机 功率 75kW | 台班 | 0.0015 | 910.02 | 0 | 0 | 计价
PT2-55 | C10060202 | 机械 | 乙供 | J01-01-021 | 轮胎式装载机 斗容量 1m³ | 台班 | 0.002 | 661.572 | 0 | 0 | 计价
PT2-55 | C10060202 | 机械 | 乙供 | J04-01-014 | 自卸汽车 8t | 台班 | 0.009 | 653.335 | 0 | 0 | 计价
PT2-55 | C10060202 | 机械 | 乙供 | J15-01-020 | 刨毛机 | 台班 | 0.0018 | 78.171 | 0 | 0 | 计价
PT2-56 | C10060202 | 人工 | 乙供 | 9101106 | 普通工 | 工日 | 0.0268 | 80 | 0 | 0 | 计价
PT2-56 | C10060202 | 人工 | 乙供 | 9101107 | 建筑技术工 | 工日 | 0.0067 | 111 | 0 | 0 | 计价
PT2-56 | C10060202 | 材料 | 乙供 | C10040101 | 生石灰 | kg | 243 | 0.259 | 0 | 0 | 计价
PT2-56 | C10060202 | 材料 | 乙供 | C10060101 | 土 综合 | m³ | 1.15 | 0 | 0 | 0 | 计价
PT2-56 | C10060202 | 材料 | 乙供 | C21010101 | 水 | t | 0.2 | 6.261 | 0 | 0 | 计价
PT2-56 | C10060202 | 机械 | 乙供 | J01-01-001 | 履带式推土机 功率 75kW | 台班 | 0.0015 | 910.02 | 0 | 0 | 计价
PT2-56 | C10060202 | 机械 | 乙供 | J01-01-021 | 轮胎式装载机 斗容量 1m³ | 台班 | 0.002 | 661.572 | 0 | 0 | 计价
PT2-56 | C10060202 | 机械 | 乙供 | J04-01-014 | 自卸汽车 8t | 台班 | 0.009 | 653.335 | 0 | 0 | 计价
PT2-56 | C10060202 | 机械 | 乙供 | J15-01-020 | 刨毛机 | 台班 | 0.0018 | 78.171 | 0 | 0 | 计价
PT2-57 | C10060202 | 人工 | 乙供 | 9101106 | 普通工 | 工日 | 0.0268 | 80 | 0 | 0 | 计价
PT2-57 | C10060202 | 人工 | 乙供 | 9101107 | 建筑技术工 | 工日 | 0.0067 | 111 | 0 | 0 | 计价
PT2-57 | C10060202 | 材料 | 乙供 | C10040101 | 生石灰 | kg | 243 | 0.259 | 0 | 0 | 计价
PT2-57 | C10060202 | 材料 | 乙供 | C10060101 | 土 综合 | m³ | 1.15 | 0 | 0 | 0 | 计价
PT2-57 | C10060202 | 材料 | 乙供 | C21010101 | 水 | t | 0.2 | 6.261 | 0 | 0 | 计价
PT2-57 | C10060202 | 机械 | 乙供 | J01-01-001 | 履带式推土机 功率 75kW | 台班 | 0.0015 | 910.02 | 0 | 0 | 计价
PT2-57 | C10060202 | 机械 | 乙供 | J01-01-021 | 轮胎式装载机 斗容量 1m³ | 台班 | 0.002 | 661.572 | 0 | 0 | 计价
PT2-57 | C10060202 | 机械 | 乙供 | J04-01-014 | 自卸汽车 8t | 台班 | 0.009 | 653.335 | 0 | 0 | 计价
PT2-57 | C10060202 | 机械 | 乙供 | J15-01-020 | 刨毛机 | 台班 | 0.0018 | 78.171 | 0 | 0 | 计价
PT2-72 | C10060202 | 人工 | 乙供 | 9101106 | 普通工 | 工日 | 0.0268 | 80 | 0 | 0 | 计价
PT2-72 | C10060202 | 人工 | 乙供 | 9101107 | 建筑技术工 | 工日 | 0.0067 | 111 | 0 | 0 | 计价
PT2-72 | C10060202 | 材料 | 乙供 | C10040101 | 生石灰 | kg | 243 | 0.259 | 0 | 0 | 计价
PT2-72 | C10060202 | 材料 | 乙供 | C10060101 | 土 综合 | m³ | 1.15 | 0 | 0 | 0 | 计价
PT2-72 | C10060202 | 材料 | 乙供 | C21010101 | 水 | t | 0.2 | 6.261 | 0 | 0 | 计价
PT2-72 | C10060202 | 机械 | 乙供 | J01-01-001 | 履带式推土机 功率 75kW | 台班 | 0.0015 | 910.02 | 0 | 0 | 计价
PT2-72 | C10060202 | 机械 | 乙供 | J01-01-021 | 轮胎式装载机 斗容量 1m³ | 台班 | 0.002 | 661.572 | 0 | 0 | 计价
PT2-72 | C10060202 | 机械 | 乙供 | J04-01-014 | 自卸汽车 8t | 台班 | 0.009 | 653.335 | 0 | 0 | 计价
PT2-72 | C10060202 | 机械 | 乙供 | J15-01-020 | 刨毛机 | 台班 | 0.0018 | 78.171 | 0 | 0 | 计价
PT2-76 | C09031632 | 人工 | 乙供 | 9101106 | 普通工 | 工日 | 0.1449 | 80 | 0 | 0 | 计价
PT2-76 | C09031632 | 人工 | 乙供 | 9101107 | 建筑技术工 | 工日 | 0.0621 | 111 | 0 | 0 | 计价
PT2-76 | C09031632 | 材料 | 乙供 | C09010101 | 普通硅酸盐水泥 32.5 | t | 0.271 | 423.669 | 0 | 0 | 计价
PT2-76 | C09031632 | 材料 | 乙供 | C10010101 | 中砂 | m³ | 0.56 | 81.97 | 0 | 0 | 计价
PT2-76 | C09031632 | 材料 | 乙供 | C10020103 | 碎石 40 | m³ | 0.92 | 83.366 | 0 | 0 | 计价
PT2-76 | C09031632 | 材料 | 乙供 | C21010101 | 水 | t | 0.4 | 6.261 | 0 | 0 | 计价
PT2-76 | C09031632 | 机械 | 乙供 | J04-01-032 | 机动翻斗车 1t | 台班 | 0.08 | 206.962 | 0 | 0 | 计价
PT2-76 | C09031632 | 机械 | 乙供 | J06-01-022 | 滚筒式混凝土搅拌机(电动式) 出料容量 400L | 台班 | 0.062 | 209.757 | 0 | 0 | 计价
PT2-77 | C09031632 | 人工 | 乙供 | 9101106 | 普通工 | 工日 | 0.1449 | 80 | 0 | 0 | 计价
PT2-77 | C09031632 | 人工 | 乙供 | 9101107 | 建筑技术工 | 工日 | 0.0621 | 111 | 0 | 0 | 计价
PT2-77 | C09031632 | 材料 | 乙供 | C09010101 | 普通硅酸盐水泥 32.5 | t | 0.271 | 423.669 | 0 | 0 | 计价
PT2-77 | C09031632 | 材料 | 乙供 | C10010101 | 中砂 | m³ | 0.56 | 81.97 | 0 | 0 | 计价
PT2-77 | C09031632 | 材料 | 乙供 | C10020103 | 碎石 40 | m³ | 0.92 | 83.366 | 0 | 0 | 计价
PT2-77 | C09031632 | 材料 | 乙供 | C21010101 | 水 | t | 0.4 | 6.261 | 0 | 0 | 计价
PT2-77 | C09031632 | 机械 | 乙供 | J04-01-032 | 机动翻斗车 1t | 台班 | 0.08 | 206.962 | 0 | 0 | 计价
PT2-77 | C09031632 | 机械 | 乙供 | J06-01-022 | 滚筒式混凝土搅拌机(电动式) 出料容量 400L | 台班 | 0.062 | 209.757 | 0 | 0 | 计价
PT3-1 | C09020114 | 人工 | 乙供 | 9101106 | 普通工 | 工日 | 0.1769 | 80 | 0 | 0 | 计价
PT3-1 | C09020114 | 人工 | 乙供 | 9101107 | 建筑技术工 | 工日 | 0.0442 | 111 | 0 | 0 | 计价
PT3-1 | C09020114 | 材料 | 乙供 | C09010101 | 普通硅酸盐水泥 32.5 | t | 0.22 | 423.669 | 0 | 0 | 计价
PT3-1 | C09020114 | 材料 | 乙供 | C10010101 | 中砂 | m³ | 1.15 | 81.97 | 0 | 0 | 计价
PT3-1 | C09020114 | 材料 | 乙供 | C21010101 | 水 | t | 0.2 | 6.261 | 0 | 0 | 计价
PT3-1 | C09020114 | 机械 | 乙供 | J06-01-027 | 灰浆搅拌机 拌筒容量 200L | 台班 | 0.137 | 157.886 | 0 | 0 | 计价
PT3-2 | C09020114 | 人工 | 乙供 | 9101106 | 普通工 | 工日 | 0.1769 | 80 | 0 | 0 | 计价
PT3-2 | C09020114 | 人工 | 乙供 | 9101107 | 建筑技术工 | 工日 | 0.0442 | 111 | 0 | 0 | 计价
PT3-2 | C09020114 | 材料 | 乙供 | C09010101 | 普通硅酸盐水泥 32.5 | t | 0.22 | 423.669 | 0 | 0 | 计价
PT3-2 | C09020114 | 材料 | 乙供 | C10010101 | 中砂 | m³ | 1.15 | 81.97 | 0 | 0 | 计价
PT3-2 | C09020114 | 材料 | 乙供 | C21010101 | 水 | t | 0.2 | 6.261 | 0 | 0 | 计价
PT3-2 | C09020114 | 机械 | 乙供 | J06-01-027 | 灰浆搅拌机 拌筒容量 200L | 台班 | 0.137 | 157.886 | 0 | 0 | 计价
PT3-3 | C09020114 | 人工 | 乙供 | 9101106 | 普通工 | 工日 | 0.1769 | 80 | 0 | 0 | 计价
PT3-3 | C09020114 | 人工 | 乙供 | 9101107 | 建筑技术工 | 工日 | 0.0442 | 111 | 0 | 0 | 计价
PT3-3 | C09020114 | 材料 | 乙供 | C09010101 | 普通硅酸盐水泥 32.5 | t | 0.22 | 423.669 | 0 | 0 | 计价
PT3-3 | C09020114 | 材料 | 乙供 | C10010101 | 中砂 | m³ | 1.15 | 81.97 | 0 | 0 | 计价
PT3-3 | C09020114 | 材料 | 乙供 | C21010101 | 水 | t | 0.2 | 6.261 | 0 | 0 | 计价
PT3-3 | C09020114 | 机械 | 乙供 | J06-01-027 | 灰浆搅拌机 拌筒容量 200L | 台班 | 0.137 | 157.886 | 0 | 0 | 计价
PT3-4 | C09020114 | 人工 | 乙供 | 9101106 | 普通工 | 工日 | 0.1769 | 80 | 0 | 0 | 计价
PT3-4 | C09020114 | 人工 | 乙供 | 9101107 | 建筑技术工 | 工日 | 0.0442 | 111 | 0 | 0 | 计价
PT3-4 | C09020114 | 材料 | 乙供 | C09010101 | 普通硅酸盐水泥 32.5 | t | 0.22 | 423.669 | 0 | 0 | 计价
PT3-4 | C09020114 | 材料 | 乙供 | C10010101 | 中砂 | m³ | 1.15 | 81.97 | 0 | 0 | 计价
PT3-4 | C09020114 | 材料 | 乙供 | C21010101 | 水 | t | 0.2 | 6.261 | 0 | 0 | 计价
PT3-4 | C09020114 | 机械 | 乙供 | J06-01-027 | 灰浆搅拌机 拌筒容量 200L | 台班 | 0.137 | 157.886 | 0 | 0 | 计价
PT3-5 | C09020114 | 人工 | 乙供 | 9101106 | 普通工 | 工日 | 0.1769 | 80 | 0 | 0 | 计价
PT3-5 | C09020114 | 人工 | 乙供 | 9101107 | 建筑技术工 | 工日 | 0.0442 | 111 | 0 | 0 | 计价
PT3-5 | C09020114 | 材料 | 乙供 | C09010101 | 普通硅酸盐水泥 32.5 | t | 0.22 | 423.669 | 0 | 0 | 计价
PT3-5 | C09020114 | 材料 | 乙供 | C10010101 | 中砂 | m³ | 1.15 | 81.97 | 0 | 0 | 计价
PT3-5 | C09020114 | 材料 | 乙供 | C21010101 | 水 | t | 0.2 | 6.261 | 0 | 0 | 计价
PT3-5 | C09020114 | 机械 | 乙供 | J06-01-027 | 灰浆搅拌机 拌筒容量 200L | 台班 | 0.137 | 157.886 | 0 | 0 | 计价
PT3-6 | C09020114 | 人工 | 乙供 | 9101106 | 普通工 | 工日 | 0.1769 | 80 | 0 | 0 | 计价
PT3-6 | C09020114 | 人工 | 乙供 | 9101107 | 建筑技术工 | 工日 | 0.0442 | 111 | 0 | 0 | 计价
PT3-6 | C09020114 | 材料 | 乙供 | C09010101 | 普通硅酸盐水泥 32.5 | t | 0.22 | 423.669 | 0 | 0 | 计价
PT3-6 | C09020114 | 材料 | 乙供 | C10010101 | 中砂 | m³ | 1.15 | 81.97 | 0 | 0 | 计价
PT3-6 | C09020114 | 材料 | 乙供 | C21010101 | 水 | t | 0.2 | 6.261 | 0 | 0 | 计价
PT3-6 | C09020114 | 机械 | 乙供 | J06-01-027 | 灰浆搅拌机 拌筒容量 200L | 台班 | 0.137 | 157.886 | 0 | 0 | 计价
PT3-7 | C09020114 | 人工 | 乙供 | 9101106 | 普通工 | 工日 | 0.1769 | 80 | 0 | 0 | 计价
PT3-7 | C09020114 | 人工 | 乙供 | 9101107 | 建筑技术工 | 工日 | 0.0442 | 111 | 0 | 0 | 计价
PT3-7 | C09020114 | 材料 | 乙供 | C09010101 | 普通硅酸盐水泥 32.5 | t | 0.22 | 423.669 | 0 | 0 | 计价
PT3-7 | C09020114 | 材料 | 乙供 | C10010101 | 中砂 | m³ | 1.15 | 81.97 | 0 | 0 | 计价
PT3-7 | C09020114 | 材料 | 乙供 | C21010101 | 水 | t | 0.2 | 6.261 | 0 | 0 | 计价
PT3-7 | C09020114 | 机械 | 乙供 | J06-01-027 | 灰浆搅拌机 拌筒容量 200L | 台班 | 0.137 | 157.886 | 0 | 0 | 计价
PT3-8 | C09020114 | 人工 | 乙供 | 9101106 | 普通工 | 工日 | 0.1769 | 80 | 0 | 0 | 计价
PT3-8 | C09020114 | 人工 | 乙供 | 9101107 | 建筑技术工 | 工日 | 0.0442 | 111 | 0 | 0 | 计价
PT3-8 | C09020114 | 材料 | 乙供 | C09010101 | 普通硅酸盐水泥 32.5 | t | 0.22 | 423.669 | 0 | 0 | 计价
PT3-8 | C09020114 | 材料 | 乙供 | C10010101 | 中砂 | m³ | 1.15 | 81.97 | 0 | 0 | 计价
PT3-8 | C09020114 | 材料 | 乙供 | C21010101 | 水 | t | 0.2 | 6.261 | 0 | 0 | 计价
PT3-8 | C09020114 | 机械 | 乙供 | J06-01-027 | 灰浆搅拌机 拌筒容量 200L | 台班 | 0.137 | 157.886 | 0 | 0 | 计价
PT3-9 | C09031601 | 人工 | 乙供 | 9101106 | 普通工 | 工日 | 0.1449 | 80 | 0 | 0 | 计价
PT3-9 | C09031601 | 人工 | 乙供 | 9101107 | 建筑技术工 | 工日 | 0.0621 | 111 | 0 | 0 | 计价
PT3-9 | C09031601 | 材料 | 乙供 | C09010101 | 普通硅酸盐水泥 32.5 | t | 0.397 | 423.669 | 0 | 0 | 计价
PT3-9 | C09031601 | 材料 | 乙供 | C10010101 | 中砂 | m³ | 0.5 | 81.97 | 0 | 0 | 计价
PT3-9 | C09031601 | 材料 | 乙供 | C10020101 | 碎石 10 | m³ | 0.86 | 93.209 | 0 | 0 | 计价
PT3-9 | C09031601 | 材料 | 乙供 | C21010101 | 水 | t | 0.4 | 6.261 | 0 | 0 | 计价
PT3-9 | C09031601 | 机械 | 乙供 | J04-01-032 | 机动翻斗车 1t | 台班 | 0.08 | 206.962 | 0 | 0 | 计价
PT3-9 | C09031601 | 机械 | 乙供 | J06-01-022 | 滚筒式混凝土搅拌机(电动式) 出料容量 400L | 台班 | 0.062 | 209.757 | 0 | 0 | 计价
PT3-10 | C09020114 | 人工 | 乙供 | 9101106 | 普通工 | 工日 | 0.1769 | 80 | 0 | 0 | 计价
PT3-10 | C09020114 | 人工 | 乙供 | 9101107 | 建筑技术工 | 工日 | 0.0442 | 111 | 0 | 0 | 计价
PT3-10 | C09020114 | 材料 | 乙供 | C09010101 | 普通硅酸盐水泥 32.5 | t | 0.22 | 423.669 | 0 | 0 | 计价
PT3-10 | C09020114 | 材料 | 乙供 | C10010101 | 中砂 | m³ | 1.15 | 81.97 | 0 | 0 | 计价
PT3-10 | C09020114 | 材料 | 乙供 | C21010101 | 水 | t | 0.2 | 6.261 | 0 | 0 | 计价
PT3-10 | C09020114 | 机械 | 乙供 | J06-01-027 | 灰浆搅拌机 拌筒容量 200L | 台班 | 0.137 | 157.886 | 0 | 0 | 计价
PT3-12 | C09020114 | 人工 | 乙供 | 9101106 | 普通工 | 工日 | 0.1769 | 80 | 0 | 0 | 计价
PT3-12 | C09020114 | 人工 | 乙供 | 9101107 | 建筑技术工 | 工日 | 0.0442 | 111 | 0 | 0 | 计价
PT3-12 | C09020114 | 材料 | 乙供 | C09010101 | 普通硅酸盐水泥 32.5 | t | 0.22 | 423.669 | 0 | 0 | 计价
PT3-12 | C09020114 | 材料 | 乙供 | C10010101 | 中砂 | m³ | 1.15 | 81.97 | 0 | 0 | 计价
PT3-12 | C09020114 | 材料 | 乙供 | C21010101 | 水 | t | 0.2 | 6.261 | 0 | 0 | 计价
PT3-12 | C09020114 | 机械 | 乙供 | J06-01-027 | 灰浆搅拌机 拌筒容量 200L | 台班 | 0.137 | 157.886 | 0 | 0 | 计价
PT3-13 | C09020112 | 人工 | 乙供 | 9101106 | 普通工 | 工日 | 0.1769 | 80 | 0 | 0 | 计价
PT3-13 | C09020112 | 人工 | 乙供 | 9101107 | 建筑技术工 | 工日 | 0.0442 | 111 | 0 | 0 | 计价
PT3-13 | C09020112 | 材料 | 乙供 | C09010101 | 普通硅酸盐水泥 32.5 | t | 0.331 | 423.669 | 0 | 0 | 计价
PT3-13 | C09020112 | 材料 | 乙供 | C10010101 | 中砂 | m³ | 1.15 | 81.97 | 0 | 0 | 计价
PT3-13 | C09020112 | 材料 | 乙供 | C21010101 | 水 | t | 0.2 | 6.261 | 0 | 0 | 计价
PT3-13 | C09020112 | 机械 | 乙供 | J06-01-027 | 灰浆搅拌机 拌筒容量 200L | 台班 | 0.137 | 157.886 | 0 | 0 | 计价
PT3-14 | C09020112 | 人工 | 乙供 | 9101106 | 普通工 | 工日 | 0.1769 | 80 | 0 | 0 | 计价
PT3-14 | C09020112 | 人工 | 乙供 | 9101107 | 建筑技术工 | 工日 | 0.0442 | 111 | 0 | 0 | 计价
PT3-14 | C09020112 | 材料 | 乙供 | C09010101 | 普通硅酸盐水泥 32.5 | t | 0.331 | 423.669 | 0 | 0 | 计价
PT3-14 | C09020112 | 材料 | 乙供 | C10010101 | 中砂 | m³ | 1.15 | 81.97 | 0 | 0 | 计价
PT3-14 | C09020112 | 材料 | 乙供 | C21010101 | 水 | t | 0.2 | 6.261 | 0 | 0 | 计价
PT3-14 | C09020112 | 机械 | 乙供 | J06-01-027 | 灰浆搅拌机 拌筒容量 200L | 台班 | 0.137 | 157.886 | 0 | 0 | 计价
PT3-15 | C09020112 | 人工 | 乙供 | 9101106 | 普通工 | 工日 | 0.1769 | 80 | 0 | 0 | 计价
PT3-15 | C09020112 | 人工 | 乙供 | 9101107 | 建筑技术工 | 工日 | 0.0442 | 111 | 0 | 0 | 计价
PT3-15 | C09020112 | 材料 | 乙供 | C09010101 | 普通硅酸盐水泥 32.5 | t | 0.331 | 423.669 | 0 | 0 | 计价
PT3-15 | C09020112 | 材料 | 乙供 | C10010101 | 中砂 | m³ | 1.15 | 81.97 | 0 | 0 | 计价
PT3-15 | C09020112 | 材料 | 乙供 | C21010101 | 水 | t | 0.2 | 6.261 | 0 | 0 | 计价
PT3-15 | C09020112 | 机械 | 乙供 | J06-01-027 | 灰浆搅拌机 拌筒容量 200L | 台班 | 0.137 | 157.886 | 0 | 0 | 计价
PT3-16 | C09020112 | 人工 | 乙供 | 9101106 | 普通工 | 工日 | 0.1769 | 80 | 0 | 0 | 计价
PT3-16 | C09020112 | 人工 | 乙供 | 9101107 | 建筑技术工 | 工日 | 0.0442 | 111 | 0 | 0 | 计价
PT3-16 | C09020112 | 材料 | 乙供 | C09010101 | 普通硅酸盐水泥 32.5 | t | 0.331 | 423.669 | 0 | 0 | 计价
PT3-16 | C09020112 | 材料 | 乙供 | C10010101 | 中砂 | m³ | 1.15 | 81.97 | 0 | 0 | 计价
PT3-16 | C09020112 | 材料 | 乙供 | C21010101 | 水 | t | 0.2 | 6.261 | 0 | 0 | 计价
PT3-16 | C09020112 | 机械 | 乙供 | J06-01-027 | 灰浆搅拌机 拌筒容量 200L | 台班 | 0.137 | 157.886 | 0 | 0 | 计价
PT3-17 | C09020112 | 人工 | 乙供 | 9101106 | 普通工 | 工日 | 0.1769 | 80 | 0 | 0 | 计价
PT3-17 | C09020112 | 人工 | 乙供 | 9101107 | 建筑技术工 | 工日 | 0.0442 | 111 | 0 | 0 | 计价
PT3-17 | C09020112 | 材料 | 乙供 | C09010101 | 普通硅酸盐水泥 32.5 | t | 0.331 | 423.669 | 0 | 0 | 计价
PT3-17 | C09020112 | 材料 | 乙供 | C10010101 | 中砂 | m³ | 1.15 | 81.97 | 0 | 0 | 计价
PT3-17 | C09020112 | 材料 | 乙供 | C21010101 | 水 | t | 0.2 | 6.261 | 0 | 0 | 计价
PT3-17 | C09020112 | 机械 | 乙供 | J06-01-027 | 灰浆搅拌机 拌筒容量 200L | 台班 | 0.137 | 157.886 | 0 | 0 | 计价
PT3-18 | C09020114 | 人工 | 乙供 | 9101106 | 普通工 | 工日 | 0.1769 | 80 | 0 | 0 | 计价
PT3-18 | C09020114 | 人工 | 乙供 | 9101107 | 建筑技术工 | 工日 | 0.0442 | 111 | 0 | 0 | 计价
PT3-18 | C09020114 | 材料 | 乙供 | C09010101 | 普通硅酸盐水泥 32.5 | t | 0.22 | 423.669 | 0 | 0 | 计价
PT3-18 | C09020114 | 材料 | 乙供 | C10010101 | 中砂 | m³ | 1.15 | 81.97 | 0 | 0 | 计价
PT3-18 | C09020114 | 材料 | 乙供 | C21010101 | 水 | t | 0.2 | 6.261 | 0 | 0 | 计价
PT3-18 | C09020114 | 机械 | 乙供 | J06-01-027 | 灰浆搅拌机 拌筒容量 200L | 台班 | 0.137 | 157.886 | 0 | 0 | 计价
PT3-19 | C09020114 | 人工 | 乙供 | 9101106 | 普通工 | 工日 | 0.1769 | 80 | 0 | 0 | 计价
PT3-19 | C09020114 | 人工 | 乙供 | 9101107 | 建筑技术工 | 工日 | 0.0442 | 111 | 0 | 0 | 计价
PT3-19 | C09020114 | 材料 | 乙供 | C09010101 | 普通硅酸盐水泥 32.5 | t | 0.22 | 423.669 | 0 | 0 | 计价
PT3-19 | C09020114 | 材料 | 乙供 | C10010101 | 中砂 | m³ | 1.15 | 81.97 | 0 | 0 | 计价
PT3-19 | C09020114 | 材料 | 乙供 | C21010101 | 水 | t | 0.2 | 6.261 | 0 | 0 | 计价
PT3-19 | C09020114 | 机械 | 乙供 | J06-01-027 | 灰浆搅拌机 拌筒容量 200L | 台班 | 0.137 | 157.886 | 0 | 0 | 计价
PT3-20 | C09020114 | 人工 | 乙供 | 9101106 | 普通工 | 工日 | 0.1769 | 80 | 0 | 0 | 计价
PT3-20 | C09020114 | 人工 | 乙供 | 9101107 | 建筑技术工 | 工日 | 0.0442 | 111 | 0 | 0 | 计价
PT3-20 | C09020114 | 材料 | 乙供 | C09010101 | 普通硅酸盐水泥 32.5 | t | 0.22 | 423.669 | 0 | 0 | 计价
PT3-20 | C09020114 | 材料 | 乙供 | C10010101 | 中砂 | m³ | 1.15 | 81.97 | 0 | 0 | 计价
PT3-20 | C09020114 | 材料 | 乙供 | C21010101 | 水 | t | 0.2 | 6.261 | 0 | 0 | 计价
PT3-20 | C09020114 | 机械 | 乙供 | J06-01-027 | 灰浆搅拌机 拌筒容量 200L | 台班 | 0.137 | 157.886 | 0 | 0 | 计价
PT3-21 | C09020114 | 人工 | 乙供 | 9101106 | 普通工 | 工日 | 0.1769 | 80 | 0 | 0 | 计价
PT3-21 | C09020114 | 人工 | 乙供 | 9101107 | 建筑技术工 | 工日 | 0.0442 | 111 | 0 | 0 | 计价
PT3-21 | C09020114 | 材料 | 乙供 | C09010101 | 普通硅酸盐水泥 32.5 | t | 0.22 | 423.669 | 0 | 0 | 计价
PT3-21 | C09020114 | 材料 | 乙供 | C10010101 | 中砂 | m³ | 1.15 | 81.97 | 0 | 0 | 计价
PT3-21 | C09020114 | 材料 | 乙供 | C21010101 | 水 | t | 0.2 | 6.261 | 0 | 0 | 计价
PT3-21 | C09020114 | 机械 | 乙供 | J06-01-027 | 灰浆搅拌机 拌筒容量 200L | 台班 | 0.137 | 157.886 | 0 | 0 | 计价
PT3-22 | C09020114 | 人工 | 乙供 | 9101106 | 普通工 | 工日 | 0.1769 | 80 | 0 | 0 | 计价
PT3-22 | C09020114 | 人工 | 乙供 | 9101107 | 建筑技术工 | 工日 | 0.0442 | 111 | 0 | 0 | 计价
PT3-22 | C09020114 | 材料 | 乙供 | C09010101 | 普通硅酸盐水泥 32.5 | t | 0.22 | 423.669 | 0 | 0 | 计价
PT3-22 | C09020114 | 材料 | 乙供 | C10010101 | 中砂 | m³ | 1.15 | 81.97 | 0 | 0 | 计价
PT3-22 | C09020114 | 材料 | 乙供 | C21010101 | 水 | t | 0.2 | 6.261 | 0 | 0 | 计价
PT3-22 | C09020114 | 机械 | 乙供 | J06-01-027 | 灰浆搅拌机 拌筒容量 200L | 台班 | 0.137 | 157.886 | 0 | 0 | 计价
PT3-23 | C09020112 | 人工 | 乙供 | 9101106 | 普通工 | 工日 | 0.1769 | 80 | 0 | 0 | 计价
PT3-23 | C09020112 | 人工 | 乙供 | 9101107 | 建筑技术工 | 工日 | 0.0442 | 111 | 0 | 0 | 计价
PT3-23 | C09020112 | 材料 | 乙供 | C09010101 | 普通硅酸盐水泥 32.5 | t | 0.331 | 423.669 | 0 | 0 | 计价
PT3-23 | C09020112 | 材料 | 乙供 | C10010101 | 中砂 | m³ | 1.15 | 81.97 | 0 | 0 | 计价
PT3-23 | C09020112 | 材料 | 乙供 | C21010101 | 水 | t | 0.2 | 6.261 | 0 | 0 | 计价
PT3-23 | C09020112 | 机械 | 乙供 | J06-01-027 | 灰浆搅拌机 拌筒容量 200L | 台班 | 0.137 | 157.886 | 0 | 0 | 计价
PT3-24 | C09020112 | 人工 | 乙供 | 9101106 | 普通工 | 工日 | 0.1769 | 80 | 0 | 0 | 计价
PT3-24 | C09020112 | 人工 | 乙供 | 9101107 | 建筑技术工 | 工日 | 0.0442 | 111 | 0 | 0 | 计价
PT3-24 | C09020112 | 材料 | 乙供 | C09010101 | 普通硅酸盐水泥 32.5 | t | 0.331 | 423.669 | 0 | 0 | 计价
PT3-24 | C09020112 | 材料 | 乙供 | C10010101 | 中砂 | m³ | 1.15 | 81.97 | 0 | 0 | 计价
PT3-24 | C09020112 | 材料 | 乙供 | C21010101 | 水 | t | 0.2 | 6.261 | 0 | 0 | 计价
PT3-24 | C09020112 | 机械 | 乙供 | J06-01-027 | 灰浆搅拌机 拌筒容量 200L | 台班 | 0.137 | 157.886 | 0 | 0 | 计价
PT3-25 | C09020114 | 人工 | 乙供 | 9101106 | 普通工 | 工日 | 0.1769 | 80 | 0 | 0 | 计价
PT3-25 | C09020114 | 人工 | 乙供 | 9101107 | 建筑技术工 | 工日 | 0.0442 | 111 | 0 | 0 | 计价
PT3-25 | C09020114 | 材料 | 乙供 | C09010101 | 普通硅酸盐水泥 32.5 | t | 0.22 | 423.669 | 0 | 0 | 计价
PT3-25 | C09020114 | 材料 | 乙供 | C10010101 | 中砂 | m³ | 1.15 | 81.97 | 0 | 0 | 计价
PT3-25 | C09020114 | 材料 | 乙供 | C21010101 | 水 | t | 0.2 | 6.261 | 0 | 0 | 计价
PT3-25 | C09020114 | 机械 | 乙供 | J06-01-027 | 灰浆搅拌机 拌筒容量 200L | 台班 | 0.137 | 157.886 | 0 | 0 | 计价
PT3-27 | C09020114 | 人工 | 乙供 | 9101106 | 普通工 | 工日 | 0.1769 | 80 | 0 | 0 | 计价
PT3-27 | C09020114 | 人工 | 乙供 | 9101107 | 建筑技术工 | 工日 | 0.0442 | 111 | 0 | 0 | 计价
PT3-27 | C09020114 | 材料 | 乙供 | C09010101 | 普通硅酸盐水泥 32.5 | t | 0.22 | 423.669 | 0 | 0 | 计价
PT3-27 | C09020114 | 材料 | 乙供 | C10010101 | 中砂 | m³ | 1.15 | 81.97 | 0 | 0 | 计价
PT3-27 | C09020114 | 材料 | 乙供 | C21010101 | 水 | t | 0.2 | 6.261 | 0 | 0 | 计价
PT3-27 | C09020114 | 机械 | 乙供 | J06-01-027 | 灰浆搅拌机 拌筒容量 200L | 台班 | 0.137 | 157.886 | 0 | 0 | 计价
PT3-28 | C09020114 | 人工 | 乙供 | 9101106 | 普通工 | 工日 | 0.1769 | 80 | 0 | 0 | 计价
PT3-28 | C09020114 | 人工 | 乙供 | 9101107 | 建筑技术工 | 工日 | 0.0442 | 111 | 0 | 0 | 计价
PT3-28 | C09020114 | 材料 | 乙供 | C09010101 | 普通硅酸盐水泥 32.5 | t | 0.22 | 423.669 | 0 | 0 | 计价
PT3-28 | C09020114 | 材料 | 乙供 | C10010101 | 中砂 | m³ | 1.15 | 81.97 | 0 | 0 | 计价
PT3-28 | C09020114 | 材料 | 乙供 | C21010101 | 水 | t | 0.2 | 6.261 | 0 | 0 | 计价
PT3-28 | C09020114 | 机械 | 乙供 | J06-01-027 | 灰浆搅拌机 拌筒容量 200L | 台班 | 0.137 | 157.886 | 0 | 0 | 计价
PT3-28 | C09031634 | 人工 | 乙供 | 9101106 | 普通工 | 工日 | 0.1449 | 80 | 0 | 0 | 计价
PT3-28 | C09031634 | 人工 | 乙供 | 9101107 | 建筑技术工 | 工日 | 0.0621 | 111 | 0 | 0 | 计价
PT3-28 | C09031634 | 材料 | 乙供 | C09010101 | 普通硅酸盐水泥 32.5 | t | 0.363 | 423.669 | 0 | 0 | 计价
PT3-28 | C09031634 | 材料 | 乙供 | C10010101 | 中砂 | m³ | 0.51 | 81.97 | 0 | 0 | 计价
PT3-28 | C09031634 | 材料 | 乙供 | C10020103 | 碎石 40 | m³ | 0.88 | 83.366 | 0 | 0 | 计价
PT3-28 | C09031634 | 材料 | 乙供 | C21010101 | 水 | t | 0.4 | 6.261 | 0 | 0 | 计价
PT3-28 | C09031634 | 机械 | 乙供 | J04-01-032 | 机动翻斗车 1t | 台班 | 0.08 | 206.962 | 0 | 0 | 计价
PT3-28 | C09031634 | 机械 | 乙供 | J06-01-022 | 滚筒式混凝土搅拌机(电动式) 出料容量 400L | 台班 | 0.062 | 209.757 | 0 | 0 | 计价
PT3-29 | C09020114 | 人工 | 乙供 | 9101106 | 普通工 | 工日 | 0.1769 | 80 | 0 | 0 | 计价
PT3-29 | C09020114 | 人工 | 乙供 | 9101107 | 建筑技术工 | 工日 | 0.0442 | 111 | 0 | 0 | 计价
PT3-29 | C09020114 | 材料 | 乙供 | C09010101 | 普通硅酸盐水泥 32.5 | t | 0.22 | 423.669 | 0 | 0 | 计价
PT3-29 | C09020114 | 材料 | 乙供 | C10010101 | 中砂 | m³ | 1.15 | 81.97 | 0 | 0 | 计价
PT3-29 | C09020114 | 材料 | 乙供 | C21010101 | 水 | t | 0.2 | 6.261 | 0 | 0 | 计价
PT3-29 | C09020114 | 机械 | 乙供 | J06-01-027 | 灰浆搅拌机 拌筒容量 200L | 台班 | 0.137 | 157.886 | 0 | 0 | 计价
PT3-30 | C09020114 | 人工 | 乙供 | 9101106 | 普通工 | 工日 | 0.1769 | 80 | 0 | 0 | 计价
PT3-30 | C09020114 | 人工 | 乙供 | 9101107 | 建筑技术工 | 工日 | 0.0442 | 111 | 0 | 0 | 计价
PT3-30 | C09020114 | 材料 | 乙供 | C09010101 | 普通硅酸盐水泥 32.5 | t | 0.22 | 423.669 | 0 | 0 | 计价
PT3-30 | C09020114 | 材料 | 乙供 | C10010101 | 中砂 | m³ | 1.15 | 81.97 | 0 | 0 | 计价
PT3-30 | C09020114 | 材料 | 乙供 | C21010101 | 水 | t | 0.2 | 6.261 | 0 | 0 | 计价
PT3-30 | C09020114 | 机械 | 乙供 | J06-01-027 | 灰浆搅拌机 拌筒容量 200L | 台班 | 0.137 | 157.886 | 0 | 0 | 计价
PT3-31 | C09020305 | 人工 | 乙供 | 9101106 | 普通工 | 工日 | 0.1769 | 80 | 0 | 0 | 计价
PT3-31 | C09020305 | 人工 | 乙供 | 9101107 | 建筑技术工 | 工日 | 0.0442 | 111 | 0 | 0 | 计价
PT3-31 | C09020305 | 材料 | 乙供 | C09010101 | 普通硅酸盐水泥 32.5 | t | 0.408 | 423.669 | 0 | 0 | 计价
PT3-31 | C09020305 | 材料 | 乙供 | C10010101 | 中砂 | m³ | 1.31 | 81.97 | 0 | 0 | 计价
PT3-31 | C09020305 | 材料 | 乙供 | C21010101 | 水 | t | 0.3 | 6.261 | 0 | 0 | 计价
PT3-31 | C09020305 | 机械 | 乙供 | J06-01-027 | 灰浆搅拌机 拌筒容量 200L | 台班 | 0.137 | 157.886 | 0 | 0 | 计价
PT3-32 | C09020305 | 人工 | 乙供 | 9101106 | 普通工 | 工日 | 0.1769 | 80 | 0 | 0 | 计价
PT3-32 | C09020305 | 人工 | 乙供 | 9101107 | 建筑技术工 | 工日 | 0.0442 | 111 | 0 | 0 | 计价
PT3-32 | C09020305 | 材料 | 乙供 | C09010101 | 普通硅酸盐水泥 32.5 | t | 0.408 | 423.669 | 0 | 0 | 计价
PT3-32 | C09020305 | 材料 | 乙供 | C10010101 | 中砂 | m³ | 1.31 | 81.97 | 0 | 0 | 计价
PT3-32 | C09020305 | 材料 | 乙供 | C21010101 | 水 | t | 0.3 | 6.261 | 0 | 0 | 计价
PT3-32 | C09020305 | 机械 | 乙供 | J06-01-027 | 灰浆搅拌机 拌筒容量 200L | 台班 | 0.137 | 157.886 | 0 | 0 | 计价
PT3-33 | C09020114 | 人工 | 乙供 | 9101106 | 普通工 | 工日 | 0.1769 | 80 | 0 | 0 | 计价
PT3-33 | C09020114 | 人工 | 乙供 | 9101107 | 建筑技术工 | 工日 | 0.0442 | 111 | 0 | 0 | 计价
PT3-33 | C09020114 | 材料 | 乙供 | C09010101 | 普通硅酸盐水泥 32.5 | t | 0.22 | 423.669 | 0 | 0 | 计价
PT3-33 | C09020114 | 材料 | 乙供 | C10010101 | 中砂 | m³ | 1.15 | 81.97 | 0 | 0 | 计价
PT3-33 | C09020114 | 材料 | 乙供 | C21010101 | 水 | t | 0.2 | 6.261 | 0 | 0 | 计价
PT3-33 | C09020114 | 机械 | 乙供 | J06-01-027 | 灰浆搅拌机 拌筒容量 200L | 台班 | 0.137 | 157.886 | 0 | 0 | 计价
PT4-1 | C09031632 | 人工 | 乙供 | 9101106 | 普通工 | 工日 | 0.1449 | 80 | 0 | 0 | 计价
PT4-1 | C09031632 | 人工 | 乙供 | 9101107 | 建筑技术工 | 工日 | 0.0621 | 111 | 0 | 0 | 计价
PT4-1 | C09031632 | 材料 | 乙供 | C09010101 | 普通硅酸盐水泥 32.5 | t | 0.271 | 423.669 | 0 | 0 | 计价
PT4-1 | C09031632 | 材料 | 乙供 | C10010101 | 中砂 | m³ | 0.56 | 81.97 | 0 | 0 | 计价
PT4-1 | C09031632 | 材料 | 乙供 | C10020103 | 碎石 40 | m³ | 0.92 | 83.366 | 0 | 0 | 计价
PT4-1 | C09031632 | 材料 | 乙供 | C21010101 | 水 | t | 0.4 | 6.261 | 0 | 0 | 计价
PT4-1 | C09031632 | 机械 | 乙供 | J04-01-032 | 机动翻斗车 1t | 台班 | 0.08 | 206.962 | 0 | 0 | 计价
PT4-1 | C09031632 | 机械 | 乙供 | J06-01-022 | 滚筒式混凝土搅拌机(电动式) 出料容量 400L | 台班 | 0.062 | 209.757 | 0 | 0 | 计价
PT4-2 | C09031632 | 人工 | 乙供 | 9101106 | 普通工 | 工日 | 0.1449 | 80 | 0 | 0 | 计价
PT4-2 | C09031632 | 人工 | 乙供 | 9101107 | 建筑技术工 | 工日 | 0.0621 | 111 | 0 | 0 | 计价
PT4-2 | C09031632 | 材料 | 乙供 | C09010101 | 普通硅酸盐水泥 32.5 | t | 0.271 | 423.669 | 0 | 0 | 计价
PT4-2 | C09031632 | 材料 | 乙供 | C10010101 | 中砂 | m³ | 0.56 | 81.97 | 0 | 0 | 计价
PT4-2 | C09031632 | 材料 | 乙供 | C10020103 | 碎石 40 | m³ | 0.92 | 83.366 | 0 | 0 | 计价
PT4-2 | C09031632 | 材料 | 乙供 | C21010101 | 水 | t | 0.4 | 6.261 | 0 | 0 | 计价
PT4-2 | C09031632 | 机械 | 乙供 | J04-01-032 | 机动翻斗车 1t | 台班 | 0.08 | 206.962 | 0 | 0 | 计价
PT4-2 | C09031632 | 机械 | 乙供 | J06-01-022 | 滚筒式混凝土搅拌机(电动式) 出料容量 400L | 台班 | 0.062 | 209.757 | 0 | 0 | 计价
PT4-3 | C09031634 | 人工 | 乙供 | 9101106 | 普通工 | 工日 | 0.1449 | 80 | 0 | 0 | 计价
PT4-3 | C09031634 | 人工 | 乙供 | 9101107 | 建筑技术工 | 工日 | 0.0621 | 111 | 0 | 0 | 计价
PT4-3 | C09031634 | 材料 | 乙供 | C09010101 | 普通硅酸盐水泥 32.5 | t | 0.363 | 423.669 | 0 | 0 | 计价
PT4-3 | C09031634 | 材料 | 乙供 | C10010101 | 中砂 | m³ | 0.51 | 81.97 | 0 | 0 | 计价
PT4-3 | C09031634 | 材料 | 乙供 | C10020103 | 碎石 40 | m³ | 0.88 | 83.366 | 0 | 0 | 计价
PT4-3 | C09031634 | 材料 | 乙供 | C21010101 | 水 | t | 0.4 | 6.261 | 0 | 0 | 计价
PT4-3 | C09031634 | 机械 | 乙供 | J04-01-032 | 机动翻斗车 1t | 台班 | 0.08 | 206.962 | 0 | 0 | 计价
PT4-3 | C09031634 | 机械 | 乙供 | J06-01-022 | 滚筒式混凝土搅拌机(电动式) 出料容量 400L | 台班 | 0.062 | 209.757 | 0 | 0 | 计价
PT4-4 | C09031634 | 人工 | 乙供 | 9101106 | 普通工 | 工日 | 0.1449 | 80 | 0 | 0 | 计价
PT4-4 | C09031634 | 人工 | 乙供 | 9101107 | 建筑技术工 | 工日 | 0.0621 | 111 | 0 | 0 | 计价
PT4-4 | C09031634 | 材料 | 乙供 | C09010101 | 普通硅酸盐水泥 32.5 | t | 0.363 | 423.669 | 0 | 0 | 计价
PT4-4 | C09031634 | 材料 | 乙供 | C10010101 | 中砂 | m³ | 0.51 | 81.97 | 0 | 0 | 计价
PT4-4 | C09031634 | 材料 | 乙供 | C10020103 | 碎石 40 | m³ | 0.88 | 83.366 | 0 | 0 | 计价
PT4-4 | C09031634 | 材料 | 乙供 | C21010101 | 水 | t | 0.4 | 6.261 | 0 | 0 | 计价
PT4-4 | C09031634 | 机械 | 乙供 | J04-01-032 | 机动翻斗车 1t | 台班 | 0.08 | 206.962 | 0 | 0 | 计价
PT4-4 | C09031634 | 机械 | 乙供 | J06-01-022 | 滚筒式混凝土搅拌机(电动式) 出料容量 400L | 台班 | 0.062 | 209.757 | 0 | 0 | 计价
PT4-5 | C09031634 | 人工 | 乙供 | 9101106 | 普通工 | 工日 | 0.1449 | 80 | 0 | 0 | 计价
PT4-5 | C09031634 | 人工 | 乙供 | 9101107 | 建筑技术工 | 工日 | 0.0621 | 111 | 0 | 0 | 计价
PT4-5 | C09031634 | 材料 | 乙供 | C09010101 | 普通硅酸盐水泥 32.5 | t | 0.363 | 423.669 | 0 | 0 | 计价
PT4-5 | C09031634 | 材料 | 乙供 | C10010101 | 中砂 | m³ | 0.51 | 81.97 | 0 | 0 | 计价
PT4-5 | C09031634 | 材料 | 乙供 | C10020103 | 碎石 40 | m³ | 0.88 | 83.366 | 0 | 0 | 计价
PT4-5 | C09031634 | 材料 | 乙供 | C21010101 | 水 | t | 0.4 | 6.261 | 0 | 0 | 计价
PT4-5 | C09031634 | 机械 | 乙供 | J04-01-032 | 机动翻斗车 1t | 台班 | 0.08 | 206.962 | 0 | 0 | 计价
PT4-5 | C09031634 | 机械 | 乙供 | J06-01-022 | 滚筒式混凝土搅拌机(电动式) 出料容量 400L | 台班 | 0.062 | 209.757 | 0 | 0 | 计价
PT4-6 | C09031634 | 人工 | 乙供 | 9101106 | 普通工 | 工日 | 0.1449 | 80 | 0 | 0 | 计价
PT4-6 | C09031634 | 人工 | 乙供 | 9101107 | 建筑技术工 | 工日 | 0.0621 | 111 | 0 | 0 | 计价
PT4-6 | C09031634 | 材料 | 乙供 | C09010101 | 普通硅酸盐水泥 32.5 | t | 0.363 | 423.669 | 0 | 0 | 计价
PT4-6 | C09031634 | 材料 | 乙供 | C10010101 | 中砂 | m³ | 0.51 | 81.97 | 0 | 0 | 计价
PT4-6 | C09031634 | 材料 | 乙供 | C10020103 | 碎石 40 | m³ | 0.88 | 83.366 | 0 | 0 | 计价
PT4-6 | C09031634 | 材料 | 乙供 | C21010101 | 水 | t | 0.4 | 6.261 | 0 | 0 | 计价
PT4-6 | C09031634 | 机械 | 乙供 | J04-01-032 | 机动翻斗车 1t | 台班 | 0.08 | 206.962 | 0 | 0 | 计价
PT4-6 | C09031634 | 机械 | 乙供 | J06-01-022 | 滚筒式混凝土搅拌机(电动式) 出料容量 400L | 台班 | 0.062 | 209.757 | 0 | 0 | 计价
PT4-7 | C09031634 | 人工 | 乙供 | 9101106 | 普通工 | 工日 | 0.1449 | 80 | 0 | 0 | 计价
PT4-7 | C09031634 | 人工 | 乙供 | 9101107 | 建筑技术工 | 工日 | 0.0621 | 111 | 0 | 0 | 计价
PT4-7 | C09031634 | 材料 | 乙供 | C09010101 | 普通硅酸盐水泥 32.5 | t | 0.363 | 423.669 | 0 | 0 | 计价
PT4-7 | C09031634 | 材料 | 乙供 | C10010101 | 中砂 | m³ | 0.51 | 81.97 | 0 | 0 | 计价
PT4-7 | C09031634 | 材料 | 乙供 | C10020103 | 碎石 40 | m³ | 0.88 | 83.366 | 0 | 0 | 计价
PT4-7 | C09031634 | 材料 | 乙供 | C21010101 | 水 | t | 0.4 | 6.261 | 0 | 0 | 计价
PT4-7 | C09031634 | 机械 | 乙供 | J04-01-032 | 机动翻斗车 1t | 台班 | 0.08 | 206.962 | 0 | 0 | 计价
PT4-7 | C09031634 | 机械 | 乙供 | J06-01-022 | 滚筒式混凝土搅拌机(电动式) 出料容量 400L | 台班 | 0.062 | 209.757 | 0 | 0 | 计价
PT4-8 | C09031634 | 人工 | 乙供 | 9101106 | 普通工 | 工日 | 0.1449 | 80 | 0 | 0 | 计价
PT4-8 | C09031634 | 人工 | 乙供 | 9101107 | 建筑技术工 | 工日 | 0.0621 | 111 | 0 | 0 | 计价
PT4-8 | C09031634 | 材料 | 乙供 | C09010101 | 普通硅酸盐水泥 32.5 | t | 0.363 | 423.669 | 0 | 0 | 计价
PT4-8 | C09031634 | 材料 | 乙供 | C10010101 | 中砂 | m³ | 0.51 | 81.97 | 0 | 0 | 计价
PT4-8 | C09031634 | 材料 | 乙供 | C10020103 | 碎石 40 | m³ | 0.88 | 83.366 | 0 | 0 | 计价
PT4-8 | C09031634 | 材料 | 乙供 | C21010101 | 水 | t | 0.4 | 6.261 | 0 | 0 | 计价
PT4-8 | C09031634 | 机械 | 乙供 | J04-01-032 | 机动翻斗车 1t | 台班 | 0.08 | 206.962 | 0 | 0 | 计价
PT4-8 | C09031634 | 机械 | 乙供 | J06-01-022 | 滚筒式混凝土搅拌机(电动式) 出料容量 400L | 台班 | 0.062 | 209.757 | 0 | 0 | 计价
PT4-9 | C09031634 | 人工 | 乙供 | 9101106 | 普通工 | 工日 | 0.1449 | 80 | 0 | 0 | 计价
PT4-9 | C09031634 | 人工 | 乙供 | 9101107 | 建筑技术工 | 工日 | 0.0621 | 111 | 0 | 0 | 计价
PT4-9 | C09031634 | 材料 | 乙供 | C09010101 | 普通硅酸盐水泥 32.5 | t | 0.363 | 423.669 | 0 | 0 | 计价
PT4-9 | C09031634 | 材料 | 乙供 | C10010101 | 中砂 | m³ | 0.51 | 81.97 | 0 | 0 | 计价
PT4-9 | C09031634 | 材料 | 乙供 | C10020103 | 碎石 40 | m³ | 0.88 | 83.366 | 0 | 0 | 计价
PT4-9 | C09031634 | 材料 | 乙供 | C21010101 | 水 | t | 0.4 | 6.261 | 0 | 0 | 计价
PT4-9 | C09031634 | 机械 | 乙供 | J04-01-032 | 机动翻斗车 1t | 台班 | 0.08 | 206.962 | 0 | 0 | 计价
PT4-9 | C09031634 | 机械 | 乙供 | J06-01-022 | 滚筒式混凝土搅拌机(电动式) 出料容量 400L | 台班 | 0.062 | 209.757 | 0 | 0 | 计价
PT4-10 | C09031634 | 人工 | 乙供 | 9101106 | 普通工 | 工日 | 0.1449 | 80 | 0 | 0 | 计价
PT4-10 | C09031634 | 人工 | 乙供 | 9101107 | 建筑技术工 | 工日 | 0.0621 | 111 | 0 | 0 | 计价
PT4-10 | C09031634 | 材料 | 乙供 | C09010101 | 普通硅酸盐水泥 32.5 | t | 0.363 | 423.669 | 0 | 0 | 计价
PT4-10 | C09031634 | 材料 | 乙供 | C10010101 | 中砂 | m³ | 0.51 | 81.97 | 0 | 0 | 计价
PT4-10 | C09031634 | 材料 | 乙供 | C10020103 | 碎石 40 | m³ | 0.88 | 83.366 | 0 | 0 | 计价
PT4-10 | C09031634 | 材料 | 乙供 | C21010101 | 水 | t | 0.4 | 6.261 | 0 | 0 | 计价
PT4-10 | C09031634 | 机械 | 乙供 | J04-01-032 | 机动翻斗车 1t | 台班 | 0.08 | 206.962 | 0 | 0 | 计价
PT4-10 | C09031634 | 机械 | 乙供 | J06-01-022 | 滚筒式混凝土搅拌机(电动式) 出料容量 400L | 台班 | 0.062 | 209.757 | 0 | 0 | 计价
PT4-11 | C09031634 | 人工 | 乙供 | 9101106 | 普通工 | 工日 | 0.1449 | 80 | 0 | 0 | 计价
PT4-11 | C09031634 | 人工 | 乙供 | 9101107 | 建筑技术工 | 工日 | 0.0621 | 111 | 0 | 0 | 计价
PT4-11 | C09031634 | 材料 | 乙供 | C09010101 | 普通硅酸盐水泥 32.5 | t | 0.363 | 423.669 | 0 | 0 | 计价
PT4-11 | C09031634 | 材料 | 乙供 | C10010101 | 中砂 | m³ | 0.51 | 81.97 | 0 | 0 | 计价
PT4-11 | C09031634 | 材料 | 乙供 | C10020103 | 碎石 40 | m³ | 0.88 | 83.366 | 0 | 0 | 计价
PT4-11 | C09031634 | 材料 | 乙供 | C21010101 | 水 | t | 0.4 | 6.261 | 0 | 0 | 计价
PT4-11 | C09031634 | 机械 | 乙供 | J04-01-032 | 机动翻斗车 1t | 台班 | 0.08 | 206.962 | 0 | 0 | 计价
PT4-11 | C09031634 | 机械 | 乙供 | J06-01-022 | 滚筒式混凝土搅拌机(电动式) 出料容量 400L | 台班 | 0.062 | 209.757 | 0 | 0 | 计价
PT4-12 | C09031634 | 人工 | 乙供 | 9101106 | 普通工 | 工日 | 0.1449 | 80 | 0 | 0 | 计价
PT4-12 | C09031634 | 人工 | 乙供 | 9101107 | 建筑技术工 | 工日 | 0.0621 | 111 | 0 | 0 | 计价
PT4-12 | C09031634 | 材料 | 乙供 | C09010101 | 普通硅酸盐水泥 32.5 | t | 0.363 | 423.669 | 0 | 0 | 计价
PT4-12 | C09031634 | 材料 | 乙供 | C10010101 | 中砂 | m³ | 0.51 | 81.97 | 0 | 0 | 计价
PT4-12 | C09031634 | 材料 | 乙供 | C10020103 | 碎石 40 | m³ | 0.88 | 83.366 | 0 | 0 | 计价
PT4-12 | C09031634 | 材料 | 乙供 | C21010101 | 水 | t | 0.4 | 6.261 | 0 | 0 | 计价
PT4-12 | C09031634 | 机械 | 乙供 | J04-01-032 | 机动翻斗车 1t | 台班 | 0.08 | 206.962 | 0 | 0 | 计价
PT4-12 | C09031634 | 机械 | 乙供 | J06-01-022 | 滚筒式混凝土搅拌机(电动式) 出料容量 400L | 台班 | 0.062 | 209.757 | 0 | 0 | 计价
PT4-13 | C09031634 | 人工 | 乙供 | 9101106 | 普通工 | 工日 | 0.1449 | 80 | 0 | 0 | 计价
PT4-13 | C09031634 | 人工 | 乙供 | 9101107 | 建筑技术工 | 工日 | 0.0621 | 111 | 0 | 0 | 计价
PT4-13 | C09031634 | 材料 | 乙供 | C09010101 | 普通硅酸盐水泥 32.5 | t | 0.363 | 423.669 | 0 | 0 | 计价
PT4-13 | C09031634 | 材料 | 乙供 | C10010101 | 中砂 | m³ | 0.51 | 81.97 | 0 | 0 | 计价
PT4-13 | C09031634 | 材料 | 乙供 | C10020103 | 碎石 40 | m³ | 0.88 | 83.366 | 0 | 0 | 计价
PT4-13 | C09031634 | 材料 | 乙供 | C21010101 | 水 | t | 0.4 | 6.261 | 0 | 0 | 计价
PT4-13 | C09031634 | 机械 | 乙供 | J04-01-032 | 机动翻斗车 1t | 台班 | 0.08 | 206.962 | 0 | 0 | 计价
PT4-13 | C09031634 | 机械 | 乙供 | J06-01-022 | 滚筒式混凝土搅拌机(电动式) 出料容量 400L | 台班 | 0.062 | 209.757 | 0 | 0 | 计价
PT4-13 | C09031637 | 人工 | 乙供 | 9101106 | 普通工 | 工日 | 0.1449 | 80 | 0 | 0 | 计价
PT4-13 | C09031637 | 人工 | 乙供 | 9101107 | 建筑技术工 | 工日 | 0.0621 | 111 | 0 | 0 | 计价
PT4-13 | C09031637 | 材料 | 乙供 | C09010102 | 普通硅酸盐水泥 42.5 | t | 0.466 | 460.177 | 0 | 0 | 计价
PT4-13 | C09031637 | 材料 | 乙供 | C10010101 | 中砂 | m³ | 0.49 | 81.97 | 0 | 0 | 计价
PT4-13 | C09031637 | 材料 | 乙供 | C10020103 | 碎石 40 | m³ | 0.83 | 83.366 | 0 | 0 | 计价
PT4-13 | C09031637 | 材料 | 乙供 | C21010101 | 水 | t | 0.4 | 6.261 | 0 | 0 | 计价
PT4-13 | C09031637 | 机械 | 乙供 | J04-01-032 | 机动翻斗车 1t | 台班 | 0.08 | 206.962 | 0 | 0 | 计价
PT4-13 | C09031637 | 机械 | 乙供 | J06-01-022 | 滚筒式混凝土搅拌机(电动式) 出料容量 400L | 台班 | 0.062 | 209.757 | 0 | 0 | 计价
PT4-14 | C09031634 | 人工 | 乙供 | 9101106 | 普通工 | 工日 | 0.1449 | 80 | 0 | 0 | 计价
PT4-14 | C09031634 | 人工 | 乙供 | 9101107 | 建筑技术工 | 工日 | 0.0621 | 111 | 0 | 0 | 计价
PT4-14 | C09031634 | 材料 | 乙供 | C09010101 | 普通硅酸盐水泥 32.5 | t | 0.363 | 423.669 | 0 | 0 | 计价
PT4-14 | C09031634 | 材料 | 乙供 | C10010101 | 中砂 | m³ | 0.51 | 81.97 | 0 | 0 | 计价
PT4-14 | C09031634 | 材料 | 乙供 | C10020103 | 碎石 40 | m³ | 0.88 | 83.366 | 0 | 0 | 计价
PT4-14 | C09031634 | 材料 | 乙供 | C21010101 | 水 | t | 0.4 | 6.261 | 0 | 0 | 计价
PT4-14 | C09031634 | 机械 | 乙供 | J04-01-032 | 机动翻斗车 1t | 台班 | 0.08 | 206.962 | 0 | 0 | 计价
PT4-14 | C09031634 | 机械 | 乙供 | J06-01-022 | 滚筒式混凝土搅拌机(电动式) 出料容量 400L | 台班 | 0.062 | 209.757 | 0 | 0 | 计价
PT4-14 | C09031637 | 人工 | 乙供 | 9101106 | 普通工 | 工日 | 0.1449 | 80 | 0 | 0 | 计价
PT4-14 | C09031637 | 人工 | 乙供 | 9101107 | 建筑技术工 | 工日 | 0.0621 | 111 | 0 | 0 | 计价
PT4-14 | C09031637 | 材料 | 乙供 | C09010102 | 普通硅酸盐水泥 42.5 | t | 0.466 | 460.177 | 0 | 0 | 计价
PT4-14 | C09031637 | 材料 | 乙供 | C10010101 | 中砂 | m³ | 0.49 | 81.97 | 0 | 0 | 计价
PT4-14 | C09031637 | 材料 | 乙供 | C10020103 | 碎石 40 | m³ | 0.83 | 83.366 | 0 | 0 | 计价
PT4-14 | C09031637 | 材料 | 乙供 | C21010101 | 水 | t | 0.4 | 6.261 | 0 | 0 | 计价
PT4-14 | C09031637 | 机械 | 乙供 | J04-01-032 | 机动翻斗车 1t | 台班 | 0.08 | 206.962 | 0 | 0 | 计价
PT4-14 | C09031637 | 机械 | 乙供 | J06-01-022 | 滚筒式混凝土搅拌机(电动式) 出料容量 400L | 台班 | 0.062 | 209.757 | 0 | 0 | 计价
PT4-15 | C09031634 | 人工 | 乙供 | 9101106 | 普通工 | 工日 | 0.1449 | 80 | 0 | 0 | 计价
PT4-15 | C09031634 | 人工 | 乙供 | 9101107 | 建筑技术工 | 工日 | 0.0621 | 111 | 0 | 0 | 计价
PT4-15 | C09031634 | 材料 | 乙供 | C09010101 | 普通硅酸盐水泥 32.5 | t | 0.363 | 423.669 | 0 | 0 | 计价
PT4-15 | C09031634 | 材料 | 乙供 | C10010101 | 中砂 | m³ | 0.51 | 81.97 | 0 | 0 | 计价
PT4-15 | C09031634 | 材料 | 乙供 | C10020103 | 碎石 40 | m³ | 0.88 | 83.366 | 0 | 0 | 计价
PT4-15 | C09031634 | 材料 | 乙供 | C21010101 | 水 | t | 0.4 | 6.261 | 0 | 0 | 计价
PT4-15 | C09031634 | 机械 | 乙供 | J04-01-032 | 机动翻斗车 1t | 台班 | 0.08 | 206.962 | 0 | 0 | 计价
PT4-15 | C09031634 | 机械 | 乙供 | J06-01-022 | 滚筒式混凝土搅拌机(电动式) 出料容量 400L | 台班 | 0.062 | 209.757 | 0 | 0 | 计价
PT4-15 | C09031637 | 人工 | 乙供 | 9101106 | 普通工 | 工日 | 0.1449 | 80 | 0 | 0 | 计价
PT4-15 | C09031637 | 人工 | 乙供 | 9101107 | 建筑技术工 | 工日 | 0.0621 | 111 | 0 | 0 | 计价
PT4-15 | C09031637 | 材料 | 乙供 | C09010102 | 普通硅酸盐水泥 42.5 | t | 0.466 | 460.177 | 0 | 0 | 计价
PT4-15 | C09031637 | 材料 | 乙供 | C10010101 | 中砂 | m³ | 0.49 | 81.97 | 0 | 0 | 计价
PT4-15 | C09031637 | 材料 | 乙供 | C10020103 | 碎石 40 | m³ | 0.83 | 83.366 | 0 | 0 | 计价
PT4-15 | C09031637 | 材料 | 乙供 | C21010101 | 水 | t | 0.4 | 6.261 | 0 | 0 | 计价
PT4-15 | C09031637 | 机械 | 乙供 | J04-01-032 | 机动翻斗车 1t | 台班 | 0.08 | 206.962 | 0 | 0 | 计价
PT4-15 | C09031637 | 机械 | 乙供 | J06-01-022 | 滚筒式混凝土搅拌机(电动式) 出料容量 400L | 台班 | 0.062 | 209.757 | 0 | 0 | 计价
PT4-16 | C09031634 | 人工 | 乙供 | 9101106 | 普通工 | 工日 | 0.1449 | 80 | 0 | 0 | 计价
PT4-16 | C09031634 | 人工 | 乙供 | 9101107 | 建筑技术工 | 工日 | 0.0621 | 111 | 0 | 0 | 计价
PT4-16 | C09031634 | 材料 | 乙供 | C09010101 | 普通硅酸盐水泥 32.5 | t | 0.363 | 423.669 | 0 | 0 | 计价
PT4-16 | C09031634 | 材料 | 乙供 | C10010101 | 中砂 | m³ | 0.51 | 81.97 | 0 | 0 | 计价
PT4-16 | C09031634 | 材料 | 乙供 | C10020103 | 碎石 40 | m³ | 0.88 | 83.366 | 0 | 0 | 计价
PT4-16 | C09031634 | 材料 | 乙供 | C21010101 | 水 | t | 0.4 | 6.261 | 0 | 0 | 计价
PT4-16 | C09031634 | 机械 | 乙供 | J04-01-032 | 机动翻斗车 1t | 台班 | 0.08 | 206.962 | 0 | 0 | 计价
PT4-16 | C09031634 | 机械 | 乙供 | J06-01-022 | 滚筒式混凝土搅拌机(电动式) 出料容量 400L | 台班 | 0.062 | 209.757 | 0 | 0 | 计价
PT4-17 | C09031634 | 人工 | 乙供 | 9101106 | 普通工 | 工日 | 0.1449 | 80 | 0 | 0 | 计价
PT4-17 | C09031634 | 人工 | 乙供 | 9101107 | 建筑技术工 | 工日 | 0.0621 | 111 | 0 | 0 | 计价
PT4-17 | C09031634 | 材料 | 乙供 | C09010101 | 普通硅酸盐水泥 32.5 | t | 0.363 | 423.669 | 0 | 0 | 计价
PT4-17 | C09031634 | 材料 | 乙供 | C10010101 | 中砂 | m³ | 0.51 | 81.97 | 0 | 0 | 计价
PT4-17 | C09031634 | 材料 | 乙供 | C10020103 | 碎石 40 | m³ | 0.88 | 83.366 | 0 | 0 | 计价
PT4-17 | C09031634 | 材料 | 乙供 | C21010101 | 水 | t | 0.4 | 6.261 | 0 | 0 | 计价
PT4-17 | C09031634 | 机械 | 乙供 | J04-01-032 | 机动翻斗车 1t | 台班 | 0.08 | 206.962 | 0 | 0 | 计价
PT4-17 | C09031634 | 机械 | 乙供 | J06-01-022 | 滚筒式混凝土搅拌机(电动式) 出料容量 400L | 台班 | 0.062 | 209.757 | 0 | 0 | 计价
PT4-18 | C09031634 | 人工 | 乙供 | 9101106 | 普通工 | 工日 | 0.1449 | 80 | 0 | 0 | 计价
PT4-18 | C09031634 | 人工 | 乙供 | 9101107 | 建筑技术工 | 工日 | 0.0621 | 111 | 0 | 0 | 计价
PT4-18 | C09031634 | 材料 | 乙供 | C09010101 | 普通硅酸盐水泥 32.5 | t | 0.363 | 423.669 | 0 | 0 | 计价
PT4-18 | C09031634 | 材料 | 乙供 | C10010101 | 中砂 | m³ | 0.51 | 81.97 | 0 | 0 | 计价
PT4-18 | C09031634 | 材料 | 乙供 | C10020103 | 碎石 40 | m³ | 0.88 | 83.366 | 0 | 0 | 计价
PT4-18 | C09031634 | 材料 | 乙供 | C21010101 | 水 | t | 0.4 | 6.261 | 0 | 0 | 计价
PT4-18 | C09031634 | 机械 | 乙供 | J04-01-032 | 机动翻斗车 1t | 台班 | 0.08 | 206.962 | 0 | 0 | 计价
PT4-18 | C09031634 | 机械 | 乙供 | J06-01-022 | 滚筒式混凝土搅拌机(电动式) 出料容量 400L | 台班 | 0.062 | 209.757 | 0 | 0 | 计价
PT4-19 | C09031634 | 人工 | 乙供 | 9101106 | 普通工 | 工日 | 0.1449 | 80 | 0 | 0 | 计价
PT4-19 | C09031634 | 人工 | 乙供 | 9101107 | 建筑技术工 | 工日 | 0.0621 | 111 | 0 | 0 | 计价
PT4-19 | C09031634 | 材料 | 乙供 | C09010101 | 普通硅酸盐水泥 32.5 | t | 0.363 | 423.669 | 0 | 0 | 计价
PT4-19 | C09031634 | 材料 | 乙供 | C10010101 | 中砂 | m³ | 0.51 | 81.97 | 0 | 0 | 计价
PT4-19 | C09031634 | 材料 | 乙供 | C10020103 | 碎石 40 | m³ | 0.88 | 83.366 | 0 | 0 | 计价
PT4-19 | C09031634 | 材料 | 乙供 | C21010101 | 水 | t | 0.4 | 6.261 | 0 | 0 | 计价
PT4-19 | C09031634 | 机械 | 乙供 | J04-01-032 | 机动翻斗车 1t | 台班 | 0.08 | 206.962 | 0 | 0 | 计价
PT4-19 | C09031634 | 机械 | 乙供 | J06-01-022 | 滚筒式混凝土搅拌机(电动式) 出料容量 400L | 台班 | 0.062 | 209.757 | 0 | 0 | 计价
PT4-19 | C09031637 | 人工 | 乙供 | 9101106 | 普通工 | 工日 | 0.1449 | 80 | 0 | 0 | 计价
PT4-19 | C09031637 | 人工 | 乙供 | 9101107 | 建筑技术工 | 工日 | 0.0621 | 111 | 0 | 0 | 计价
PT4-19 | C09031637 | 材料 | 乙供 | C09010102 | 普通硅酸盐水泥 42.5 | t | 0.466 | 460.177 | 0 | 0 | 计价
PT4-19 | C09031637 | 材料 | 乙供 | C10010101 | 中砂 | m³ | 0.49 | 81.97 | 0 | 0 | 计价
PT4-19 | C09031637 | 材料 | 乙供 | C10020103 | 碎石 40 | m³ | 0.83 | 83.366 | 0 | 0 | 计价
PT4-19 | C09031637 | 材料 | 乙供 | C21010101 | 水 | t | 0.4 | 6.261 | 0 | 0 | 计价
PT4-19 | C09031637 | 机械 | 乙供 | J04-01-032 | 机动翻斗车 1t | 台班 | 0.08 | 206.962 | 0 | 0 | 计价
PT4-19 | C09031637 | 机械 | 乙供 | J06-01-022 | 滚筒式混凝土搅拌机(电动式) 出料容量 400L | 台班 | 0.062 | 209.757 | 0 | 0 | 计价
PT4-20 | C09031634 | 人工 | 乙供 | 9101106 | 普通工 | 工日 | 0.1449 | 80 | 0 | 0 | 计价
PT4-20 | C09031634 | 人工 | 乙供 | 9101107 | 建筑技术工 | 工日 | 0.0621 | 111 | 0 | 0 | 计价
PT4-20 | C09031634 | 材料 | 乙供 | C09010101 | 普通硅酸盐水泥 32.5 | t | 0.363 | 423.669 | 0 | 0 | 计价
PT4-20 | C09031634 | 材料 | 乙供 | C10010101 | 中砂 | m³ | 0.51 | 81.97 | 0 | 0 | 计价
PT4-20 | C09031634 | 材料 | 乙供 | C10020103 | 碎石 40 | m³ | 0.88 | 83.366 | 0 | 0 | 计价
PT4-20 | C09031634 | 材料 | 乙供 | C21010101 | 水 | t | 0.4 | 6.261 | 0 | 0 | 计价
PT4-20 | C09031634 | 机械 | 乙供 | J04-01-032 | 机动翻斗车 1t | 台班 | 0.08 | 206.962 | 0 | 0 | 计价
PT4-20 | C09031634 | 机械 | 乙供 | J06-01-022 | 滚筒式混凝土搅拌机(电动式) 出料容量 400L | 台班 | 0.062 | 209.757 | 0 | 0 | 计价
PT4-20 | C09031637 | 人工 | 乙供 | 9101106 | 普通工 | 工日 | 0.1449 | 80 | 0 | 0 | 计价
PT4-20 | C09031637 | 人工 | 乙供 | 9101107 | 建筑技术工 | 工日 | 0.0621 | 111 | 0 | 0 | 计价
PT4-20 | C09031637 | 材料 | 乙供 | C09010102 | 普通硅酸盐水泥 42.5 | t | 0.466 | 460.177 | 0 | 0 | 计价
PT4-20 | C09031637 | 材料 | 乙供 | C10010101 | 中砂 | m³ | 0.49 | 81.97 | 0 | 0 | 计价
PT4-20 | C09031637 | 材料 | 乙供 | C10020103 | 碎石 40 | m³ | 0.83 | 83.366 | 0 | 0 | 计价
PT4-20 | C09031637 | 材料 | 乙供 | C21010101 | 水 | t | 0.4 | 6.261 | 0 | 0 | 计价
PT4-20 | C09031637 | 机械 | 乙供 | J04-01-032 | 机动翻斗车 1t | 台班 | 0.08 | 206.962 | 0 | 0 | 计价
PT4-20 | C09031637 | 机械 | 乙供 | J06-01-022 | 滚筒式混凝土搅拌机(电动式) 出料容量 400L | 台班 | 0.062 | 209.757 | 0 | 0 | 计价
PT4-21 | C09031634 | 人工 | 乙供 | 9101106 | 普通工 | 工日 | 0.1449 | 80 | 0 | 0 | 计价
PT4-21 | C09031634 | 人工 | 乙供 | 9101107 | 建筑技术工 | 工日 | 0.0621 | 111 | 0 | 0 | 计价
PT4-21 | C09031634 | 材料 | 乙供 | C09010101 | 普通硅酸盐水泥 32.5 | t | 0.363 | 423.669 | 0 | 0 | 计价
PT4-21 | C09031634 | 材料 | 乙供 | C10010101 | 中砂 | m³ | 0.51 | 81.97 | 0 | 0 | 计价
PT4-21 | C09031634 | 材料 | 乙供 | C10020103 | 碎石 40 | m³ | 0.88 | 83.366 | 0 | 0 | 计价
PT4-21 | C09031634 | 材料 | 乙供 | C21010101 | 水 | t | 0.4 | 6.261 | 0 | 0 | 计价
PT4-21 | C09031634 | 机械 | 乙供 | J04-01-032 | 机动翻斗车 1t | 台班 | 0.08 | 206.962 | 0 | 0 | 计价
PT4-21 | C09031634 | 机械 | 乙供 | J06-01-022 | 滚筒式混凝土搅拌机(电动式) 出料容量 400L | 台班 | 0.062 | 209.757 | 0 | 0 | 计价
PT4-22 | C09031634 | 人工 | 乙供 | 9101106 | 普通工 | 工日 | 0.1449 | 80 | 0 | 0 | 计价
PT4-22 | C09031634 | 人工 | 乙供 | 9101107 | 建筑技术工 | 工日 | 0.0621 | 111 | 0 | 0 | 计价
PT4-22 | C09031634 | 材料 | 乙供 | C09010101 | 普通硅酸盐水泥 32.5 | t | 0.363 | 423.669 | 0 | 0 | 计价
PT4-22 | C09031634 | 材料 | 乙供 | C10010101 | 中砂 | m³ | 0.51 | 81.97 | 0 | 0 | 计价
PT4-22 | C09031634 | 材料 | 乙供 | C10020103 | 碎石 40 | m³ | 0.88 | 83.366 | 0 | 0 | 计价
PT4-22 | C09031634 | 材料 | 乙供 | C21010101 | 水 | t | 0.4 | 6.261 | 0 | 0 | 计价
PT4-22 | C09031634 | 机械 | 乙供 | J04-01-032 | 机动翻斗车 1t | 台班 | 0.08 | 206.962 | 0 | 0 | 计价
PT4-22 | C09031634 | 机械 | 乙供 | J06-01-022 | 滚筒式混凝土搅拌机(电动式) 出料容量 400L | 台班 | 0.062 | 209.757 | 0 | 0 | 计价
PT4-23 | C09031634 | 人工 | 乙供 | 9101106 | 普通工 | 工日 | 0.1449 | 80 | 0 | 0 | 计价
PT4-23 | C09031634 | 人工 | 乙供 | 9101107 | 建筑技术工 | 工日 | 0.0621 | 111 | 0 | 0 | 计价
PT4-23 | C09031634 | 材料 | 乙供 | C09010101 | 普通硅酸盐水泥 32.5 | t | 0.363 | 423.669 | 0 | 0 | 计价
PT4-23 | C09031634 | 材料 | 乙供 | C10010101 | 中砂 | m³ | 0.51 | 81.97 | 0 | 0 | 计价
PT4-23 | C09031634 | 材料 | 乙供 | C10020103 | 碎石 40 | m³ | 0.88 | 83.366 | 0 | 0 | 计价
PT4-23 | C09031634 | 材料 | 乙供 | C21010101 | 水 | t | 0.4 | 6.261 | 0 | 0 | 计价
PT4-23 | C09031634 | 机械 | 乙供 | J04-01-032 | 机动翻斗车 1t | 台班 | 0.08 | 206.962 | 0 | 0 | 计价
PT4-23 | C09031634 | 机械 | 乙供 | J06-01-022 | 滚筒式混凝土搅拌机(电动式) 出料容量 400L | 台班 | 0.062 | 209.757 | 0 | 0 | 计价
PT4-24 | C09031634 | 人工 | 乙供 | 9101106 | 普通工 | 工日 | 0.1449 | 80 | 0 | 0 | 计价
PT4-24 | C09031634 | 人工 | 乙供 | 9101107 | 建筑技术工 | 工日 | 0.0621 | 111 | 0 | 0 | 计价
PT4-24 | C09031634 | 材料 | 乙供 | C09010101 | 普通硅酸盐水泥 32.5 | t | 0.363 | 423.669 | 0 | 0 | 计价
PT4-24 | C09031634 | 材料 | 乙供 | C10010101 | 中砂 | m³ | 0.51 | 81.97 | 0 | 0 | 计价
PT4-24 | C09031634 | 材料 | 乙供 | C10020103 | 碎石 40 | m³ | 0.88 | 83.366 | 0 | 0 | 计价
PT4-24 | C09031634 | 材料 | 乙供 | C21010101 | 水 | t | 0.4 | 6.261 | 0 | 0 | 计价
PT4-24 | C09031634 | 机械 | 乙供 | J04-01-032 | 机动翻斗车 1t | 台班 | 0.08 | 206.962 | 0 | 0 | 计价
PT4-24 | C09031634 | 机械 | 乙供 | J06-01-022 | 滚筒式混凝土搅拌机(电动式) 出料容量 400L | 台班 | 0.062 | 209.757 | 0 | 0 | 计价
PT4-25 | C09031634 | 人工 | 乙供 | 9101106 | 普通工 | 工日 | 0.1449 | 80 | 0 | 0 | 计价
PT4-25 | C09031634 | 人工 | 乙供 | 9101107 | 建筑技术工 | 工日 | 0.0621 | 111 | 0 | 0 | 计价
PT4-25 | C09031634 | 材料 | 乙供 | C09010101 | 普通硅酸盐水泥 32.5 | t | 0.363 | 423.669 | 0 | 0 | 计价
PT4-25 | C09031634 | 材料 | 乙供 | C10010101 | 中砂 | m³ | 0.51 | 81.97 | 0 | 0 | 计价
PT4-25 | C09031634 | 材料 | 乙供 | C10020103 | 碎石 40 | m³ | 0.88 | 83.366 | 0 | 0 | 计价
PT4-25 | C09031634 | 材料 | 乙供 | C21010101 | 水 | t | 0.4 | 6.261 | 0 | 0 | 计价
PT4-25 | C09031634 | 机械 | 乙供 | J04-01-032 | 机动翻斗车 1t | 台班 | 0.08 | 206.962 | 0 | 0 | 计价
PT4-25 | C09031634 | 机械 | 乙供 | J06-01-022 | 滚筒式混凝土搅拌机(电动式) 出料容量 400L | 台班 | 0.062 | 209.757 | 0 | 0 | 计价
PT4-26 | C09031634 | 人工 | 乙供 | 9101106 | 普通工 | 工日 | 0.1449 | 80 | 0 | 0 | 计价
PT4-26 | C09031634 | 人工 | 乙供 | 9101107 | 建筑技术工 | 工日 | 0.0621 | 111 | 0 | 0 | 计价
PT4-26 | C09031634 | 材料 | 乙供 | C09010101 | 普通硅酸盐水泥 32.5 | t | 0.363 | 423.669 | 0 | 0 | 计价
PT4-26 | C09031634 | 材料 | 乙供 | C10010101 | 中砂 | m³ | 0.51 | 81.97 | 0 | 0 | 计价
PT4-26 | C09031634 | 材料 | 乙供 | C10020103 | 碎石 40 | m³ | 0.88 | 83.366 | 0 | 0 | 计价
PT4-26 | C09031634 | 材料 | 乙供 | C21010101 | 水 | t | 0.4 | 6.261 | 0 | 0 | 计价
PT4-26 | C09031634 | 机械 | 乙供 | J04-01-032 | 机动翻斗车 1t | 台班 | 0.08 | 206.962 | 0 | 0 | 计价
PT4-26 | C09031634 | 机械 | 乙供 | J06-01-022 | 滚筒式混凝土搅拌机(电动式) 出料容量 400L | 台班 | 0.062 | 209.757 | 0 | 0 | 计价
PT4-27 | C09031613 | 人工 | 乙供 | 9101106 | 普通工 | 工日 | 0.1449 | 80 | 0 | 0 | 计价
PT4-27 | C09031613 | 人工 | 乙供 | 9101107 | 建筑技术工 | 工日 | 0.0621 | 111 | 0 | 0 | 计价
PT4-27 | C09031613 | 材料 | 乙供 | C09010101 | 普通硅酸盐水泥 32.5 | t | 0.389 | 423.669 | 0 | 0 | 计价
PT4-27 | C09031613 | 材料 | 乙供 | C10010101 | 中砂 | m³ | 0.53 | 81.97 | 0 | 0 | 计价
PT4-27 | C09031613 | 材料 | 乙供 | C10020102 | 碎石 20 | m³ | 0.86 | 87.122 | 0 | 0 | 计价
PT4-27 | C09031613 | 材料 | 乙供 | C21010101 | 水 | t | 0.4 | 6.261 | 0 | 0 | 计价
PT4-27 | C09031613 | 机械 | 乙供 | J04-01-032 | 机动翻斗车 1t | 台班 | 0.08 | 206.962 | 0 | 0 | 计价
PT4-27 | C09031613 | 机械 | 乙供 | J06-01-022 | 滚筒式混凝土搅拌机(电动式) 出料容量 400L | 台班 | 0.062 | 209.757 | 0 | 0 | 计价
PT4-28 | C09031613 | 人工 | 乙供 | 9101106 | 普通工 | 工日 | 0.1449 | 80 | 0 | 0 | 计价
PT4-28 | C09031613 | 人工 | 乙供 | 9101107 | 建筑技术工 | 工日 | 0.0621 | 111 | 0 | 0 | 计价
PT4-28 | C09031613 | 材料 | 乙供 | C09010101 | 普通硅酸盐水泥 32.5 | t | 0.389 | 423.669 | 0 | 0 | 计价
PT4-28 | C09031613 | 材料 | 乙供 | C10010101 | 中砂 | m³ | 0.53 | 81.97 | 0 | 0 | 计价
PT4-28 | C09031613 | 材料 | 乙供 | C10020102 | 碎石 20 | m³ | 0.86 | 87.122 | 0 | 0 | 计价
PT4-28 | C09031613 | 材料 | 乙供 | C21010101 | 水 | t | 0.4 | 6.261 | 0 | 0 | 计价
PT4-28 | C09031613 | 机械 | 乙供 | J04-01-032 | 机动翻斗车 1t | 台班 | 0.08 | 206.962 | 0 | 0 | 计价
PT4-28 | C09031613 | 机械 | 乙供 | J06-01-022 | 滚筒式混凝土搅拌机(电动式) 出料容量 400L | 台班 | 0.062 | 209.757 | 0 | 0 | 计价
PT4-29 | C09031613 | 人工 | 乙供 | 9101106 | 普通工 | 工日 | 0.1449 | 80 | 0 | 0 | 计价
PT4-29 | C09031613 | 人工 | 乙供 | 9101107 | 建筑技术工 | 工日 | 0.0621 | 111 | 0 | 0 | 计价
PT4-29 | C09031613 | 材料 | 乙供 | C09010101 | 普通硅酸盐水泥 32.5 | t | 0.389 | 423.669 | 0 | 0 | 计价
PT4-29 | C09031613 | 材料 | 乙供 | C10010101 | 中砂 | m³ | 0.53 | 81.97 | 0 | 0 | 计价
PT4-29 | C09031613 | 材料 | 乙供 | C10020102 | 碎石 20 | m³ | 0.86 | 87.122 | 0 | 0 | 计价
PT4-29 | C09031613 | 材料 | 乙供 | C21010101 | 水 | t | 0.4 | 6.261 | 0 | 0 | 计价
PT4-29 | C09031613 | 机械 | 乙供 | J04-01-032 | 机动翻斗车 1t | 台班 | 0.08 | 206.962 | 0 | 0 | 计价
PT4-29 | C09031613 | 机械 | 乙供 | J06-01-022 | 滚筒式混凝土搅拌机(电动式) 出料容量 400L | 台班 | 0.062 | 209.757 | 0 | 0 | 计价
PT4-30 | C09031613 | 人工 | 乙供 | 9101106 | 普通工 | 工日 | 0.1449 | 80 | 0 | 0 | 计价
PT4-30 | C09031613 | 人工 | 乙供 | 9101107 | 建筑技术工 | 工日 | 0.0621 | 111 | 0 | 0 | 计价
PT4-30 | C09031613 | 材料 | 乙供 | C09010101 | 普通硅酸盐水泥 32.5 | t | 0.389 | 423.669 | 0 | 0 | 计价
PT4-30 | C09031613 | 材料 | 乙供 | C10010101 | 中砂 | m³ | 0.53 | 81.97 | 0 | 0 | 计价
PT4-30 | C09031613 | 材料 | 乙供 | C10020102 | 碎石 20 | m³ | 0.86 | 87.122 | 0 | 0 | 计价
PT4-30 | C09031613 | 材料 | 乙供 | C21010101 | 水 | t | 0.4 | 6.261 | 0 | 0 | 计价
PT4-30 | C09031613 | 机械 | 乙供 | J04-01-032 | 机动翻斗车 1t | 台班 | 0.08 | 206.962 | 0 | 0 | 计价
PT4-30 | C09031613 | 机械 | 乙供 | J06-01-022 | 滚筒式混凝土搅拌机(电动式) 出料容量 400L | 台班 | 0.062 | 209.757 | 0 | 0 | 计价
PT4-31 | C09031613 | 人工 | 乙供 | 9101106 | 普通工 | 工日 | 0.1449 | 80 | 0 | 0 | 计价
PT4-31 | C09031613 | 人工 | 乙供 | 9101107 | 建筑技术工 | 工日 | 0.0621 | 111 | 0 | 0 | 计价
PT4-31 | C09031613 | 材料 | 乙供 | C09010101 | 普通硅酸盐水泥 32.5 | t | 0.389 | 423.669 | 0 | 0 | 计价
PT4-31 | C09031613 | 材料 | 乙供 | C10010101 | 中砂 | m³ | 0.53 | 81.97 | 0 | 0 | 计价
PT4-31 | C09031613 | 材料 | 乙供 | C10020102 | 碎石 20 | m³ | 0.86 | 87.122 | 0 | 0 | 计价
PT4-31 | C09031613 | 材料 | 乙供 | C21010101 | 水 | t | 0.4 | 6.261 | 0 | 0 | 计价
PT4-31 | C09031613 | 机械 | 乙供 | J04-01-032 | 机动翻斗车 1t | 台班 | 0.08 | 206.962 | 0 | 0 | 计价
PT4-31 | C09031613 | 机械 | 乙供 | J06-01-022 | 滚筒式混凝土搅拌机(电动式) 出料容量 400L | 台班 | 0.062 | 209.757 | 0 | 0 | 计价
PT4-32 | C09031613 | 人工 | 乙供 | 9101106 | 普通工 | 工日 | 0.1449 | 80 | 0 | 0 | 计价
PT4-32 | C09031613 | 人工 | 乙供 | 9101107 | 建筑技术工 | 工日 | 0.0621 | 111 | 0 | 0 | 计价
PT4-32 | C09031613 | 材料 | 乙供 | C09010101 | 普通硅酸盐水泥 32.5 | t | 0.389 | 423.669 | 0 | 0 | 计价
PT4-32 | C09031613 | 材料 | 乙供 | C10010101 | 中砂 | m³ | 0.53 | 81.97 | 0 | 0 | 计价
PT4-32 | C09031613 | 材料 | 乙供 | C10020102 | 碎石 20 | m³ | 0.86 | 87.122 | 0 | 0 | 计价
PT4-32 | C09031613 | 材料 | 乙供 | C21010101 | 水 | t | 0.4 | 6.261 | 0 | 0 | 计价
PT4-32 | C09031613 | 机械 | 乙供 | J04-01-032 | 机动翻斗车 1t | 台班 | 0.08 | 206.962 | 0 | 0 | 计价
PT4-32 | C09031613 | 机械 | 乙供 | J06-01-022 | 滚筒式混凝土搅拌机(电动式) 出料容量 400L | 台班 | 0.062 | 209.757 | 0 | 0 | 计价
PT4-33 | C09031812 | 人工 | 乙供 | 9101106 | 普通工 | 工日 | 0.1449 | 80 | 0 | 0 | 计价
PT4-33 | C09031812 | 人工 | 乙供 | 9101107 | 建筑技术工 | 工日 | 0.0621 | 111 | 0 | 0 | 计价
PT4-33 | C09031812 | 材料 | 乙供 | C09010102 | 普通硅酸盐水泥 42.5 | t | 0.342 | 460.177 | 0 | 0 | 计价
PT4-33 | C09031812 | 材料 | 乙供 | C10010101 | 中砂 | m³ | 0.53 | 81.97 | 0 | 0 | 计价
PT4-33 | C09031812 | 材料 | 乙供 | C10020103 | 碎石 40 | m³ | 0.78 | 83.366 | 0 | 0 | 计价
PT4-33 | C09031812 | 材料 | 乙供 | C21010101 | 水 | t | 0.4 | 6.261 | 0 | 0 | 计价
PT4-33 | C09031812 | 机械 | 乙供 | J04-01-032 | 机动翻斗车 1t | 台班 | 0.08 | 206.962 | 0 | 0 | 计价
PT4-33 | C09031812 | 机械 | 乙供 | J06-01-022 | 滚筒式混凝土搅拌机(电动式) 出料容量 400L | 台班 | 0.062 | 209.757 | 0 | 0 | 计价
PT4-34 | C09031812 | 人工 | 乙供 | 9101106 | 普通工 | 工日 | 0.1449 | 80 | 0 | 0 | 计价
PT4-34 | C09031812 | 人工 | 乙供 | 9101107 | 建筑技术工 | 工日 | 0.0621 | 111 | 0 | 0 | 计价
PT4-34 | C09031812 | 材料 | 乙供 | C09010102 | 普通硅酸盐水泥 42.5 | t | 0.342 | 460.177 | 0 | 0 | 计价
PT4-34 | C09031812 | 材料 | 乙供 | C10010101 | 中砂 | m³ | 0.53 | 81.97 | 0 | 0 | 计价
PT4-34 | C09031812 | 材料 | 乙供 | C10020103 | 碎石 40 | m³ | 0.78 | 83.366 | 0 | 0 | 计价
PT4-34 | C09031812 | 材料 | 乙供 | C21010101 | 水 | t | 0.4 | 6.261 | 0 | 0 | 计价
PT4-34 | C09031812 | 机械 | 乙供 | J04-01-032 | 机动翻斗车 1t | 台班 | 0.08 | 206.962 | 0 | 0 | 计价
PT4-34 | C09031812 | 机械 | 乙供 | J06-01-022 | 滚筒式混凝土搅拌机(电动式) 出料容量 400L | 台班 | 0.062 | 209.757 | 0 | 0 | 计价
PT4-35 | C09031812 | 人工 | 乙供 | 9101106 | 普通工 | 工日 | 0.1449 | 80 | 0 | 0 | 计价
PT4-35 | C09031812 | 人工 | 乙供 | 9101107 | 建筑技术工 | 工日 | 0.0621 | 111 | 0 | 0 | 计价
PT4-35 | C09031812 | 材料 | 乙供 | C09010102 | 普通硅酸盐水泥 42.5 | t | 0.342 | 460.177 | 0 | 0 | 计价
PT4-35 | C09031812 | 材料 | 乙供 | C10010101 | 中砂 | m³ | 0.53 | 81.97 | 0 | 0 | 计价
PT4-35 | C09031812 | 材料 | 乙供 | C10020103 | 碎石 40 | m³ | 0.78 | 83.366 | 0 | 0 | 计价
PT4-35 | C09031812 | 材料 | 乙供 | C21010101 | 水 | t | 0.4 | 6.261 | 0 | 0 | 计价
PT4-35 | C09031812 | 机械 | 乙供 | J04-01-032 | 机动翻斗车 1t | 台班 | 0.08 | 206.962 | 0 | 0 | 计价
PT4-35 | C09031812 | 机械 | 乙供 | J06-01-022 | 滚筒式混凝土搅拌机(电动式) 出料容量 400L | 台班 | 0.062 | 209.757 | 0 | 0 | 计价
PT4-36 | C09031812 | 人工 | 乙供 | 9101106 | 普通工 | 工日 | 0.1449 | 80 | 0 | 0 | 计价
PT4-36 | C09031812 | 人工 | 乙供 | 9101107 | 建筑技术工 | 工日 | 0.0621 | 111 | 0 | 0 | 计价
PT4-36 | C09031812 | 材料 | 乙供 | C09010102 | 普通硅酸盐水泥 42.5 | t | 0.342 | 460.177 | 0 | 0 | 计价
PT4-36 | C09031812 | 材料 | 乙供 | C10010101 | 中砂 | m³ | 0.53 | 81.97 | 0 | 0 | 计价
PT4-36 | C09031812 | 材料 | 乙供 | C10020103 | 碎石 40 | m³ | 0.78 | 83.366 | 0 | 0 | 计价
PT4-36 | C09031812 | 材料 | 乙供 | C21010101 | 水 | t | 0.4 | 6.261 | 0 | 0 | 计价
PT4-36 | C09031812 | 机械 | 乙供 | J04-01-032 | 机动翻斗车 1t | 台班 | 0.08 | 206.962 | 0 | 0 | 计价
PT4-36 | C09031812 | 机械 | 乙供 | J06-01-022 | 滚筒式混凝土搅拌机(电动式) 出料容量 400L | 台班 | 0.062 | 209.757 | 0 | 0 | 计价
PT4-37 | C09031634 | 人工 | 乙供 | 9101106 | 普通工 | 工日 | 0.1449 | 80 | 0 | 0 | 计价
PT4-37 | C09031634 | 人工 | 乙供 | 9101107 | 建筑技术工 | 工日 | 0.0621 | 111 | 0 | 0 | 计价
PT4-37 | C09031634 | 材料 | 乙供 | C09010101 | 普通硅酸盐水泥 32.5 | t | 0.363 | 423.669 | 0 | 0 | 计价
PT4-37 | C09031634 | 材料 | 乙供 | C10010101 | 中砂 | m³ | 0.51 | 81.97 | 0 | 0 | 计价
PT4-37 | C09031634 | 材料 | 乙供 | C10020103 | 碎石 40 | m³ | 0.88 | 83.366 | 0 | 0 | 计价
PT4-37 | C09031634 | 材料 | 乙供 | C21010101 | 水 | t | 0.4 | 6.261 | 0 | 0 | 计价
PT4-37 | C09031634 | 机械 | 乙供 | J04-01-032 | 机动翻斗车 1t | 台班 | 0.08 | 206.962 | 0 | 0 | 计价
PT4-37 | C09031634 | 机械 | 乙供 | J06-01-022 | 滚筒式混凝土搅拌机(电动式) 出料容量 400L | 台班 | 0.062 | 209.757 | 0 | 0 | 计价
PT4-38 | C09031634 | 人工 | 乙供 | 9101106 | 普通工 | 工日 | 0.1449 | 80 | 0 | 0 | 计价
PT4-38 | C09031634 | 人工 | 乙供 | 9101107 | 建筑技术工 | 工日 | 0.0621 | 111 | 0 | 0 | 计价
PT4-38 | C09031634 | 材料 | 乙供 | C09010101 | 普通硅酸盐水泥 32.5 | t | 0.363 | 423.669 | 0 | 0 | 计价
PT4-38 | C09031634 | 材料 | 乙供 | C10010101 | 中砂 | m³ | 0.51 | 81.97 | 0 | 0 | 计价
PT4-38 | C09031634 | 材料 | 乙供 | C10020103 | 碎石 40 | m³ | 0.88 | 83.366 | 0 | 0 | 计价
PT4-38 | C09031634 | 材料 | 乙供 | C21010101 | 水 | t | 0.4 | 6.261 | 0 | 0 | 计价
PT4-38 | C09031634 | 机械 | 乙供 | J04-01-032 | 机动翻斗车 1t | 台班 | 0.08 | 206.962 | 0 | 0 | 计价
PT4-38 | C09031634 | 机械 | 乙供 | J06-01-022 | 滚筒式混凝土搅拌机(电动式) 出料容量 400L | 台班 | 0.062 | 209.757 | 0 | 0 | 计价
PT4-39 | C09031613 | 人工 | 乙供 | 9101106 | 普通工 | 工日 | 0.1449 | 80 | 0 | 0 | 计价
PT4-39 | C09031613 | 人工 | 乙供 | 9101107 | 建筑技术工 | 工日 | 0.0621 | 111 | 0 | 0 | 计价
PT4-39 | C09031613 | 材料 | 乙供 | C09010101 | 普通硅酸盐水泥 32.5 | t | 0.389 | 423.669 | 0 | 0 | 计价
PT4-39 | C09031613 | 材料 | 乙供 | C10010101 | 中砂 | m³ | 0.53 | 81.97 | 0 | 0 | 计价
PT4-39 | C09031613 | 材料 | 乙供 | C10020102 | 碎石 20 | m³ | 0.86 | 87.122 | 0 | 0 | 计价
PT4-39 | C09031613 | 材料 | 乙供 | C21010101 | 水 | t | 0.4 | 6.261 | 0 | 0 | 计价
PT4-39 | C09031613 | 机械 | 乙供 | J04-01-032 | 机动翻斗车 1t | 台班 | 0.08 | 206.962 | 0 | 0 | 计价
PT4-39 | C09031613 | 机械 | 乙供 | J06-01-022 | 滚筒式混凝土搅拌机(电动式) 出料容量 400L | 台班 | 0.062 | 209.757 | 0 | 0 | 计价
PT4-40 | C09031613 | 人工 | 乙供 | 9101106 | 普通工 | 工日 | 0.1449 | 80 | 0 | 0 | 计价
PT4-40 | C09031613 | 人工 | 乙供 | 9101107 | 建筑技术工 | 工日 | 0.0621 | 111 | 0 | 0 | 计价
PT4-40 | C09031613 | 材料 | 乙供 | C09010101 | 普通硅酸盐水泥 32.5 | t | 0.389 | 423.669 | 0 | 0 | 计价
PT4-40 | C09031613 | 材料 | 乙供 | C10010101 | 中砂 | m³ | 0.53 | 81.97 | 0 | 0 | 计价
PT4-40 | C09031613 | 材料 | 乙供 | C10020102 | 碎石 20 | m³ | 0.86 | 87.122 | 0 | 0 | 计价
PT4-40 | C09031613 | 材料 | 乙供 | C21010101 | 水 | t | 0.4 | 6.261 | 0 | 0 | 计价
PT4-40 | C09031613 | 机械 | 乙供 | J04-01-032 | 机动翻斗车 1t | 台班 | 0.08 | 206.962 | 0 | 0 | 计价
PT4-40 | C09031613 | 机械 | 乙供 | J06-01-022 | 滚筒式混凝土搅拌机(电动式) 出料容量 400L | 台班 | 0.062 | 209.757 | 0 | 0 | 计价
PT4-41 | C09031634 | 人工 | 乙供 | 9101106 | 普通工 | 工日 | 0.1449 | 80 | 0 | 0 | 计价
PT4-41 | C09031634 | 人工 | 乙供 | 9101107 | 建筑技术工 | 工日 | 0.0621 | 111 | 0 | 0 | 计价
PT4-41 | C09031634 | 材料 | 乙供 | C09010101 | 普通硅酸盐水泥 32.5 | t | 0.363 | 423.669 | 0 | 0 | 计价
PT4-41 | C09031634 | 材料 | 乙供 | C10010101 | 中砂 | m³ | 0.51 | 81.97 | 0 | 0 | 计价
PT4-41 | C09031634 | 材料 | 乙供 | C10020103 | 碎石 40 | m³ | 0.88 | 83.366 | 0 | 0 | 计价
PT4-41 | C09031634 | 材料 | 乙供 | C21010101 | 水 | t | 0.4 | 6.261 | 0 | 0 | 计价
PT4-41 | C09031634 | 机械 | 乙供 | J04-01-032 | 机动翻斗车 1t | 台班 | 0.08 | 206.962 | 0 | 0 | 计价
PT4-41 | C09031634 | 机械 | 乙供 | J06-01-022 | 滚筒式混凝土搅拌机(电动式) 出料容量 400L | 台班 | 0.062 | 209.757 | 0 | 0 | 计价
PT4-42 | C09031613 | 人工 | 乙供 | 9101106 | 普通工 | 工日 | 0.1449 | 80 | 0 | 0 | 计价
PT4-42 | C09031613 | 人工 | 乙供 | 9101107 | 建筑技术工 | 工日 | 0.0621 | 111 | 0 | 0 | 计价
PT4-42 | C09031613 | 材料 | 乙供 | C09010101 | 普通硅酸盐水泥 32.5 | t | 0.389 | 423.669 | 0 | 0 | 计价
PT4-42 | C09031613 | 材料 | 乙供 | C10010101 | 中砂 | m³ | 0.53 | 81.97 | 0 | 0 | 计价
PT4-42 | C09031613 | 材料 | 乙供 | C10020102 | 碎石 20 | m³ | 0.86 | 87.122 | 0 | 0 | 计价
PT4-42 | C09031613 | 材料 | 乙供 | C21010101 | 水 | t | 0.4 | 6.261 | 0 | 0 | 计价
PT4-42 | C09031613 | 机械 | 乙供 | J04-01-032 | 机动翻斗车 1t | 台班 | 0.08 | 206.962 | 0 | 0 | 计价
PT4-42 | C09031613 | 机械 | 乙供 | J06-01-022 | 滚筒式混凝土搅拌机(电动式) 出料容量 400L | 台班 | 0.062 | 209.757 | 0 | 0 | 计价
PT4-43 | C09031613 | 人工 | 乙供 | 9101106 | 普通工 | 工日 | 0.1449 | 80 | 0 | 0 | 计价
PT4-43 | C09031613 | 人工 | 乙供 | 9101107 | 建筑技术工 | 工日 | 0.0621 | 111 | 0 | 0 | 计价
PT4-43 | C09031613 | 材料 | 乙供 | C09010101 | 普通硅酸盐水泥 32.5 | t | 0.389 | 423.669 | 0 | 0 | 计价
PT4-43 | C09031613 | 材料 | 乙供 | C10010101 | 中砂 | m³ | 0.53 | 81.97 | 0 | 0 | 计价
PT4-43 | C09031613 | 材料 | 乙供 | C10020102 | 碎石 20 | m³ | 0.86 | 87.122 | 0 | 0 | 计价
PT4-43 | C09031613 | 材料 | 乙供 | C21010101 | 水 | t | 0.4 | 6.261 | 0 | 0 | 计价
PT4-43 | C09031613 | 机械 | 乙供 | J04-01-032 | 机动翻斗车 1t | 台班 | 0.08 | 206.962 | 0 | 0 | 计价
PT4-43 | C09031613 | 机械 | 乙供 | J06-01-022 | 滚筒式混凝土搅拌机(电动式) 出料容量 400L | 台班 | 0.062 | 209.757 | 0 | 0 | 计价
PT4-44 | C09031613 | 人工 | 乙供 | 9101106 | 普通工 | 工日 | 0.1449 | 80 | 0 | 0 | 计价
PT4-44 | C09031613 | 人工 | 乙供 | 9101107 | 建筑技术工 | 工日 | 0.0621 | 111 | 0 | 0 | 计价
PT4-44 | C09031613 | 材料 | 乙供 | C09010101 | 普通硅酸盐水泥 32.5 | t | 0.389 | 423.669 | 0 | 0 | 计价
PT4-44 | C09031613 | 材料 | 乙供 | C10010101 | 中砂 | m³ | 0.53 | 81.97 | 0 | 0 | 计价
PT4-44 | C09031613 | 材料 | 乙供 | C10020102 | 碎石 20 | m³ | 0.86 | 87.122 | 0 | 0 | 计价
PT4-44 | C09031613 | 材料 | 乙供 | C21010101 | 水 | t | 0.4 | 6.261 | 0 | 0 | 计价
PT4-44 | C09031613 | 机械 | 乙供 | J04-01-032 | 机动翻斗车 1t | 台班 | 0.08 | 206.962 | 0 | 0 | 计价
PT4-44 | C09031613 | 机械 | 乙供 | J06-01-022 | 滚筒式混凝土搅拌机(电动式) 出料容量 400L | 台班 | 0.062 | 209.757 | 0 | 0 | 计价
PT4-45 | C09031633 | 人工 | 乙供 | 9101106 | 普通工 | 工日 | 0.1449 | 80 | 0 | 0 | 计价
PT4-45 | C09031633 | 人工 | 乙供 | 9101107 | 建筑技术工 | 工日 | 0.0621 | 111 | 0 | 0 | 计价
PT4-45 | C09031633 | 材料 | 乙供 | C09010101 | 普通硅酸盐水泥 32.5 | t | 0.322 | 423.669 | 0 | 0 | 计价
PT4-45 | C09031633 | 材料 | 乙供 | C10010101 | 中砂 | m³ | 0.52 | 81.97 | 0 | 0 | 计价
PT4-45 | C09031633 | 材料 | 乙供 | C10020103 | 碎石 40 | m³ | 0.9 | 83.366 | 0 | 0 | 计价
PT4-45 | C09031633 | 材料 | 乙供 | C21010101 | 水 | t | 0.4 | 6.261 | 0 | 0 | 计价
PT4-45 | C09031633 | 机械 | 乙供 | J04-01-032 | 机动翻斗车 1t | 台班 | 0.08 | 206.962 | 0 | 0 | 计价
PT4-45 | C09031633 | 机械 | 乙供 | J06-01-022 | 滚筒式混凝土搅拌机(电动式) 出料容量 400L | 台班 | 0.062 | 209.757 | 0 | 0 | 计价
PT4-46 | C09031633 | 人工 | 乙供 | 9101106 | 普通工 | 工日 | 0.1449 | 80 | 0 | 0 | 计价
PT4-46 | C09031633 | 人工 | 乙供 | 9101107 | 建筑技术工 | 工日 | 0.0621 | 111 | 0 | 0 | 计价
PT4-46 | C09031633 | 材料 | 乙供 | C09010101 | 普通硅酸盐水泥 32.5 | t | 0.322 | 423.669 | 0 | 0 | 计价
PT4-46 | C09031633 | 材料 | 乙供 | C10010101 | 中砂 | m³ | 0.52 | 81.97 | 0 | 0 | 计价
PT4-46 | C09031633 | 材料 | 乙供 | C10020103 | 碎石 40 | m³ | 0.9 | 83.366 | 0 | 0 | 计价
PT4-46 | C09031633 | 材料 | 乙供 | C21010101 | 水 | t | 0.4 | 6.261 | 0 | 0 | 计价
PT4-46 | C09031633 | 机械 | 乙供 | J04-01-032 | 机动翻斗车 1t | 台班 | 0.08 | 206.962 | 0 | 0 | 计价
PT4-46 | C09031633 | 机械 | 乙供 | J06-01-022 | 滚筒式混凝土搅拌机(电动式) 出料容量 400L | 台班 | 0.062 | 209.757 | 0 | 0 | 计价
PT4-47 | C09031633 | 人工 | 乙供 | 9101106 | 普通工 | 工日 | 0.1449 | 80 | 0 | 0 | 计价
PT4-47 | C09031633 | 人工 | 乙供 | 9101107 | 建筑技术工 | 工日 | 0.0621 | 111 | 0 | 0 | 计价
PT4-47 | C09031633 | 材料 | 乙供 | C09010101 | 普通硅酸盐水泥 32.5 | t | 0.322 | 423.669 | 0 | 0 | 计价
PT4-47 | C09031633 | 材料 | 乙供 | C10010101 | 中砂 | m³ | 0.52 | 81.97 | 0 | 0 | 计价
PT4-47 | C09031633 | 材料 | 乙供 | C10020103 | 碎石 40 | m³ | 0.9 | 83.366 | 0 | 0 | 计价
PT4-47 | C09031633 | 材料 | 乙供 | C21010101 | 水 | t | 0.4 | 6.261 | 0 | 0 | 计价
PT4-47 | C09031633 | 机械 | 乙供 | J04-01-032 | 机动翻斗车 1t | 台班 | 0.08 | 206.962 | 0 | 0 | 计价
PT4-47 | C09031633 | 机械 | 乙供 | J06-01-022 | 滚筒式混凝土搅拌机(电动式) 出料容量 400L | 台班 | 0.062 | 209.757 | 0 | 0 | 计价
PT4-48 | C09031633 | 人工 | 乙供 | 9101106 | 普通工 | 工日 | 0.1449 | 80 | 0 | 0 | 计价
PT4-48 | C09031633 | 人工 | 乙供 | 9101107 | 建筑技术工 | 工日 | 0.0621 | 111 | 0 | 0 | 计价
PT4-48 | C09031633 | 材料 | 乙供 | C09010101 | 普通硅酸盐水泥 32.5 | t | 0.322 | 423.669 | 0 | 0 | 计价
PT4-48 | C09031633 | 材料 | 乙供 | C10010101 | 中砂 | m³ | 0.52 | 81.97 | 0 | 0 | 计价
PT4-48 | C09031633 | 材料 | 乙供 | C10020103 | 碎石 40 | m³ | 0.9 | 83.366 | 0 | 0 | 计价
PT4-48 | C09031633 | 材料 | 乙供 | C21010101 | 水 | t | 0.4 | 6.261 | 0 | 0 | 计价
PT4-48 | C09031633 | 机械 | 乙供 | J04-01-032 | 机动翻斗车 1t | 台班 | 0.08 | 206.962 | 0 | 0 | 计价
PT4-48 | C09031633 | 机械 | 乙供 | J06-01-022 | 滚筒式混凝土搅拌机(电动式) 出料容量 400L | 台班 | 0.062 | 209.757 | 0 | 0 | 计价
PT4-49 | C09031633 | 人工 | 乙供 | 9101106 | 普通工 | 工日 | 0.1449 | 80 | 0 | 0 | 计价
PT4-49 | C09031633 | 人工 | 乙供 | 9101107 | 建筑技术工 | 工日 | 0.0621 | 111 | 0 | 0 | 计价
PT4-49 | C09031633 | 材料 | 乙供 | C09010101 | 普通硅酸盐水泥 32.5 | t | 0.322 | 423.669 | 0 | 0 | 计价
PT4-49 | C09031633 | 材料 | 乙供 | C10010101 | 中砂 | m³ | 0.52 | 81.97 | 0 | 0 | 计价
PT4-49 | C09031633 | 材料 | 乙供 | C10020103 | 碎石 40 | m³ | 0.9 | 83.366 | 0 | 0 | 计价
PT4-49 | C09031633 | 材料 | 乙供 | C21010101 | 水 | t | 0.4 | 6.261 | 0 | 0 | 计价
PT4-49 | C09031633 | 机械 | 乙供 | J04-01-032 | 机动翻斗车 1t | 台班 | 0.08 | 206.962 | 0 | 0 | 计价
PT4-49 | C09031633 | 机械 | 乙供 | J06-01-022 | 滚筒式混凝土搅拌机(电动式) 出料容量 400L | 台班 | 0.062 | 209.757 | 0 | 0 | 计价
PT4-50 | C09031633 | 人工 | 乙供 | 9101106 | 普通工 | 工日 | 0.1449 | 80 | 0 | 0 | 计价
PT4-50 | C09031633 | 人工 | 乙供 | 9101107 | 建筑技术工 | 工日 | 0.0621 | 111 | 0 | 0 | 计价
PT4-50 | C09031633 | 材料 | 乙供 | C09010101 | 普通硅酸盐水泥 32.5 | t | 0.322 | 423.669 | 0 | 0 | 计价
PT4-50 | C09031633 | 材料 | 乙供 | C10010101 | 中砂 | m³ | 0.52 | 81.97 | 0 | 0 | 计价
PT4-50 | C09031633 | 材料 | 乙供 | C10020103 | 碎石 40 | m³ | 0.9 | 83.366 | 0 | 0 | 计价
PT4-50 | C09031633 | 材料 | 乙供 | C21010101 | 水 | t | 0.4 | 6.261 | 0 | 0 | 计价
PT4-50 | C09031633 | 机械 | 乙供 | J04-01-032 | 机动翻斗车 1t | 台班 | 0.08 | 206.962 | 0 | 0 | 计价
PT4-50 | C09031633 | 机械 | 乙供 | J06-01-022 | 滚筒式混凝土搅拌机(电动式) 出料容量 400L | 台班 | 0.062 | 209.757 | 0 | 0 | 计价
PT4-51 | C09031633 | 人工 | 乙供 | 9101106 | 普通工 | 工日 | 0.1449 | 80 | 0 | 0 | 计价
PT4-51 | C09031633 | 人工 | 乙供 | 9101107 | 建筑技术工 | 工日 | 0.0621 | 111 | 0 | 0 | 计价
PT4-51 | C09031633 | 材料 | 乙供 | C09010101 | 普通硅酸盐水泥 32.5 | t | 0.322 | 423.669 | 0 | 0 | 计价
PT4-51 | C09031633 | 材料 | 乙供 | C10010101 | 中砂 | m³ | 0.52 | 81.97 | 0 | 0 | 计价
PT4-51 | C09031633 | 材料 | 乙供 | C10020103 | 碎石 40 | m³ | 0.9 | 83.366 | 0 | 0 | 计价
PT4-51 | C09031633 | 材料 | 乙供 | C21010101 | 水 | t | 0.4 | 6.261 | 0 | 0 | 计价
PT4-51 | C09031633 | 机械 | 乙供 | J04-01-032 | 机动翻斗车 1t | 台班 | 0.08 | 206.962 | 0 | 0 | 计价
PT4-51 | C09031633 | 机械 | 乙供 | J06-01-022 | 滚筒式混凝土搅拌机(电动式) 出料容量 400L | 台班 | 0.062 | 209.757 | 0 | 0 | 计价
PT4-52 | C09031633 | 人工 | 乙供 | 9101106 | 普通工 | 工日 | 0.1449 | 80 | 0 | 0 | 计价
PT4-52 | C09031633 | 人工 | 乙供 | 9101107 | 建筑技术工 | 工日 | 0.0621 | 111 | 0 | 0 | 计价
PT4-52 | C09031633 | 材料 | 乙供 | C09010101 | 普通硅酸盐水泥 32.5 | t | 0.322 | 423.669 | 0 | 0 | 计价
PT4-52 | C09031633 | 材料 | 乙供 | C10010101 | 中砂 | m³ | 0.52 | 81.97 | 0 | 0 | 计价
PT4-52 | C09031633 | 材料 | 乙供 | C10020103 | 碎石 40 | m³ | 0.9 | 83.366 | 0 | 0 | 计价
PT4-52 | C09031633 | 材料 | 乙供 | C21010101 | 水 | t | 0.4 | 6.261 | 0 | 0 | 计价
PT4-52 | C09031633 | 机械 | 乙供 | J04-01-032 | 机动翻斗车 1t | 台班 | 0.08 | 206.962 | 0 | 0 | 计价
PT4-52 | C09031633 | 机械 | 乙供 | J06-01-022 | 滚筒式混凝土搅拌机(电动式) 出料容量 400L | 台班 | 0.062 | 209.757 | 0 | 0 | 计价
PT4-53 | C09031633 | 人工 | 乙供 | 9101106 | 普通工 | 工日 | 0.1449 | 80 | 0 | 0 | 计价
PT4-53 | C09031633 | 人工 | 乙供 | 9101107 | 建筑技术工 | 工日 | 0.0621 | 111 | 0 | 0 | 计价
PT4-53 | C09031633 | 材料 | 乙供 | C09010101 | 普通硅酸盐水泥 32.5 | t | 0.322 | 423.669 | 0 | 0 | 计价
PT4-53 | C09031633 | 材料 | 乙供 | C10010101 | 中砂 | m³ | 0.52 | 81.97 | 0 | 0 | 计价
PT4-53 | C09031633 | 材料 | 乙供 | C10020103 | 碎石 40 | m³ | 0.9 | 83.366 | 0 | 0 | 计价
PT4-53 | C09031633 | 材料 | 乙供 | C21010101 | 水 | t | 0.4 | 6.261 | 0 | 0 | 计价
PT4-53 | C09031633 | 机械 | 乙供 | J04-01-032 | 机动翻斗车 1t | 台班 | 0.08 | 206.962 | 0 | 0 | 计价
PT4-53 | C09031633 | 机械 | 乙供 | J06-01-022 | 滚筒式混凝土搅拌机(电动式) 出料容量 400L | 台班 | 0.062 | 209.757 | 0 | 0 | 计价
PT4-54 | C09031634 | 人工 | 乙供 | 9101106 | 普通工 | 工日 | 0.1449 | 80 | 0 | 0 | 计价
PT4-54 | C09031634 | 人工 | 乙供 | 9101107 | 建筑技术工 | 工日 | 0.0621 | 111 | 0 | 0 | 计价
PT4-54 | C09031634 | 材料 | 乙供 | C09010101 | 普通硅酸盐水泥 32.5 | t | 0.363 | 423.669 | 0 | 0 | 计价
PT4-54 | C09031634 | 材料 | 乙供 | C10010101 | 中砂 | m³ | 0.51 | 81.97 | 0 | 0 | 计价
PT4-54 | C09031634 | 材料 | 乙供 | C10020103 | 碎石 40 | m³ | 0.88 | 83.366 | 0 | 0 | 计价
PT4-54 | C09031634 | 材料 | 乙供 | C21010101 | 水 | t | 0.4 | 6.261 | 0 | 0 | 计价
PT4-54 | C09031634 | 机械 | 乙供 | J04-01-032 | 机动翻斗车 1t | 台班 | 0.08 | 206.962 | 0 | 0 | 计价
PT4-54 | C09031634 | 机械 | 乙供 | J06-01-022 | 滚筒式混凝土搅拌机(电动式) 出料容量 400L | 台班 | 0.062 | 209.757 | 0 | 0 | 计价
PT4-55 | C09031632 | 人工 | 乙供 | 9101106 | 普通工 | 工日 | 0.1449 | 80 | 0 | 0 | 计价
PT4-55 | C09031632 | 人工 | 乙供 | 9101107 | 建筑技术工 | 工日 | 0.0621 | 111 | 0 | 0 | 计价
PT4-55 | C09031632 | 材料 | 乙供 | C09010101 | 普通硅酸盐水泥 32.5 | t | 0.271 | 423.669 | 0 | 0 | 计价
PT4-55 | C09031632 | 材料 | 乙供 | C10010101 | 中砂 | m³ | 0.56 | 81.97 | 0 | 0 | 计价
PT4-55 | C09031632 | 材料 | 乙供 | C10020103 | 碎石 40 | m³ | 0.92 | 83.366 | 0 | 0 | 计价
PT4-55 | C09031632 | 材料 | 乙供 | C21010101 | 水 | t | 0.4 | 6.261 | 0 | 0 | 计价
PT4-55 | C09031632 | 机械 | 乙供 | J04-01-032 | 机动翻斗车 1t | 台班 | 0.08 | 206.962 | 0 | 0 | 计价
PT4-55 | C09031632 | 机械 | 乙供 | J06-01-022 | 滚筒式混凝土搅拌机(电动式) 出料容量 400L | 台班 | 0.062 | 209.757 | 0 | 0 | 计价
PT4-56 | C09031612 | 人工 | 乙供 | 9101106 | 普通工 | 工日 | 0.1449 | 80 | 0 | 0 | 计价
PT4-56 | C09031612 | 人工 | 乙供 | 9101107 | 建筑技术工 | 工日 | 0.0621 | 111 | 0 | 0 | 计价
PT4-56 | C09031612 | 材料 | 乙供 | C09010101 | 普通硅酸盐水泥 32.5 | t | 0.343 | 423.669 | 0 | 0 | 计价
PT4-56 | C09031612 | 材料 | 乙供 | C10010101 | 中砂 | m³ | 0.54 | 81.97 | 0 | 0 | 计价
PT4-56 | C09031612 | 材料 | 乙供 | C10020102 | 碎石 20 | m³ | 0.87 | 87.122 | 0 | 0 | 计价
PT4-56 | C09031612 | 材料 | 乙供 | C21010101 | 水 | t | 0.4 | 6.261 | 0 | 0 | 计价
PT4-56 | C09031612 | 机械 | 乙供 | J04-01-032 | 机动翻斗车 1t | 台班 | 0.08 | 206.962 | 0 | 0 | 计价
PT4-56 | C09031612 | 机械 | 乙供 | J06-01-022 | 滚筒式混凝土搅拌机(电动式) 出料容量 400L | 台班 | 0.062 | 209.757 | 0 | 0 | 计价
PT4-57 | C09031612 | 人工 | 乙供 | 9101106 | 普通工 | 工日 | 0.1449 | 80 | 0 | 0 | 计价
PT4-57 | C09031612 | 人工 | 乙供 | 9101107 | 建筑技术工 | 工日 | 0.0621 | 111 | 0 | 0 | 计价
PT4-57 | C09031612 | 材料 | 乙供 | C09010101 | 普通硅酸盐水泥 32.5 | t | 0.343 | 423.669 | 0 | 0 | 计价
PT4-57 | C09031612 | 材料 | 乙供 | C10010101 | 中砂 | m³ | 0.54 | 81.97 | 0 | 0 | 计价
PT4-57 | C09031612 | 材料 | 乙供 | C10020102 | 碎石 20 | m³ | 0.87 | 87.122 | 0 | 0 | 计价
PT4-57 | C09031612 | 材料 | 乙供 | C21010101 | 水 | t | 0.4 | 6.261 | 0 | 0 | 计价
PT4-57 | C09031612 | 机械 | 乙供 | J04-01-032 | 机动翻斗车 1t | 台班 | 0.08 | 206.962 | 0 | 0 | 计价
PT4-57 | C09031612 | 机械 | 乙供 | J06-01-022 | 滚筒式混凝土搅拌机(电动式) 出料容量 400L | 台班 | 0.062 | 209.757 | 0 | 0 | 计价
PT4-58 | C09031612 | 人工 | 乙供 | 9101106 | 普通工 | 工日 | 0.1449 | 80 | 0 | 0 | 计价
PT4-58 | C09031612 | 人工 | 乙供 | 9101107 | 建筑技术工 | 工日 | 0.0621 | 111 | 0 | 0 | 计价
PT4-58 | C09031612 | 材料 | 乙供 | C09010101 | 普通硅酸盐水泥 32.5 | t | 0.343 | 423.669 | 0 | 0 | 计价
PT4-58 | C09031612 | 材料 | 乙供 | C10010101 | 中砂 | m³ | 0.54 | 81.97 | 0 | 0 | 计价
PT4-58 | C09031612 | 材料 | 乙供 | C10020102 | 碎石 20 | m³ | 0.87 | 87.122 | 0 | 0 | 计价
PT4-58 | C09031612 | 材料 | 乙供 | C21010101 | 水 | t | 0.4 | 6.261 | 0 | 0 | 计价
PT4-58 | C09031612 | 机械 | 乙供 | J04-01-032 | 机动翻斗车 1t | 台班 | 0.08 | 206.962 | 0 | 0 | 计价
PT4-58 | C09031612 | 机械 | 乙供 | J06-01-022 | 滚筒式混凝土搅拌机(电动式) 出料容量 400L | 台班 | 0.062 | 209.757 | 0 | 0 | 计价
PT4-63 | C09031612 | 人工 | 乙供 | 9101106 | 普通工 | 工日 | 0.1449 | 80 | 0 | 0 | 计价
PT4-63 | C09031612 | 人工 | 乙供 | 9101107 | 建筑技术工 | 工日 | 0.0621 | 111 | 0 | 0 | 计价
PT4-63 | C09031612 | 材料 | 乙供 | C09010101 | 普通硅酸盐水泥 32.5 | t | 0.343 | 423.669 | 0 | 0 | 计价
PT4-63 | C09031612 | 材料 | 乙供 | C10010101 | 中砂 | m³ | 0.54 | 81.97 | 0 | 0 | 计价
PT4-63 | C09031612 | 材料 | 乙供 | C10020102 | 碎石 20 | m³ | 0.87 | 87.122 | 0 | 0 | 计价
PT4-63 | C09031612 | 材料 | 乙供 | C21010101 | 水 | t | 0.4 | 6.261 | 0 | 0 | 计价
PT4-63 | C09031612 | 机械 | 乙供 | J04-01-032 | 机动翻斗车 1t | 台班 | 0.08 | 206.962 | 0 | 0 | 计价
PT4-63 | C09031612 | 机械 | 乙供 | J06-01-022 | 滚筒式混凝土搅拌机(电动式) 出料容量 400L | 台班 | 0.062 | 209.757 | 0 | 0 | 计价
PT4-66 | C09020303 | 人工 | 乙供 | 9101106 | 普通工 | 工日 | 0.1769 | 80 | 0 | 0 | 计价
PT4-66 | C09020303 | 人工 | 乙供 | 9101107 | 建筑技术工 | 工日 | 0.0442 | 111 | 0 | 0 | 计价
PT4-66 | C09020303 | 材料 | 乙供 | C09010101 | 普通硅酸盐水泥 32.5 | t | 0.557 | 423.669 | 0 | 0 | 计价
PT4-66 | C09020303 | 材料 | 乙供 | C10010101 | 中砂 | m³ | 1.05 | 81.97 | 0 | 0 | 计价
PT4-66 | C09020303 | 材料 | 乙供 | C21010101 | 水 | t | 0.3 | 6.261 | 0 | 0 | 计价
PT4-66 | C09020303 | 机械 | 乙供 | J06-01-027 | 灰浆搅拌机 拌筒容量 200L | 台班 | 0.137 | 157.886 | 0 | 0 | 计价
PT4-66 | C09031635 | 人工 | 乙供 | 9101106 | 普通工 | 工日 | 0.1449 | 80 | 0 | 0 | 计价
PT4-66 | C09031635 | 人工 | 乙供 | 9101107 | 建筑技术工 | 工日 | 0.0621 | 111 | 0 | 0 | 计价
PT4-66 | C09031635 | 材料 | 乙供 | C09010102 | 普通硅酸盐水泥 42.5 | t | 0.386 | 460.177 | 0 | 0 | 计价
PT4-66 | C09031635 | 材料 | 乙供 | C10010101 | 中砂 | m³ | 0.51 | 81.97 | 0 | 0 | 计价
PT4-66 | C09031635 | 材料 | 乙供 | C10020103 | 碎石 40 | m³ | 0.86 | 83.366 | 0 | 0 | 计价
PT4-66 | C09031635 | 材料 | 乙供 | C21010101 | 水 | t | 0.4 | 6.261 | 0 | 0 | 计价
PT4-66 | C09031635 | 机械 | 乙供 | J04-01-032 | 机动翻斗车 1t | 台班 | 0.08 | 206.962 | 0 | 0 | 计价
PT4-66 | C09031635 | 机械 | 乙供 | J06-01-022 | 滚筒式混凝土搅拌机(电动式) 出料容量 400L | 台班 | 0.062 | 209.757 | 0 | 0 | 计价
PT4-66 | C22050102 | 人工 | 乙供 | 9101106 | 普通工 | 工日 | 0.1923 | 80 | 0 | 0 | 计价
PT4-66 | C22050102 | 人工 | 乙供 | 9101107 | 建筑技术工 | 工日 | 0.0824 | 111 | 0 | 0 | 计价
PT4-66 | C22050102 | 材料 | 乙供 | C09010101 | 普通硅酸盐水泥 32.5 | t | 0.0003 | 423.669 | 0 | 0 | 计价
PT4-66 | C22050102 | 材料 | 乙供 | C10010401 | 粗砂 | m³ | 0.074 | 81.532 | 0 | 0 | 计价
PT4-66 | C22050102 | 材料 | 乙供 | C10020103 | 碎石 40 | m³ | 0.033 | 83.366 | 0 | 0 | 计价
PT4-66 | C22050102 | 材料 | 乙供 | C10040103 | 石灰膏 | m³ | 0.002 | 175 | 0 | 0 | 计价
PT4-66 | C22050102 | 材料 | 乙供 | C10070101 | 标准砖 240×115×53 | 千块 | 0.045 | 409.05 | 0 | 0 | 计价
PT4-66 | C22050102 | 材料 | 乙供 | C21010101 | 水 | t | 0.08 | 6.261 | 0 | 0 | 计价
PT4-66 | C22050102 | 机械 | 乙供 | J01-01-053 | 电动夯实机 夯击能量 250N·m | 台班 | 0.002 | 29.153 | 0 | 0 | 计价
PT4-67 | C09020303 | 人工 | 乙供 | 9101106 | 普通工 | 工日 | 0.1769 | 80 | 0 | 0 | 计价
PT4-67 | C09020303 | 人工 | 乙供 | 9101107 | 建筑技术工 | 工日 | 0.0442 | 111 | 0 | 0 | 计价
PT4-67 | C09020303 | 材料 | 乙供 | C09010101 | 普通硅酸盐水泥 32.5 | t | 0.557 | 423.669 | 0 | 0 | 计价
PT4-67 | C09020303 | 材料 | 乙供 | C10010101 | 中砂 | m³ | 1.05 | 81.97 | 0 | 0 | 计价
PT4-67 | C09020303 | 材料 | 乙供 | C21010101 | 水 | t | 0.3 | 6.261 | 0 | 0 | 计价
PT4-67 | C09020303 | 机械 | 乙供 | J06-01-027 | 灰浆搅拌机 拌筒容量 200L | 台班 | 0.137 | 157.886 | 0 | 0 | 计价
PT4-67 | C09031635 | 人工 | 乙供 | 9101106 | 普通工 | 工日 | 0.1449 | 80 | 0 | 0 | 计价
PT4-67 | C09031635 | 人工 | 乙供 | 9101107 | 建筑技术工 | 工日 | 0.0621 | 111 | 0 | 0 | 计价
PT4-67 | C09031635 | 材料 | 乙供 | C09010102 | 普通硅酸盐水泥 42.5 | t | 0.386 | 460.177 | 0 | 0 | 计价
PT4-67 | C09031635 | 材料 | 乙供 | C10010101 | 中砂 | m³ | 0.51 | 81.97 | 0 | 0 | 计价
PT4-67 | C09031635 | 材料 | 乙供 | C10020103 | 碎石 40 | m³ | 0.86 | 83.366 | 0 | 0 | 计价
PT4-67 | C09031635 | 材料 | 乙供 | C21010101 | 水 | t | 0.4 | 6.261 | 0 | 0 | 计价
PT4-67 | C09031635 | 机械 | 乙供 | J04-01-032 | 机动翻斗车 1t | 台班 | 0.08 | 206.962 | 0 | 0 | 计价
PT4-67 | C09031635 | 机械 | 乙供 | J06-01-022 | 滚筒式混凝土搅拌机(电动式) 出料容量 400L | 台班 | 0.062 | 209.757 | 0 | 0 | 计价
PT4-67 | C22050102 | 人工 | 乙供 | 9101106 | 普通工 | 工日 | 0.1923 | 80 | 0 | 0 | 计价
PT4-67 | C22050102 | 人工 | 乙供 | 9101107 | 建筑技术工 | 工日 | 0.0824 | 111 | 0 | 0 | 计价
PT4-67 | C22050102 | 材料 | 乙供 | C09010101 | 普通硅酸盐水泥 32.5 | t | 0.0003 | 423.669 | 0 | 0 | 计价
PT4-67 | C22050102 | 材料 | 乙供 | C10010401 | 粗砂 | m³ | 0.074 | 81.532 | 0 | 0 | 计价
PT4-67 | C22050102 | 材料 | 乙供 | C10020103 | 碎石 40 | m³ | 0.033 | 83.366 | 0 | 0 | 计价
PT4-67 | C22050102 | 材料 | 乙供 | C10040103 | 石灰膏 | m³ | 0.002 | 175 | 0 | 0 | 计价
PT4-67 | C22050102 | 材料 | 乙供 | C10070101 | 标准砖 240×115×53 | 千块 | 0.045 | 409.05 | 0 | 0 | 计价
PT4-67 | C22050102 | 材料 | 乙供 | C21010101 | 水 | t | 0.08 | 6.261 | 0 | 0 | 计价
PT4-67 | C22050102 | 机械 | 乙供 | J01-01-053 | 电动夯实机 夯击能量 250N·m | 台班 | 0.002 | 29.153 | 0 | 0 | 计价
PT4-68 | C09020303 | 人工 | 乙供 | 9101106 | 普通工 | 工日 | 0.1769 | 80 | 0 | 0 | 计价
PT4-68 | C09020303 | 人工 | 乙供 | 9101107 | 建筑技术工 | 工日 | 0.0442 | 111 | 0 | 0 | 计价
PT4-68 | C09020303 | 材料 | 乙供 | C09010101 | 普通硅酸盐水泥 32.5 | t | 0.557 | 423.669 | 0 | 0 | 计价
PT4-68 | C09020303 | 材料 | 乙供 | C10010101 | 中砂 | m³ | 1.05 | 81.97 | 0 | 0 | 计价
PT4-68 | C09020303 | 材料 | 乙供 | C21010101 | 水 | t | 0.3 | 6.261 | 0 | 0 | 计价
PT4-68 | C09020303 | 机械 | 乙供 | J06-01-027 | 灰浆搅拌机 拌筒容量 200L | 台班 | 0.137 | 157.886 | 0 | 0 | 计价
PT4-68 | C09031635 | 人工 | 乙供 | 9101106 | 普通工 | 工日 | 0.1449 | 80 | 0 | 0 | 计价
PT4-68 | C09031635 | 人工 | 乙供 | 9101107 | 建筑技术工 | 工日 | 0.0621 | 111 | 0 | 0 | 计价
PT4-68 | C09031635 | 材料 | 乙供 | C09010102 | 普通硅酸盐水泥 42.5 | t | 0.386 | 460.177 | 0 | 0 | 计价
PT4-68 | C09031635 | 材料 | 乙供 | C10010101 | 中砂 | m³ | 0.51 | 81.97 | 0 | 0 | 计价
PT4-68 | C09031635 | 材料 | 乙供 | C10020103 | 碎石 40 | m³ | 0.86 | 83.366 | 0 | 0 | 计价
PT4-68 | C09031635 | 材料 | 乙供 | C21010101 | 水 | t | 0.4 | 6.261 | 0 | 0 | 计价
PT4-68 | C09031635 | 机械 | 乙供 | J04-01-032 | 机动翻斗车 1t | 台班 | 0.08 | 206.962 | 0 | 0 | 计价
PT4-68 | C09031635 | 机械 | 乙供 | J06-01-022 | 滚筒式混凝土搅拌机(电动式) 出料容量 400L | 台班 | 0.062 | 209.757 | 0 | 0 | 计价
PT4-69 | C09020303 | 人工 | 乙供 | 9101106 | 普通工 | 工日 | 0.1769 | 80 | 0 | 0 | 计价
PT4-69 | C09020303 | 人工 | 乙供 | 9101107 | 建筑技术工 | 工日 | 0.0442 | 111 | 0 | 0 | 计价
PT4-69 | C09020303 | 材料 | 乙供 | C09010101 | 普通硅酸盐水泥 32.5 | t | 0.557 | 423.669 | 0 | 0 | 计价
PT4-69 | C09020303 | 材料 | 乙供 | C10010101 | 中砂 | m³ | 1.05 | 81.97 | 0 | 0 | 计价
PT4-69 | C09020303 | 材料 | 乙供 | C21010101 | 水 | t | 0.3 | 6.261 | 0 | 0 | 计价
PT4-69 | C09020303 | 机械 | 乙供 | J06-01-027 | 灰浆搅拌机 拌筒容量 200L | 台班 | 0.137 | 157.886 | 0 | 0 | 计价
PT4-69 | C09031635 | 人工 | 乙供 | 9101106 | 普通工 | 工日 | 0.1449 | 80 | 0 | 0 | 计价
PT4-69 | C09031635 | 人工 | 乙供 | 9101107 | 建筑技术工 | 工日 | 0.0621 | 111 | 0 | 0 | 计价
PT4-69 | C09031635 | 材料 | 乙供 | C09010102 | 普通硅酸盐水泥 42.5 | t | 0.386 | 460.177 | 0 | 0 | 计价
PT4-69 | C09031635 | 材料 | 乙供 | C10010101 | 中砂 | m³ | 0.51 | 81.97 | 0 | 0 | 计价
PT4-69 | C09031635 | 材料 | 乙供 | C10020103 | 碎石 40 | m³ | 0.86 | 83.366 | 0 | 0 | 计价
PT4-69 | C09031635 | 材料 | 乙供 | C21010101 | 水 | t | 0.4 | 6.261 | 0 | 0 | 计价
PT4-69 | C09031635 | 机械 | 乙供 | J04-01-032 | 机动翻斗车 1t | 台班 | 0.08 | 206.962 | 0 | 0 | 计价
PT4-69 | C09031635 | 机械 | 乙供 | J06-01-022 | 滚筒式混凝土搅拌机(电动式) 出料容量 400L | 台班 | 0.062 | 209.757 | 0 | 0 | 计价
PT4-69 | C22050102 | 人工 | 乙供 | 9101106 | 普通工 | 工日 | 0.1923 | 80 | 0 | 0 | 计价
PT4-69 | C22050102 | 人工 | 乙供 | 9101107 | 建筑技术工 | 工日 | 0.0824 | 111 | 0 | 0 | 计价
PT4-69 | C22050102 | 材料 | 乙供 | C09010101 | 普通硅酸盐水泥 32.5 | t | 0.0003 | 423.669 | 0 | 0 | 计价
PT4-69 | C22050102 | 材料 | 乙供 | C10010401 | 粗砂 | m³ | 0.074 | 81.532 | 0 | 0 | 计价
PT4-69 | C22050102 | 材料 | 乙供 | C10020103 | 碎石 40 | m³ | 0.033 | 83.366 | 0 | 0 | 计价
PT4-69 | C22050102 | 材料 | 乙供 | C10040103 | 石灰膏 | m³ | 0.002 | 175 | 0 | 0 | 计价
PT4-69 | C22050102 | 材料 | 乙供 | C10070101 | 标准砖 240×115×53 | 千块 | 0.045 | 409.05 | 0 | 0 | 计价
PT4-69 | C22050102 | 材料 | 乙供 | C21010101 | 水 | t | 0.08 | 6.261 | 0 | 0 | 计价
PT4-69 | C22050102 | 机械 | 乙供 | J01-01-053 | 电动夯实机 夯击能量 250N·m | 台班 | 0.002 | 29.153 | 0 | 0 | 计价
PT4-70 | C09020303 | 人工 | 乙供 | 9101106 | 普通工 | 工日 | 0.1769 | 80 | 0 | 0 | 计价
PT4-70 | C09020303 | 人工 | 乙供 | 9101107 | 建筑技术工 | 工日 | 0.0442 | 111 | 0 | 0 | 计价
PT4-70 | C09020303 | 材料 | 乙供 | C09010101 | 普通硅酸盐水泥 32.5 | t | 0.557 | 423.669 | 0 | 0 | 计价
PT4-70 | C09020303 | 材料 | 乙供 | C10010101 | 中砂 | m³ | 1.05 | 81.97 | 0 | 0 | 计价
PT4-70 | C09020303 | 材料 | 乙供 | C21010101 | 水 | t | 0.3 | 6.261 | 0 | 0 | 计价
PT4-70 | C09020303 | 机械 | 乙供 | J06-01-027 | 灰浆搅拌机 拌筒容量 200L | 台班 | 0.137 | 157.886 | 0 | 0 | 计价
PT4-70 | C09031602 | 人工 | 乙供 | 9101106 | 普通工 | 工日 | 0.1449 | 80 | 0 | 0 | 计价
PT4-70 | C09031602 | 人工 | 乙供 | 9101107 | 建筑技术工 | 工日 | 0.0621 | 111 | 0 | 0 | 计价
PT4-70 | C09031602 | 材料 | 乙供 | C09010101 | 普通硅酸盐水泥 32.5 | t | 0.465 | 423.669 | 0 | 0 | 计价
PT4-70 | C09031602 | 材料 | 乙供 | C10010101 | 中砂 | m³ | 0.47 | 81.97 | 0 | 0 | 计价
PT4-70 | C09031602 | 材料 | 乙供 | C10020101 | 碎石 10 | m³ | 0.85 | 93.209 | 0 | 0 | 计价
PT4-70 | C09031602 | 材料 | 乙供 | C21010101 | 水 | t | 0.4 | 6.261 | 0 | 0 | 计价
PT4-70 | C09031602 | 机械 | 乙供 | J04-01-032 | 机动翻斗车 1t | 台班 | 0.08 | 206.962 | 0 | 0 | 计价
PT4-70 | C09031602 | 机械 | 乙供 | J06-01-022 | 滚筒式混凝土搅拌机(电动式) 出料容量 400L | 台班 | 0.062 | 209.757 | 0 | 0 | 计价
PT4-70 | C22050102 | 人工 | 乙供 | 9101106 | 普通工 | 工日 | 0.1923 | 80 | 0 | 0 | 计价
PT4-70 | C22050102 | 人工 | 乙供 | 9101107 | 建筑技术工 | 工日 | 0.0824 | 111 | 0 | 0 | 计价
PT4-70 | C22050102 | 材料 | 乙供 | C09010101 | 普通硅酸盐水泥 32.5 | t | 0.0003 | 423.669 | 0 | 0 | 计价
PT4-70 | C22050102 | 材料 | 乙供 | C10010401 | 粗砂 | m³ | 0.074 | 81.532 | 0 | 0 | 计价
PT4-70 | C22050102 | 材料 | 乙供 | C10020103 | 碎石 40 | m³ | 0.033 | 83.366 | 0 | 0 | 计价
PT4-70 | C22050102 | 材料 | 乙供 | C10040103 | 石灰膏 | m³ | 0.002 | 175 | 0 | 0 | 计价
PT4-70 | C22050102 | 材料 | 乙供 | C10070101 | 标准砖 240×115×53 | 千块 | 0.045 | 409.05 | 0 | 0 | 计价
PT4-70 | C22050102 | 材料 | 乙供 | C21010101 | 水 | t | 0.08 | 6.261 | 0 | 0 | 计价
PT4-70 | C22050102 | 机械 | 乙供 | J01-01-053 | 电动夯实机 夯击能量 250N·m | 台班 | 0.002 | 29.153 | 0 | 0 | 计价
PT4-71 | C09031602 | 人工 | 乙供 | 9101106 | 普通工 | 工日 | 0.1449 | 80 | 0 | 0 | 计价
PT4-71 | C09031602 | 人工 | 乙供 | 9101107 | 建筑技术工 | 工日 | 0.0621 | 111 | 0 | 0 | 计价
PT4-71 | C09031602 | 材料 | 乙供 | C09010101 | 普通硅酸盐水泥 32.5 | t | 0.465 | 423.669 | 0 | 0 | 计价
PT4-71 | C09031602 | 材料 | 乙供 | C10010101 | 中砂 | m³ | 0.47 | 81.97 | 0 | 0 | 计价
PT4-71 | C09031602 | 材料 | 乙供 | C10020101 | 碎石 10 | m³ | 0.85 | 93.209 | 0 | 0 | 计价
PT4-71 | C09031602 | 材料 | 乙供 | C21010101 | 水 | t | 0.4 | 6.261 | 0 | 0 | 计价
PT4-71 | C09031602 | 机械 | 乙供 | J04-01-032 | 机动翻斗车 1t | 台班 | 0.08 | 206.962 | 0 | 0 | 计价
PT4-71 | C09031602 | 机械 | 乙供 | J06-01-022 | 滚筒式混凝土搅拌机(电动式) 出料容量 400L | 台班 | 0.062 | 209.757 | 0 | 0 | 计价
PT4-71 | C22050102 | 人工 | 乙供 | 9101106 | 普通工 | 工日 | 0.1923 | 80 | 0 | 0 | 计价
PT4-71 | C22050102 | 人工 | 乙供 | 9101107 | 建筑技术工 | 工日 | 0.0824 | 111 | 0 | 0 | 计价
PT4-71 | C22050102 | 材料 | 乙供 | C09010101 | 普通硅酸盐水泥 32.5 | t | 0.0003 | 423.669 | 0 | 0 | 计价
PT4-71 | C22050102 | 材料 | 乙供 | C10010401 | 粗砂 | m³ | 0.074 | 81.532 | 0 | 0 | 计价
PT4-71 | C22050102 | 材料 | 乙供 | C10020103 | 碎石 40 | m³ | 0.033 | 83.366 | 0 | 0 | 计价
PT4-71 | C22050102 | 材料 | 乙供 | C10040103 | 石灰膏 | m³ | 0.002 | 175 | 0 | 0 | 计价
PT4-71 | C22050102 | 材料 | 乙供 | C10070101 | 标准砖 240×115×53 | 千块 | 0.045 | 409.05 | 0 | 0 | 计价
PT4-71 | C22050102 | 材料 | 乙供 | C21010101 | 水 | t | 0.08 | 6.261 | 0 | 0 | 计价
PT4-71 | C22050102 | 机械 | 乙供 | J01-01-053 | 电动夯实机 夯击能量 250N·m | 台班 | 0.002 | 29.153 | 0 | 0 | 计价
PT4-72 | C09031602 | 人工 | 乙供 | 9101106 | 普通工 | 工日 | 0.1449 | 80 | 0 | 0 | 计价
PT4-72 | C09031602 | 人工 | 乙供 | 9101107 | 建筑技术工 | 工日 | 0.0621 | 111 | 0 | 0 | 计价
PT4-72 | C09031602 | 材料 | 乙供 | C09010101 | 普通硅酸盐水泥 32.5 | t | 0.465 | 423.669 | 0 | 0 | 计价
PT4-72 | C09031602 | 材料 | 乙供 | C10010101 | 中砂 | m³ | 0.47 | 81.97 | 0 | 0 | 计价
PT4-72 | C09031602 | 材料 | 乙供 | C10020101 | 碎石 10 | m³ | 0.85 | 93.209 | 0 | 0 | 计价
PT4-72 | C09031602 | 材料 | 乙供 | C21010101 | 水 | t | 0.4 | 6.261 | 0 | 0 | 计价
PT4-72 | C09031602 | 机械 | 乙供 | J04-01-032 | 机动翻斗车 1t | 台班 | 0.08 | 206.962 | 0 | 0 | 计价
PT4-72 | C09031602 | 机械 | 乙供 | J06-01-022 | 滚筒式混凝土搅拌机(电动式) 出料容量 400L | 台班 | 0.062 | 209.757 | 0 | 0 | 计价
PT4-72 | C22050102 | 人工 | 乙供 | 9101106 | 普通工 | 工日 | 0.1923 | 80 | 0 | 0 | 计价
PT4-72 | C22050102 | 人工 | 乙供 | 9101107 | 建筑技术工 | 工日 | 0.0824 | 111 | 0 | 0 | 计价
PT4-72 | C22050102 | 材料 | 乙供 | C09010101 | 普通硅酸盐水泥 32.5 | t | 0.0003 | 423.669 | 0 | 0 | 计价
PT4-72 | C22050102 | 材料 | 乙供 | C10010401 | 粗砂 | m³ | 0.074 | 81.532 | 0 | 0 | 计价
PT4-72 | C22050102 | 材料 | 乙供 | C10020103 | 碎石 40 | m³ | 0.033 | 83.366 | 0 | 0 | 计价
PT4-72 | C22050102 | 材料 | 乙供 | C10040103 | 石灰膏 | m³ | 0.002 | 175 | 0 | 0 | 计价
PT4-72 | C22050102 | 材料 | 乙供 | C10070101 | 标准砖 240×115×53 | 千块 | 0.045 | 409.05 | 0 | 0 | 计价
PT4-72 | C22050102 | 材料 | 乙供 | C21010101 | 水 | t | 0.08 | 6.261 | 0 | 0 | 计价
PT4-72 | C22050102 | 机械 | 乙供 | J01-01-053 | 电动夯实机 夯击能量 250N·m | 台班 | 0.002 | 29.153 | 0 | 0 | 计价
PT4-73 | C09031602 | 人工 | 乙供 | 9101106 | 普通工 | 工日 | 0.1449 | 80 | 0 | 0 | 计价
PT4-73 | C09031602 | 人工 | 乙供 | 9101107 | 建筑技术工 | 工日 | 0.0621 | 111 | 0 | 0 | 计价
PT4-73 | C09031602 | 材料 | 乙供 | C09010101 | 普通硅酸盐水泥 32.5 | t | 0.465 | 423.669 | 0 | 0 | 计价
PT4-73 | C09031602 | 材料 | 乙供 | C10010101 | 中砂 | m³ | 0.47 | 81.97 | 0 | 0 | 计价
PT4-73 | C09031602 | 材料 | 乙供 | C10020101 | 碎石 10 | m³ | 0.85 | 93.209 | 0 | 0 | 计价
PT4-73 | C09031602 | 材料 | 乙供 | C21010101 | 水 | t | 0.4 | 6.261 | 0 | 0 | 计价
PT4-73 | C09031602 | 机械 | 乙供 | J04-01-032 | 机动翻斗车 1t | 台班 | 0.08 | 206.962 | 0 | 0 | 计价
PT4-73 | C09031602 | 机械 | 乙供 | J06-01-022 | 滚筒式混凝土搅拌机(电动式) 出料容量 400L | 台班 | 0.062 | 209.757 | 0 | 0 | 计价
PT4-73 | C22050102 | 人工 | 乙供 | 9101106 | 普通工 | 工日 | 0.1923 | 80 | 0 | 0 | 计价
PT4-73 | C22050102 | 人工 | 乙供 | 9101107 | 建筑技术工 | 工日 | 0.0824 | 111 | 0 | 0 | 计价
PT4-73 | C22050102 | 材料 | 乙供 | C09010101 | 普通硅酸盐水泥 32.5 | t | 0.0003 | 423.669 | 0 | 0 | 计价
PT4-73 | C22050102 | 材料 | 乙供 | C10010401 | 粗砂 | m³ | 0.074 | 81.532 | 0 | 0 | 计价
PT4-73 | C22050102 | 材料 | 乙供 | C10020103 | 碎石 40 | m³ | 0.033 | 83.366 | 0 | 0 | 计价
PT4-73 | C22050102 | 材料 | 乙供 | C10040103 | 石灰膏 | m³ | 0.002 | 175 | 0 | 0 | 计价
PT4-73 | C22050102 | 材料 | 乙供 | C10070101 | 标准砖 240×115×53 | 千块 | 0.045 | 409.05 | 0 | 0 | 计价
PT4-73 | C22050102 | 材料 | 乙供 | C21010101 | 水 | t | 0.08 | 6.261 | 0 | 0 | 计价
PT4-73 | C22050102 | 机械 | 乙供 | J01-01-053 | 电动夯实机 夯击能量 250N·m | 台班 | 0.002 | 29.153 | 0 | 0 | 计价
PT4-96 | C09031603 | 人工 | 乙供 | 9101106 | 普通工 | 工日 | 0.1449 | 80 | 0 | 0 | 计价
PT4-96 | C09031603 | 人工 | 乙供 | 9101107 | 建筑技术工 | 工日 | 0.0621 | 111 | 0 | 0 | 计价
PT4-96 | C09031603 | 材料 | 乙供 | C09010102 | 普通硅酸盐水泥 42.5 | t | 0.411 | 460.177 | 0 | 0 | 计价
PT4-96 | C09031603 | 材料 | 乙供 | C10010101 | 中砂 | m³ | 0.46 | 81.97 | 0 | 0 | 计价
PT4-96 | C09031603 | 材料 | 乙供 | C10020101 | 碎石 10 | m³ | 0.86 | 93.209 | 0 | 0 | 计价
PT4-96 | C09031603 | 材料 | 乙供 | C21010101 | 水 | t | 0.4 | 6.261 | 0 | 0 | 计价
PT4-96 | C09031603 | 机械 | 乙供 | J04-01-032 | 机动翻斗车 1t | 台班 | 0.08 | 206.962 | 0 | 0 | 计价
PT4-96 | C09031603 | 机械 | 乙供 | J06-01-022 | 滚筒式混凝土搅拌机(电动式) 出料容量 400L | 台班 | 0.062 | 209.757 | 0 | 0 | 计价
PT4-97 | C09031603 | 人工 | 乙供 | 9101106 | 普通工 | 工日 | 0.1449 | 80 | 0 | 0 | 计价
PT4-97 | C09031603 | 人工 | 乙供 | 9101107 | 建筑技术工 | 工日 | 0.0621 | 111 | 0 | 0 | 计价
PT4-97 | C09031603 | 材料 | 乙供 | C09010102 | 普通硅酸盐水泥 42.5 | t | 0.411 | 460.177 | 0 | 0 | 计价
PT4-97 | C09031603 | 材料 | 乙供 | C10010101 | 中砂 | m³ | 0.46 | 81.97 | 0 | 0 | 计价
PT4-97 | C09031603 | 材料 | 乙供 | C10020101 | 碎石 10 | m³ | 0.86 | 93.209 | 0 | 0 | 计价
PT4-97 | C09031603 | 材料 | 乙供 | C21010101 | 水 | t | 0.4 | 6.261 | 0 | 0 | 计价
PT4-97 | C09031603 | 机械 | 乙供 | J04-01-032 | 机动翻斗车 1t | 台班 | 0.08 | 206.962 | 0 | 0 | 计价
PT4-97 | C09031603 | 机械 | 乙供 | J06-01-022 | 滚筒式混凝土搅拌机(电动式) 出料容量 400L | 台班 | 0.062 | 209.757 | 0 | 0 | 计价
PT4-98 | C09031603 | 人工 | 乙供 | 9101106 | 普通工 | 工日 | 0.1449 | 80 | 0 | 0 | 计价
PT4-98 | C09031603 | 人工 | 乙供 | 9101107 | 建筑技术工 | 工日 | 0.0621 | 111 | 0 | 0 | 计价
PT4-98 | C09031603 | 材料 | 乙供 | C09010102 | 普通硅酸盐水泥 42.5 | t | 0.411 | 460.177 | 0 | 0 | 计价
PT4-98 | C09031603 | 材料 | 乙供 | C10010101 | 中砂 | m³ | 0.46 | 81.97 | 0 | 0 | 计价
PT4-98 | C09031603 | 材料 | 乙供 | C10020101 | 碎石 10 | m³ | 0.86 | 93.209 | 0 | 0 | 计价
PT4-98 | C09031603 | 材料 | 乙供 | C21010101 | 水 | t | 0.4 | 6.261 | 0 | 0 | 计价
PT4-98 | C09031603 | 机械 | 乙供 | J04-01-032 | 机动翻斗车 1t | 台班 | 0.08 | 206.962 | 0 | 0 | 计价
PT4-98 | C09031603 | 机械 | 乙供 | J06-01-022 | 滚筒式混凝土搅拌机(电动式) 出料容量 400L | 台班 | 0.062 | 209.757 | 0 | 0 | 计价
PT4-99 | C09031603 | 人工 | 乙供 | 9101106 | 普通工 | 工日 | 0.1449 | 80 | 0 | 0 | 计价
PT4-99 | C09031603 | 人工 | 乙供 | 9101107 | 建筑技术工 | 工日 | 0.0621 | 111 | 0 | 0 | 计价
PT4-99 | C09031603 | 材料 | 乙供 | C09010102 | 普通硅酸盐水泥 42.5 | t | 0.411 | 460.177 | 0 | 0 | 计价
PT4-99 | C09031603 | 材料 | 乙供 | C10010101 | 中砂 | m³ | 0.46 | 81.97 | 0 | 0 | 计价
PT4-99 | C09031603 | 材料 | 乙供 | C10020101 | 碎石 10 | m³ | 0.86 | 93.209 | 0 | 0 | 计价
PT4-99 | C09031603 | 材料 | 乙供 | C21010101 | 水 | t | 0.4 | 6.261 | 0 | 0 | 计价
PT4-99 | C09031603 | 机械 | 乙供 | J04-01-032 | 机动翻斗车 1t | 台班 | 0.08 | 206.962 | 0 | 0 | 计价
PT4-99 | C09031603 | 机械 | 乙供 | J06-01-022 | 滚筒式混凝土搅拌机(电动式) 出料容量 400L | 台班 | 0.062 | 209.757 | 0 | 0 | 计价
PT4-100 | C09031603 | 人工 | 乙供 | 9101106 | 普通工 | 工日 | 0.1449 | 80 | 0 | 0 | 计价
PT4-100 | C09031603 | 人工 | 乙供 | 9101107 | 建筑技术工 | 工日 | 0.0621 | 111 | 0 | 0 | 计价
PT4-100 | C09031603 | 材料 | 乙供 | C09010102 | 普通硅酸盐水泥 42.5 | t | 0.411 | 460.177 | 0 | 0 | 计价
PT4-100 | C09031603 | 材料 | 乙供 | C10010101 | 中砂 | m³ | 0.46 | 81.97 | 0 | 0 | 计价
PT4-100 | C09031603 | 材料 | 乙供 | C10020101 | 碎石 10 | m³ | 0.86 | 93.209 | 0 | 0 | 计价
PT4-100 | C09031603 | 材料 | 乙供 | C21010101 | 水 | t | 0.4 | 6.261 | 0 | 0 | 计价
PT4-100 | C09031603 | 机械 | 乙供 | J04-01-032 | 机动翻斗车 1t | 台班 | 0.08 | 206.962 | 0 | 0 | 计价
PT4-100 | C09031603 | 机械 | 乙供 | J06-01-022 | 滚筒式混凝土搅拌机(电动式) 出料容量 400L | 台班 | 0.062 | 209.757 | 0 | 0 | 计价
PT4-101 | C09031603 | 人工 | 乙供 | 9101106 | 普通工 | 工日 | 0.1449 | 80 | 0 | 0 | 计价
PT4-101 | C09031603 | 人工 | 乙供 | 9101107 | 建筑技术工 | 工日 | 0.0621 | 111 | 0 | 0 | 计价
PT4-101 | C09031603 | 材料 | 乙供 | C09010102 | 普通硅酸盐水泥 42.5 | t | 0.411 | 460.177 | 0 | 0 | 计价
PT4-101 | C09031603 | 材料 | 乙供 | C10010101 | 中砂 | m³ | 0.46 | 81.97 | 0 | 0 | 计价
PT4-101 | C09031603 | 材料 | 乙供 | C10020101 | 碎石 10 | m³ | 0.86 | 93.209 | 0 | 0 | 计价
PT4-101 | C09031603 | 材料 | 乙供 | C21010101 | 水 | t | 0.4 | 6.261 | 0 | 0 | 计价
PT4-101 | C09031603 | 机械 | 乙供 | J04-01-032 | 机动翻斗车 1t | 台班 | 0.08 | 206.962 | 0 | 0 | 计价
PT4-101 | C09031603 | 机械 | 乙供 | J06-01-022 | 滚筒式混凝土搅拌机(电动式) 出料容量 400L | 台班 | 0.062 | 209.757 | 0 | 0 | 计价
PT4-102 | C09031602 | 人工 | 乙供 | 9101106 | 普通工 | 工日 | 0.1449 | 80 | 0 | 0 | 计价
PT4-102 | C09031602 | 人工 | 乙供 | 9101107 | 建筑技术工 | 工日 | 0.0621 | 111 | 0 | 0 | 计价
PT4-102 | C09031602 | 材料 | 乙供 | C09010101 | 普通硅酸盐水泥 32.5 | t | 0.465 | 423.669 | 0 | 0 | 计价
PT4-102 | C09031602 | 材料 | 乙供 | C10010101 | 中砂 | m³ | 0.47 | 81.97 | 0 | 0 | 计价
PT4-102 | C09031602 | 材料 | 乙供 | C10020101 | 碎石 10 | m³ | 0.85 | 93.209 | 0 | 0 | 计价
PT4-102 | C09031602 | 材料 | 乙供 | C21010101 | 水 | t | 0.4 | 6.261 | 0 | 0 | 计价
PT4-102 | C09031602 | 机械 | 乙供 | J04-01-032 | 机动翻斗车 1t | 台班 | 0.08 | 206.962 | 0 | 0 | 计价
PT4-102 | C09031602 | 机械 | 乙供 | J06-01-022 | 滚筒式混凝土搅拌机(电动式) 出料容量 400L | 台班 | 0.062 | 209.757 | 0 | 0 | 计价
PT4-103 | C09031603 | 人工 | 乙供 | 9101106 | 普通工 | 工日 | 0.1449 | 80 | 0 | 0 | 计价
PT4-103 | C09031603 | 人工 | 乙供 | 9101107 | 建筑技术工 | 工日 | 0.0621 | 111 | 0 | 0 | 计价
PT4-103 | C09031603 | 材料 | 乙供 | C09010102 | 普通硅酸盐水泥 42.5 | t | 0.411 | 460.177 | 0 | 0 | 计价
PT4-103 | C09031603 | 材料 | 乙供 | C10010101 | 中砂 | m³ | 0.46 | 81.97 | 0 | 0 | 计价
PT4-103 | C09031603 | 材料 | 乙供 | C10020101 | 碎石 10 | m³ | 0.86 | 93.209 | 0 | 0 | 计价
PT4-103 | C09031603 | 材料 | 乙供 | C21010101 | 水 | t | 0.4 | 6.261 | 0 | 0 | 计价
PT4-103 | C09031603 | 机械 | 乙供 | J04-01-032 | 机动翻斗车 1t | 台班 | 0.08 | 206.962 | 0 | 0 | 计价
PT4-103 | C09031603 | 机械 | 乙供 | J06-01-022 | 滚筒式混凝土搅拌机(电动式) 出料容量 400L | 台班 | 0.062 | 209.757 | 0 | 0 | 计价
PT4-104 | C09031603 | 人工 | 乙供 | 9101106 | 普通工 | 工日 | 0.1449 | 80 | 0 | 0 | 计价
PT4-104 | C09031603 | 人工 | 乙供 | 9101107 | 建筑技术工 | 工日 | 0.0621 | 111 | 0 | 0 | 计价
PT4-104 | C09031603 | 材料 | 乙供 | C09010102 | 普通硅酸盐水泥 42.5 | t | 0.411 | 460.177 | 0 | 0 | 计价
PT4-104 | C09031603 | 材料 | 乙供 | C10010101 | 中砂 | m³ | 0.46 | 81.97 | 0 | 0 | 计价
PT4-104 | C09031603 | 材料 | 乙供 | C10020101 | 碎石 10 | m³ | 0.86 | 93.209 | 0 | 0 | 计价
PT4-104 | C09031603 | 材料 | 乙供 | C21010101 | 水 | t | 0.4 | 6.261 | 0 | 0 | 计价
PT4-104 | C09031603 | 机械 | 乙供 | J04-01-032 | 机动翻斗车 1t | 台班 | 0.08 | 206.962 | 0 | 0 | 计价
PT4-104 | C09031603 | 机械 | 乙供 | J06-01-022 | 滚筒式混凝土搅拌机(电动式) 出料容量 400L | 台班 | 0.062 | 209.757 | 0 | 0 | 计价
PT4-105 | C09031603 | 人工 | 乙供 | 9101106 | 普通工 | 工日 | 0.1449 | 80 | 0 | 0 | 计价
PT4-105 | C09031603 | 人工 | 乙供 | 9101107 | 建筑技术工 | 工日 | 0.0621 | 111 | 0 | 0 | 计价
PT4-105 | C09031603 | 材料 | 乙供 | C09010102 | 普通硅酸盐水泥 42.5 | t | 0.411 | 460.177 | 0 | 0 | 计价
PT4-105 | C09031603 | 材料 | 乙供 | C10010101 | 中砂 | m³ | 0.46 | 81.97 | 0 | 0 | 计价
PT4-105 | C09031603 | 材料 | 乙供 | C10020101 | 碎石 10 | m³ | 0.86 | 93.209 | 0 | 0 | 计价
PT4-105 | C09031603 | 材料 | 乙供 | C21010101 | 水 | t | 0.4 | 6.261 | 0 | 0 | 计价
PT4-105 | C09031603 | 机械 | 乙供 | J04-01-032 | 机动翻斗车 1t | 台班 | 0.08 | 206.962 | 0 | 0 | 计价
PT4-105 | C09031603 | 机械 | 乙供 | J06-01-022 | 滚筒式混凝土搅拌机(电动式) 出料容量 400L | 台班 | 0.062 | 209.757 | 0 | 0 | 计价
PT4-106 | C09031603 | 人工 | 乙供 | 9101106 | 普通工 | 工日 | 0.1449 | 80 | 0 | 0 | 计价
PT4-106 | C09031603 | 人工 | 乙供 | 9101107 | 建筑技术工 | 工日 | 0.0621 | 111 | 0 | 0 | 计价
PT4-106 | C09031603 | 材料 | 乙供 | C09010102 | 普通硅酸盐水泥 42.5 | t | 0.411 | 460.177 | 0 | 0 | 计价
PT4-106 | C09031603 | 材料 | 乙供 | C10010101 | 中砂 | m³ | 0.46 | 81.97 | 0 | 0 | 计价
PT4-106 | C09031603 | 材料 | 乙供 | C10020101 | 碎石 10 | m³ | 0.86 | 93.209 | 0 | 0 | 计价
PT4-106 | C09031603 | 材料 | 乙供 | C21010101 | 水 | t | 0.4 | 6.261 | 0 | 0 | 计价
PT4-106 | C09031603 | 机械 | 乙供 | J04-01-032 | 机动翻斗车 1t | 台班 | 0.08 | 206.962 | 0 | 0 | 计价
PT4-106 | C09031603 | 机械 | 乙供 | J06-01-022 | 滚筒式混凝土搅拌机(电动式) 出料容量 400L | 台班 | 0.062 | 209.757 | 0 | 0 | 计价
PT4-107 | C09031603 | 人工 | 乙供 | 9101106 | 普通工 | 工日 | 0.1449 | 80 | 0 | 0 | 计价
PT4-107 | C09031603 | 人工 | 乙供 | 9101107 | 建筑技术工 | 工日 | 0.0621 | 111 | 0 | 0 | 计价
PT4-107 | C09031603 | 材料 | 乙供 | C09010102 | 普通硅酸盐水泥 42.5 | t | 0.411 | 460.177 | 0 | 0 | 计价
PT4-107 | C09031603 | 材料 | 乙供 | C10010101 | 中砂 | m³ | 0.46 | 81.97 | 0 | 0 | 计价
PT4-107 | C09031603 | 材料 | 乙供 | C10020101 | 碎石 10 | m³ | 0.86 | 93.209 | 0 | 0 | 计价
PT4-107 | C09031603 | 材料 | 乙供 | C21010101 | 水 | t | 0.4 | 6.261 | 0 | 0 | 计价
PT4-107 | C09031603 | 机械 | 乙供 | J04-01-032 | 机动翻斗车 1t | 台班 | 0.08 | 206.962 | 0 | 0 | 计价
PT4-107 | C09031603 | 机械 | 乙供 | J06-01-022 | 滚筒式混凝土搅拌机(电动式) 出料容量 400L | 台班 | 0.062 | 209.757 | 0 | 0 | 计价
PT4-108 | C09031603 | 人工 | 乙供 | 9101106 | 普通工 | 工日 | 0.1449 | 80 | 0 | 0 | 计价
PT4-108 | C09031603 | 人工 | 乙供 | 9101107 | 建筑技术工 | 工日 | 0.0621 | 111 | 0 | 0 | 计价
PT4-108 | C09031603 | 材料 | 乙供 | C09010102 | 普通硅酸盐水泥 42.5 | t | 0.411 | 460.177 | 0 | 0 | 计价
PT4-108 | C09031603 | 材料 | 乙供 | C10010101 | 中砂 | m³ | 0.46 | 81.97 | 0 | 0 | 计价
PT4-108 | C09031603 | 材料 | 乙供 | C10020101 | 碎石 10 | m³ | 0.86 | 93.209 | 0 | 0 | 计价
PT4-108 | C09031603 | 材料 | 乙供 | C21010101 | 水 | t | 0.4 | 6.261 | 0 | 0 | 计价
PT4-108 | C09031603 | 机械 | 乙供 | J04-01-032 | 机动翻斗车 1t | 台班 | 0.08 | 206.962 | 0 | 0 | 计价
PT4-108 | C09031603 | 机械 | 乙供 | J06-01-022 | 滚筒式混凝土搅拌机(电动式) 出料容量 400L | 台班 | 0.062 | 209.757 | 0 | 0 | 计价
PT4-109 | C09031603 | 人工 | 乙供 | 9101106 | 普通工 | 工日 | 0.1449 | 80 | 0 | 0 | 计价
PT4-109 | C09031603 | 人工 | 乙供 | 9101107 | 建筑技术工 | 工日 | 0.0621 | 111 | 0 | 0 | 计价
PT4-109 | C09031603 | 材料 | 乙供 | C09010102 | 普通硅酸盐水泥 42.5 | t | 0.411 | 460.177 | 0 | 0 | 计价
PT4-109 | C09031603 | 材料 | 乙供 | C10010101 | 中砂 | m³ | 0.46 | 81.97 | 0 | 0 | 计价
PT4-109 | C09031603 | 材料 | 乙供 | C10020101 | 碎石 10 | m³ | 0.86 | 93.209 | 0 | 0 | 计价
PT4-109 | C09031603 | 材料 | 乙供 | C21010101 | 水 | t | 0.4 | 6.261 | 0 | 0 | 计价
PT4-109 | C09031603 | 机械 | 乙供 | J04-01-032 | 机动翻斗车 1t | 台班 | 0.08 | 206.962 | 0 | 0 | 计价
PT4-109 | C09031603 | 机械 | 乙供 | J06-01-022 | 滚筒式混凝土搅拌机(电动式) 出料容量 400L | 台班 | 0.062 | 209.757 | 0 | 0 | 计价
PT4-110 | C09031603 | 人工 | 乙供 | 9101106 | 普通工 | 工日 | 0.1449 | 80 | 0 | 0 | 计价
PT4-110 | C09031603 | 人工 | 乙供 | 9101107 | 建筑技术工 | 工日 | 0.0621 | 111 | 0 | 0 | 计价
PT4-110 | C09031603 | 材料 | 乙供 | C09010102 | 普通硅酸盐水泥 42.5 | t | 0.411 | 460.177 | 0 | 0 | 计价
PT4-110 | C09031603 | 材料 | 乙供 | C10010101 | 中砂 | m³ | 0.46 | 81.97 | 0 | 0 | 计价
PT4-110 | C09031603 | 材料 | 乙供 | C10020101 | 碎石 10 | m³ | 0.86 | 93.209 | 0 | 0 | 计价
PT4-110 | C09031603 | 材料 | 乙供 | C21010101 | 水 | t | 0.4 | 6.261 | 0 | 0 | 计价
PT4-110 | C09031603 | 机械 | 乙供 | J04-01-032 | 机动翻斗车 1t | 台班 | 0.08 | 206.962 | 0 | 0 | 计价
PT4-110 | C09031603 | 机械 | 乙供 | J06-01-022 | 滚筒式混凝土搅拌机(电动式) 出料容量 400L | 台班 | 0.062 | 209.757 | 0 | 0 | 计价
PT4-111 | C09031603 | 人工 | 乙供 | 9101106 | 普通工 | 工日 | 0.1449 | 80 | 0 | 0 | 计价
PT4-111 | C09031603 | 人工 | 乙供 | 9101107 | 建筑技术工 | 工日 | 0.0621 | 111 | 0 | 0 | 计价
PT4-111 | C09031603 | 材料 | 乙供 | C09010102 | 普通硅酸盐水泥 42.5 | t | 0.411 | 460.177 | 0 | 0 | 计价
PT4-111 | C09031603 | 材料 | 乙供 | C10010101 | 中砂 | m³ | 0.46 | 81.97 | 0 | 0 | 计价
PT4-111 | C09031603 | 材料 | 乙供 | C10020101 | 碎石 10 | m³ | 0.86 | 93.209 | 0 | 0 | 计价
PT4-111 | C09031603 | 材料 | 乙供 | C21010101 | 水 | t | 0.4 | 6.261 | 0 | 0 | 计价
PT4-111 | C09031603 | 机械 | 乙供 | J04-01-032 | 机动翻斗车 1t | 台班 | 0.08 | 206.962 | 0 | 0 | 计价
PT4-111 | C09031603 | 机械 | 乙供 | J06-01-022 | 滚筒式混凝土搅拌机(电动式) 出料容量 400L | 台班 | 0.062 | 209.757 | 0 | 0 | 计价
PT4-112 | C09031603 | 人工 | 乙供 | 9101106 | 普通工 | 工日 | 0.1449 | 80 | 0 | 0 | 计价
PT4-112 | C09031603 | 人工 | 乙供 | 9101107 | 建筑技术工 | 工日 | 0.0621 | 111 | 0 | 0 | 计价
PT4-112 | C09031603 | 材料 | 乙供 | C09010102 | 普通硅酸盐水泥 42.5 | t | 0.411 | 460.177 | 0 | 0 | 计价
PT4-112 | C09031603 | 材料 | 乙供 | C10010101 | 中砂 | m³ | 0.46 | 81.97 | 0 | 0 | 计价
PT4-112 | C09031603 | 材料 | 乙供 | C10020101 | 碎石 10 | m³ | 0.86 | 93.209 | 0 | 0 | 计价
PT4-112 | C09031603 | 材料 | 乙供 | C21010101 | 水 | t | 0.4 | 6.261 | 0 | 0 | 计价
PT4-112 | C09031603 | 机械 | 乙供 | J04-01-032 | 机动翻斗车 1t | 台班 | 0.08 | 206.962 | 0 | 0 | 计价
PT4-112 | C09031603 | 机械 | 乙供 | J06-01-022 | 滚筒式混凝土搅拌机(电动式) 出料容量 400L | 台班 | 0.062 | 209.757 | 0 | 0 | 计价
PT4-113 | C09031603 | 人工 | 乙供 | 9101106 | 普通工 | 工日 | 0.1449 | 80 | 0 | 0 | 计价
PT4-113 | C09031603 | 人工 | 乙供 | 9101107 | 建筑技术工 | 工日 | 0.0621 | 111 | 0 | 0 | 计价
PT4-113 | C09031603 | 材料 | 乙供 | C09010102 | 普通硅酸盐水泥 42.5 | t | 0.411 | 460.177 | 0 | 0 | 计价
PT4-113 | C09031603 | 材料 | 乙供 | C10010101 | 中砂 | m³ | 0.46 | 81.97 | 0 | 0 | 计价
PT4-113 | C09031603 | 材料 | 乙供 | C10020101 | 碎石 10 | m³ | 0.86 | 93.209 | 0 | 0 | 计价
PT4-113 | C09031603 | 材料 | 乙供 | C21010101 | 水 | t | 0.4 | 6.261 | 0 | 0 | 计价
PT4-113 | C09031603 | 机械 | 乙供 | J04-01-032 | 机动翻斗车 1t | 台班 | 0.08 | 206.962 | 0 | 0 | 计价
PT4-113 | C09031603 | 机械 | 乙供 | J06-01-022 | 滚筒式混凝土搅拌机(电动式) 出料容量 400L | 台班 | 0.062 | 209.757 | 0 | 0 | 计价
PT4-114 | C09031603 | 人工 | 乙供 | 9101106 | 普通工 | 工日 | 0.1449 | 80 | 0 | 0 | 计价
PT4-114 | C09031603 | 人工 | 乙供 | 9101107 | 建筑技术工 | 工日 | 0.0621 | 111 | 0 | 0 | 计价
PT4-114 | C09031603 | 材料 | 乙供 | C09010102 | 普通硅酸盐水泥 42.5 | t | 0.411 | 460.177 | 0 | 0 | 计价
PT4-114 | C09031603 | 材料 | 乙供 | C10010101 | 中砂 | m³ | 0.46 | 81.97 | 0 | 0 | 计价
PT4-114 | C09031603 | 材料 | 乙供 | C10020101 | 碎石 10 | m³ | 0.86 | 93.209 | 0 | 0 | 计价
PT4-114 | C09031603 | 材料 | 乙供 | C21010101 | 水 | t | 0.4 | 6.261 | 0 | 0 | 计价
PT4-114 | C09031603 | 机械 | 乙供 | J04-01-032 | 机动翻斗车 1t | 台班 | 0.08 | 206.962 | 0 | 0 | 计价
PT4-114 | C09031603 | 机械 | 乙供 | J06-01-022 | 滚筒式混凝土搅拌机(电动式) 出料容量 400L | 台班 | 0.062 | 209.757 | 0 | 0 | 计价
PT4-115 | C09031603 | 人工 | 乙供 | 9101106 | 普通工 | 工日 | 0.1449 | 80 | 0 | 0 | 计价
PT4-115 | C09031603 | 人工 | 乙供 | 9101107 | 建筑技术工 | 工日 | 0.0621 | 111 | 0 | 0 | 计价
PT4-115 | C09031603 | 材料 | 乙供 | C09010102 | 普通硅酸盐水泥 42.5 | t | 0.411 | 460.177 | 0 | 0 | 计价
PT4-115 | C09031603 | 材料 | 乙供 | C10010101 | 中砂 | m³ | 0.46 | 81.97 | 0 | 0 | 计价
PT4-115 | C09031603 | 材料 | 乙供 | C10020101 | 碎石 10 | m³ | 0.86 | 93.209 | 0 | 0 | 计价
PT4-115 | C09031603 | 材料 | 乙供 | C21010101 | 水 | t | 0.4 | 6.261 | 0 | 0 | 计价
PT4-115 | C09031603 | 机械 | 乙供 | J04-01-032 | 机动翻斗车 1t | 台班 | 0.08 | 206.962 | 0 | 0 | 计价
PT4-115 | C09031603 | 机械 | 乙供 | J06-01-022 | 滚筒式混凝土搅拌机(电动式) 出料容量 400L | 台班 | 0.062 | 209.757 | 0 | 0 | 计价
PT4-116 | C09031603 | 人工 | 乙供 | 9101106 | 普通工 | 工日 | 0.1449 | 80 | 0 | 0 | 计价
PT4-116 | C09031603 | 人工 | 乙供 | 9101107 | 建筑技术工 | 工日 | 0.0621 | 111 | 0 | 0 | 计价
PT4-116 | C09031603 | 材料 | 乙供 | C09010102 | 普通硅酸盐水泥 42.5 | t | 0.411 | 460.177 | 0 | 0 | 计价
PT4-116 | C09031603 | 材料 | 乙供 | C10010101 | 中砂 | m³ | 0.46 | 81.97 | 0 | 0 | 计价
PT4-116 | C09031603 | 材料 | 乙供 | C10020101 | 碎石 10 | m³ | 0.86 | 93.209 | 0 | 0 | 计价
PT4-116 | C09031603 | 材料 | 乙供 | C21010101 | 水 | t | 0.4 | 6.261 | 0 | 0 | 计价
PT4-116 | C09031603 | 机械 | 乙供 | J04-01-032 | 机动翻斗车 1t | 台班 | 0.08 | 206.962 | 0 | 0 | 计价
PT4-116 | C09031603 | 机械 | 乙供 | J06-01-022 | 滚筒式混凝土搅拌机(电动式) 出料容量 400L | 台班 | 0.062 | 209.757 | 0 | 0 | 计价
PT4-117 | C09031603 | 人工 | 乙供 | 9101106 | 普通工 | 工日 | 0.1449 | 80 | 0 | 0 | 计价
PT4-117 | C09031603 | 人工 | 乙供 | 9101107 | 建筑技术工 | 工日 | 0.0621 | 111 | 0 | 0 | 计价
PT4-117 | C09031603 | 材料 | 乙供 | C09010102 | 普通硅酸盐水泥 42.5 | t | 0.411 | 460.177 | 0 | 0 | 计价
PT4-117 | C09031603 | 材料 | 乙供 | C10010101 | 中砂 | m³ | 0.46 | 81.97 | 0 | 0 | 计价
PT4-117 | C09031603 | 材料 | 乙供 | C10020101 | 碎石 10 | m³ | 0.86 | 93.209 | 0 | 0 | 计价
PT4-117 | C09031603 | 材料 | 乙供 | C21010101 | 水 | t | 0.4 | 6.261 | 0 | 0 | 计价
PT4-117 | C09031603 | 机械 | 乙供 | J04-01-032 | 机动翻斗车 1t | 台班 | 0.08 | 206.962 | 0 | 0 | 计价
PT4-117 | C09031603 | 机械 | 乙供 | J06-01-022 | 滚筒式混凝土搅拌机(电动式) 出料容量 400L | 台班 | 0.062 | 209.757 | 0 | 0 | 计价
PT4-118 | C09031603 | 人工 | 乙供 | 9101106 | 普通工 | 工日 | 0.1449 | 80 | 0 | 0 | 计价
PT4-118 | C09031603 | 人工 | 乙供 | 9101107 | 建筑技术工 | 工日 | 0.0621 | 111 | 0 | 0 | 计价
PT4-118 | C09031603 | 材料 | 乙供 | C09010102 | 普通硅酸盐水泥 42.5 | t | 0.411 | 460.177 | 0 | 0 | 计价
PT4-118 | C09031603 | 材料 | 乙供 | C10010101 | 中砂 | m³ | 0.46 | 81.97 | 0 | 0 | 计价
PT4-118 | C09031603 | 材料 | 乙供 | C10020101 | 碎石 10 | m³ | 0.86 | 93.209 | 0 | 0 | 计价
PT4-118 | C09031603 | 材料 | 乙供 | C21010101 | 水 | t | 0.4 | 6.261 | 0 | 0 | 计价
PT4-118 | C09031603 | 机械 | 乙供 | J04-01-032 | 机动翻斗车 1t | 台班 | 0.08 | 206.962 | 0 | 0 | 计价
PT4-118 | C09031603 | 机械 | 乙供 | J06-01-022 | 滚筒式混凝土搅拌机(电动式) 出料容量 400L | 台班 | 0.062 | 209.757 | 0 | 0 | 计价
PT4-119 | C09031603 | 人工 | 乙供 | 9101106 | 普通工 | 工日 | 0.1449 | 80 | 0 | 0 | 计价
PT4-119 | C09031603 | 人工 | 乙供 | 9101107 | 建筑技术工 | 工日 | 0.0621 | 111 | 0 | 0 | 计价
PT4-119 | C09031603 | 材料 | 乙供 | C09010102 | 普通硅酸盐水泥 42.5 | t | 0.411 | 460.177 | 0 | 0 | 计价
PT4-119 | C09031603 | 材料 | 乙供 | C10010101 | 中砂 | m³ | 0.46 | 81.97 | 0 | 0 | 计价
PT4-119 | C09031603 | 材料 | 乙供 | C10020101 | 碎石 10 | m³ | 0.86 | 93.209 | 0 | 0 | 计价
PT4-119 | C09031603 | 材料 | 乙供 | C21010101 | 水 | t | 0.4 | 6.261 | 0 | 0 | 计价
PT4-119 | C09031603 | 机械 | 乙供 | J04-01-032 | 机动翻斗车 1t | 台班 | 0.08 | 206.962 | 0 | 0 | 计价
PT4-119 | C09031603 | 机械 | 乙供 | J06-01-022 | 滚筒式混凝土搅拌机(电动式) 出料容量 400L | 台班 | 0.062 | 209.757 | 0 | 0 | 计价
PT4-120 | C09031603 | 人工 | 乙供 | 9101106 | 普通工 | 工日 | 0.1449 | 80 | 0 | 0 | 计价
PT4-120 | C09031603 | 人工 | 乙供 | 9101107 | 建筑技术工 | 工日 | 0.0621 | 111 | 0 | 0 | 计价
PT4-120 | C09031603 | 材料 | 乙供 | C09010102 | 普通硅酸盐水泥 42.5 | t | 0.411 | 460.177 | 0 | 0 | 计价
PT4-120 | C09031603 | 材料 | 乙供 | C10010101 | 中砂 | m³ | 0.46 | 81.97 | 0 | 0 | 计价
PT4-120 | C09031603 | 材料 | 乙供 | C10020101 | 碎石 10 | m³ | 0.86 | 93.209 | 0 | 0 | 计价
PT4-120 | C09031603 | 材料 | 乙供 | C21010101 | 水 | t | 0.4 | 6.261 | 0 | 0 | 计价
PT4-120 | C09031603 | 机械 | 乙供 | J04-01-032 | 机动翻斗车 1t | 台班 | 0.08 | 206.962 | 0 | 0 | 计价
PT4-120 | C09031603 | 机械 | 乙供 | J06-01-022 | 滚筒式混凝土搅拌机(电动式) 出料容量 400L | 台班 | 0.062 | 209.757 | 0 | 0 | 计价
PT4-121 | C09031603 | 人工 | 乙供 | 9101106 | 普通工 | 工日 | 0.1449 | 80 | 0 | 0 | 计价
PT4-121 | C09031603 | 人工 | 乙供 | 9101107 | 建筑技术工 | 工日 | 0.0621 | 111 | 0 | 0 | 计价
PT4-121 | C09031603 | 材料 | 乙供 | C09010102 | 普通硅酸盐水泥 42.5 | t | 0.411 | 460.177 | 0 | 0 | 计价
PT4-121 | C09031603 | 材料 | 乙供 | C10010101 | 中砂 | m³ | 0.46 | 81.97 | 0 | 0 | 计价
PT4-121 | C09031603 | 材料 | 乙供 | C10020101 | 碎石 10 | m³ | 0.86 | 93.209 | 0 | 0 | 计价
PT4-121 | C09031603 | 材料 | 乙供 | C21010101 | 水 | t | 0.4 | 6.261 | 0 | 0 | 计价
PT4-121 | C09031603 | 机械 | 乙供 | J04-01-032 | 机动翻斗车 1t | 台班 | 0.08 | 206.962 | 0 | 0 | 计价
PT4-121 | C09031603 | 机械 | 乙供 | J06-01-022 | 滚筒式混凝土搅拌机(电动式) 出料容量 400L | 台班 | 0.062 | 209.757 | 0 | 0 | 计价
PT4-122 | C09031603 | 人工 | 乙供 | 9101106 | 普通工 | 工日 | 0.1449 | 80 | 0 | 0 | 计价
PT4-122 | C09031603 | 人工 | 乙供 | 9101107 | 建筑技术工 | 工日 | 0.0621 | 111 | 0 | 0 | 计价
PT4-122 | C09031603 | 材料 | 乙供 | C09010102 | 普通硅酸盐水泥 42.5 | t | 0.411 | 460.177 | 0 | 0 | 计价
PT4-122 | C09031603 | 材料 | 乙供 | C10010101 | 中砂 | m³ | 0.46 | 81.97 | 0 | 0 | 计价
PT4-122 | C09031603 | 材料 | 乙供 | C10020101 | 碎石 10 | m³ | 0.86 | 93.209 | 0 | 0 | 计价
PT4-122 | C09031603 | 材料 | 乙供 | C21010101 | 水 | t | 0.4 | 6.261 | 0 | 0 | 计价
PT4-122 | C09031603 | 机械 | 乙供 | J04-01-032 | 机动翻斗车 1t | 台班 | 0.08 | 206.962 | 0 | 0 | 计价
PT4-122 | C09031603 | 机械 | 乙供 | J06-01-022 | 滚筒式混凝土搅拌机(电动式) 出料容量 400L | 台班 | 0.062 | 209.757 | 0 | 0 | 计价
PT4-124 | C09031603 | 人工 | 乙供 | 9101106 | 普通工 | 工日 | 0.1449 | 80 | 0 | 0 | 计价
PT4-124 | C09031603 | 人工 | 乙供 | 9101107 | 建筑技术工 | 工日 | 0.0621 | 111 | 0 | 0 | 计价
PT4-124 | C09031603 | 材料 | 乙供 | C09010102 | 普通硅酸盐水泥 42.5 | t | 0.411 | 460.177 | 0 | 0 | 计价
PT4-124 | C09031603 | 材料 | 乙供 | C10010101 | 中砂 | m³ | 0.46 | 81.97 | 0 | 0 | 计价
PT4-124 | C09031603 | 材料 | 乙供 | C10020101 | 碎石 10 | m³ | 0.86 | 93.209 | 0 | 0 | 计价
PT4-124 | C09031603 | 材料 | 乙供 | C21010101 | 水 | t | 0.4 | 6.261 | 0 | 0 | 计价
PT4-124 | C09031603 | 机械 | 乙供 | J04-01-032 | 机动翻斗车 1t | 台班 | 0.08 | 206.962 | 0 | 0 | 计价
PT4-124 | C09031603 | 机械 | 乙供 | J06-01-022 | 滚筒式混凝土搅拌机(电动式) 出料容量 400L | 台班 | 0.062 | 209.757 | 0 | 0 | 计价
PT4-125 | C09031603 | 人工 | 乙供 | 9101106 | 普通工 | 工日 | 0.1449 | 80 | 0 | 0 | 计价
PT4-125 | C09031603 | 人工 | 乙供 | 9101107 | 建筑技术工 | 工日 | 0.0621 | 111 | 0 | 0 | 计价
PT4-125 | C09031603 | 材料 | 乙供 | C09010102 | 普通硅酸盐水泥 42.5 | t | 0.411 | 460.177 | 0 | 0 | 计价
PT4-125 | C09031603 | 材料 | 乙供 | C10010101 | 中砂 | m³ | 0.46 | 81.97 | 0 | 0 | 计价
PT4-125 | C09031603 | 材料 | 乙供 | C10020101 | 碎石 10 | m³ | 0.86 | 93.209 | 0 | 0 | 计价
PT4-125 | C09031603 | 材料 | 乙供 | C21010101 | 水 | t | 0.4 | 6.261 | 0 | 0 | 计价
PT4-125 | C09031603 | 机械 | 乙供 | J04-01-032 | 机动翻斗车 1t | 台班 | 0.08 | 206.962 | 0 | 0 | 计价
PT4-125 | C09031603 | 机械 | 乙供 | J06-01-022 | 滚筒式混凝土搅拌机(电动式) 出料容量 400L | 台班 | 0.062 | 209.757 | 0 | 0 | 计价
PT6-5 | C09020305 | 人工 | 乙供 | 9101106 | 普通工 | 工日 | 0.1769 | 80 | 0 | 0 | 计价
PT6-5 | C09020305 | 人工 | 乙供 | 9101107 | 建筑技术工 | 工日 | 0.0442 | 111 | 0 | 0 | 计价
PT6-5 | C09020305 | 材料 | 乙供 | C09010101 | 普通硅酸盐水泥 32.5 | t | 0.408 | 423.669 | 0 | 0 | 计价
PT6-5 | C09020305 | 材料 | 乙供 | C10010101 | 中砂 | m³ | 1.31 | 81.97 | 0 | 0 | 计价
PT6-5 | C09020305 | 材料 | 乙供 | C21010101 | 水 | t | 0.3 | 6.261 | 0 | 0 | 计价
PT6-5 | C09020305 | 机械 | 乙供 | J06-01-027 | 灰浆搅拌机 拌筒容量 200L | 台班 | 0.137 | 157.886 | 0 | 0 | 计价
PT6-12 | C09031611 | 人工 | 乙供 | 9101106 | 普通工 | 工日 | 0.1449 | 80 | 0 | 0 | 计价
PT6-12 | C09031611 | 人工 | 乙供 | 9101107 | 建筑技术工 | 工日 | 0.0621 | 111 | 0 | 0 | 计价
PT6-12 | C09031611 | 材料 | 乙供 | C09010101 | 普通硅酸盐水泥 32.5 | t | 0.311 | 423.669 | 0 | 0 | 计价
PT6-12 | C09031611 | 材料 | 乙供 | C10010101 | 中砂 | m³ | 0.56 | 81.97 | 0 | 0 | 计价
PT6-12 | C09031611 | 材料 | 乙供 | C10020102 | 碎石 20 | m³ | 0.88 | 87.122 | 0 | 0 | 计价
PT6-12 | C09031611 | 材料 | 乙供 | C21010101 | 水 | t | 0.4 | 6.261 | 0 | 0 | 计价
PT6-12 | C09031611 | 机械 | 乙供 | J04-01-032 | 机动翻斗车 1t | 台班 | 0.08 | 206.962 | 0 | 0 | 计价
PT6-12 | C09031611 | 机械 | 乙供 | J06-01-022 | 滚筒式混凝土搅拌机(电动式) 出料容量 400L | 台班 | 0.062 | 209.757 | 0 | 0 | 计价
PT6-13 | C09031611 | 人工 | 乙供 | 9101106 | 普通工 | 工日 | 0.1449 | 80 | 0 | 0 | 计价
PT6-13 | C09031611 | 人工 | 乙供 | 9101107 | 建筑技术工 | 工日 | 0.0621 | 111 | 0 | 0 | 计价
PT6-13 | C09031611 | 材料 | 乙供 | C09010101 | 普通硅酸盐水泥 32.5 | t | 0.311 | 423.669 | 0 | 0 | 计价
PT6-13 | C09031611 | 材料 | 乙供 | C10010101 | 中砂 | m³ | 0.56 | 81.97 | 0 | 0 | 计价
PT6-13 | C09031611 | 材料 | 乙供 | C10020102 | 碎石 20 | m³ | 0.88 | 87.122 | 0 | 0 | 计价
PT6-13 | C09031611 | 材料 | 乙供 | C21010101 | 水 | t | 0.4 | 6.261 | 0 | 0 | 计价
PT6-13 | C09031611 | 机械 | 乙供 | J04-01-032 | 机动翻斗车 1t | 台班 | 0.08 | 206.962 | 0 | 0 | 计价
PT6-13 | C09031611 | 机械 | 乙供 | J06-01-022 | 滚筒式混凝土搅拌机(电动式) 出料容量 400L | 台班 | 0.062 | 209.757 | 0 | 0 | 计价
PT7-1 | C11051601 | 材料 | 乙供 | C11060102 | 门窗铰链 100mm | 个 | 2 | 8.854 | 0 | 0 | 计价
PT7-1 | C11051601 | 材料 | 乙供 | C11060121 | 门锁单向 | 把 | 0.5 | 27.86 | 0 | 0 | 计价
PT7-1 | C11051601 | 材料 | 乙供 | C11060122 | 门锁双向 | 把 | 0.5 | 36.732 | 0 | 0 | 计价
PT7-1 | C11051601 | 材料 | 乙供 | C11060221 | 铁插销 100mm | 对 | 2 | 0.942 | 0 | 0 | 计价
PT7-1 | C11051601 | 材料 | 乙供 | C11060241 | 风钩 | 个 | 1.66 | 0.81 | 0 | 0 | 计价
PT7-1 | C11051601 | 材料 | 乙供 | C11060411 | 拉手 30mm以内 | 对 | 1 | 9.974 | 0 | 0 | 计价
PT7-1 | C11051601 | 材料 | 乙供 | C13024102 | 木螺丝 各种规格 | 个 | 34 | 0.028 | 0 | 0 | 计价
PT7-1 | C11051601 | 材料 | 乙供 | C13024131 | 不锈钢螺丝 M5×12 | 个 | 24 | 0.169 | 0 | 0 | 计价
PT7-2 | C11051602 | 材料 | 乙供 | C11060102 | 门窗铰链 100mm | 个 | 2 | 8.854 | 0 | 0 | 计价
PT7-2 | C11051602 | 材料 | 乙供 | C11060121 | 门锁单向 | 把 | 0.5 | 27.86 | 0 | 0 | 计价
PT7-2 | C11051602 | 材料 | 乙供 | C11060122 | 门锁双向 | 把 | 0.5 | 36.732 | 0 | 0 | 计价
PT7-2 | C11051602 | 材料 | 乙供 | C11060221 | 铁插销 100mm | 对 | 2 | 0.942 | 0 | 0 | 计价
PT7-2 | C11051602 | 材料 | 乙供 | C11060241 | 风钩 | 个 | 1.66 | 0.81 | 0 | 0 | 计价
PT7-2 | C11051602 | 材料 | 乙供 | C11060411 | 拉手 30mm以内 | 对 | 1 | 9.974 | 0 | 0 | 计价
PT7-2 | C11051602 | 材料 | 乙供 | C13024102 | 木螺丝 各种规格 | 个 | 34 | 0.028 | 0 | 0 | 计价
PT7-2 | C11051602 | 材料 | 乙供 | C13024131 | 不锈钢螺丝 M5×12 | 个 | 24 | 0.169 | 0 | 0 | 计价
PT7-3 | C11051603 | 材料 | 乙供 | C11060101 | 门窗铰链 75mm | 个 | 2 | 4.65 | 0 | 0 | 计价
PT7-3 | C11051603 | 材料 | 乙供 | C11060221 | 铁插销 100mm | 对 | 2 | 0.942 | 0 | 0 | 计价
PT7-3 | C11051603 | 材料 | 乙供 | C11060241 | 风钩 | 个 | 1.2 | 0.81 | 0 | 0 | 计价
PT7-3 | C11051603 | 材料 | 乙供 | C11060411 | 拉手 30mm以内 | 对 | 1 | 9.974 | 0 | 0 | 计价
PT7-3 | C11051603 | 材料 | 乙供 | C13024102 | 木螺丝 各种规格 | 个 | 20 | 0.028 | 0 | 0 | 计价
PT7-3 | C11051603 | 材料 | 乙供 | C13024131 | 不锈钢螺丝 M5×12 | 个 | 20 | 0.169 | 0 | 0 | 计价
PT7-9 | C09020204 | 人工 | 乙供 | 9101106 | 普通工 | 工日 | 0.1769 | 80 | 0 | 0 | 计价
PT7-9 | C09020204 | 人工 | 乙供 | 9101107 | 建筑技术工 | 工日 | 0.0442 | 111 | 0 | 0 | 计价
PT7-9 | C09020204 | 材料 | 乙供 | C09010101 | 普通硅酸盐水泥 32.5 | t | 0.205 | 423.669 | 0 | 0 | 计价
PT7-9 | C09020204 | 材料 | 乙供 | C10010101 | 中砂 | m³ | 1.12 | 81.97 | 0 | 0 | 计价
PT7-9 | C09020204 | 材料 | 乙供 | C10040103 | 石灰膏 | m³ | 0.182 | 175 | 0 | 0 | 计价
PT7-9 | C09020204 | 材料 | 乙供 | C21010101 | 水 | t | 0.4 | 6.261 | 0 | 0 | 计价
PT7-9 | C09020204 | 机械 | 乙供 | J06-01-027 | 灰浆搅拌机 拌筒容量 200L | 台班 | 0.137 | 157.886 | 0 | 0 | 计价
PT7-9 | C11051641 | 材料 | 乙供 | C11060101 | 门窗铰链 75mm | 个 | 4 | 4.65 | 0 | 0 | 计价
PT7-9 | C11051641 | 材料 | 乙供 | C11060221 | 铁插销 100mm | 对 | 1 | 0.942 | 0 | 0 | 计价
PT7-9 | C11051641 | 材料 | 乙供 | C11060241 | 风钩 | 个 | 2.1 | 0.81 | 0 | 0 | 计价
PT7-9 | C11051641 | 材料 | 乙供 | C11060411 | 拉手 30mm以内 | 对 | 1 | 9.974 | 0 | 0 | 计价
PT7-9 | C11051641 | 材料 | 乙供 | C13024102 | 木螺丝 各种规格 | 个 | 28 | 0.028 | 0 | 0 | 计价
PT7-9 | C11051641 | 材料 | 乙供 | C13024131 | 不锈钢螺丝 M5×12 | 个 | 16 | 0.169 | 0 | 0 | 计价
PT7-10 | C09020204 | 人工 | 乙供 | 9101106 | 普通工 | 工日 | 0.1769 | 80 | 0 | 0 | 计价
PT7-10 | C09020204 | 人工 | 乙供 | 9101107 | 建筑技术工 | 工日 | 0.0442 | 111 | 0 | 0 | 计价
PT7-10 | C09020204 | 材料 | 乙供 | C09010101 | 普通硅酸盐水泥 32.5 | t | 0.205 | 423.669 | 0 | 0 | 计价
PT7-10 | C09020204 | 材料 | 乙供 | C10010101 | 中砂 | m³ | 1.12 | 81.97 | 0 | 0 | 计价
PT7-10 | C09020204 | 材料 | 乙供 | C10040103 | 石灰膏 | m³ | 0.182 | 175 | 0 | 0 | 计价
PT7-10 | C09020204 | 材料 | 乙供 | C21010101 | 水 | t | 0.4 | 6.261 | 0 | 0 | 计价
PT7-10 | C09020204 | 机械 | 乙供 | J06-01-027 | 灰浆搅拌机 拌筒容量 200L | 台班 | 0.137 | 157.886 | 0 | 0 | 计价
PT7-10 | C11051642 | 材料 | 乙供 | C11060101 | 门窗铰链 75mm | 个 | 2 | 4.65 | 0 | 0 | 计价
PT7-10 | C11051642 | 材料 | 乙供 | C11060221 | 铁插销 100mm | 对 | 1 | 0.942 | 0 | 0 | 计价
PT7-10 | C11051642 | 材料 | 乙供 | C11060241 | 风钩 | 个 | 2.1 | 0.81 | 0 | 0 | 计价
PT7-10 | C11051642 | 材料 | 乙供 | C11060411 | 拉手 30mm以内 | 对 | 1 | 9.974 | 0 | 0 | 计价
PT7-10 | C11051642 | 材料 | 乙供 | C13024102 | 木螺丝 各种规格 | 个 | 18 | 0.028 | 0 | 0 | 计价
PT7-11 | C11051643 | 材料 | 乙供 | C11060101 | 门窗铰链 75mm | 个 | 4 | 4.65 | 0 | 0 | 计价
PT7-11 | C11051643 | 材料 | 乙供 | C11060221 | 铁插销 100mm | 对 | 1 | 0.942 | 0 | 0 | 计价
PT7-11 | C11051643 | 材料 | 乙供 | C11060241 | 风钩 | 个 | 2.1 | 0.81 | 0 | 0 | 计价
PT7-11 | C11051643 | 材料 | 乙供 | C11060411 | 拉手 30mm以内 | 对 | 1 | 9.974 | 0 | 0 | 计价
PT7-11 | C11051643 | 材料 | 乙供 | C13024102 | 木螺丝 各种规格 | 个 | 16 | 0.028 | 0 | 0 | 计价
PT7-11 | C11051643 | 材料 | 乙供 | C13024131 | 不锈钢螺丝 M5×12 | 个 | 16 | 0.169 | 0 | 0 | 计价
PT7-12 | C09020204 | 人工 | 乙供 | 9101106 | 普通工 | 工日 | 0.1769 | 80 | 0 | 0 | 计价
PT7-12 | C09020204 | 人工 | 乙供 | 9101107 | 建筑技术工 | 工日 | 0.0442 | 111 | 0 | 0 | 计价
PT7-12 | C09020204 | 材料 | 乙供 | C09010101 | 普通硅酸盐水泥 32.5 | t | 0.205 | 423.669 | 0 | 0 | 计价
PT7-12 | C09020204 | 材料 | 乙供 | C10010101 | 中砂 | m³ | 1.12 | 81.97 | 0 | 0 | 计价
PT7-12 | C09020204 | 材料 | 乙供 | C10040103 | 石灰膏 | m³ | 0.182 | 175 | 0 | 0 | 计价
PT7-12 | C09020204 | 材料 | 乙供 | C21010101 | 水 | t | 0.4 | 6.261 | 0 | 0 | 计价
PT7-12 | C09020204 | 机械 | 乙供 | J06-01-027 | 灰浆搅拌机 拌筒容量 200L | 台班 | 0.137 | 157.886 | 0 | 0 | 计价
PT7-13 | C09020204 | 人工 | 乙供 | 9101106 | 普通工 | 工日 | 0.1769 | 80 | 0 | 0 | 计价
PT7-13 | C09020204 | 人工 | 乙供 | 9101107 | 建筑技术工 | 工日 | 0.0442 | 111 | 0 | 0 | 计价
PT7-13 | C09020204 | 材料 | 乙供 | C09010101 | 普通硅酸盐水泥 32.5 | t | 0.205 | 423.669 | 0 | 0 | 计价
PT7-13 | C09020204 | 材料 | 乙供 | C10010101 | 中砂 | m³ | 1.12 | 81.97 | 0 | 0 | 计价
PT7-13 | C09020204 | 材料 | 乙供 | C10040103 | 石灰膏 | m³ | 0.182 | 175 | 0 | 0 | 计价
PT7-13 | C09020204 | 材料 | 乙供 | C21010101 | 水 | t | 0.4 | 6.261 | 0 | 0 | 计价
PT7-13 | C09020204 | 机械 | 乙供 | J06-01-027 | 灰浆搅拌机 拌筒容量 200L | 台班 | 0.137 | 157.886 | 0 | 0 | 计价
PT7-42 | C11051633 | 材料 | 乙供 | C07010502 | 加工铁件 综合 | kg | 3.12 | 6.566 | 0 | 0 | 计价
PT7-42 | C11051633 | 材料 | 乙供 | C11060122 | 门锁双向 | 把 | 1 | 36.732 | 0 | 0 | 计价
PT7-42 | C11051633 | 材料 | 乙供 | C11060232 | 铝插销 150mm | 对 | 2 | 2.239 | 0 | 0 | 计价
PT7-42 | C11051633 | 材料 | 乙供 | C11060411 | 拉手 30mm以内 | 对 | 1 | 9.974 | 0 | 0 | 计价
PT8-2 | C10060201 | 人工 | 乙供 | 9101106 | 普通工 | 工日 | 0.0268 | 80 | 0 | 0 | 计价
PT8-2 | C10060201 | 人工 | 乙供 | 9101107 | 建筑技术工 | 工日 | 0.0067 | 111 | 0 | 0 | 计价
PT8-2 | C10060201 | 材料 | 乙供 | C10040101 | 生石灰 | kg | 162 | 0.259 | 0 | 0 | 计价
PT8-2 | C10060201 | 材料 | 乙供 | C10060101 | 土 综合 | m³ | 1.31 | 0 | 0 | 0 | 计价
PT8-2 | C10060201 | 材料 | 乙供 | C21010101 | 水 | t | 0.2 | 6.261 | 0 | 0 | 计价
PT8-2 | C10060201 | 机械 | 乙供 | J01-01-001 | 履带式推土机 功率 75kW | 台班 | 0.0015 | 910.02 | 0 | 0 | 计价
PT8-2 | C10060201 | 机械 | 乙供 | J01-01-021 | 轮胎式装载机 斗容量 1m³ | 台班 | 0.002 | 661.572 | 0 | 0 | 计价
PT8-2 | C10060201 | 机械 | 乙供 | J04-01-014 | 自卸汽车 8t | 台班 | 0.009 | 653.335 | 0 | 0 | 计价
PT8-2 | C10060201 | 机械 | 乙供 | J15-01-020 | 刨毛机 | 台班 | 0.0018 | 78.171 | 0 | 0 | 计价
PT8-7 | C09020205 | 人工 | 乙供 | 9101106 | 普通工 | 工日 | 0.1769 | 80 | 0 | 0 | 计价
PT8-7 | C09020205 | 人工 | 乙供 | 9101107 | 建筑技术工 | 工日 | 0.0442 | 111 | 0 | 0 | 计价
PT8-7 | C09020205 | 材料 | 乙供 | C09010101 | 普通硅酸盐水泥 32.5 | t | 0.117 | 423.669 | 0 | 0 | 计价
PT8-7 | C09020205 | 材料 | 乙供 | C10010101 | 中砂 | m³ | 1.12 | 81.97 | 0 | 0 | 计价
PT8-7 | C09020205 | 材料 | 乙供 | C10040103 | 石灰膏 | m³ | 0.231 | 175 | 0 | 0 | 计价
PT8-7 | C09020205 | 材料 | 乙供 | C21010101 | 水 | t | 0.4 | 6.261 | 0 | 0 | 计价
PT8-7 | C09020205 | 机械 | 乙供 | J06-01-027 | 灰浆搅拌机 拌筒容量 200L | 台班 | 0.137 | 157.886 | 0 | 0 | 计价
PT8-9 | C09020205 | 人工 | 乙供 | 9101106 | 普通工 | 工日 | 0.1769 | 80 | 0 | 0 | 计价
PT8-9 | C09020205 | 人工 | 乙供 | 9101107 | 建筑技术工 | 工日 | 0.0442 | 111 | 0 | 0 | 计价
PT8-9 | C09020205 | 材料 | 乙供 | C09010101 | 普通硅酸盐水泥 32.5 | t | 0.117 | 423.669 | 0 | 0 | 计价
PT8-9 | C09020205 | 材料 | 乙供 | C10010101 | 中砂 | m³ | 1.12 | 81.97 | 0 | 0 | 计价
PT8-9 | C09020205 | 材料 | 乙供 | C10040103 | 石灰膏 | m³ | 0.231 | 175 | 0 | 0 | 计价
PT8-9 | C09020205 | 材料 | 乙供 | C21010101 | 水 | t | 0.4 | 6.261 | 0 | 0 | 计价
PT8-9 | C09020205 | 机械 | 乙供 | J06-01-027 | 灰浆搅拌机 拌筒容量 200L | 台班 | 0.137 | 157.886 | 0 | 0 | 计价
PT8-10 | C09031631 | 人工 | 乙供 | 9101106 | 普通工 | 工日 | 0.1449 | 80 | 0 | 0 | 计价
PT8-10 | C09031631 | 人工 | 乙供 | 9101107 | 建筑技术工 | 工日 | 0.0621 | 111 | 0 | 0 | 计价
PT8-10 | C09031631 | 材料 | 乙供 | C09010101 | 普通硅酸盐水泥 32.5 | t | 0.238 | 423.669 | 0 | 0 | 计价
PT8-10 | C09031631 | 材料 | 乙供 | C10010101 | 中砂 | m³ | 0.57 | 81.97 | 0 | 0 | 计价
PT8-10 | C09031631 | 材料 | 乙供 | C10020103 | 碎石 40 | m³ | 0.93 | 83.366 | 0 | 0 | 计价
PT8-10 | C09031631 | 材料 | 乙供 | C21010101 | 水 | t | 0.4 | 6.261 | 0 | 0 | 计价
PT8-10 | C09031631 | 机械 | 乙供 | J04-01-032 | 机动翻斗车 1t | 台班 | 0.08 | 206.962 | 0 | 0 | 计价
PT8-10 | C09031631 | 机械 | 乙供 | J06-01-022 | 滚筒式混凝土搅拌机(电动式) 出料容量 400L | 台班 | 0.062 | 209.757 | 0 | 0 | 计价
PT8-11 | C10061111 | 人工 | 乙供 | 9101106 | 普通工 | 工日 | 0.1715 | 80 | 0 | 0 | 计价
PT8-11 | C10061111 | 人工 | 乙供 | 9101107 | 建筑技术工 | 工日 | 0.0429 | 111 | 0 | 0 | 计价
PT8-11 | C10061111 | 材料 | 乙供 | C09010101 | 普通硅酸盐水泥 32.5 | t | 0.21 | 423.669 | 0 | 0 | 计价
PT8-11 | C10061111 | 材料 | 乙供 | C10061101 | 炉渣 | m³ | 1.2 | 64.478 | 0 | 0 | 计价
PT8-11 | C10061111 | 材料 | 乙供 | C21010101 | 水 | t | 0.2 | 6.261 | 0 | 0 | 计价
PT8-11 | C10061111 | 机械 | 乙供 | J04-01-032 | 机动翻斗车 1t | 台班 | 0.08 | 206.962 | 0 | 0 | 计价
PT8-11 | C10061111 | 机械 | 乙供 | J06-01-022 | 滚筒式混凝土搅拌机(电动式) 出料容量 400L | 台班 | 0.065 | 209.757 | 0 | 0 | 计价
PT8-36 | C09020801 | 人工 | 乙供 | 9101106 | 普通工 | 工日 | 0.1822 | 80 | 0 | 0 | 计价
PT8-36 | C09020801 | 人工 | 乙供 | 9101107 | 建筑技术工 | 工日 | 0.0456 | 111 | 0 | 0 | 计价
PT8-36 | C09020801 | 材料 | 乙供 | C10010101 | 中砂 | m³ | 1.02 | 81.97 | 0 | 0 | 计价
PT8-36 | C09020801 | 材料 | 乙供 | C10050201 | 滑石粉 | kg | 530 | 0.708 | 0 | 0 | 计价
PT8-36 | C09020801 | 材料 | 乙供 | C10080102 | 石油沥青 30号 | kg | 275 | 4.051 | 0 | 0 | 计价
PT8-36 | C09020801 | 机械 | 乙供 | J06-01-027 | 灰浆搅拌机 拌筒容量 200L | 台班 | 0.137 | 157.886 | 0 | 0 | 计价
PT8-37 | C10080201 | 人工 | 乙供 | 9101106 | 普通工 | 工日 | 0.1822 | 80 | 0 | 0 | 计价
PT8-37 | C10080201 | 人工 | 乙供 | 9101107 | 建筑技术工 | 工日 | 0.0456 | 111 | 0 | 0 | 计价
PT8-37 | C10080201 | 材料 | 乙供 | C10050201 | 滑石粉 | kg | 255 | 0.708 | 0 | 0 | 计价
PT8-37 | C10080201 | 材料 | 乙供 | C10080102 | 石油沥青 30号 | kg | 1058 | 4.051 | 0 | 0 | 计价
PT8-37 | C10080201 | 机械 | 乙供 | J06-01-027 | 灰浆搅拌机 拌筒容量 200L | 台班 | 0.137 | 157.886 | 0 | 0 | 计价
PT8-49 | C09020305 | 人工 | 乙供 | 9101106 | 普通工 | 工日 | 0.1769 | 80 | 0 | 0 | 计价
PT8-49 | C09020305 | 人工 | 乙供 | 9101107 | 建筑技术工 | 工日 | 0.0442 | 111 | 0 | 0 | 计价
PT8-49 | C09020305 | 材料 | 乙供 | C09010101 | 普通硅酸盐水泥 32.5 | t | 0.408 | 423.669 | 0 | 0 | 计价
PT8-49 | C09020305 | 材料 | 乙供 | C10010101 | 中砂 | m³ | 1.31 | 81.97 | 0 | 0 | 计价
PT8-49 | C09020305 | 材料 | 乙供 | C21010101 | 水 | t | 0.3 | 6.261 | 0 | 0 | 计价
PT8-49 | C09020305 | 机械 | 乙供 | J06-01-027 | 灰浆搅拌机 拌筒容量 200L | 台班 | 0.137 | 157.886 | 0 | 0 | 计价
PT8-50 | C09020305 | 人工 | 乙供 | 9101106 | 普通工 | 工日 | 0.1769 | 80 | 0 | 0 | 计价
PT8-50 | C09020305 | 人工 | 乙供 | 9101107 | 建筑技术工 | 工日 | 0.0442 | 111 | 0 | 0 | 计价
PT8-50 | C09020305 | 材料 | 乙供 | C09010101 | 普通硅酸盐水泥 32.5 | t | 0.408 | 423.669 | 0 | 0 | 计价
PT8-50 | C09020305 | 材料 | 乙供 | C10010101 | 中砂 | m³ | 1.31 | 81.97 | 0 | 0 | 计价
PT8-50 | C09020305 | 材料 | 乙供 | C21010101 | 水 | t | 0.3 | 6.261 | 0 | 0 | 计价
PT8-50 | C09020305 | 机械 | 乙供 | J06-01-027 | 灰浆搅拌机 拌筒容量 200L | 台班 | 0.137 | 157.886 | 0 | 0 | 计价
PT8-51 | C09020305 | 人工 | 乙供 | 9101106 | 普通工 | 工日 | 0.1769 | 80 | 0 | 0 | 计价
PT8-51 | C09020305 | 人工 | 乙供 | 9101107 | 建筑技术工 | 工日 | 0.0442 | 111 | 0 | 0 | 计价
PT8-51 | C09020305 | 材料 | 乙供 | C09010101 | 普通硅酸盐水泥 32.5 | t | 0.408 | 423.669 | 0 | 0 | 计价
PT8-51 | C09020305 | 材料 | 乙供 | C10010101 | 中砂 | m³ | 1.31 | 81.97 | 0 | 0 | 计价
PT8-51 | C09020305 | 材料 | 乙供 | C21010101 | 水 | t | 0.3 | 6.261 | 0 | 0 | 计价
PT8-51 | C09020305 | 机械 | 乙供 | J06-01-027 | 灰浆搅拌机 拌筒容量 200L | 台班 | 0.137 | 157.886 | 0 | 0 | 计价
PT8-52 | C09031611 | 人工 | 乙供 | 9101106 | 普通工 | 工日 | 0.1449 | 80 | 0 | 0 | 计价
PT8-52 | C09031611 | 人工 | 乙供 | 9101107 | 建筑技术工 | 工日 | 0.0621 | 111 | 0 | 0 | 计价
PT8-52 | C09031611 | 材料 | 乙供 | C09010101 | 普通硅酸盐水泥 32.5 | t | 0.311 | 423.669 | 0 | 0 | 计价
PT8-52 | C09031611 | 材料 | 乙供 | C10010101 | 中砂 | m³ | 0.56 | 81.97 | 0 | 0 | 计价
PT8-52 | C09031611 | 材料 | 乙供 | C10020102 | 碎石 20 | m³ | 0.88 | 87.122 | 0 | 0 | 计价
PT8-52 | C09031611 | 材料 | 乙供 | C21010101 | 水 | t | 0.4 | 6.261 | 0 | 0 | 计价
PT8-52 | C09031611 | 机械 | 乙供 | J04-01-032 | 机动翻斗车 1t | 台班 | 0.08 | 206.962 | 0 | 0 | 计价
PT8-52 | C09031611 | 机械 | 乙供 | J06-01-022 | 滚筒式混凝土搅拌机(电动式) 出料容量 400L | 台班 | 0.062 | 209.757 | 0 | 0 | 计价
PT8-53 | C09031611 | 人工 | 乙供 | 9101106 | 普通工 | 工日 | 0.1449 | 80 | 0 | 0 | 计价
PT8-53 | C09031611 | 人工 | 乙供 | 9101107 | 建筑技术工 | 工日 | 0.0621 | 111 | 0 | 0 | 计价
PT8-53 | C09031611 | 材料 | 乙供 | C09010101 | 普通硅酸盐水泥 32.5 | t | 0.311 | 423.669 | 0 | 0 | 计价
PT8-53 | C09031611 | 材料 | 乙供 | C10010101 | 中砂 | m³ | 0.56 | 81.97 | 0 | 0 | 计价
PT8-53 | C09031611 | 材料 | 乙供 | C10020102 | 碎石 20 | m³ | 0.88 | 87.122 | 0 | 0 | 计价
PT8-53 | C09031611 | 材料 | 乙供 | C21010101 | 水 | t | 0.4 | 6.261 | 0 | 0 | 计价
PT8-53 | C09031611 | 机械 | 乙供 | J04-01-032 | 机动翻斗车 1t | 台班 | 0.08 | 206.962 | 0 | 0 | 计价
PT8-53 | C09031611 | 机械 | 乙供 | J06-01-022 | 滚筒式混凝土搅拌机(电动式) 出料容量 400L | 台班 | 0.062 | 209.757 | 0 | 0 | 计价
PT8-54 | C09020304 | 人工 | 乙供 | 9101106 | 普通工 | 工日 | 0.1769 | 80 | 0 | 0 | 计价
PT8-54 | C09020304 | 人工 | 乙供 | 9101107 | 建筑技术工 | 工日 | 0.0442 | 111 | 0 | 0 | 计价
PT8-54 | C09020304 | 材料 | 乙供 | C09010101 | 普通硅酸盐水泥 32.5 | t | 0.49 | 423.669 | 0 | 0 | 计价
PT8-54 | C09020304 | 材料 | 乙供 | C10010101 | 中砂 | m³ | 1.12 | 81.97 | 0 | 0 | 计价
PT8-54 | C09020304 | 材料 | 乙供 | C21010101 | 水 | t | 0.3 | 6.261 | 0 | 0 | 计价
PT8-54 | C09020304 | 机械 | 乙供 | J06-01-027 | 灰浆搅拌机 拌筒容量 200L | 台班 | 0.137 | 157.886 | 0 | 0 | 计价
PT8-55 | C09020304 | 人工 | 乙供 | 9101106 | 普通工 | 工日 | 0.1769 | 80 | 0 | 0 | 计价
PT8-55 | C09020304 | 人工 | 乙供 | 9101107 | 建筑技术工 | 工日 | 0.0442 | 111 | 0 | 0 | 计价
PT8-55 | C09020304 | 材料 | 乙供 | C09010101 | 普通硅酸盐水泥 32.5 | t | 0.49 | 423.669 | 0 | 0 | 计价
PT8-55 | C09020304 | 材料 | 乙供 | C10010101 | 中砂 | m³ | 1.12 | 81.97 | 0 | 0 | 计价
PT8-55 | C09020304 | 材料 | 乙供 | C21010101 | 水 | t | 0.3 | 6.261 | 0 | 0 | 计价
PT8-55 | C09020304 | 机械 | 乙供 | J06-01-027 | 灰浆搅拌机 拌筒容量 200L | 台班 | 0.137 | 157.886 | 0 | 0 | 计价
PT8-56 | C09020304 | 人工 | 乙供 | 9101106 | 普通工 | 工日 | 0.1769 | 80 | 0 | 0 | 计价
PT8-56 | C09020304 | 人工 | 乙供 | 9101107 | 建筑技术工 | 工日 | 0.0442 | 111 | 0 | 0 | 计价
PT8-56 | C09020304 | 材料 | 乙供 | C09010101 | 普通硅酸盐水泥 32.5 | t | 0.49 | 423.669 | 0 | 0 | 计价
PT8-56 | C09020304 | 材料 | 乙供 | C10010101 | 中砂 | m³ | 1.12 | 81.97 | 0 | 0 | 计价
PT8-56 | C09020304 | 材料 | 乙供 | C21010101 | 水 | t | 0.3 | 6.261 | 0 | 0 | 计价
PT8-56 | C09020304 | 机械 | 乙供 | J06-01-027 | 灰浆搅拌机 拌筒容量 200L | 台班 | 0.137 | 157.886 | 0 | 0 | 计价
PT8-57 | C09020301 | 人工 | 乙供 | 9101106 | 普通工 | 工日 | 0.1769 | 80 | 0 | 0 | 计价
PT8-57 | C09020301 | 人工 | 乙供 | 9101107 | 建筑技术工 | 工日 | 0.0442 | 111 | 0 | 0 | 计价
PT8-57 | C09020301 | 材料 | 乙供 | C09010101 | 普通硅酸盐水泥 32.5 | t | 0.765 | 423.669 | 0 | 0 | 计价
PT8-57 | C09020301 | 材料 | 乙供 | C10010101 | 中砂 | m³ | 0.79 | 81.97 | 0 | 0 | 计价
PT8-57 | C09020301 | 材料 | 乙供 | C21010101 | 水 | t | 0.3 | 6.261 | 0 | 0 | 计价
PT8-57 | C09020301 | 机械 | 乙供 | J06-01-027 | 灰浆搅拌机 拌筒容量 200L | 台班 | 0.137 | 157.886 | 0 | 0 | 计价
PT8-58 | C09020301 | 人工 | 乙供 | 9101106 | 普通工 | 工日 | 0.1769 | 80 | 0 | 0 | 计价
PT8-58 | C09020301 | 人工 | 乙供 | 9101107 | 建筑技术工 | 工日 | 0.0442 | 111 | 0 | 0 | 计价
PT8-58 | C09020301 | 材料 | 乙供 | C09010101 | 普通硅酸盐水泥 32.5 | t | 0.765 | 423.669 | 0 | 0 | 计价
PT8-58 | C09020301 | 材料 | 乙供 | C10010101 | 中砂 | m³ | 0.79 | 81.97 | 0 | 0 | 计价
PT8-58 | C09020301 | 材料 | 乙供 | C21010101 | 水 | t | 0.3 | 6.261 | 0 | 0 | 计价
PT8-58 | C09020301 | 机械 | 乙供 | J06-01-027 | 灰浆搅拌机 拌筒容量 200L | 台班 | 0.137 | 157.886 | 0 | 0 | 计价
PT8-62 | C09020304 | 人工 | 乙供 | 9101106 | 普通工 | 工日 | 0.1769 | 80 | 0 | 0 | 计价
PT8-62 | C09020304 | 人工 | 乙供 | 9101107 | 建筑技术工 | 工日 | 0.0442 | 111 | 0 | 0 | 计价
PT8-62 | C09020304 | 材料 | 乙供 | C09010101 | 普通硅酸盐水泥 32.5 | t | 0.49 | 423.669 | 0 | 0 | 计价
PT8-62 | C09020304 | 材料 | 乙供 | C10010101 | 中砂 | m³ | 1.12 | 81.97 | 0 | 0 | 计价
PT8-62 | C09020304 | 材料 | 乙供 | C21010101 | 水 | t | 0.3 | 6.261 | 0 | 0 | 计价
PT8-62 | C09020304 | 机械 | 乙供 | J06-01-027 | 灰浆搅拌机 拌筒容量 200L | 台班 | 0.137 | 157.886 | 0 | 0 | 计价
PT8-62 | C09031612 | 人工 | 乙供 | 9101106 | 普通工 | 工日 | 0.1449 | 80 | 0 | 0 | 计价
PT8-62 | C09031612 | 人工 | 乙供 | 9101107 | 建筑技术工 | 工日 | 0.0621 | 111 | 0 | 0 | 计价
PT8-62 | C09031612 | 材料 | 乙供 | C09010101 | 普通硅酸盐水泥 32.5 | t | 0.343 | 423.669 | 0 | 0 | 计价
PT8-62 | C09031612 | 材料 | 乙供 | C10010101 | 中砂 | m³ | 0.54 | 81.97 | 0 | 0 | 计价
PT8-62 | C09031612 | 材料 | 乙供 | C10020102 | 碎石 20 | m³ | 0.87 | 87.122 | 0 | 0 | 计价
PT8-62 | C09031612 | 材料 | 乙供 | C21010101 | 水 | t | 0.4 | 6.261 | 0 | 0 | 计价
PT8-62 | C09031612 | 机械 | 乙供 | J04-01-032 | 机动翻斗车 1t | 台班 | 0.08 | 206.962 | 0 | 0 | 计价
PT8-62 | C09031612 | 机械 | 乙供 | J06-01-022 | 滚筒式混凝土搅拌机(电动式) 出料容量 400L | 台班 | 0.062 | 209.757 | 0 | 0 | 计价
PT8-63 | C09031612 | 人工 | 乙供 | 9101106 | 普通工 | 工日 | 0.1449 | 80 | 0 | 0 | 计价
PT8-63 | C09031612 | 人工 | 乙供 | 9101107 | 建筑技术工 | 工日 | 0.0621 | 111 | 0 | 0 | 计价
PT8-63 | C09031612 | 材料 | 乙供 | C09010101 | 普通硅酸盐水泥 32.5 | t | 0.343 | 423.669 | 0 | 0 | 计价
PT8-63 | C09031612 | 材料 | 乙供 | C10010101 | 中砂 | m³ | 0.54 | 81.97 | 0 | 0 | 计价
PT8-63 | C09031612 | 材料 | 乙供 | C10020102 | 碎石 20 | m³ | 0.87 | 87.122 | 0 | 0 | 计价
PT8-63 | C09031612 | 材料 | 乙供 | C21010101 | 水 | t | 0.4 | 6.261 | 0 | 0 | 计价
PT8-63 | C09031612 | 机械 | 乙供 | J04-01-032 | 机动翻斗车 1t | 台班 | 0.08 | 206.962 | 0 | 0 | 计价
PT8-63 | C09031612 | 机械 | 乙供 | J06-01-022 | 滚筒式混凝土搅拌机(电动式) 出料容量 400L | 台班 | 0.062 | 209.757 | 0 | 0 | 计价
PT8-64 | C09020301 | 人工 | 乙供 | 9101106 | 普通工 | 工日 | 0.1769 | 80 | 0 | 0 | 计价
PT8-64 | C09020301 | 人工 | 乙供 | 9101107 | 建筑技术工 | 工日 | 0.0442 | 111 | 0 | 0 | 计价
PT8-64 | C09020301 | 材料 | 乙供 | C09010101 | 普通硅酸盐水泥 32.5 | t | 0.765 | 423.669 | 0 | 0 | 计价
PT8-64 | C09020301 | 材料 | 乙供 | C10010101 | 中砂 | m³ | 0.79 | 81.97 | 0 | 0 | 计价
PT8-64 | C09020301 | 材料 | 乙供 | C21010101 | 水 | t | 0.3 | 6.261 | 0 | 0 | 计价
PT8-64 | C09020301 | 机械 | 乙供 | J06-01-027 | 灰浆搅拌机 拌筒容量 200L | 台班 | 0.137 | 157.886 | 0 | 0 | 计价
PT8-64 | C09031633 | 人工 | 乙供 | 9101106 | 普通工 | 工日 | 0.1449 | 80 | 0 | 0 | 计价
PT8-64 | C09031633 | 人工 | 乙供 | 9101107 | 建筑技术工 | 工日 | 0.0621 | 111 | 0 | 0 | 计价
PT8-64 | C09031633 | 材料 | 乙供 | C09010101 | 普通硅酸盐水泥 32.5 | t | 0.322 | 423.669 | 0 | 0 | 计价
PT8-64 | C09031633 | 材料 | 乙供 | C10010101 | 中砂 | m³ | 0.52 | 81.97 | 0 | 0 | 计价
PT8-64 | C09031633 | 材料 | 乙供 | C10020103 | 碎石 40 | m³ | 0.9 | 83.366 | 0 | 0 | 计价
PT8-64 | C09031633 | 材料 | 乙供 | C21010101 | 水 | t | 0.4 | 6.261 | 0 | 0 | 计价
PT8-64 | C09031633 | 机械 | 乙供 | J04-01-032 | 机动翻斗车 1t | 台班 | 0.08 | 206.962 | 0 | 0 | 计价
PT8-64 | C09031633 | 机械 | 乙供 | J06-01-022 | 滚筒式混凝土搅拌机(电动式) 出料容量 400L | 台班 | 0.062 | 209.757 | 0 | 0 | 计价
PT8-65 | C09031633 | 人工 | 乙供 | 9101106 | 普通工 | 工日 | 0.1449 | 80 | 0 | 0 | 计价
PT8-65 | C09031633 | 人工 | 乙供 | 9101107 | 建筑技术工 | 工日 | 0.0621 | 111 | 0 | 0 | 计价
PT8-65 | C09031633 | 材料 | 乙供 | C09010101 | 普通硅酸盐水泥 32.5 | t | 0.322 | 423.669 | 0 | 0 | 计价
PT8-65 | C09031633 | 材料 | 乙供 | C10010101 | 中砂 | m³ | 0.52 | 81.97 | 0 | 0 | 计价
PT8-65 | C09031633 | 材料 | 乙供 | C10020103 | 碎石 40 | m³ | 0.9 | 83.366 | 0 | 0 | 计价
PT8-65 | C09031633 | 材料 | 乙供 | C21010101 | 水 | t | 0.4 | 6.261 | 0 | 0 | 计价
PT8-65 | C09031633 | 机械 | 乙供 | J04-01-032 | 机动翻斗车 1t | 台班 | 0.08 | 206.962 | 0 | 0 | 计价
PT8-65 | C09031633 | 机械 | 乙供 | J06-01-022 | 滚筒式混凝土搅拌机(电动式) 出料容量 400L | 台班 | 0.062 | 209.757 | 0 | 0 | 计价
PT8-66 | C09031633 | 人工 | 乙供 | 9101106 | 普通工 | 工日 | 0.1449 | 80 | 0 | 0 | 计价
PT8-66 | C09031633 | 人工 | 乙供 | 9101107 | 建筑技术工 | 工日 | 0.0621 | 111 | 0 | 0 | 计价
PT8-66 | C09031633 | 材料 | 乙供 | C09010101 | 普通硅酸盐水泥 32.5 | t | 0.322 | 423.669 | 0 | 0 | 计价
PT8-66 | C09031633 | 材料 | 乙供 | C10010101 | 中砂 | m³ | 0.52 | 81.97 | 0 | 0 | 计价
PT8-66 | C09031633 | 材料 | 乙供 | C10020103 | 碎石 40 | m³ | 0.9 | 83.366 | 0 | 0 | 计价
PT8-66 | C09031633 | 材料 | 乙供 | C21010101 | 水 | t | 0.4 | 6.261 | 0 | 0 | 计价
PT8-66 | C09031633 | 机械 | 乙供 | J04-01-032 | 机动翻斗车 1t | 台班 | 0.08 | 206.962 | 0 | 0 | 计价
PT8-66 | C09031633 | 机械 | 乙供 | J06-01-022 | 滚筒式混凝土搅拌机(电动式) 出料容量 400L | 台班 | 0.062 | 209.757 | 0 | 0 | 计价
PT8-68 | C09040501 | 人工 | 乙供 | 9101106 | 普通工 | 工日 | 0.1822 | 80 | 0 | 0 | 计价
PT8-68 | C09040501 | 人工 | 乙供 | 9101107 | 建筑技术工 | 工日 | 0.0456 | 111 | 0 | 0 | 计价
PT8-68 | C09040501 | 材料 | 乙供 | C10050401 | 石英粉 | kg | 175 | 0.5 | 0 | 0 | 计价
PT8-68 | C09040501 | 材料 | 乙供 | C19030301 | 丙酮 95% | kg | 1174 | 5.445 | 0 | 0 | 计价
PT8-68 | C09040501 | 材料 | 乙供 | C19060131 | 乙二胺 | kg | 82 | 19.053 | 0 | 0 | 计价
PT8-68 | C09040501 | 材料 | 乙供 | C20060202 | 环氧树脂 6101号 | kg | 1174 | 22.818 | 0 | 0 | 计价
PT8-68 | C09040501 | 机械 | 乙供 | J06-01-027 | 灰浆搅拌机 拌筒容量 200L | 台班 | 0.137 | 157.886 | 0 | 0 | 计价
PT8-70 | C09020301 | 人工 | 乙供 | 9101106 | 普通工 | 工日 | 0.1769 | 80 | 0 | 0 | 计价
PT8-70 | C09020301 | 人工 | 乙供 | 9101107 | 建筑技术工 | 工日 | 0.0442 | 111 | 0 | 0 | 计价
PT8-70 | C09020301 | 材料 | 乙供 | C09010101 | 普通硅酸盐水泥 32.5 | t | 0.765 | 423.669 | 0 | 0 | 计价
PT8-70 | C09020301 | 材料 | 乙供 | C10010101 | 中砂 | m³ | 0.79 | 81.97 | 0 | 0 | 计价
PT8-70 | C09020301 | 材料 | 乙供 | C21010101 | 水 | t | 0.3 | 6.261 | 0 | 0 | 计价
PT8-70 | C09020301 | 机械 | 乙供 | J06-01-027 | 灰浆搅拌机 拌筒容量 200L | 台班 | 0.137 | 157.886 | 0 | 0 | 计价
PT8-71 | C09020301 | 人工 | 乙供 | 9101106 | 普通工 | 工日 | 0.1769 | 80 | 0 | 0 | 计价
PT8-71 | C09020301 | 人工 | 乙供 | 9101107 | 建筑技术工 | 工日 | 0.0442 | 111 | 0 | 0 | 计价
PT8-71 | C09020301 | 材料 | 乙供 | C09010101 | 普通硅酸盐水泥 32.5 | t | 0.765 | 423.669 | 0 | 0 | 计价
PT8-71 | C09020301 | 材料 | 乙供 | C10010101 | 中砂 | m³ | 0.79 | 81.97 | 0 | 0 | 计价
PT8-71 | C09020301 | 材料 | 乙供 | C21010101 | 水 | t | 0.3 | 6.261 | 0 | 0 | 计价
PT8-71 | C09020301 | 机械 | 乙供 | J06-01-027 | 灰浆搅拌机 拌筒容量 200L | 台班 | 0.137 | 157.886 | 0 | 0 | 计价
PT8-72 | C09020301 | 人工 | 乙供 | 9101106 | 普通工 | 工日 | 0.1769 | 80 | 0 | 0 | 计价
PT8-72 | C09020301 | 人工 | 乙供 | 9101107 | 建筑技术工 | 工日 | 0.0442 | 111 | 0 | 0 | 计价
PT8-72 | C09020301 | 材料 | 乙供 | C09010101 | 普通硅酸盐水泥 32.5 | t | 0.765 | 423.669 | 0 | 0 | 计价
PT8-72 | C09020301 | 材料 | 乙供 | C10010101 | 中砂 | m³ | 0.79 | 81.97 | 0 | 0 | 计价
PT8-72 | C09020301 | 材料 | 乙供 | C21010101 | 水 | t | 0.3 | 6.261 | 0 | 0 | 计价
PT8-72 | C09020301 | 机械 | 乙供 | J06-01-027 | 灰浆搅拌机 拌筒容量 200L | 台班 | 0.137 | 157.886 | 0 | 0 | 计价
PT8-73 | C09020304 | 人工 | 乙供 | 9101106 | 普通工 | 工日 | 0.1769 | 80 | 0 | 0 | 计价
PT8-73 | C09020304 | 人工 | 乙供 | 9101107 | 建筑技术工 | 工日 | 0.0442 | 111 | 0 | 0 | 计价
PT8-73 | C09020304 | 材料 | 乙供 | C09010101 | 普通硅酸盐水泥 32.5 | t | 0.49 | 423.669 | 0 | 0 | 计价
PT8-73 | C09020304 | 材料 | 乙供 | C10010101 | 中砂 | m³ | 1.12 | 81.97 | 0 | 0 | 计价
PT8-73 | C09020304 | 材料 | 乙供 | C21010101 | 水 | t | 0.3 | 6.261 | 0 | 0 | 计价
PT8-73 | C09020304 | 机械 | 乙供 | J06-01-027 | 灰浆搅拌机 拌筒容量 200L | 台班 | 0.137 | 157.886 | 0 | 0 | 计价
PT8-74 | C09020304 | 人工 | 乙供 | 9101106 | 普通工 | 工日 | 0.1769 | 80 | 0 | 0 | 计价
PT8-74 | C09020304 | 人工 | 乙供 | 9101107 | 建筑技术工 | 工日 | 0.0442 | 111 | 0 | 0 | 计价
PT8-74 | C09020304 | 材料 | 乙供 | C09010101 | 普通硅酸盐水泥 32.5 | t | 0.49 | 423.669 | 0 | 0 | 计价
PT8-74 | C09020304 | 材料 | 乙供 | C10010101 | 中砂 | m³ | 1.12 | 81.97 | 0 | 0 | 计价
PT8-74 | C09020304 | 材料 | 乙供 | C21010101 | 水 | t | 0.3 | 6.261 | 0 | 0 | 计价
PT8-74 | C09020304 | 机械 | 乙供 | J06-01-027 | 灰浆搅拌机 拌筒容量 200L | 台班 | 0.137 | 157.886 | 0 | 0 | 计价
PT8-75 | C09020304 | 人工 | 乙供 | 9101106 | 普通工 | 工日 | 0.1769 | 80 | 0 | 0 | 计价
PT8-75 | C09020304 | 人工 | 乙供 | 9101107 | 建筑技术工 | 工日 | 0.0442 | 111 | 0 | 0 | 计价
PT8-75 | C09020304 | 材料 | 乙供 | C09010101 | 普通硅酸盐水泥 32.5 | t | 0.49 | 423.669 | 0 | 0 | 计价
PT8-75 | C09020304 | 材料 | 乙供 | C10010101 | 中砂 | m³ | 1.12 | 81.97 | 0 | 0 | 计价
PT8-75 | C09020304 | 材料 | 乙供 | C21010101 | 水 | t | 0.3 | 6.261 | 0 | 0 | 计价
PT8-75 | C09020304 | 机械 | 乙供 | J06-01-027 | 灰浆搅拌机 拌筒容量 200L | 台班 | 0.137 | 157.886 | 0 | 0 | 计价
PT9-2 | C17010402 | 人工 | 乙供 | 9101106 | 普通工 | 工日 | 0.1769 | 80 | 0 | 0 | 计价
PT9-2 | C17010402 | 人工 | 乙供 | 9101107 | 建筑技术工 | 工日 | 0.0442 | 111 | 0 | 0 | 计价
PT9-2 | C17010402 | 材料 | 乙供 | C09010101 | 普通硅酸盐水泥 32.5 | t | 0.149 | 423.669 | 0 | 0 | 计价
PT9-2 | C17010402 | 材料 | 乙供 | C17010401 | 膨胀蛭石粉 | m³ | 1.28 | 89.203 | 0 | 0 | 计价
PT9-2 | C17010402 | 材料 | 乙供 | C21010101 | 水 | t | 0.4 | 6.261 | 0 | 0 | 计价
PT9-2 | C17010402 | 机械 | 乙供 | J06-01-027 | 灰浆搅拌机 拌筒容量 200L | 台班 | 0.137 | 157.886 | 0 | 0 | 计价
PT9-3 | C17020102 | 人工 | 乙供 | 9101106 | 普通工 | 工日 | 0.1769 | 80 | 0 | 0 | 计价
PT9-3 | C17020102 | 人工 | 乙供 | 9101107 | 建筑技术工 | 工日 | 0.0442 | 111 | 0 | 0 | 计价
PT9-3 | C17020102 | 材料 | 乙供 | C09010101 | 普通硅酸盐水泥 32.5 | t | 0.143 | 423.669 | 0 | 0 | 计价
PT9-3 | C17020102 | 材料 | 乙供 | C17020101 | 珍珠岩 | m³ | 1.23 | 100.49 | 0 | 0 | 计价
PT9-3 | C17020102 | 材料 | 乙供 | C21010101 | 水 | t | 0.4 | 6.261 | 0 | 0 | 计价
PT9-3 | C17020102 | 机械 | 乙供 | J06-01-027 | 灰浆搅拌机 拌筒容量 200L | 台班 | 0.137 | 157.886 | 0 | 0 | 计价
PT9-7 | C09020112 | 人工 | 乙供 | 9101106 | 普通工 | 工日 | 0.1769 | 80 | 0 | 0 | 计价
PT9-7 | C09020112 | 人工 | 乙供 | 9101107 | 建筑技术工 | 工日 | 0.0442 | 111 | 0 | 0 | 计价
PT9-7 | C09020112 | 材料 | 乙供 | C09010101 | 普通硅酸盐水泥 32.5 | t | 0.331 | 423.669 | 0 | 0 | 计价
PT9-7 | C09020112 | 材料 | 乙供 | C10010101 | 中砂 | m³ | 1.15 | 81.97 | 0 | 0 | 计价
PT9-7 | C09020112 | 材料 | 乙供 | C21010101 | 水 | t | 0.2 | 6.261 | 0 | 0 | 计价
PT9-7 | C09020112 | 机械 | 乙供 | J06-01-027 | 灰浆搅拌机 拌筒容量 200L | 台班 | 0.137 | 157.886 | 0 | 0 | 计价
PT9-7 | C09020204 | 人工 | 乙供 | 9101106 | 普通工 | 工日 | 0.1769 | 80 | 0 | 0 | 计价
PT9-7 | C09020204 | 人工 | 乙供 | 9101107 | 建筑技术工 | 工日 | 0.0442 | 111 | 0 | 0 | 计价
PT9-7 | C09020204 | 材料 | 乙供 | C09010101 | 普通硅酸盐水泥 32.5 | t | 0.205 | 423.669 | 0 | 0 | 计价
PT9-7 | C09020204 | 材料 | 乙供 | C10010101 | 中砂 | m³ | 1.12 | 81.97 | 0 | 0 | 计价
PT9-7 | C09020204 | 材料 | 乙供 | C10040103 | 石灰膏 | m³ | 0.182 | 175 | 0 | 0 | 计价
PT9-7 | C09020204 | 材料 | 乙供 | C21010101 | 水 | t | 0.4 | 6.261 | 0 | 0 | 计价
PT9-7 | C09020204 | 机械 | 乙供 | J06-01-027 | 灰浆搅拌机 拌筒容量 200L | 台班 | 0.137 | 157.886 | 0 | 0 | 计价
PT9-9 | C09020303 | 人工 | 乙供 | 9101106 | 普通工 | 工日 | 0.1769 | 80 | 0 | 0 | 计价
PT9-9 | C09020303 | 人工 | 乙供 | 9101107 | 建筑技术工 | 工日 | 0.0442 | 111 | 0 | 0 | 计价
PT9-9 | C09020303 | 材料 | 乙供 | C09010101 | 普通硅酸盐水泥 32.5 | t | 0.557 | 423.669 | 0 | 0 | 计价
PT9-9 | C09020303 | 材料 | 乙供 | C10010101 | 中砂 | m³ | 1.05 | 81.97 | 0 | 0 | 计价
PT9-9 | C09020303 | 材料 | 乙供 | C21010101 | 水 | t | 0.3 | 6.261 | 0 | 0 | 计价
PT9-9 | C09020303 | 机械 | 乙供 | J06-01-027 | 灰浆搅拌机 拌筒容量 200L | 台班 | 0.137 | 157.886 | 0 | 0 | 计价
PT9-10 | C09020303 | 人工 | 乙供 | 9101106 | 普通工 | 工日 | 0.1769 | 80 | 0 | 0 | 计价
PT9-10 | C09020303 | 人工 | 乙供 | 9101107 | 建筑技术工 | 工日 | 0.0442 | 111 | 0 | 0 | 计价
PT9-10 | C09020303 | 材料 | 乙供 | C09010101 | 普通硅酸盐水泥 32.5 | t | 0.557 | 423.669 | 0 | 0 | 计价
PT9-10 | C09020303 | 材料 | 乙供 | C10010101 | 中砂 | m³ | 1.05 | 81.97 | 0 | 0 | 计价
PT9-10 | C09020303 | 材料 | 乙供 | C21010101 | 水 | t | 0.3 | 6.261 | 0 | 0 | 计价
PT9-10 | C09020303 | 机械 | 乙供 | J06-01-027 | 灰浆搅拌机 拌筒容量 200L | 台班 | 0.137 | 157.886 | 0 | 0 | 计价
PT9-11 | C09020303 | 人工 | 乙供 | 9101106 | 普通工 | 工日 | 0.1769 | 80 | 0 | 0 | 计价
PT9-11 | C09020303 | 人工 | 乙供 | 9101107 | 建筑技术工 | 工日 | 0.0442 | 111 | 0 | 0 | 计价
PT9-11 | C09020303 | 材料 | 乙供 | C09010101 | 普通硅酸盐水泥 32.5 | t | 0.557 | 423.669 | 0 | 0 | 计价
PT9-11 | C09020303 | 材料 | 乙供 | C10010101 | 中砂 | m³ | 1.05 | 81.97 | 0 | 0 | 计价
PT9-11 | C09020303 | 材料 | 乙供 | C21010101 | 水 | t | 0.3 | 6.261 | 0 | 0 | 计价
PT9-11 | C09020303 | 机械 | 乙供 | J06-01-027 | 灰浆搅拌机 拌筒容量 200L | 台班 | 0.137 | 157.886 | 0 | 0 | 计价
PT9-12 | C09020303 | 人工 | 乙供 | 9101106 | 普通工 | 工日 | 0.1769 | 80 | 0 | 0 | 计价
PT9-12 | C09020303 | 人工 | 乙供 | 9101107 | 建筑技术工 | 工日 | 0.0442 | 111 | 0 | 0 | 计价
PT9-12 | C09020303 | 材料 | 乙供 | C09010101 | 普通硅酸盐水泥 32.5 | t | 0.557 | 423.669 | 0 | 0 | 计价
PT9-12 | C09020303 | 材料 | 乙供 | C10010101 | 中砂 | m³ | 1.05 | 81.97 | 0 | 0 | 计价
PT9-12 | C09020303 | 材料 | 乙供 | C21010101 | 水 | t | 0.3 | 6.261 | 0 | 0 | 计价
PT9-12 | C09020303 | 机械 | 乙供 | J06-01-027 | 灰浆搅拌机 拌筒容量 200L | 台班 | 0.137 | 157.886 | 0 | 0 | 计价
PT9-13 | C10080201 | 人工 | 乙供 | 9101106 | 普通工 | 工日 | 0.1822 | 80 | 0 | 0 | 计价
PT9-13 | C10080201 | 人工 | 乙供 | 9101107 | 建筑技术工 | 工日 | 0.0456 | 111 | 0 | 0 | 计价
PT9-13 | C10080201 | 材料 | 乙供 | C10050201 | 滑石粉 | kg | 255 | 0.708 | 0 | 0 | 计价
PT9-13 | C10080201 | 材料 | 乙供 | C10080102 | 石油沥青 30号 | kg | 1058 | 4.051 | 0 | 0 | 计价
PT9-13 | C10080201 | 机械 | 乙供 | J06-01-027 | 灰浆搅拌机 拌筒容量 200L | 台班 | 0.137 | 157.886 | 0 | 0 | 计价
PT9-14 | C10080201 | 人工 | 乙供 | 9101106 | 普通工 | 工日 | 0.1822 | 80 | 0 | 0 | 计价
PT9-14 | C10080201 | 人工 | 乙供 | 9101107 | 建筑技术工 | 工日 | 0.0456 | 111 | 0 | 0 | 计价
PT9-14 | C10080201 | 材料 | 乙供 | C10050201 | 滑石粉 | kg | 255 | 0.708 | 0 | 0 | 计价
PT9-14 | C10080201 | 材料 | 乙供 | C10080102 | 石油沥青 30号 | kg | 1058 | 4.051 | 0 | 0 | 计价
PT9-14 | C10080201 | 机械 | 乙供 | J06-01-027 | 灰浆搅拌机 拌筒容量 200L | 台班 | 0.137 | 157.886 | 0 | 0 | 计价
PT9-32 | C09031601 | 人工 | 乙供 | 9101106 | 普通工 | 工日 | 0.1449 | 80 | 0 | 0 | 计价
PT9-32 | C09031601 | 人工 | 乙供 | 9101107 | 建筑技术工 | 工日 | 0.0621 | 111 | 0 | 0 | 计价
PT9-32 | C09031601 | 材料 | 乙供 | C09010101 | 普通硅酸盐水泥 32.5 | t | 0.397 | 423.669 | 0 | 0 | 计价
PT9-32 | C09031601 | 材料 | 乙供 | C10010101 | 中砂 | m³ | 0.5 | 81.97 | 0 | 0 | 计价
PT9-32 | C09031601 | 材料 | 乙供 | C10020101 | 碎石 10 | m³ | 0.86 | 93.209 | 0 | 0 | 计价
PT9-32 | C09031601 | 材料 | 乙供 | C21010101 | 水 | t | 0.4 | 6.261 | 0 | 0 | 计价
PT9-32 | C09031601 | 机械 | 乙供 | J04-01-032 | 机动翻斗车 1t | 台班 | 0.08 | 206.962 | 0 | 0 | 计价
PT9-32 | C09031601 | 机械 | 乙供 | J06-01-022 | 滚筒式混凝土搅拌机(电动式) 出料容量 400L | 台班 | 0.062 | 209.757 | 0 | 0 | 计价
PT9-33 | C09031601 | 人工 | 乙供 | 9101106 | 普通工 | 工日 | 0.1449 | 80 | 0 | 0 | 计价
PT9-33 | C09031601 | 人工 | 乙供 | 9101107 | 建筑技术工 | 工日 | 0.0621 | 111 | 0 | 0 | 计价
PT9-33 | C09031601 | 材料 | 乙供 | C09010101 | 普通硅酸盐水泥 32.5 | t | 0.397 | 423.669 | 0 | 0 | 计价
PT9-33 | C09031601 | 材料 | 乙供 | C10010101 | 中砂 | m³ | 0.5 | 81.97 | 0 | 0 | 计价
PT9-33 | C09031601 | 材料 | 乙供 | C10020101 | 碎石 10 | m³ | 0.86 | 93.209 | 0 | 0 | 计价
PT9-33 | C09031601 | 材料 | 乙供 | C21010101 | 水 | t | 0.4 | 6.261 | 0 | 0 | 计价
PT9-33 | C09031601 | 机械 | 乙供 | J04-01-032 | 机动翻斗车 1t | 台班 | 0.08 | 206.962 | 0 | 0 | 计价
PT9-33 | C09031601 | 机械 | 乙供 | J06-01-022 | 滚筒式混凝土搅拌机(电动式) 出料容量 400L | 台班 | 0.062 | 209.757 | 0 | 0 | 计价
PT10-3 | C09020405 | 人工 | 乙供 | 9101106 | 普通工 | 工日 | 0.1769 | 80 | 0 | 0 | 计价
PT10-3 | C09020405 | 人工 | 乙供 | 9101107 | 建筑技术工 | 工日 | 0.0442 | 111 | 0 | 0 | 计价
PT10-3 | C09020405 | 材料 | 乙供 | C09010101 | 普通硅酸盐水泥 32.5 | t | 0.204 | 423.669 | 0 | 0 | 计价
PT10-3 | C09020405 | 材料 | 乙供 | C10010101 | 中砂 | m³ | 1.15 | 81.97 | 0 | 0 | 计价
PT10-3 | C09020405 | 材料 | 乙供 | C10040103 | 石灰膏 | m³ | 0.17 | 175 | 0 | 0 | 计价
PT10-3 | C09020405 | 材料 | 乙供 | C21010101 | 水 | t | 0.6 | 6.261 | 0 | 0 | 计价
PT10-3 | C09020405 | 机械 | 乙供 | J06-01-027 | 灰浆搅拌机 拌筒容量 200L | 台班 | 0.137 | 157.886 | 0 | 0 | 计价
PT10-4 | C09020404 | 人工 | 乙供 | 9101106 | 普通工 | 工日 | 0.1769 | 80 | 0 | 0 | 计价
PT10-4 | C09020404 | 人工 | 乙供 | 9101107 | 建筑技术工 | 工日 | 0.0442 | 111 | 0 | 0 | 计价
PT10-4 | C09020404 | 材料 | 乙供 | C09010101 | 普通硅酸盐水泥 32.5 | t | 0.278 | 423.669 | 0 | 0 | 计价
PT10-4 | C09020404 | 材料 | 乙供 | C10010101 | 中砂 | m³ | 1.03 | 81.97 | 0 | 0 | 计价
PT10-4 | C09020404 | 材料 | 乙供 | C10040103 | 石灰膏 | m³ | 0.24 | 175 | 0 | 0 | 计价
PT10-4 | C09020404 | 材料 | 乙供 | C21010101 | 水 | t | 0.6 | 6.261 | 0 | 0 | 计价
PT10-4 | C09020404 | 机械 | 乙供 | J06-01-027 | 灰浆搅拌机 拌筒容量 200L | 台班 | 0.137 | 157.886 | 0 | 0 | 计价
PT10-4 | C09020405 | 人工 | 乙供 | 9101106 | 普通工 | 工日 | 0.1769 | 80 | 0 | 0 | 计价
PT10-4 | C09020405 | 人工 | 乙供 | 9101107 | 建筑技术工 | 工日 | 0.0442 | 111 | 0 | 0 | 计价
PT10-4 | C09020405 | 材料 | 乙供 | C09010101 | 普通硅酸盐水泥 32.5 | t | 0.204 | 423.669 | 0 | 0 | 计价
PT10-4 | C09020405 | 材料 | 乙供 | C10010101 | 中砂 | m³ | 1.15 | 81.97 | 0 | 0 | 计价
PT10-4 | C09020405 | 材料 | 乙供 | C10040103 | 石灰膏 | m³ | 0.17 | 175 | 0 | 0 | 计价
PT10-4 | C09020405 | 材料 | 乙供 | C21010101 | 水 | t | 0.6 | 6.261 | 0 | 0 | 计价
PT10-4 | C09020405 | 机械 | 乙供 | J06-01-027 | 灰浆搅拌机 拌筒容量 200L | 台班 | 0.137 | 157.886 | 0 | 0 | 计价
PT10-5 | C09020404 | 人工 | 乙供 | 9101106 | 普通工 | 工日 | 0.1769 | 80 | 0 | 0 | 计价
PT10-5 | C09020404 | 人工 | 乙供 | 9101107 | 建筑技术工 | 工日 | 0.0442 | 111 | 0 | 0 | 计价
PT10-5 | C09020404 | 材料 | 乙供 | C09010101 | 普通硅酸盐水泥 32.5 | t | 0.278 | 423.669 | 0 | 0 | 计价
PT10-5 | C09020404 | 材料 | 乙供 | C10010101 | 中砂 | m³ | 1.03 | 81.97 | 0 | 0 | 计价
PT10-5 | C09020404 | 材料 | 乙供 | C10040103 | 石灰膏 | m³ | 0.24 | 175 | 0 | 0 | 计价
PT10-5 | C09020404 | 材料 | 乙供 | C21010101 | 水 | t | 0.6 | 6.261 | 0 | 0 | 计价
PT10-5 | C09020404 | 机械 | 乙供 | J06-01-027 | 灰浆搅拌机 拌筒容量 200L | 台班 | 0.137 | 157.886 | 0 | 0 | 计价
PT10-5 | C09020405 | 人工 | 乙供 | 9101106 | 普通工 | 工日 | 0.1769 | 80 | 0 | 0 | 计价
PT10-5 | C09020405 | 人工 | 乙供 | 9101107 | 建筑技术工 | 工日 | 0.0442 | 111 | 0 | 0 | 计价
PT10-5 | C09020405 | 材料 | 乙供 | C09010101 | 普通硅酸盐水泥 32.5 | t | 0.204 | 423.669 | 0 | 0 | 计价
PT10-5 | C09020405 | 材料 | 乙供 | C10010101 | 中砂 | m³ | 1.15 | 81.97 | 0 | 0 | 计价
PT10-5 | C09020405 | 材料 | 乙供 | C10040103 | 石灰膏 | m³ | 0.17 | 175 | 0 | 0 | 计价
PT10-5 | C09020405 | 材料 | 乙供 | C21010101 | 水 | t | 0.6 | 6.261 | 0 | 0 | 计价
PT10-5 | C09020405 | 机械 | 乙供 | J06-01-027 | 灰浆搅拌机 拌筒容量 200L | 台班 | 0.137 | 157.886 | 0 | 0 | 计价
PT10-6 | C09020404 | 人工 | 乙供 | 9101106 | 普通工 | 工日 | 0.1769 | 80 | 0 | 0 | 计价
PT10-6 | C09020404 | 人工 | 乙供 | 9101107 | 建筑技术工 | 工日 | 0.0442 | 111 | 0 | 0 | 计价
PT10-6 | C09020404 | 材料 | 乙供 | C09010101 | 普通硅酸盐水泥 32.5 | t | 0.278 | 423.669 | 0 | 0 | 计价
PT10-6 | C09020404 | 材料 | 乙供 | C10010101 | 中砂 | m³ | 1.03 | 81.97 | 0 | 0 | 计价
PT10-6 | C09020404 | 材料 | 乙供 | C10040103 | 石灰膏 | m³ | 0.24 | 175 | 0 | 0 | 计价
PT10-6 | C09020404 | 材料 | 乙供 | C21010101 | 水 | t | 0.6 | 6.261 | 0 | 0 | 计价
PT10-6 | C09020404 | 机械 | 乙供 | J06-01-027 | 灰浆搅拌机 拌筒容量 200L | 台班 | 0.137 | 157.886 | 0 | 0 | 计价
PT10-6 | C09020405 | 人工 | 乙供 | 9101106 | 普通工 | 工日 | 0.1769 | 80 | 0 | 0 | 计价
PT10-6 | C09020405 | 人工 | 乙供 | 9101107 | 建筑技术工 | 工日 | 0.0442 | 111 | 0 | 0 | 计价
PT10-6 | C09020405 | 材料 | 乙供 | C09010101 | 普通硅酸盐水泥 32.5 | t | 0.204 | 423.669 | 0 | 0 | 计价
PT10-6 | C09020405 | 材料 | 乙供 | C10010101 | 中砂 | m³ | 1.15 | 81.97 | 0 | 0 | 计价
PT10-6 | C09020405 | 材料 | 乙供 | C10040103 | 石灰膏 | m³ | 0.17 | 175 | 0 | 0 | 计价
PT10-6 | C09020405 | 材料 | 乙供 | C21010101 | 水 | t | 0.6 | 6.261 | 0 | 0 | 计价
PT10-6 | C09020405 | 机械 | 乙供 | J06-01-027 | 灰浆搅拌机 拌筒容量 200L | 台班 | 0.137 | 157.886 | 0 | 0 | 计价
PT10-7 | C09020404 | 人工 | 乙供 | 9101106 | 普通工 | 工日 | 0.1769 | 80 | 0 | 0 | 计价
PT10-7 | C09020404 | 人工 | 乙供 | 9101107 | 建筑技术工 | 工日 | 0.0442 | 111 | 0 | 0 | 计价
PT10-7 | C09020404 | 材料 | 乙供 | C09010101 | 普通硅酸盐水泥 32.5 | t | 0.278 | 423.669 | 0 | 0 | 计价
PT10-7 | C09020404 | 材料 | 乙供 | C10010101 | 中砂 | m³ | 1.03 | 81.97 | 0 | 0 | 计价
PT10-7 | C09020404 | 材料 | 乙供 | C10040103 | 石灰膏 | m³ | 0.24 | 175 | 0 | 0 | 计价
PT10-7 | C09020404 | 材料 | 乙供 | C21010101 | 水 | t | 0.6 | 6.261 | 0 | 0 | 计价
PT10-7 | C09020404 | 机械 | 乙供 | J06-01-027 | 灰浆搅拌机 拌筒容量 200L | 台班 | 0.137 | 157.886 | 0 | 0 | 计价
PT10-7 | C09020405 | 人工 | 乙供 | 9101106 | 普通工 | 工日 | 0.1769 | 80 | 0 | 0 | 计价
PT10-7 | C09020405 | 人工 | 乙供 | 9101107 | 建筑技术工 | 工日 | 0.0442 | 111 | 0 | 0 | 计价
PT10-7 | C09020405 | 材料 | 乙供 | C09010101 | 普通硅酸盐水泥 32.5 | t | 0.204 | 423.669 | 0 | 0 | 计价
PT10-7 | C09020405 | 材料 | 乙供 | C10010101 | 中砂 | m³ | 1.15 | 81.97 | 0 | 0 | 计价
PT10-7 | C09020405 | 材料 | 乙供 | C10040103 | 石灰膏 | m³ | 0.17 | 175 | 0 | 0 | 计价
PT10-7 | C09020405 | 材料 | 乙供 | C21010101 | 水 | t | 0.6 | 6.261 | 0 | 0 | 计价
PT10-7 | C09020405 | 机械 | 乙供 | J06-01-027 | 灰浆搅拌机 拌筒容量 200L | 台班 | 0.137 | 157.886 | 0 | 0 | 计价
PT10-8 | C09020404 | 人工 | 乙供 | 9101106 | 普通工 | 工日 | 0.1769 | 80 | 0 | 0 | 计价
PT10-8 | C09020404 | 人工 | 乙供 | 9101107 | 建筑技术工 | 工日 | 0.0442 | 111 | 0 | 0 | 计价
PT10-8 | C09020404 | 材料 | 乙供 | C09010101 | 普通硅酸盐水泥 32.5 | t | 0.278 | 423.669 | 0 | 0 | 计价
PT10-8 | C09020404 | 材料 | 乙供 | C10010101 | 中砂 | m³ | 1.03 | 81.97 | 0 | 0 | 计价
PT10-8 | C09020404 | 材料 | 乙供 | C10040103 | 石灰膏 | m³ | 0.24 | 175 | 0 | 0 | 计价
PT10-8 | C09020404 | 材料 | 乙供 | C21010101 | 水 | t | 0.6 | 6.261 | 0 | 0 | 计价
PT10-8 | C09020404 | 机械 | 乙供 | J06-01-027 | 灰浆搅拌机 拌筒容量 200L | 台班 | 0.137 | 157.886 | 0 | 0 | 计价
PT10-8 | C09020405 | 人工 | 乙供 | 9101106 | 普通工 | 工日 | 0.1769 | 80 | 0 | 0 | 计价
PT10-8 | C09020405 | 人工 | 乙供 | 9101107 | 建筑技术工 | 工日 | 0.0442 | 111 | 0 | 0 | 计价
PT10-8 | C09020405 | 材料 | 乙供 | C09010101 | 普通硅酸盐水泥 32.5 | t | 0.204 | 423.669 | 0 | 0 | 计价
PT10-8 | C09020405 | 材料 | 乙供 | C10010101 | 中砂 | m³ | 1.15 | 81.97 | 0 | 0 | 计价
PT10-8 | C09020405 | 材料 | 乙供 | C10040103 | 石灰膏 | m³ | 0.17 | 175 | 0 | 0 | 计价
PT10-8 | C09020405 | 材料 | 乙供 | C21010101 | 水 | t | 0.6 | 6.261 | 0 | 0 | 计价
PT10-8 | C09020405 | 机械 | 乙供 | J06-01-027 | 灰浆搅拌机 拌筒容量 200L | 台班 | 0.137 | 157.886 | 0 | 0 | 计价
PT10-9 | C09020304 | 人工 | 乙供 | 9101106 | 普通工 | 工日 | 0.1769 | 80 | 0 | 0 | 计价
PT10-9 | C09020304 | 人工 | 乙供 | 9101107 | 建筑技术工 | 工日 | 0.0442 | 111 | 0 | 0 | 计价
PT10-9 | C09020304 | 材料 | 乙供 | C09010101 | 普通硅酸盐水泥 32.5 | t | 0.49 | 423.669 | 0 | 0 | 计价
PT10-9 | C09020304 | 材料 | 乙供 | C10010101 | 中砂 | m³ | 1.12 | 81.97 | 0 | 0 | 计价
PT10-9 | C09020304 | 材料 | 乙供 | C21010101 | 水 | t | 0.3 | 6.261 | 0 | 0 | 计价
PT10-9 | C09020304 | 机械 | 乙供 | J06-01-027 | 灰浆搅拌机 拌筒容量 200L | 台班 | 0.137 | 157.886 | 0 | 0 | 计价
PT10-9 | C09020305 | 人工 | 乙供 | 9101106 | 普通工 | 工日 | 0.1769 | 80 | 0 | 0 | 计价
PT10-9 | C09020305 | 人工 | 乙供 | 9101107 | 建筑技术工 | 工日 | 0.0442 | 111 | 0 | 0 | 计价
PT10-9 | C09020305 | 材料 | 乙供 | C09010101 | 普通硅酸盐水泥 32.5 | t | 0.408 | 423.669 | 0 | 0 | 计价
PT10-9 | C09020305 | 材料 | 乙供 | C10010101 | 中砂 | m³ | 1.31 | 81.97 | 0 | 0 | 计价
PT10-9 | C09020305 | 材料 | 乙供 | C21010101 | 水 | t | 0.3 | 6.261 | 0 | 0 | 计价
PT10-9 | C09020305 | 机械 | 乙供 | J06-01-027 | 灰浆搅拌机 拌筒容量 200L | 台班 | 0.137 | 157.886 | 0 | 0 | 计价
PT10-10 | C09020304 | 人工 | 乙供 | 9101106 | 普通工 | 工日 | 0.1769 | 80 | 0 | 0 | 计价
PT10-10 | C09020304 | 人工 | 乙供 | 9101107 | 建筑技术工 | 工日 | 0.0442 | 111 | 0 | 0 | 计价
PT10-10 | C09020304 | 材料 | 乙供 | C09010101 | 普通硅酸盐水泥 32.5 | t | 0.49 | 423.669 | 0 | 0 | 计价
PT10-10 | C09020304 | 材料 | 乙供 | C10010101 | 中砂 | m³ | 1.12 | 81.97 | 0 | 0 | 计价
PT10-10 | C09020304 | 材料 | 乙供 | C21010101 | 水 | t | 0.3 | 6.261 | 0 | 0 | 计价
PT10-10 | C09020304 | 机械 | 乙供 | J06-01-027 | 灰浆搅拌机 拌筒容量 200L | 台班 | 0.137 | 157.886 | 0 | 0 | 计价
PT10-10 | C09020305 | 人工 | 乙供 | 9101106 | 普通工 | 工日 | 0.1769 | 80 | 0 | 0 | 计价
PT10-10 | C09020305 | 人工 | 乙供 | 9101107 | 建筑技术工 | 工日 | 0.0442 | 111 | 0 | 0 | 计价
PT10-10 | C09020305 | 材料 | 乙供 | C09010101 | 普通硅酸盐水泥 32.5 | t | 0.408 | 423.669 | 0 | 0 | 计价
PT10-10 | C09020305 | 材料 | 乙供 | C10010101 | 中砂 | m³ | 1.31 | 81.97 | 0 | 0 | 计价
PT10-10 | C09020305 | 材料 | 乙供 | C21010101 | 水 | t | 0.3 | 6.261 | 0 | 0 | 计价
PT10-10 | C09020305 | 机械 | 乙供 | J06-01-027 | 灰浆搅拌机 拌筒容量 200L | 台班 | 0.137 | 157.886 | 0 | 0 | 计价
PT10-11 | C09020304 | 人工 | 乙供 | 9101106 | 普通工 | 工日 | 0.1769 | 80 | 0 | 0 | 计价
PT10-11 | C09020304 | 人工 | 乙供 | 9101107 | 建筑技术工 | 工日 | 0.0442 | 111 | 0 | 0 | 计价
PT10-11 | C09020304 | 材料 | 乙供 | C09010101 | 普通硅酸盐水泥 32.5 | t | 0.49 | 423.669 | 0 | 0 | 计价
PT10-11 | C09020304 | 材料 | 乙供 | C10010101 | 中砂 | m³ | 1.12 | 81.97 | 0 | 0 | 计价
PT10-11 | C09020304 | 材料 | 乙供 | C21010101 | 水 | t | 0.3 | 6.261 | 0 | 0 | 计价
PT10-11 | C09020304 | 机械 | 乙供 | J06-01-027 | 灰浆搅拌机 拌筒容量 200L | 台班 | 0.137 | 157.886 | 0 | 0 | 计价
PT10-11 | C09020305 | 人工 | 乙供 | 9101106 | 普通工 | 工日 | 0.1769 | 80 | 0 | 0 | 计价
PT10-11 | C09020305 | 人工 | 乙供 | 9101107 | 建筑技术工 | 工日 | 0.0442 | 111 | 0 | 0 | 计价
PT10-11 | C09020305 | 材料 | 乙供 | C09010101 | 普通硅酸盐水泥 32.5 | t | 0.408 | 423.669 | 0 | 0 | 计价
PT10-11 | C09020305 | 材料 | 乙供 | C10010101 | 中砂 | m³ | 1.31 | 81.97 | 0 | 0 | 计价
PT10-11 | C09020305 | 材料 | 乙供 | C21010101 | 水 | t | 0.3 | 6.261 | 0 | 0 | 计价
PT10-11 | C09020305 | 机械 | 乙供 | J06-01-027 | 灰浆搅拌机 拌筒容量 200L | 台班 | 0.137 | 157.886 | 0 | 0 | 计价
PT10-12 | C09020304 | 人工 | 乙供 | 9101106 | 普通工 | 工日 | 0.1769 | 80 | 0 | 0 | 计价
PT10-12 | C09020304 | 人工 | 乙供 | 9101107 | 建筑技术工 | 工日 | 0.0442 | 111 | 0 | 0 | 计价
PT10-12 | C09020304 | 材料 | 乙供 | C09010101 | 普通硅酸盐水泥 32.5 | t | 0.49 | 423.669 | 0 | 0 | 计价
PT10-12 | C09020304 | 材料 | 乙供 | C10010101 | 中砂 | m³ | 1.12 | 81.97 | 0 | 0 | 计价
PT10-12 | C09020304 | 材料 | 乙供 | C21010101 | 水 | t | 0.3 | 6.261 | 0 | 0 | 计价
PT10-12 | C09020304 | 机械 | 乙供 | J06-01-027 | 灰浆搅拌机 拌筒容量 200L | 台班 | 0.137 | 157.886 | 0 | 0 | 计价
PT10-12 | C09020305 | 人工 | 乙供 | 9101106 | 普通工 | 工日 | 0.1769 | 80 | 0 | 0 | 计价
PT10-12 | C09020305 | 人工 | 乙供 | 9101107 | 建筑技术工 | 工日 | 0.0442 | 111 | 0 | 0 | 计价
PT10-12 | C09020305 | 材料 | 乙供 | C09010101 | 普通硅酸盐水泥 32.5 | t | 0.408 | 423.669 | 0 | 0 | 计价
PT10-12 | C09020305 | 材料 | 乙供 | C10010101 | 中砂 | m³ | 1.31 | 81.97 | 0 | 0 | 计价
PT10-12 | C09020305 | 材料 | 乙供 | C21010101 | 水 | t | 0.3 | 6.261 | 0 | 0 | 计价
PT10-12 | C09020305 | 机械 | 乙供 | J06-01-027 | 灰浆搅拌机 拌筒容量 200L | 台班 | 0.137 | 157.886 | 0 | 0 | 计价
PT10-13 | C09020304 | 人工 | 乙供 | 9101106 | 普通工 | 工日 | 0.1769 | 80 | 0 | 0 | 计价
PT10-13 | C09020304 | 人工 | 乙供 | 9101107 | 建筑技术工 | 工日 | 0.0442 | 111 | 0 | 0 | 计价
PT10-13 | C09020304 | 材料 | 乙供 | C09010101 | 普通硅酸盐水泥 32.5 | t | 0.49 | 423.669 | 0 | 0 | 计价
PT10-13 | C09020304 | 材料 | 乙供 | C10010101 | 中砂 | m³ | 1.12 | 81.97 | 0 | 0 | 计价
PT10-13 | C09020304 | 材料 | 乙供 | C21010101 | 水 | t | 0.3 | 6.261 | 0 | 0 | 计价
PT10-13 | C09020304 | 机械 | 乙供 | J06-01-027 | 灰浆搅拌机 拌筒容量 200L | 台班 | 0.137 | 157.886 | 0 | 0 | 计价
PT10-13 | C09020305 | 人工 | 乙供 | 9101106 | 普通工 | 工日 | 0.1769 | 80 | 0 | 0 | 计价
PT10-13 | C09020305 | 人工 | 乙供 | 9101107 | 建筑技术工 | 工日 | 0.0442 | 111 | 0 | 0 | 计价
PT10-13 | C09020305 | 材料 | 乙供 | C09010101 | 普通硅酸盐水泥 32.5 | t | 0.408 | 423.669 | 0 | 0 | 计价
PT10-13 | C09020305 | 材料 | 乙供 | C10010101 | 中砂 | m³ | 1.31 | 81.97 | 0 | 0 | 计价
PT10-13 | C09020305 | 材料 | 乙供 | C21010101 | 水 | t | 0.3 | 6.261 | 0 | 0 | 计价
PT10-13 | C09020305 | 机械 | 乙供 | J06-01-027 | 灰浆搅拌机 拌筒容量 200L | 台班 | 0.137 | 157.886 | 0 | 0 | 计价
PT10-14 | C09020304 | 人工 | 乙供 | 9101106 | 普通工 | 工日 | 0.1769 | 80 | 0 | 0 | 计价
PT10-14 | C09020304 | 人工 | 乙供 | 9101107 | 建筑技术工 | 工日 | 0.0442 | 111 | 0 | 0 | 计价
PT10-14 | C09020304 | 材料 | 乙供 | C09010101 | 普通硅酸盐水泥 32.5 | t | 0.49 | 423.669 | 0 | 0 | 计价
PT10-14 | C09020304 | 材料 | 乙供 | C10010101 | 中砂 | m³ | 1.12 | 81.97 | 0 | 0 | 计价
PT10-14 | C09020304 | 材料 | 乙供 | C21010101 | 水 | t | 0.3 | 6.261 | 0 | 0 | 计价
PT10-14 | C09020304 | 机械 | 乙供 | J06-01-027 | 灰浆搅拌机 拌筒容量 200L | 台班 | 0.137 | 157.886 | 0 | 0 | 计价
PT10-14 | C09020305 | 人工 | 乙供 | 9101106 | 普通工 | 工日 | 0.1769 | 80 | 0 | 0 | 计价
PT10-14 | C09020305 | 人工 | 乙供 | 9101107 | 建筑技术工 | 工日 | 0.0442 | 111 | 0 | 0 | 计价
PT10-14 | C09020305 | 材料 | 乙供 | C09010101 | 普通硅酸盐水泥 32.5 | t | 0.408 | 423.669 | 0 | 0 | 计价
PT10-14 | C09020305 | 材料 | 乙供 | C10010101 | 中砂 | m³ | 1.31 | 81.97 | 0 | 0 | 计价
PT10-14 | C09020305 | 材料 | 乙供 | C21010101 | 水 | t | 0.3 | 6.261 | 0 | 0 | 计价
PT10-14 | C09020305 | 机械 | 乙供 | J06-01-027 | 灰浆搅拌机 拌筒容量 200L | 台班 | 0.137 | 157.886 | 0 | 0 | 计价
PT10-23 | C09020305 | 人工 | 乙供 | 9101106 | 普通工 | 工日 | 0.1769 | 80 | 0 | 0 | 计价
PT10-23 | C09020305 | 人工 | 乙供 | 9101107 | 建筑技术工 | 工日 | 0.0442 | 111 | 0 | 0 | 计价
PT10-23 | C09020305 | 材料 | 乙供 | C09010101 | 普通硅酸盐水泥 32.5 | t | 0.408 | 423.669 | 0 | 0 | 计价
PT10-23 | C09020305 | 材料 | 乙供 | C10010101 | 中砂 | m³ | 1.31 | 81.97 | 0 | 0 | 计价
PT10-23 | C09020305 | 材料 | 乙供 | C21010101 | 水 | t | 0.3 | 6.261 | 0 | 0 | 计价
PT10-23 | C09020305 | 机械 | 乙供 | J06-01-027 | 灰浆搅拌机 拌筒容量 200L | 台班 | 0.137 | 157.886 | 0 | 0 | 计价
PT10-23 | C09020401 | 人工 | 乙供 | 9101106 | 普通工 | 工日 | 0.1769 | 80 | 0 | 0 | 计价
PT10-23 | C09020401 | 人工 | 乙供 | 9101107 | 建筑技术工 | 工日 | 0.0442 | 111 | 0 | 0 | 计价
PT10-23 | C09020401 | 材料 | 乙供 | C09010101 | 普通硅酸盐水泥 32.5 | t | 0.51 | 423.669 | 0 | 0 | 计价
PT10-23 | C09020401 | 材料 | 乙供 | C10010101 | 中砂 | m³ | 0.95 | 81.97 | 0 | 0 | 计价
PT10-23 | C09020401 | 材料 | 乙供 | C10040103 | 石灰膏 | m³ | 0.08 | 175 | 0 | 0 | 计价
PT10-23 | C09020401 | 材料 | 乙供 | C21010101 | 水 | t | 0.6 | 6.261 | 0 | 0 | 计价
PT10-23 | C09020401 | 机械 | 乙供 | J06-01-027 | 灰浆搅拌机 拌筒容量 200L | 台班 | 0.137 | 157.886 | 0 | 0 | 计价
PT10-23 | C09022101 | 人工 | 乙供 | 9101106 | 普通工 | 工日 | 0.1769 | 80 | 0 | 0 | 计价
PT10-23 | C09022101 | 人工 | 乙供 | 9101107 | 建筑技术工 | 工日 | 0.0442 | 111 | 0 | 0 | 计价
PT10-23 | C09022101 | 材料 | 乙供 | C09010101 | 普通硅酸盐水泥 32.5 | t | 1.888 | 423.669 | 0 | 0 | 计价
PT10-23 | C09022101 | 材料 | 乙供 | C21010101 | 水 | t | 0.5 | 6.261 | 0 | 0 | 计价
PT10-23 | C09022101 | 机械 | 乙供 | J06-01-027 | 灰浆搅拌机 拌筒容量 200L | 台班 | 0.137 | 157.886 | 0 | 0 | 计价
PT10-24 | C09020401 | 人工 | 乙供 | 9101106 | 普通工 | 工日 | 0.1769 | 80 | 0 | 0 | 计价
PT10-24 | C09020401 | 人工 | 乙供 | 9101107 | 建筑技术工 | 工日 | 0.0442 | 111 | 0 | 0 | 计价
PT10-24 | C09020401 | 材料 | 乙供 | C09010101 | 普通硅酸盐水泥 32.5 | t | 0.51 | 423.669 | 0 | 0 | 计价
PT10-24 | C09020401 | 材料 | 乙供 | C10010101 | 中砂 | m³ | 0.95 | 81.97 | 0 | 0 | 计价
PT10-24 | C09020401 | 材料 | 乙供 | C10040103 | 石灰膏 | m³ | 0.08 | 175 | 0 | 0 | 计价
PT10-24 | C09020401 | 材料 | 乙供 | C21010101 | 水 | t | 0.6 | 6.261 | 0 | 0 | 计价
PT10-24 | C09020401 | 机械 | 乙供 | J06-01-027 | 灰浆搅拌机 拌筒容量 200L | 台班 | 0.137 | 157.886 | 0 | 0 | 计价
PT10-24 | C09022101 | 人工 | 乙供 | 9101106 | 普通工 | 工日 | 0.1769 | 80 | 0 | 0 | 计价
PT10-24 | C09022101 | 人工 | 乙供 | 9101107 | 建筑技术工 | 工日 | 0.0442 | 111 | 0 | 0 | 计价
PT10-24 | C09022101 | 材料 | 乙供 | C09010101 | 普通硅酸盐水泥 32.5 | t | 1.888 | 423.669 | 0 | 0 | 计价
PT10-24 | C09022101 | 材料 | 乙供 | C21010101 | 水 | t | 0.5 | 6.261 | 0 | 0 | 计价
PT10-24 | C09022101 | 机械 | 乙供 | J06-01-027 | 灰浆搅拌机 拌筒容量 200L | 台班 | 0.137 | 157.886 | 0 | 0 | 计价
PT10-25 | C09020305 | 人工 | 乙供 | 9101106 | 普通工 | 工日 | 0.1769 | 80 | 0 | 0 | 计价
PT10-25 | C09020305 | 人工 | 乙供 | 9101107 | 建筑技术工 | 工日 | 0.0442 | 111 | 0 | 0 | 计价
PT10-25 | C09020305 | 材料 | 乙供 | C09010101 | 普通硅酸盐水泥 32.5 | t | 0.408 | 423.669 | 0 | 0 | 计价
PT10-25 | C09020305 | 材料 | 乙供 | C10010101 | 中砂 | m³ | 1.31 | 81.97 | 0 | 0 | 计价
PT10-25 | C09020305 | 材料 | 乙供 | C21010101 | 水 | t | 0.3 | 6.261 | 0 | 0 | 计价
PT10-25 | C09020305 | 机械 | 乙供 | J06-01-027 | 灰浆搅拌机 拌筒容量 200L | 台班 | 0.137 | 157.886 | 0 | 0 | 计价
PT10-25 | C09020401 | 人工 | 乙供 | 9101106 | 普通工 | 工日 | 0.1769 | 80 | 0 | 0 | 计价
PT10-25 | C09020401 | 人工 | 乙供 | 9101107 | 建筑技术工 | 工日 | 0.0442 | 111 | 0 | 0 | 计价
PT10-25 | C09020401 | 材料 | 乙供 | C09010101 | 普通硅酸盐水泥 32.5 | t | 0.51 | 423.669 | 0 | 0 | 计价
PT10-25 | C09020401 | 材料 | 乙供 | C10010101 | 中砂 | m³ | 0.95 | 81.97 | 0 | 0 | 计价
PT10-25 | C09020401 | 材料 | 乙供 | C10040103 | 石灰膏 | m³ | 0.08 | 175 | 0 | 0 | 计价
PT10-25 | C09020401 | 材料 | 乙供 | C21010101 | 水 | t | 0.6 | 6.261 | 0 | 0 | 计价
PT10-25 | C09020401 | 机械 | 乙供 | J06-01-027 | 灰浆搅拌机 拌筒容量 200L | 台班 | 0.137 | 157.886 | 0 | 0 | 计价
PT10-25 | C09022101 | 人工 | 乙供 | 9101106 | 普通工 | 工日 | 0.1769 | 80 | 0 | 0 | 计价
PT10-25 | C09022101 | 人工 | 乙供 | 9101107 | 建筑技术工 | 工日 | 0.0442 | 111 | 0 | 0 | 计价
PT10-25 | C09022101 | 材料 | 乙供 | C09010101 | 普通硅酸盐水泥 32.5 | t | 1.888 | 423.669 | 0 | 0 | 计价
PT10-25 | C09022101 | 材料 | 乙供 | C21010101 | 水 | t | 0.5 | 6.261 | 0 | 0 | 计价
PT10-25 | C09022101 | 机械 | 乙供 | J06-01-027 | 灰浆搅拌机 拌筒容量 200L | 台班 | 0.137 | 157.886 | 0 | 0 | 计价
PT10-26 | C09020305 | 人工 | 乙供 | 9101106 | 普通工 | 工日 | 0.1769 | 80 | 0 | 0 | 计价
PT10-26 | C09020305 | 人工 | 乙供 | 9101107 | 建筑技术工 | 工日 | 0.0442 | 111 | 0 | 0 | 计价
PT10-26 | C09020305 | 材料 | 乙供 | C09010101 | 普通硅酸盐水泥 32.5 | t | 0.408 | 423.669 | 0 | 0 | 计价
PT10-26 | C09020305 | 材料 | 乙供 | C10010101 | 中砂 | m³ | 1.31 | 81.97 | 0 | 0 | 计价
PT10-26 | C09020305 | 材料 | 乙供 | C21010101 | 水 | t | 0.3 | 6.261 | 0 | 0 | 计价
PT10-26 | C09020305 | 机械 | 乙供 | J06-01-027 | 灰浆搅拌机 拌筒容量 200L | 台班 | 0.137 | 157.886 | 0 | 0 | 计价
PT10-27 | C09020303 | 人工 | 乙供 | 9101106 | 普通工 | 工日 | 0.1769 | 80 | 0 | 0 | 计价
PT10-27 | C09020303 | 人工 | 乙供 | 9101107 | 建筑技术工 | 工日 | 0.0442 | 111 | 0 | 0 | 计价
PT10-27 | C09020303 | 材料 | 乙供 | C09010101 | 普通硅酸盐水泥 32.5 | t | 0.557 | 423.669 | 0 | 0 | 计价
PT10-27 | C09020303 | 材料 | 乙供 | C10010101 | 中砂 | m³ | 1.05 | 81.97 | 0 | 0 | 计价
PT10-27 | C09020303 | 材料 | 乙供 | C21010101 | 水 | t | 0.3 | 6.261 | 0 | 0 | 计价
PT10-27 | C09020303 | 机械 | 乙供 | J06-01-027 | 灰浆搅拌机 拌筒容量 200L | 台班 | 0.137 | 157.886 | 0 | 0 | 计价
PT10-28 | C09020303 | 人工 | 乙供 | 9101106 | 普通工 | 工日 | 0.1769 | 80 | 0 | 0 | 计价
PT10-28 | C09020303 | 人工 | 乙供 | 9101107 | 建筑技术工 | 工日 | 0.0442 | 111 | 0 | 0 | 计价
PT10-28 | C09020303 | 材料 | 乙供 | C09010101 | 普通硅酸盐水泥 32.5 | t | 0.557 | 423.669 | 0 | 0 | 计价
PT10-28 | C09020303 | 材料 | 乙供 | C10010101 | 中砂 | m³ | 1.05 | 81.97 | 0 | 0 | 计价
PT10-28 | C09020303 | 材料 | 乙供 | C21010101 | 水 | t | 0.3 | 6.261 | 0 | 0 | 计价
PT10-28 | C09020303 | 机械 | 乙供 | J06-01-027 | 灰浆搅拌机 拌筒容量 200L | 台班 | 0.137 | 157.886 | 0 | 0 | 计价
PT10-28 | C09020305 | 人工 | 乙供 | 9101106 | 普通工 | 工日 | 0.1769 | 80 | 0 | 0 | 计价
PT10-28 | C09020305 | 人工 | 乙供 | 9101107 | 建筑技术工 | 工日 | 0.0442 | 111 | 0 | 0 | 计价
PT10-28 | C09020305 | 材料 | 乙供 | C09010101 | 普通硅酸盐水泥 32.5 | t | 0.408 | 423.669 | 0 | 0 | 计价
PT10-28 | C09020305 | 材料 | 乙供 | C10010101 | 中砂 | m³ | 1.31 | 81.97 | 0 | 0 | 计价
PT10-28 | C09020305 | 材料 | 乙供 | C21010101 | 水 | t | 0.3 | 6.261 | 0 | 0 | 计价
PT10-28 | C09020305 | 机械 | 乙供 | J06-01-027 | 灰浆搅拌机 拌筒容量 200L | 台班 | 0.137 | 157.886 | 0 | 0 | 计价
PT10-29 | C09020304 | 人工 | 乙供 | 9101106 | 普通工 | 工日 | 0.1769 | 80 | 0 | 0 | 计价
PT10-29 | C09020304 | 人工 | 乙供 | 9101107 | 建筑技术工 | 工日 | 0.0442 | 111 | 0 | 0 | 计价
PT10-29 | C09020304 | 材料 | 乙供 | C09010101 | 普通硅酸盐水泥 32.5 | t | 0.49 | 423.669 | 0 | 0 | 计价
PT10-29 | C09020304 | 材料 | 乙供 | C10010101 | 中砂 | m³ | 1.12 | 81.97 | 0 | 0 | 计价
PT10-29 | C09020304 | 材料 | 乙供 | C21010101 | 水 | t | 0.3 | 6.261 | 0 | 0 | 计价
PT10-29 | C09020304 | 机械 | 乙供 | J06-01-027 | 灰浆搅拌机 拌筒容量 200L | 台班 | 0.137 | 157.886 | 0 | 0 | 计价
PT10-30 | C09020304 | 人工 | 乙供 | 9101106 | 普通工 | 工日 | 0.1769 | 80 | 0 | 0 | 计价
PT10-30 | C09020304 | 人工 | 乙供 | 9101107 | 建筑技术工 | 工日 | 0.0442 | 111 | 0 | 0 | 计价
PT10-30 | C09020304 | 材料 | 乙供 | C09010101 | 普通硅酸盐水泥 32.5 | t | 0.49 | 423.669 | 0 | 0 | 计价
PT10-30 | C09020304 | 材料 | 乙供 | C10010101 | 中砂 | m³ | 1.12 | 81.97 | 0 | 0 | 计价
PT10-30 | C09020304 | 材料 | 乙供 | C21010101 | 水 | t | 0.3 | 6.261 | 0 | 0 | 计价
PT10-30 | C09020304 | 机械 | 乙供 | J06-01-027 | 灰浆搅拌机 拌筒容量 200L | 台班 | 0.137 | 157.886 | 0 | 0 | 计价
PT10-31 | C09020304 | 人工 | 乙供 | 9101106 | 普通工 | 工日 | 0.1769 | 80 | 0 | 0 | 计价
PT10-31 | C09020304 | 人工 | 乙供 | 9101107 | 建筑技术工 | 工日 | 0.0442 | 111 | 0 | 0 | 计价
PT10-31 | C09020304 | 材料 | 乙供 | C09010101 | 普通硅酸盐水泥 32.5 | t | 0.49 | 423.669 | 0 | 0 | 计价
PT10-31 | C09020304 | 材料 | 乙供 | C10010101 | 中砂 | m³ | 1.12 | 81.97 | 0 | 0 | 计价
PT10-31 | C09020304 | 材料 | 乙供 | C21010101 | 水 | t | 0.3 | 6.261 | 0 | 0 | 计价
PT10-31 | C09020304 | 机械 | 乙供 | J06-01-027 | 灰浆搅拌机 拌筒容量 200L | 台班 | 0.137 | 157.886 | 0 | 0 | 计价
PT10-32 | C09020304 | 人工 | 乙供 | 9101106 | 普通工 | 工日 | 0.1769 | 80 | 0 | 0 | 计价
PT10-32 | C09020304 | 人工 | 乙供 | 9101107 | 建筑技术工 | 工日 | 0.0442 | 111 | 0 | 0 | 计价
PT10-32 | C09020304 | 材料 | 乙供 | C09010101 | 普通硅酸盐水泥 32.5 | t | 0.49 | 423.669 | 0 | 0 | 计价
PT10-32 | C09020304 | 材料 | 乙供 | C10010101 | 中砂 | m³ | 1.12 | 81.97 | 0 | 0 | 计价
PT10-32 | C09020304 | 材料 | 乙供 | C21010101 | 水 | t | 0.3 | 6.261 | 0 | 0 | 计价
PT10-32 | C09020304 | 机械 | 乙供 | J06-01-027 | 灰浆搅拌机 拌筒容量 200L | 台班 | 0.137 | 157.886 | 0 | 0 | 计价
PT10-33 | C09020304 | 人工 | 乙供 | 9101106 | 普通工 | 工日 | 0.1769 | 80 | 0 | 0 | 计价
PT10-33 | C09020304 | 人工 | 乙供 | 9101107 | 建筑技术工 | 工日 | 0.0442 | 111 | 0 | 0 | 计价
PT10-33 | C09020304 | 材料 | 乙供 | C09010101 | 普通硅酸盐水泥 32.5 | t | 0.49 | 423.669 | 0 | 0 | 计价
PT10-33 | C09020304 | 材料 | 乙供 | C10010101 | 中砂 | m³ | 1.12 | 81.97 | 0 | 0 | 计价
PT10-33 | C09020304 | 材料 | 乙供 | C21010101 | 水 | t | 0.3 | 6.261 | 0 | 0 | 计价
PT10-33 | C09020304 | 机械 | 乙供 | J06-01-027 | 灰浆搅拌机 拌筒容量 200L | 台班 | 0.137 | 157.886 | 0 | 0 | 计价
PT10-34 | C09020304 | 人工 | 乙供 | 9101106 | 普通工 | 工日 | 0.1769 | 80 | 0 | 0 | 计价
PT10-34 | C09020304 | 人工 | 乙供 | 9101107 | 建筑技术工 | 工日 | 0.0442 | 111 | 0 | 0 | 计价
PT10-34 | C09020304 | 材料 | 乙供 | C09010101 | 普通硅酸盐水泥 32.5 | t | 0.49 | 423.669 | 0 | 0 | 计价
PT10-34 | C09020304 | 材料 | 乙供 | C10010101 | 中砂 | m³ | 1.12 | 81.97 | 0 | 0 | 计价
PT10-34 | C09020304 | 材料 | 乙供 | C21010101 | 水 | t | 0.3 | 6.261 | 0 | 0 | 计价
PT10-34 | C09020304 | 机械 | 乙供 | J06-01-027 | 灰浆搅拌机 拌筒容量 200L | 台班 | 0.137 | 157.886 | 0 | 0 | 计价
PT10-35 | C09020304 | 人工 | 乙供 | 9101106 | 普通工 | 工日 | 0.1769 | 80 | 0 | 0 | 计价
PT10-35 | C09020304 | 人工 | 乙供 | 9101107 | 建筑技术工 | 工日 | 0.0442 | 111 | 0 | 0 | 计价
PT10-35 | C09020304 | 材料 | 乙供 | C09010101 | 普通硅酸盐水泥 32.5 | t | 0.49 | 423.669 | 0 | 0 | 计价
PT10-35 | C09020304 | 材料 | 乙供 | C10010101 | 中砂 | m³ | 1.12 | 81.97 | 0 | 0 | 计价
PT10-35 | C09020304 | 材料 | 乙供 | C21010101 | 水 | t | 0.3 | 6.261 | 0 | 0 | 计价
PT10-35 | C09020304 | 机械 | 乙供 | J06-01-027 | 灰浆搅拌机 拌筒容量 200L | 台班 | 0.137 | 157.886 | 0 | 0 | 计价
PT10-36 | C09020304 | 人工 | 乙供 | 9101106 | 普通工 | 工日 | 0.1769 | 80 | 0 | 0 | 计价
PT10-36 | C09020304 | 人工 | 乙供 | 9101107 | 建筑技术工 | 工日 | 0.0442 | 111 | 0 | 0 | 计价
PT10-36 | C09020304 | 材料 | 乙供 | C09010101 | 普通硅酸盐水泥 32.5 | t | 0.49 | 423.669 | 0 | 0 | 计价
PT10-36 | C09020304 | 材料 | 乙供 | C10010101 | 中砂 | m³ | 1.12 | 81.97 | 0 | 0 | 计价
PT10-36 | C09020304 | 材料 | 乙供 | C21010101 | 水 | t | 0.3 | 6.261 | 0 | 0 | 计价
PT10-36 | C09020304 | 机械 | 乙供 | J06-01-027 | 灰浆搅拌机 拌筒容量 200L | 台班 | 0.137 | 157.886 | 0 | 0 | 计价
PT10-37 | C09020304 | 人工 | 乙供 | 9101106 | 普通工 | 工日 | 0.1769 | 80 | 0 | 0 | 计价
PT10-37 | C09020304 | 人工 | 乙供 | 9101107 | 建筑技术工 | 工日 | 0.0442 | 111 | 0 | 0 | 计价
PT10-37 | C09020304 | 材料 | 乙供 | C09010101 | 普通硅酸盐水泥 32.5 | t | 0.49 | 423.669 | 0 | 0 | 计价
PT10-37 | C09020304 | 材料 | 乙供 | C10010101 | 中砂 | m³ | 1.12 | 81.97 | 0 | 0 | 计价
PT10-37 | C09020304 | 材料 | 乙供 | C21010101 | 水 | t | 0.3 | 6.261 | 0 | 0 | 计价
PT10-37 | C09020304 | 机械 | 乙供 | J06-01-027 | 灰浆搅拌机 拌筒容量 200L | 台班 | 0.137 | 157.886 | 0 | 0 | 计价
PT10-38 | C09020304 | 人工 | 乙供 | 9101106 | 普通工 | 工日 | 0.1769 | 80 | 0 | 0 | 计价
PT10-38 | C09020304 | 人工 | 乙供 | 9101107 | 建筑技术工 | 工日 | 0.0442 | 111 | 0 | 0 | 计价
PT10-38 | C09020304 | 材料 | 乙供 | C09010101 | 普通硅酸盐水泥 32.5 | t | 0.49 | 423.669 | 0 | 0 | 计价
PT10-38 | C09020304 | 材料 | 乙供 | C10010101 | 中砂 | m³ | 1.12 | 81.97 | 0 | 0 | 计价
PT10-38 | C09020304 | 材料 | 乙供 | C21010101 | 水 | t | 0.3 | 6.261 | 0 | 0 | 计价
PT10-38 | C09020304 | 机械 | 乙供 | J06-01-027 | 灰浆搅拌机 拌筒容量 200L | 台班 | 0.137 | 157.886 | 0 | 0 | 计价
PT10-39 | C09020304 | 人工 | 乙供 | 9101106 | 普通工 | 工日 | 0.1769 | 80 | 0 | 0 | 计价
PT10-39 | C09020304 | 人工 | 乙供 | 9101107 | 建筑技术工 | 工日 | 0.0442 | 111 | 0 | 0 | 计价
PT10-39 | C09020304 | 材料 | 乙供 | C09010101 | 普通硅酸盐水泥 32.5 | t | 0.49 | 423.669 | 0 | 0 | 计价
PT10-39 | C09020304 | 材料 | 乙供 | C10010101 | 中砂 | m³ | 1.12 | 81.97 | 0 | 0 | 计价
PT10-39 | C09020304 | 材料 | 乙供 | C21010101 | 水 | t | 0.3 | 6.261 | 0 | 0 | 计价
PT10-39 | C09020304 | 机械 | 乙供 | J06-01-027 | 灰浆搅拌机 拌筒容量 200L | 台班 | 0.137 | 157.886 | 0 | 0 | 计价
PT10-41 | C09020304 | 人工 | 乙供 | 9101106 | 普通工 | 工日 | 0.1769 | 80 | 0 | 0 | 计价
PT10-41 | C09020304 | 人工 | 乙供 | 9101107 | 建筑技术工 | 工日 | 0.0442 | 111 | 0 | 0 | 计价
PT10-41 | C09020304 | 材料 | 乙供 | C09010101 | 普通硅酸盐水泥 32.5 | t | 0.49 | 423.669 | 0 | 0 | 计价
PT10-41 | C09020304 | 材料 | 乙供 | C10010101 | 中砂 | m³ | 1.12 | 81.97 | 0 | 0 | 计价
PT10-41 | C09020304 | 材料 | 乙供 | C21010101 | 水 | t | 0.3 | 6.261 | 0 | 0 | 计价
PT10-41 | C09020304 | 机械 | 乙供 | J06-01-027 | 灰浆搅拌机 拌筒容量 200L | 台班 | 0.137 | 157.886 | 0 | 0 | 计价
PT10-42 | C09020304 | 人工 | 乙供 | 9101106 | 普通工 | 工日 | 0.1769 | 80 | 0 | 0 | 计价
PT10-42 | C09020304 | 人工 | 乙供 | 9101107 | 建筑技术工 | 工日 | 0.0442 | 111 | 0 | 0 | 计价
PT10-42 | C09020304 | 材料 | 乙供 | C09010101 | 普通硅酸盐水泥 32.5 | t | 0.49 | 423.669 | 0 | 0 | 计价
PT10-42 | C09020304 | 材料 | 乙供 | C10010101 | 中砂 | m³ | 1.12 | 81.97 | 0 | 0 | 计价
PT10-42 | C09020304 | 材料 | 乙供 | C21010101 | 水 | t | 0.3 | 6.261 | 0 | 0 | 计价
PT10-42 | C09020304 | 机械 | 乙供 | J06-01-027 | 灰浆搅拌机 拌筒容量 200L | 台班 | 0.137 | 157.886 | 0 | 0 | 计价
PT10-43 | C09020304 | 人工 | 乙供 | 9101106 | 普通工 | 工日 | 0.1769 | 80 | 0 | 0 | 计价
PT10-43 | C09020304 | 人工 | 乙供 | 9101107 | 建筑技术工 | 工日 | 0.0442 | 111 | 0 | 0 | 计价
PT10-43 | C09020304 | 材料 | 乙供 | C09010101 | 普通硅酸盐水泥 32.5 | t | 0.49 | 423.669 | 0 | 0 | 计价
PT10-43 | C09020304 | 材料 | 乙供 | C10010101 | 中砂 | m³ | 1.12 | 81.97 | 0 | 0 | 计价
PT10-43 | C09020304 | 材料 | 乙供 | C21010101 | 水 | t | 0.3 | 6.261 | 0 | 0 | 计价
PT10-43 | C09020304 | 机械 | 乙供 | J06-01-027 | 灰浆搅拌机 拌筒容量 200L | 台班 | 0.137 | 157.886 | 0 | 0 | 计价
PT11-1 | C09031635 | 人工 | 乙供 | 9101106 | 普通工 | 工日 | 0.1449 | 80 | 0 | 0 | 计价
PT11-1 | C09031635 | 人工 | 乙供 | 9101107 | 建筑技术工 | 工日 | 0.0621 | 111 | 0 | 0 | 计价
PT11-1 | C09031635 | 材料 | 乙供 | C09010102 | 普通硅酸盐水泥 42.5 | t | 0.386 | 460.177 | 0 | 0 | 计价
PT11-1 | C09031635 | 材料 | 乙供 | C10010101 | 中砂 | m³ | 0.51 | 81.97 | 0 | 0 | 计价
PT11-1 | C09031635 | 材料 | 乙供 | C10020103 | 碎石 40 | m³ | 0.86 | 83.366 | 0 | 0 | 计价
PT11-1 | C09031635 | 材料 | 乙供 | C21010101 | 水 | t | 0.4 | 6.261 | 0 | 0 | 计价
PT11-1 | C09031635 | 机械 | 乙供 | J04-01-032 | 机动翻斗车 1t | 台班 | 0.08 | 206.962 | 0 | 0 | 计价
PT11-1 | C09031635 | 机械 | 乙供 | J06-01-022 | 滚筒式混凝土搅拌机(电动式) 出料容量 400L | 台班 | 0.062 | 209.757 | 0 | 0 | 计价
PT11-2 | C09031635 | 人工 | 乙供 | 9101106 | 普通工 | 工日 | 0.1449 | 80 | 0 | 0 | 计价
PT11-2 | C09031635 | 人工 | 乙供 | 9101107 | 建筑技术工 | 工日 | 0.0621 | 111 | 0 | 0 | 计价
PT11-2 | C09031635 | 材料 | 乙供 | C09010102 | 普通硅酸盐水泥 42.5 | t | 0.386 | 460.177 | 0 | 0 | 计价
PT11-2 | C09031635 | 材料 | 乙供 | C10010101 | 中砂 | m³ | 0.51 | 81.97 | 0 | 0 | 计价
PT11-2 | C09031635 | 材料 | 乙供 | C10020103 | 碎石 40 | m³ | 0.86 | 83.366 | 0 | 0 | 计价
PT11-2 | C09031635 | 材料 | 乙供 | C21010101 | 水 | t | 0.4 | 6.261 | 0 | 0 | 计价
PT11-2 | C09031635 | 机械 | 乙供 | J04-01-032 | 机动翻斗车 1t | 台班 | 0.08 | 206.962 | 0 | 0 | 计价
PT11-2 | C09031635 | 机械 | 乙供 | J06-01-022 | 滚筒式混凝土搅拌机(电动式) 出料容量 400L | 台班 | 0.062 | 209.757 | 0 | 0 | 计价
PT11-3 | C09031635 | 人工 | 乙供 | 9101106 | 普通工 | 工日 | 0.1449 | 80 | 0 | 0 | 计价
PT11-3 | C09031635 | 人工 | 乙供 | 9101107 | 建筑技术工 | 工日 | 0.0621 | 111 | 0 | 0 | 计价
PT11-3 | C09031635 | 材料 | 乙供 | C09010102 | 普通硅酸盐水泥 42.5 | t | 0.386 | 460.177 | 0 | 0 | 计价
PT11-3 | C09031635 | 材料 | 乙供 | C10010101 | 中砂 | m³ | 0.51 | 81.97 | 0 | 0 | 计价
PT11-3 | C09031635 | 材料 | 乙供 | C10020103 | 碎石 40 | m³ | 0.86 | 83.366 | 0 | 0 | 计价
PT11-3 | C09031635 | 材料 | 乙供 | C21010101 | 水 | t | 0.4 | 6.261 | 0 | 0 | 计价
PT11-3 | C09031635 | 机械 | 乙供 | J04-01-032 | 机动翻斗车 1t | 台班 | 0.08 | 206.962 | 0 | 0 | 计价
PT11-3 | C09031635 | 机械 | 乙供 | J06-01-022 | 滚筒式混凝土搅拌机(电动式) 出料容量 400L | 台班 | 0.062 | 209.757 | 0 | 0 | 计价
PT11-4 | C09031635 | 人工 | 乙供 | 9101106 | 普通工 | 工日 | 0.1449 | 80 | 0 | 0 | 计价
PT11-4 | C09031635 | 人工 | 乙供 | 9101107 | 建筑技术工 | 工日 | 0.0621 | 111 | 0 | 0 | 计价
PT11-4 | C09031635 | 材料 | 乙供 | C09010102 | 普通硅酸盐水泥 42.5 | t | 0.386 | 460.177 | 0 | 0 | 计价
PT11-4 | C09031635 | 材料 | 乙供 | C10010101 | 中砂 | m³ | 0.51 | 81.97 | 0 | 0 | 计价
PT11-4 | C09031635 | 材料 | 乙供 | C10020103 | 碎石 40 | m³ | 0.86 | 83.366 | 0 | 0 | 计价
PT11-4 | C09031635 | 材料 | 乙供 | C21010101 | 水 | t | 0.4 | 6.261 | 0 | 0 | 计价
PT11-4 | C09031635 | 机械 | 乙供 | J04-01-032 | 机动翻斗车 1t | 台班 | 0.08 | 206.962 | 0 | 0 | 计价
PT11-4 | C09031635 | 机械 | 乙供 | J06-01-022 | 滚筒式混凝土搅拌机(电动式) 出料容量 400L | 台班 | 0.062 | 209.757 | 0 | 0 | 计价
PT11-5 | C09031635 | 人工 | 乙供 | 9101106 | 普通工 | 工日 | 0.1449 | 80 | 0 | 0 | 计价
PT11-5 | C09031635 | 人工 | 乙供 | 9101107 | 建筑技术工 | 工日 | 0.0621 | 111 | 0 | 0 | 计价
PT11-5 | C09031635 | 材料 | 乙供 | C09010102 | 普通硅酸盐水泥 42.5 | t | 0.386 | 460.177 | 0 | 0 | 计价
PT11-5 | C09031635 | 材料 | 乙供 | C10010101 | 中砂 | m³ | 0.51 | 81.97 | 0 | 0 | 计价
PT11-5 | C09031635 | 材料 | 乙供 | C10020103 | 碎石 40 | m³ | 0.86 | 83.366 | 0 | 0 | 计价
PT11-5 | C09031635 | 材料 | 乙供 | C21010101 | 水 | t | 0.4 | 6.261 | 0 | 0 | 计价
PT11-5 | C09031635 | 机械 | 乙供 | J04-01-032 | 机动翻斗车 1t | 台班 | 0.08 | 206.962 | 0 | 0 | 计价
PT11-5 | C09031635 | 机械 | 乙供 | J06-01-022 | 滚筒式混凝土搅拌机(电动式) 出料容量 400L | 台班 | 0.062 | 209.757 | 0 | 0 | 计价
PT11-6 | C09031635 | 人工 | 乙供 | 9101106 | 普通工 | 工日 | 0.1449 | 80 | 0 | 0 | 计价
PT11-6 | C09031635 | 人工 | 乙供 | 9101107 | 建筑技术工 | 工日 | 0.0621 | 111 | 0 | 0 | 计价
PT11-6 | C09031635 | 材料 | 乙供 | C09010102 | 普通硅酸盐水泥 42.5 | t | 0.386 | 460.177 | 0 | 0 | 计价
PT11-6 | C09031635 | 材料 | 乙供 | C10010101 | 中砂 | m³ | 0.51 | 81.97 | 0 | 0 | 计价
PT11-6 | C09031635 | 材料 | 乙供 | C10020103 | 碎石 40 | m³ | 0.86 | 83.366 | 0 | 0 | 计价
PT11-6 | C09031635 | 材料 | 乙供 | C21010101 | 水 | t | 0.4 | 6.261 | 0 | 0 | 计价
PT11-6 | C09031635 | 机械 | 乙供 | J04-01-032 | 机动翻斗车 1t | 台班 | 0.08 | 206.962 | 0 | 0 | 计价
PT11-6 | C09031635 | 机械 | 乙供 | J06-01-022 | 滚筒式混凝土搅拌机(电动式) 出料容量 400L | 台班 | 0.062 | 209.757 | 0 | 0 | 计价
PT11-7 | C09031635 | 人工 | 乙供 | 9101106 | 普通工 | 工日 | 0.1449 | 80 | 0 | 0 | 计价
PT11-7 | C09031635 | 人工 | 乙供 | 9101107 | 建筑技术工 | 工日 | 0.0621 | 111 | 0 | 0 | 计价
PT11-7 | C09031635 | 材料 | 乙供 | C09010102 | 普通硅酸盐水泥 42.5 | t | 0.386 | 460.177 | 0 | 0 | 计价
PT11-7 | C09031635 | 材料 | 乙供 | C10010101 | 中砂 | m³ | 0.51 | 81.97 | 0 | 0 | 计价
PT11-7 | C09031635 | 材料 | 乙供 | C10020103 | 碎石 40 | m³ | 0.86 | 83.366 | 0 | 0 | 计价
PT11-7 | C09031635 | 材料 | 乙供 | C21010101 | 水 | t | 0.4 | 6.261 | 0 | 0 | 计价
PT11-7 | C09031635 | 机械 | 乙供 | J04-01-032 | 机动翻斗车 1t | 台班 | 0.08 | 206.962 | 0 | 0 | 计价
PT11-7 | C09031635 | 机械 | 乙供 | J06-01-022 | 滚筒式混凝土搅拌机(电动式) 出料容量 400L | 台班 | 0.062 | 209.757 | 0 | 0 | 计价
PT11-8 | C09031635 | 人工 | 乙供 | 9101106 | 普通工 | 工日 | 0.1449 | 80 | 0 | 0 | 计价
PT11-8 | C09031635 | 人工 | 乙供 | 9101107 | 建筑技术工 | 工日 | 0.0621 | 111 | 0 | 0 | 计价
PT11-8 | C09031635 | 材料 | 乙供 | C09010102 | 普通硅酸盐水泥 42.5 | t | 0.386 | 460.177 | 0 | 0 | 计价
PT11-8 | C09031635 | 材料 | 乙供 | C10010101 | 中砂 | m³ | 0.51 | 81.97 | 0 | 0 | 计价
PT11-8 | C09031635 | 材料 | 乙供 | C10020103 | 碎石 40 | m³ | 0.86 | 83.366 | 0 | 0 | 计价
PT11-8 | C09031635 | 材料 | 乙供 | C21010101 | 水 | t | 0.4 | 6.261 | 0 | 0 | 计价
PT11-8 | C09031635 | 机械 | 乙供 | J04-01-032 | 机动翻斗车 1t | 台班 | 0.08 | 206.962 | 0 | 0 | 计价
PT11-8 | C09031635 | 机械 | 乙供 | J06-01-022 | 滚筒式混凝土搅拌机(电动式) 出料容量 400L | 台班 | 0.062 | 209.757 | 0 | 0 | 计价
PT11-9 | C09031635 | 人工 | 乙供 | 9101106 | 普通工 | 工日 | 0.1449 | 80 | 0 | 0 | 计价
PT11-9 | C09031635 | 人工 | 乙供 | 9101107 | 建筑技术工 | 工日 | 0.0621 | 111 | 0 | 0 | 计价
PT11-9 | C09031635 | 材料 | 乙供 | C09010102 | 普通硅酸盐水泥 42.5 | t | 0.386 | 460.177 | 0 | 0 | 计价
PT11-9 | C09031635 | 材料 | 乙供 | C10010101 | 中砂 | m³ | 0.51 | 81.97 | 0 | 0 | 计价
PT11-9 | C09031635 | 材料 | 乙供 | C10020103 | 碎石 40 | m³ | 0.86 | 83.366 | 0 | 0 | 计价
PT11-9 | C09031635 | 材料 | 乙供 | C21010101 | 水 | t | 0.4 | 6.261 | 0 | 0 | 计价
PT11-9 | C09031635 | 机械 | 乙供 | J04-01-032 | 机动翻斗车 1t | 台班 | 0.08 | 206.962 | 0 | 0 | 计价
PT11-9 | C09031635 | 机械 | 乙供 | J06-01-022 | 滚筒式混凝土搅拌机(电动式) 出料容量 400L | 台班 | 0.062 | 209.757 | 0 | 0 | 计价
PT11-10 | C09020114 | 人工 | 乙供 | 9101106 | 普通工 | 工日 | 0.1769 | 80 | 0 | 0 | 计价
PT11-10 | C09020114 | 人工 | 乙供 | 9101107 | 建筑技术工 | 工日 | 0.0442 | 111 | 0 | 0 | 计价
PT11-10 | C09020114 | 材料 | 乙供 | C09010101 | 普通硅酸盐水泥 32.5 | t | 0.22 | 423.669 | 0 | 0 | 计价
PT11-10 | C09020114 | 材料 | 乙供 | C10010101 | 中砂 | m³ | 1.15 | 81.97 | 0 | 0 | 计价
PT11-10 | C09020114 | 材料 | 乙供 | C21010101 | 水 | t | 0.2 | 6.261 | 0 | 0 | 计价
PT11-10 | C09020114 | 机械 | 乙供 | J06-01-027 | 灰浆搅拌机 拌筒容量 200L | 台班 | 0.137 | 157.886 | 0 | 0 | 计价
PT11-10 | C09020303 | 人工 | 乙供 | 9101106 | 普通工 | 工日 | 0.1769 | 80 | 0 | 0 | 计价
PT11-10 | C09020303 | 人工 | 乙供 | 9101107 | 建筑技术工 | 工日 | 0.0442 | 111 | 0 | 0 | 计价
PT11-10 | C09020303 | 材料 | 乙供 | C09010101 | 普通硅酸盐水泥 32.5 | t | 0.557 | 423.669 | 0 | 0 | 计价
PT11-10 | C09020303 | 材料 | 乙供 | C10010101 | 中砂 | m³ | 1.05 | 81.97 | 0 | 0 | 计价
PT11-10 | C09020303 | 材料 | 乙供 | C21010101 | 水 | t | 0.3 | 6.261 | 0 | 0 | 计价
PT11-10 | C09020303 | 机械 | 乙供 | J06-01-027 | 灰浆搅拌机 拌筒容量 200L | 台班 | 0.137 | 157.886 | 0 | 0 | 计价
PT11-11 | C09020114 | 人工 | 乙供 | 9101106 | 普通工 | 工日 | 0.1769 | 80 | 0 | 0 | 计价
PT11-11 | C09020114 | 人工 | 乙供 | 9101107 | 建筑技术工 | 工日 | 0.0442 | 111 | 0 | 0 | 计价
PT11-11 | C09020114 | 材料 | 乙供 | C09010101 | 普通硅酸盐水泥 32.5 | t | 0.22 | 423.669 | 0 | 0 | 计价
PT11-11 | C09020114 | 材料 | 乙供 | C10010101 | 中砂 | m³ | 1.15 | 81.97 | 0 | 0 | 计价
PT11-11 | C09020114 | 材料 | 乙供 | C21010101 | 水 | t | 0.2 | 6.261 | 0 | 0 | 计价
PT11-11 | C09020114 | 机械 | 乙供 | J06-01-027 | 灰浆搅拌机 拌筒容量 200L | 台班 | 0.137 | 157.886 | 0 | 0 | 计价
PT11-11 | C09020303 | 人工 | 乙供 | 9101106 | 普通工 | 工日 | 0.1769 | 80 | 0 | 0 | 计价
PT11-11 | C09020303 | 人工 | 乙供 | 9101107 | 建筑技术工 | 工日 | 0.0442 | 111 | 0 | 0 | 计价
PT11-11 | C09020303 | 材料 | 乙供 | C09010101 | 普通硅酸盐水泥 32.5 | t | 0.557 | 423.669 | 0 | 0 | 计价
PT11-11 | C09020303 | 材料 | 乙供 | C10010101 | 中砂 | m³ | 1.05 | 81.97 | 0 | 0 | 计价
PT11-11 | C09020303 | 材料 | 乙供 | C21010101 | 水 | t | 0.3 | 6.261 | 0 | 0 | 计价
PT11-11 | C09020303 | 机械 | 乙供 | J06-01-027 | 灰浆搅拌机 拌筒容量 200L | 台班 | 0.137 | 157.886 | 0 | 0 | 计价
PT11-12 | C09020114 | 人工 | 乙供 | 9101106 | 普通工 | 工日 | 0.1769 | 80 | 0 | 0 | 计价
PT11-12 | C09020114 | 人工 | 乙供 | 9101107 | 建筑技术工 | 工日 | 0.0442 | 111 | 0 | 0 | 计价
PT11-12 | C09020114 | 材料 | 乙供 | C09010101 | 普通硅酸盐水泥 32.5 | t | 0.22 | 423.669 | 0 | 0 | 计价
PT11-12 | C09020114 | 材料 | 乙供 | C10010101 | 中砂 | m³ | 1.15 | 81.97 | 0 | 0 | 计价
PT11-12 | C09020114 | 材料 | 乙供 | C21010101 | 水 | t | 0.2 | 6.261 | 0 | 0 | 计价
PT11-12 | C09020114 | 机械 | 乙供 | J06-01-027 | 灰浆搅拌机 拌筒容量 200L | 台班 | 0.137 | 157.886 | 0 | 0 | 计价
PT11-12 | C09020303 | 人工 | 乙供 | 9101106 | 普通工 | 工日 | 0.1769 | 80 | 0 | 0 | 计价
PT11-12 | C09020303 | 人工 | 乙供 | 9101107 | 建筑技术工 | 工日 | 0.0442 | 111 | 0 | 0 | 计价
PT11-12 | C09020303 | 材料 | 乙供 | C09010101 | 普通硅酸盐水泥 32.5 | t | 0.557 | 423.669 | 0 | 0 | 计价
PT11-12 | C09020303 | 材料 | 乙供 | C10010101 | 中砂 | m³ | 1.05 | 81.97 | 0 | 0 | 计价
PT11-12 | C09020303 | 材料 | 乙供 | C21010101 | 水 | t | 0.3 | 6.261 | 0 | 0 | 计价
PT11-12 | C09020303 | 机械 | 乙供 | J06-01-027 | 灰浆搅拌机 拌筒容量 200L | 台班 | 0.137 | 157.886 | 0 | 0 | 计价
PT11-13 | C09020114 | 人工 | 乙供 | 9101106 | 普通工 | 工日 | 0.1769 | 80 | 0 | 0 | 计价
PT11-13 | C09020114 | 人工 | 乙供 | 9101107 | 建筑技术工 | 工日 | 0.0442 | 111 | 0 | 0 | 计价
PT11-13 | C09020114 | 材料 | 乙供 | C09010101 | 普通硅酸盐水泥 32.5 | t | 0.22 | 423.669 | 0 | 0 | 计价
PT11-13 | C09020114 | 材料 | 乙供 | C10010101 | 中砂 | m³ | 1.15 | 81.97 | 0 | 0 | 计价
PT11-13 | C09020114 | 材料 | 乙供 | C21010101 | 水 | t | 0.2 | 6.261 | 0 | 0 | 计价
PT11-13 | C09020114 | 机械 | 乙供 | J06-01-027 | 灰浆搅拌机 拌筒容量 200L | 台班 | 0.137 | 157.886 | 0 | 0 | 计价
PT11-13 | C09020303 | 人工 | 乙供 | 9101106 | 普通工 | 工日 | 0.1769 | 80 | 0 | 0 | 计价
PT11-13 | C09020303 | 人工 | 乙供 | 9101107 | 建筑技术工 | 工日 | 0.0442 | 111 | 0 | 0 | 计价
PT11-13 | C09020303 | 材料 | 乙供 | C09010101 | 普通硅酸盐水泥 32.5 | t | 0.557 | 423.669 | 0 | 0 | 计价
PT11-13 | C09020303 | 材料 | 乙供 | C10010101 | 中砂 | m³ | 1.05 | 81.97 | 0 | 0 | 计价
PT11-13 | C09020303 | 材料 | 乙供 | C21010101 | 水 | t | 0.3 | 6.261 | 0 | 0 | 计价
PT11-13 | C09020303 | 机械 | 乙供 | J06-01-027 | 灰浆搅拌机 拌筒容量 200L | 台班 | 0.137 | 157.886 | 0 | 0 | 计价
PT11-14 | C09020114 | 人工 | 乙供 | 9101106 | 普通工 | 工日 | 0.1769 | 80 | 0 | 0 | 计价
PT11-14 | C09020114 | 人工 | 乙供 | 9101107 | 建筑技术工 | 工日 | 0.0442 | 111 | 0 | 0 | 计价
PT11-14 | C09020114 | 材料 | 乙供 | C09010101 | 普通硅酸盐水泥 32.5 | t | 0.22 | 423.669 | 0 | 0 | 计价
PT11-14 | C09020114 | 材料 | 乙供 | C10010101 | 中砂 | m³ | 1.15 | 81.97 | 0 | 0 | 计价
PT11-14 | C09020114 | 材料 | 乙供 | C21010101 | 水 | t | 0.2 | 6.261 | 0 | 0 | 计价
PT11-14 | C09020114 | 机械 | 乙供 | J06-01-027 | 灰浆搅拌机 拌筒容量 200L | 台班 | 0.137 | 157.886 | 0 | 0 | 计价
PT11-14 | C09020303 | 人工 | 乙供 | 9101106 | 普通工 | 工日 | 0.1769 | 80 | 0 | 0 | 计价
PT11-14 | C09020303 | 人工 | 乙供 | 9101107 | 建筑技术工 | 工日 | 0.0442 | 111 | 0 | 0 | 计价
PT11-14 | C09020303 | 材料 | 乙供 | C09010101 | 普通硅酸盐水泥 32.5 | t | 0.557 | 423.669 | 0 | 0 | 计价
PT11-14 | C09020303 | 材料 | 乙供 | C10010101 | 中砂 | m³ | 1.05 | 81.97 | 0 | 0 | 计价
PT11-14 | C09020303 | 材料 | 乙供 | C21010101 | 水 | t | 0.3 | 6.261 | 0 | 0 | 计价
PT11-14 | C09020303 | 机械 | 乙供 | J06-01-027 | 灰浆搅拌机 拌筒容量 200L | 台班 | 0.137 | 157.886 | 0 | 0 | 计价
PT11-15 | C09020114 | 人工 | 乙供 | 9101106 | 普通工 | 工日 | 0.1769 | 80 | 0 | 0 | 计价
PT11-15 | C09020114 | 人工 | 乙供 | 9101107 | 建筑技术工 | 工日 | 0.0442 | 111 | 0 | 0 | 计价
PT11-15 | C09020114 | 材料 | 乙供 | C09010101 | 普通硅酸盐水泥 32.5 | t | 0.22 | 423.669 | 0 | 0 | 计价
PT11-15 | C09020114 | 材料 | 乙供 | C10010101 | 中砂 | m³ | 1.15 | 81.97 | 0 | 0 | 计价
PT11-15 | C09020114 | 材料 | 乙供 | C21010101 | 水 | t | 0.2 | 6.261 | 0 | 0 | 计价
PT11-15 | C09020114 | 机械 | 乙供 | J06-01-027 | 灰浆搅拌机 拌筒容量 200L | 台班 | 0.137 | 157.886 | 0 | 0 | 计价
PT11-15 | C09020303 | 人工 | 乙供 | 9101106 | 普通工 | 工日 | 0.1769 | 80 | 0 | 0 | 计价
PT11-15 | C09020303 | 人工 | 乙供 | 9101107 | 建筑技术工 | 工日 | 0.0442 | 111 | 0 | 0 | 计价
PT11-15 | C09020303 | 材料 | 乙供 | C09010101 | 普通硅酸盐水泥 32.5 | t | 0.557 | 423.669 | 0 | 0 | 计价
PT11-15 | C09020303 | 材料 | 乙供 | C10010101 | 中砂 | m³ | 1.05 | 81.97 | 0 | 0 | 计价
PT11-15 | C09020303 | 材料 | 乙供 | C21010101 | 水 | t | 0.3 | 6.261 | 0 | 0 | 计价
PT11-15 | C09020303 | 机械 | 乙供 | J06-01-027 | 灰浆搅拌机 拌筒容量 200L | 台班 | 0.137 | 157.886 | 0 | 0 | 计价
PT11-16 | C09020114 | 人工 | 乙供 | 9101106 | 普通工 | 工日 | 0.1769 | 80 | 0 | 0 | 计价
PT11-16 | C09020114 | 人工 | 乙供 | 9101107 | 建筑技术工 | 工日 | 0.0442 | 111 | 0 | 0 | 计价
PT11-16 | C09020114 | 材料 | 乙供 | C09010101 | 普通硅酸盐水泥 32.5 | t | 0.22 | 423.669 | 0 | 0 | 计价
PT11-16 | C09020114 | 材料 | 乙供 | C10010101 | 中砂 | m³ | 1.15 | 81.97 | 0 | 0 | 计价
PT11-16 | C09020114 | 材料 | 乙供 | C21010101 | 水 | t | 0.2 | 6.261 | 0 | 0 | 计价
PT11-16 | C09020114 | 机械 | 乙供 | J06-01-027 | 灰浆搅拌机 拌筒容量 200L | 台班 | 0.137 | 157.886 | 0 | 0 | 计价
PT11-16 | C09020303 | 人工 | 乙供 | 9101106 | 普通工 | 工日 | 0.1769 | 80 | 0 | 0 | 计价
PT11-16 | C09020303 | 人工 | 乙供 | 9101107 | 建筑技术工 | 工日 | 0.0442 | 111 | 0 | 0 | 计价
PT11-16 | C09020303 | 材料 | 乙供 | C09010101 | 普通硅酸盐水泥 32.5 | t | 0.557 | 423.669 | 0 | 0 | 计价
PT11-16 | C09020303 | 材料 | 乙供 | C10010101 | 中砂 | m³ | 1.05 | 81.97 | 0 | 0 | 计价
PT11-16 | C09020303 | 材料 | 乙供 | C21010101 | 水 | t | 0.3 | 6.261 | 0 | 0 | 计价
PT11-16 | C09020303 | 机械 | 乙供 | J06-01-027 | 灰浆搅拌机 拌筒容量 200L | 台班 | 0.137 | 157.886 | 0 | 0 | 计价
PT11-17 | C09020114 | 人工 | 乙供 | 9101106 | 普通工 | 工日 | 0.1769 | 80 | 0 | 0 | 计价
PT11-17 | C09020114 | 人工 | 乙供 | 9101107 | 建筑技术工 | 工日 | 0.0442 | 111 | 0 | 0 | 计价
PT11-17 | C09020114 | 材料 | 乙供 | C09010101 | 普通硅酸盐水泥 32.5 | t | 0.22 | 423.669 | 0 | 0 | 计价
PT11-17 | C09020114 | 材料 | 乙供 | C10010101 | 中砂 | m³ | 1.15 | 81.97 | 0 | 0 | 计价
PT11-17 | C09020114 | 材料 | 乙供 | C21010101 | 水 | t | 0.2 | 6.261 | 0 | 0 | 计价
PT11-17 | C09020114 | 机械 | 乙供 | J06-01-027 | 灰浆搅拌机 拌筒容量 200L | 台班 | 0.137 | 157.886 | 0 | 0 | 计价
PT11-17 | C09020303 | 人工 | 乙供 | 9101106 | 普通工 | 工日 | 0.1769 | 80 | 0 | 0 | 计价
PT11-17 | C09020303 | 人工 | 乙供 | 9101107 | 建筑技术工 | 工日 | 0.0442 | 111 | 0 | 0 | 计价
PT11-17 | C09020303 | 材料 | 乙供 | C09010101 | 普通硅酸盐水泥 32.5 | t | 0.557 | 423.669 | 0 | 0 | 计价
PT11-17 | C09020303 | 材料 | 乙供 | C10010101 | 中砂 | m³ | 1.05 | 81.97 | 0 | 0 | 计价
PT11-17 | C09020303 | 材料 | 乙供 | C21010101 | 水 | t | 0.3 | 6.261 | 0 | 0 | 计价
PT11-17 | C09020303 | 机械 | 乙供 | J06-01-027 | 灰浆搅拌机 拌筒容量 200L | 台班 | 0.137 | 157.886 | 0 | 0 | 计价
PT11-22 | C10060201 | 人工 | 乙供 | 9101106 | 普通工 | 工日 | 0.0268 | 80 | 0 | 0 | 计价
PT11-22 | C10060201 | 人工 | 乙供 | 9101107 | 建筑技术工 | 工日 | 0.0067 | 111 | 0 | 0 | 计价
PT11-22 | C10060201 | 材料 | 乙供 | C10040101 | 生石灰 | kg | 162 | 0.259 | 0 | 0 | 计价
PT11-22 | C10060201 | 材料 | 乙供 | C10060101 | 土 综合 | m³ | 1.31 | 0 | 0 | 0 | 计价
PT11-22 | C10060201 | 材料 | 乙供 | C21010101 | 水 | t | 0.2 | 6.261 | 0 | 0 | 计价
PT11-22 | C10060201 | 机械 | 乙供 | J01-01-001 | 履带式推土机 功率 75kW | 台班 | 0.0015 | 910.02 | 0 | 0 | 计价
PT11-22 | C10060201 | 机械 | 乙供 | J01-01-021 | 轮胎式装载机 斗容量 1m³ | 台班 | 0.002 | 661.572 | 0 | 0 | 计价
PT11-22 | C10060201 | 机械 | 乙供 | J04-01-014 | 自卸汽车 8t | 台班 | 0.009 | 653.335 | 0 | 0 | 计价
PT11-22 | C10060201 | 机械 | 乙供 | J15-01-020 | 刨毛机 | 台班 | 0.0018 | 78.171 | 0 | 0 | 计价
PT11-30 | C09031634 | 人工 | 乙供 | 9101106 | 普通工 | 工日 | 0.1449 | 80 | 0 | 0 | 计价
PT11-30 | C09031634 | 人工 | 乙供 | 9101107 | 建筑技术工 | 工日 | 0.0621 | 111 | 0 | 0 | 计价
PT11-30 | C09031634 | 材料 | 乙供 | C09010101 | 普通硅酸盐水泥 32.5 | t | 0.363 | 423.669 | 0 | 0 | 计价
PT11-30 | C09031634 | 材料 | 乙供 | C10010101 | 中砂 | m³ | 0.51 | 81.97 | 0 | 0 | 计价
PT11-30 | C09031634 | 材料 | 乙供 | C10020103 | 碎石 40 | m³ | 0.88 | 83.366 | 0 | 0 | 计价
PT11-30 | C09031634 | 材料 | 乙供 | C21010101 | 水 | t | 0.4 | 6.261 | 0 | 0 | 计价
PT11-30 | C09031634 | 机械 | 乙供 | J04-01-032 | 机动翻斗车 1t | 台班 | 0.08 | 206.962 | 0 | 0 | 计价
PT11-30 | C09031634 | 机械 | 乙供 | J06-01-022 | 滚筒式混凝土搅拌机(电动式) 出料容量 400L | 台班 | 0.062 | 209.757 | 0 | 0 | 计价
PT11-35 | C09020301 | 人工 | 乙供 | 9101106 | 普通工 | 工日 | 0.1769 | 80 | 0 | 0 | 计价
PT11-35 | C09020301 | 人工 | 乙供 | 9101107 | 建筑技术工 | 工日 | 0.0442 | 111 | 0 | 0 | 计价
PT11-35 | C09020301 | 材料 | 乙供 | C09010101 | 普通硅酸盐水泥 32.5 | t | 0.765 | 423.669 | 0 | 0 | 计价
PT11-35 | C09020301 | 材料 | 乙供 | C10010101 | 中砂 | m³ | 0.79 | 81.97 | 0 | 0 | 计价
PT11-35 | C09020301 | 材料 | 乙供 | C21010101 | 水 | t | 0.3 | 6.261 | 0 | 0 | 计价
PT11-35 | C09020301 | 机械 | 乙供 | J06-01-027 | 灰浆搅拌机 拌筒容量 200L | 台班 | 0.137 | 157.886 | 0 | 0 | 计价
PT11-35 | C09020305 | 人工 | 乙供 | 9101106 | 普通工 | 工日 | 0.1769 | 80 | 0 | 0 | 计价
PT11-35 | C09020305 | 人工 | 乙供 | 9101107 | 建筑技术工 | 工日 | 0.0442 | 111 | 0 | 0 | 计价
PT11-35 | C09020305 | 材料 | 乙供 | C09010101 | 普通硅酸盐水泥 32.5 | t | 0.408 | 423.669 | 0 | 0 | 计价
PT11-35 | C09020305 | 材料 | 乙供 | C10010101 | 中砂 | m³ | 1.31 | 81.97 | 0 | 0 | 计价
PT11-35 | C09020305 | 材料 | 乙供 | C21010101 | 水 | t | 0.3 | 6.261 | 0 | 0 | 计价
PT11-35 | C09020305 | 机械 | 乙供 | J06-01-027 | 灰浆搅拌机 拌筒容量 200L | 台班 | 0.137 | 157.886 | 0 | 0 | 计价
PT11-36 | C09020304 | 人工 | 乙供 | 9101106 | 普通工 | 工日 | 0.1769 | 80 | 0 | 0 | 计价
PT11-36 | C09020304 | 人工 | 乙供 | 9101107 | 建筑技术工 | 工日 | 0.0442 | 111 | 0 | 0 | 计价
PT11-36 | C09020304 | 材料 | 乙供 | C09010101 | 普通硅酸盐水泥 32.5 | t | 0.49 | 423.669 | 0 | 0 | 计价
PT11-36 | C09020304 | 材料 | 乙供 | C10010101 | 中砂 | m³ | 1.12 | 81.97 | 0 | 0 | 计价
PT11-36 | C09020304 | 材料 | 乙供 | C21010101 | 水 | t | 0.3 | 6.261 | 0 | 0 | 计价
PT11-36 | C09020304 | 机械 | 乙供 | J06-01-027 | 灰浆搅拌机 拌筒容量 200L | 台班 | 0.137 | 157.886 | 0 | 0 | 计价
PT11-39 | C09020304 | 人工 | 乙供 | 9101106 | 普通工 | 工日 | 0.1769 | 80 | 0 | 0 | 计价
PT11-39 | C09020304 | 人工 | 乙供 | 9101107 | 建筑技术工 | 工日 | 0.0442 | 111 | 0 | 0 | 计价
PT11-39 | C09020304 | 材料 | 乙供 | C09010101 | 普通硅酸盐水泥 32.5 | t | 0.49 | 423.669 | 0 | 0 | 计价
PT11-39 | C09020304 | 材料 | 乙供 | C10010101 | 中砂 | m³ | 1.12 | 81.97 | 0 | 0 | 计价
PT11-39 | C09020304 | 材料 | 乙供 | C21010101 | 水 | t | 0.3 | 6.261 | 0 | 0 | 计价
PT11-39 | C09020304 | 机械 | 乙供 | J06-01-027 | 灰浆搅拌机 拌筒容量 200L | 台班 | 0.137 | 157.886 | 0 | 0 | 计价
PT11-40 | C09020112 | 人工 | 乙供 | 9101106 | 普通工 | 工日 | 0.1769 | 80 | 0 | 0 | 计价
PT11-40 | C09020112 | 人工 | 乙供 | 9101107 | 建筑技术工 | 工日 | 0.0442 | 111 | 0 | 0 | 计价
PT11-40 | C09020112 | 材料 | 乙供 | C09010101 | 普通硅酸盐水泥 32.5 | t | 0.331 | 423.669 | 0 | 0 | 计价
PT11-40 | C09020112 | 材料 | 乙供 | C10010101 | 中砂 | m³ | 1.15 | 81.97 | 0 | 0 | 计价
PT11-40 | C09020112 | 材料 | 乙供 | C21010101 | 水 | t | 0.2 | 6.261 | 0 | 0 | 计价
PT11-40 | C09020112 | 机械 | 乙供 | J06-01-027 | 灰浆搅拌机 拌筒容量 200L | 台班 | 0.137 | 157.886 | 0 | 0 | 计价
PT11-40 | C09031631 | 人工 | 乙供 | 9101106 | 普通工 | 工日 | 0.1449 | 80 | 0 | 0 | 计价
PT11-40 | C09031631 | 人工 | 乙供 | 9101107 | 建筑技术工 | 工日 | 0.0621 | 111 | 0 | 0 | 计价
PT11-40 | C09031631 | 材料 | 乙供 | C09010101 | 普通硅酸盐水泥 32.5 | t | 0.238 | 423.669 | 0 | 0 | 计价
PT11-40 | C09031631 | 材料 | 乙供 | C10010101 | 中砂 | m³ | 0.57 | 81.97 | 0 | 0 | 计价
PT11-40 | C09031631 | 材料 | 乙供 | C10020103 | 碎石 40 | m³ | 0.93 | 83.366 | 0 | 0 | 计价
PT11-40 | C09031631 | 材料 | 乙供 | C21010101 | 水 | t | 0.4 | 6.261 | 0 | 0 | 计价
PT11-40 | C09031631 | 机械 | 乙供 | J04-01-032 | 机动翻斗车 1t | 台班 | 0.08 | 206.962 | 0 | 0 | 计价
PT11-40 | C09031631 | 机械 | 乙供 | J06-01-022 | 滚筒式混凝土搅拌机(电动式) 出料容量 400L | 台班 | 0.062 | 209.757 | 0 | 0 | 计价
PT11-41 | C09020112 | 人工 | 乙供 | 9101106 | 普通工 | 工日 | 0.1769 | 80 | 0 | 0 | 计价
PT11-41 | C09020112 | 人工 | 乙供 | 9101107 | 建筑技术工 | 工日 | 0.0442 | 111 | 0 | 0 | 计价
PT11-41 | C09020112 | 材料 | 乙供 | C09010101 | 普通硅酸盐水泥 32.5 | t | 0.331 | 423.669 | 0 | 0 | 计价
PT11-41 | C09020112 | 材料 | 乙供 | C10010101 | 中砂 | m³ | 1.15 | 81.97 | 0 | 0 | 计价
PT11-41 | C09020112 | 材料 | 乙供 | C21010101 | 水 | t | 0.2 | 6.261 | 0 | 0 | 计价
PT11-41 | C09020112 | 机械 | 乙供 | J06-01-027 | 灰浆搅拌机 拌筒容量 200L | 台班 | 0.137 | 157.886 | 0 | 0 | 计价
PT11-41 | C09031631 | 人工 | 乙供 | 9101106 | 普通工 | 工日 | 0.1449 | 80 | 0 | 0 | 计价
PT11-41 | C09031631 | 人工 | 乙供 | 9101107 | 建筑技术工 | 工日 | 0.0621 | 111 | 0 | 0 | 计价
PT11-41 | C09031631 | 材料 | 乙供 | C09010101 | 普通硅酸盐水泥 32.5 | t | 0.238 | 423.669 | 0 | 0 | 计价
PT11-41 | C09031631 | 材料 | 乙供 | C10010101 | 中砂 | m³ | 0.57 | 81.97 | 0 | 0 | 计价
PT11-41 | C09031631 | 材料 | 乙供 | C10020103 | 碎石 40 | m³ | 0.93 | 83.366 | 0 | 0 | 计价
PT11-41 | C09031631 | 材料 | 乙供 | C21010101 | 水 | t | 0.4 | 6.261 | 0 | 0 | 计价
PT11-41 | C09031631 | 机械 | 乙供 | J04-01-032 | 机动翻斗车 1t | 台班 | 0.08 | 206.962 | 0 | 0 | 计价
PT11-41 | C09031631 | 机械 | 乙供 | J06-01-022 | 滚筒式混凝土搅拌机(电动式) 出料容量 400L | 台班 | 0.062 | 209.757 | 0 | 0 | 计价
Note on B1: 请参照“人材机子目”页签输入主资源编码
Note on C1: 作者: 下拉选择：人工、材料、机械
Note on D1: 作者: 下拉选择：乙供、甲供
Note on E1: 请参照“人材机子目”页签输入子资源编码
Note on F1: 请输入名称
Note on G1: 下拉选项：kg、g、t、kW.h、km、m、㎡、m³、工日、套、个、件、块、台、组、片、项
Note on H1: 请输入含量
Note on L1: 作者: 下拉选择：计价、不计价

## 定额调整系数
编码 | 调整条件 | 调整类型 | 人工费系数 | 材料费系数 | 机械费系数 | 消耗量系数 | 人材机编码 | 替换为 | 替换来源库 | 关联定额
| 人工开挖土方定额按照干土编制，工程挖、运湿土时相应子目人工乘1.18系数。 | 累加计算 | 1.18 | [6 empty] | PT1-1~7
| 干土与湿土工程量应分别计算，采用降水措施后，人工挖、运土相应子目人工乘1.09系数。 | 累加计算 | 1.09 | [6 empty] | PT1-1~32
| 开挖有支撑设施条件下的土方时，支撑设施区域内的土方开挖人工按照相应定额人工乘1.43系数。 | 累加计算 | 1.43 | [6 empty] | PT1-1~23
| 人工开挖桩间土方时，桩间区域内的土方开挖人工按照相应定额人工乘1.5系数。 | 累加计算 | 1.5 | [6 empty] | PT1-1~23
| 满堂基础垫层底以下局部加深的槽坑，按槽坑相应规则计算工程量，相应子目人工、机械乘1.25系数。 | 累加计算 | 1.25 |  | 1.25 |  |  |  |  | PT1-8~23
| 人工开挖沟槽、地坑深度按照6m以内考虑，工程挖土深度超过6m时，6m＜深度≤7m，按深度≤6m相应子目人工乘1.25系数；7m＜深度≤8m，按深度≤6m相应子目人工乘1.25²系数；以此类推。n为深度超出6m时，超出部分的进位取整数（超出不足1m时按照1m计）。 | 累加计算 | 1.25^n | [6 empty] | PT1-12,PT1-15,PT1-20,PT1-23
| 人工挖冻土厚度超过1m时，定额乘1.05系数。 | 累加计算 | 1.05 | 1.05 | 1.05 |  |  |  |  | PT1-25~26
| 推土机推土，土层厚度平均小于300mm时，推土机工程量乘1.25系数。 | 人材机调整 |  |  |  | 数量*1.25 | J01-01-003 |  |  | PT1-58~60
| 推土机推、铲运机铲未经压实的积土时，按照相应定额乘0.73系数。 | 累加计算 | 0.73 | 0.73 | 0.73 |  |  |  |  | PT1-58~62
| 推土机推土方,土壤为Ⅲ类土，定额中机械台班量乘以1.19 | 累加计算 |  |  | 1.19 |  |  |  |  | PT1-58~60
| 推土机推土方,土壤为Ⅳ类土，定额中机械台班量乘以1.4 | 累加计算 |  |  | 1.4 |  |  |  |  | PT1-58~60
| 铲运机铲土，土层厚度平均小于300mm时，铲运机工程量乘1.17系数。 | 人材机调整 |  |  |  | 数量*1.17 | J01-01-013 |  |  | PT1-61~62
| 铲运机铲土方,土壤为Ⅲ类土，定额中机械台班量乘以1.19 | 累加计算 |  |  | 1.19 |  |  |  |  | PT1-61~62
| 铲运机铲土方,土壤为Ⅳ类土，定额中机械台班量乘以1.5 | 累加计算 |  |  | 1.5 |  |  |  |  | PT1-61~62
| 机械挖土土壤含水率在25％～40％时，定额人工、机械乘1.15系数。 | 累加计算 | 1.15 |  | 1.15 |  |  |  |  | PT1-63~66
| 挖掘机在垫板上进行作业时，人工、机械乘1.25系数。 | 累加计算 | 1.25 |  | 1.25 |  |  |  |  | PT1-63~65,PT1-67~68,PT1-70~71
| 挖掘机挖土方,土壤为Ⅲ类土，定额中机械台班量乘以1.19 | 累加计算 |  |  | 1.19 |  |  |  |  | PT1-63~65,PT1-67~68,PT1-70~71
| 挖掘机挖土方,土壤为Ⅳ类土，定额中机械台班量乘以1.36 | 累加计算 |  |  | 1.36 |  |  |  |  | PT1-63~65,PT1-67~68,PT1-70~71
| 如实际为Ⅱ级土时，其相应的人工、机械乘1.35系数。 | 累加计算 | 1.35 |  | 1.35 |  |  |  |  | PT2-4~14,PT2-22~29,PT2-45~54,PT2-63~65
| 计算工程打试验桩费用时，相应定额的人工、机械乘2.0系数。 | 累加计算 | 2.0 |  | 2.0 |  |  |  |  | PT2-4~14,PT2-22~65
| 在打桩、打孔工程中，当桩间净距小于4倍桩径或桩边长时，相应定额中的人工、机械乘1.13系数。 | 累加计算 | 1.13 |  | 1.13 |  |  |  |  | PT2-4~14,PT2-22~65
| 设计要求打斜桩时，斜度≤1:6时，相应项目人工、机械乘1.25系数。 | 累加计算 | 1.25 |  | 1.25 |  |  |  |  | PT2-4~14,PT2-22~65
| 设计要求打斜桩时，斜度＞l:6时，相应项目人工、机械乘1.43系数。 | 累加计算 | 1.43 |  | 1.43 |  |  |  |  | PT2-4~14,PT2-22~65
| 打桩工程以平地（坡度≤15°）打桩为准，坡度＞15°打桩时，按相应项目人工、机械乘1.15系数。 | 累加计算 | 1.15 |  | 1.15 |  |  |  |  | PT2-4~14,PT2-22~65
| 如在基坑内（基坑深度＞l.5m，基坑面积≤500m²）打桩或在地坪上打坑槽内（坑槽深度＞lm）桩时，按相应项目人工、机械乘1.11系数。 | 累加计算 | 1.11 |  | 1.11 |  |  |  |  | PT2-4~14,PT2-22~65
| 在桩间补桩或强夯后的地基打桩时，按照相应定额中的人工、机械乘1.15系数。 | 累加计算 | 1.15 |  | 1.15 |  |  |  |  | PT2-4~14,PT2-22~65
| 冲击钻孔灌注混凝土桩定额按照孔深20m以内考虑，如孔深超过20m时，每超过10m，按照20m以内定额人工数量、机械台班数量增加28％，超过部分不足10m时按照插入法计算。n为实际深度。 | 累加计算 | 1+(n-20)/10*28% |  | 1+(n-20)/10*28% |  |  |  |  | PT2-30~33
| 冲击钻孔施工穿过中、微风化岩石层时，穿过中、微风化岩石层部分的人工与机械乘1.3系数。 | 累加计算 | 1.3 |  | 1.3 |  |  |  |  | PT2-30~33
| 人工挖孔桩定额，桩孔内垂直运输方式按照人工考虑。如挖孔深度超过12m时，深度在16m以内者，以深12m以内定额为基础人工乘1.27系数，并增加鼓风机（8m3／min）0.346台班。 | 累加计算 | 1.27 | [6 empty] | PT2-36,PT2-39
| 深度在20m以内者，以深12m以内定额为基础人工乘1.45系数，并增加鼓风机（8m3／min）0.454台班。 | 累加计算 | 1.45 | [6 empty] | PT2-36,PT2-39
| 若单位工程碎石桩工程量≤60m³时，其相应项目的人工、机械乘以系数1．25。 | 累加计算 | 1.25 |  | 1.25 |  |  |  |  | PT2-45~50
| 水泥搅拌桩空搅部分按相应项目的人工、搅拌桩机台班乘以0.5系数。 | 累加计算 | 0.5 |  | 0.5 |  |  |  |  | PT2-58~62
| 双轴水泥搅拌桩按照单轴水泥搅拌桩子目人工、机械乘以0.6系数。 | 累加计算 | 0.6 |  | 0.6 |  |  |  |  | PT2-58
| 三轴水泥搅拌桩按二搅二喷施工工艺考虑，设计不同时，每增（减）一搅一喷按相应项目人工和机械费增（减）40%计算。n为n搅n喷，如一搅一喷则n为1。 | 累加计算 | 1+(n-2)*40% |  | 1+(n-2)*40% |  |  |  |  | PT2-59
| 三轴水泥搅拌桩设计要求全断面套打时，相应项目的人工、机械乘以1.5系数。 | 累加计算 | 1.5 |  | 1.5 |  |  |  |  | PT2-59
| 凿未浇注桩芯部分的混凝土护壁时，按照凿混凝土桩头定额乘0.8系数计算。 | 累加计算 | 0.8 | 0.8 | 0.8 |  |  |  |  | PT2-66~68
| 凿砂浆护壁、实心砖护壁时，按照凿混凝土桩头定额乘0.6系数计算。 | 累加计算 | 0.6 | 0.6 | 0.6 |  |  |  |  | PT2-66~68
| 砌筑弧形基础、弧形墙时，相应砌石定额中的人工乘1.09系数。 | 累加计算 | 1.09 | [6 empty] | PT3-1~5
| 定额中各类砖、砌块的砌筑均按直形砌筑编制，如为圆弧形砌筑，按相应定额人工乘1.1系数。 | 累加计算 | 1.1 | [6 empty] | PT3-1~7,PT3-10,PT3-12~17
| 定额中各类砖、砌块的砌筑均按直形砌筑编制，如为圆弧形砌筑，砂浆用量乘1.03系数。 | 人材机调整 |  |  |  | 数量*1.03 | C09020114 |  |  | PT3-1~7,PT3-10,PT3-12
| 定额中各类砖、砌块的砌筑均按直形砌筑编制，如为圆弧形砌筑，砂浆用量乘1.03系数。 | 人材机调整 |  |  |  | 数量*1.03 | C09020112 |  |  | PT3-13~17
| 毛石护坡高度超过4m时，定额中的人工乘1.14系数。 | 累加计算 | 1.14 | [6 empty] | PT3-25~26
| 当设计要求为清水混凝土时，执行相应复合模板项目，材料、机械不变，基础技术工工日每立方米增加0.11工日。 | 人材机调整 |  |  |  | 数量+0.11 | 9101107 |  |  | PT4-4,PT4-6,PT4-8,PT4-10,PT4-12
| 当设计要求为清水混凝土时，执行相应复合模板项目，材料、机械不变，矩形柱技术工工日每立方米增加0.41工日。 | 人材机调整 |  |  |  | 数量+0.41 | 9101107 |  |  | PT4-14
| 当设计要求为清水混凝土时，执行相应复合模板项目，材料、机械不变，异形柱技术工工日每立方米增加0.63工日。 | 人材机调整 |  |  |  | 数量+0.63 | 9101107 |  |  | PT4-16
| 当设计要求为清水混凝土时，执行相应复合模板项目，材料、机械不变，矩形梁技术工工日每立方米增加0.48工日。 | 人材机调整 |  |  |  | 数量+0.48 | 9101107 |  |  | PT4-20
| 当设计要求为清水混凝土时，执行相应复合模板项目，材料、机械不变，异形梁技术工工日每立方米增加0.51工日。 | 人材机调整 |  |  |  | 数量+0.51 | 9101107 |  |  | PT4-22
| 当设计要求为清水混凝土时，执行相应复合模板项目，材料、机械不变，悬臂梁技术工工日每立方米增加0.52工日。 | 人材机调整 |  |  |  | 数量+0.52 | 9101107 |  |  | PT4-24
| 当设计要求为清水混凝土时，执行相应复合模板项目，材料、机械不变，板技术工工日每立方米增加0.39工日。 | 人材机调整 |  |  |  | 数量+0.39 | 9101107 |  |  | PT4-28,PT4-30,PT4-32
| 当设计要求为清水混凝土时，执行相应复合模板项目，材料、机械不变，墙技术工工日每立方米增加0.25工日。 | 人材机调整 |  |  |  | 数量+0.25 | 9101107 |  |  | PT4-36,PT4-38,PT4-40,PT4-43
| 当设计要求为清水混凝土时，执行相应复合模板项目，材料、机械不变，一般设备基础技术工工日每立方米增加0.14工日。 | 人材机调整 |  |  |  | 数量+0.14 | 9101107 |  |  | PT4-46
| 当设计要求为清水混凝土时，执行相应复合模板项目，材料、机械不变，复杂设备基础技术工工日每立方米增加0.23工日。 | 人材机调整 |  |  |  | 数量+0.23 | 9101107 |  |  | PT4-48
| 本定额中钢筋、钢筋笼及钢筋网制作按Ⅰ级钢考虑，Ⅱ级以上钢筋制作时，定额人工乘1.2系数。 | 累加计算 | 1.2 | [6 empty] | PT4-74~75
| 弧形钢筋（不分曲率大小）执行相应钢筋定额时，人工费与机械费乘1.6系数。 | 累加计算 | 1.6 |  | 1.6 |  |  |  |  | PT4-74~84
| 天棚吊顶面层在同一标高者为平面天棚，天棚吊顶面层不在同一标高者为跌级天棚。施工跌级天棚面层时，人工乘1.1系数。 | 累加计算 | 1.1 | [6 empty] | PT6-18~32
| 天棚吊顶不包括灯光槽制作与安装，包括天棚检查孔的制作与安装。吊顶面板需要开照明孔时，面层定额子目人工乘以1.05系数。 | 累加计算 | 1.05 | [6 empty] | PT6-18~32
| 卷材防水按照铺设一遍编制，当工程设计每增加一遍时，定额人工费增加80%。n为实际铺设遍数。 | 累加计算 | 1+0.8*(n-1) | [6 empty] | PT8-15~20
| 卷材防水按照铺设一遍编制，当工程设计每增加一遍时，卷材、粘结剂增加100%。n为实际铺设遍数。 | 人材机调整 |  |  |  | 数量*n | C18010401;C19090101 |  |  | PT8-15~16
| 卷材防水按照铺设一遍编制，当工程设计每增加一遍时，卷材、粘结剂增加100%。n为实际铺设遍数。 | 人材机调整 |  |  |  | 数量*n | C18010404;C19090201 |  |  | PT8-17~18
| 卷材防水按照铺设一遍编制，当工程设计每增加一遍时，卷材、粘结剂增加100%。n为实际铺设遍数。 | 人材机调整 |  |  |  | 数量*n | C10080321;C19090501 |  |  | PT8-19~20
| 镶贴块料是按规格考虑的，如需现场倒角、磨边者，按照所需磨边长度每米增加技术工0.16工日。n为所需磨边长度。 | 人材机调整 |  |  |  | 数量+0.16*n | 9101107 |  |  | PT8-70~75
| 块料楼地面需做分格、分色的，按相应定额人工乘1.1系数。 | 累加计算 | 1.1 | [6 empty] | PT8-70,PT8-73
| 圆弧形等不规则楼地面镶贴面层、饰面面层按相应定额人工乘1.15系数。 | 累加计算 | 1.15 | [6 empty] | PT8-70,PT8-73
| 弧形踢脚线、楼梯段踢脚线按相应定额人工、机械乘1.15系数。 | 累加计算 | 1.15 |  | 1.15 |  |  |  |  | PT8-72,PT8-75
| 铺设卷材屋面坡度超过15°时，人工乘1.23系数。 | 累加计算 | 1.23 | [6 empty] | PT9-13~18
| 三元乙丙橡胶冷贴、氯丁橡胶冷贴、橡胶卷材、改性沥青卷材定额按照铺设一遍编制，当工程设计每增加一遍时，定额人工费增加80％。n为实际铺设遍数。 | 累加计算 | 1+0.8*(n-1) | [6 empty] | PT9-15~18
| 三元乙丙橡胶冷贴、氯丁橡胶冷贴、橡胶卷材、改性沥青卷材定额按照铺设一遍编制，当工程设计每增加一遍时，卷材、粘结剂增加100％。n为实际铺设遍数。 | 人材机调整 |  |  |  | 数量*n | C18010401;C19090101 |  |  | PT9-15
| 三元乙丙橡胶冷贴、氯丁橡胶冷贴、橡胶卷材、改性沥青卷材定额按照铺设一遍编制，当工程设计每增加一遍时，卷材、粘结剂增加100％。n为实际铺设遍数。 | 人材机调整 |  |  |  | 数量*n | C18010403;C19090101 |  |  | PT9-16
| 三元乙丙橡胶冷贴、氯丁橡胶冷贴、橡胶卷材、改性沥青卷材定额按照铺设一遍编制，当工程设计每增加一遍时，卷材、粘结剂增加100％。n为实际铺设遍数。 | 人材机调整 |  |  |  | 数量*n | C18010402;C19090101 |  |  | PT9-17
| 三元乙丙橡胶冷贴、氯丁橡胶冷贴、橡胶卷材、改性沥青卷材定额按照铺设一遍编制，当工程设计每增加一遍时，卷材、粘结剂增加100％。n为实际铺设遍数。 | 人材机调整 |  |  |  | 数量*n | C10080321 |  |  | PT9-18
| 带密肋小梁及井字梁混凝土天棚抹灰时，每平方米增加0.05个工日。 | 人材机调整 |  |  |  | 数量+0.05 | 9101106;9101107 |  |  | PT10-3,PT10-9
| 金属面防火涂料喷涂定额是按照耐火极限1h编制。工程设计与定额不同时可以调整，按照每增减耐火极限0.5h，定额相应增减0.5系数。n为实际设计耐火极限小时数。 | 累加计算 | n | n | n |  |  |  |  | PT10-81
| 金属面919防腐油漆是按照工厂刷油漆考虑，当采用施工现场刷油漆时，按照相应定额乘1.2系数。 | 累加计算 | 1.2 | 1.2 | 1.2 |  |  |  |  | PT10-82
| 钢结构喷砂除锈定额按照Sa2.5清洁度标准编制。工程采用Sa2清洁度标准时，定额乘以0.85系数。 | 累加计算 | 0.85 | 0.85 | 0.85 |  |  |  |  | PT10-84
| 钢结构喷砂除锈定额按照Sa2.5清洁度标准编制。工程采用Sa3清洁度标准时，定额乘以1.15系数。 | 累加计算 | 1.15 | 1.15 | 1.15 |  |  |  |  | PT10-84
| 安装管道间、管廊内的管道、阀门、法兰、支架时，按相应定额人工费乘1.3系数。 | 累加计算 | 1.3 | [6 empty] | PT13-1~95,PT13-100~106,PT13-123~153
| 执行定额时，主体结构为全框架的工程，人工费乘1.05系数。 | 累加计算 | 1.05 | [6 empty] | PT13-1~200
| 执行定额时，主体结构为内框架的工程，人工费乘1.03系数。 | 累加计算 | 1.03 | [6 empty] | PT13-1~200
| 执行定额时，主体结构为全框架的工程，人工乘1.05系数。 | 累加计算 | 1.05 | [6 empty] | PT15-1~58
| 主体结构为内框架的工程，人工乘1.03系数。 | 累加计算 | 1.03 | [6 empty] | PT15-1~58
| 安装组合卷盘式室内消火栓时，执行室内消火栓安装定额乘1.2系数。 | 累加计算 | 1.2 | 1.2 | 1.2 |  |  |  |  | PT15-41~42
| 安装管道间、管廊内的管道、阀门、法兰、支架时，按相应定额人工乘1.3系数。 | 累加计算 | 1.3 | [6 empty] | PT15-53,PT15-59~70
| 无缝钢管、钢制管件、选择阀安装及系统组件试验定额适用于卤代烷1211和1301灭火系统工程。工程采用二氧化碳灭火系统时，执行卤代烷灭火系统相应定额乘以1.20系数。 | 累加计算 | 1.2 | 1.2 | 1.2 |  |  |  |  | PT15-59~68,PT15-71~78,PT15-85~90,PT15-98~99
| 螺纹连接的不锈钢管、铜管及管件安装时，按照无缝钢管和钢制管件安装相应定额乘1.20系数。 | 累加计算 | 1.2 | 1.2 | 1.2 |  |  |  |  | PT15-59~66,PT15-71~78
| 圆形风管按照平均直径、矩形风管按照平均周长执行相应定额，其人工乘2.5系数。 | 累加计算 | 2.5 | [6 empty] | PT16-1~15
| 工程制作空气幕送风管时，按照矩形风管平均周长执行相应风管定额，其人工乘3.0系数，其他不变。 | 累加计算 | 3.0 | [6 empty] | PT16-4~5,PT16-9~10,PT16-14~15
| 定额中风管按照电焊施工考虑，工程使用手工氩弧焊时，其相应定额人工乘1.238系数，材料乘1.163系数，机械乘1.673系数。 | 累加计算 | 1.238 | 1.163 | 1.673 |  |  |  |  | PT16-172~176
| 薄钢板风管仅外或内单面刷油漆时，相应定额乘1.2系数。 | 累加计算 | 1.2 | 1.2 | 1.2 |  |  |  |  | PT18-4~17
| 薄钢板风管内外双面刷油漆时，相应定额乘1.1系数。 | 累加计算 | 1.1 | 1.1 | 1.1 |  |  |  |  | PT18-4~17
| 刷油漆定额按照安装地点就地刷（喷）油漆考虑，如安装前管道集中刷油漆，相应定额人工乘0.7系数（暖气片除外）。 | 累加计算 | 0.7 | [6 empty] | PT18-4~31
| 薄钢板部件刷油漆执行金属结构刷油漆定额乘1.15系数。 | 累加计算 | 1.15 | 1.15 | 1.15 |  |  |  |  | PT18-18~31
| 管道绝热定额按照现场先安装后绝热施工考虑，工程先绝热后安装时，相应定额人工费乘0.9系数。 | 累加计算 | 0.9 | [6 empty] | PT18-40~45
Note on C1: 可填写：累加计算,累乘计算,人材机调整,人材机新增,人材机替换