## 资源库属性
资源库属性 | 属性值
资源库名称 | 配网预算 第五册 通信及自动化工程（2022年版）
发布时间 | 2023/06/11
适用范围 | 新能源

## 定额目录
章节码 | 父章节（章节码） | 名称
0100000000 |  | 第1章 通信工程
0101000000 | 0100000000 | 1.1 通信设备
0101010000 | 0101000000 | 1.1.1 光传输设备安装调测
0101020000 | 0101000000 | 1.1.2 无源光网络设备安装调测
0101030000 | 0101000000 | 1.1.3 其他通信设备安装调测
0102000000 | 0100000000 | 1.2 辅助设备及配线
0102010000 | 0102000000 | 1.2.1 电源设备安装调测
0102020000 | 0102000000 | 1.2.2 线缆布放及配线设备安装调测
0103000000 | 0100000000 | 1.3 监控及安防设备
0103010000 | 0103000000 | 1.3.1 监控系统安装调测
0103020000 | 0103000000 | 1.3.2 门禁系统安装调测
0104000000 | 0100000000 | 1.4 公共设备
0105000000 | 0100000000 | 1.5 通信业务
0106000000 | 0100000000 | 1.6 通信线路
0106010000 | 0106000000 | 1.6.1 光缆敷设
0106020000 | 0106000000 | 1.6.2 光缆接续
0106030000 | 0106000000 | 1.6.3 光缆测试
0106040000 | 0106000000 | 1.6.4 光缆跨越
0200000000 |  | 第2章 配电自动化
0201000000 | 0200000000 | 2.1 配电自动化设备
0201010000 | 0201000000 | 2.1.1 配电自动化终端装置安装调测
0201020000 | 0201000000 | 2.1.2 智能网关、智能自愈装置安装调测
0201030000 | 0201000000 | 2.1.3 配电自动化子站系统安装调测
0201040000 | 0201000000 | 2.1.4 配电自动化主站系统安装调测
0202000000 | 0200000000 | 2.2 配电自动化系统调试
0202010000 | 0202000000 | 2.2.1 主（子）站与终端联调
0202020000 | 0202000000 | 2.2.2 主站与子站联调
0300000000 |  | 第3章 用电计量、采集监控
0301000000 | 0300000000 | 3.1 用电计量系统
0301010000 | 0301000000 | 3.1.1 用户计量表箱安装
0301020000 | 0301000000 | 3.1.2 用户电能表安装调测
0301030000 | 0301000000 | 3.1.3 抄表采集设备安装调测
0301040000 | 0301000000 | 3.1.4 用电监控设备安装调测
0301050000 | 0301000000 | 3.1.5 系统调试
0301060000 | 0301000000 | 3.1.6 辅助设备安装调测
0302000000 | 0300000000 | 3.2 智能用电系统
0303000000 | 0300000000 | 3.3 供电服务系统
0303010000 | 0303000000 | 3.3.1 营业厅设备安装调测
0303020000 | 0303000000 | 3.3.2 客户服务中心设备安装调测
Note on A1: 请输入章节码，建议输入10位数字组合，例如“0101000000”
Note on B1: 因章节有父子关系，请输入父章节的章节码。

## 定额子目
章节码 | 编码 | 名称 | 单位 | 基价不含税 | 基价含税 | 人工费基价不含税 | 材料费基价不含税 | 机械费基价不含税 | 人工费基价含税 | 材料费基价含税 | 机械费基价含税 | 人工工日 | 定额类型 | 工作内容
0101010000 | PZ1-1 | 通信设备 光传输设备安装调测 分插复用器（ADM） 2.5Gbit/s | 套 | 6571.82 | 0 | 4552.9 | 34.39 | 1984.53 | 0 | 0 | 0 | 38 |  | 工作内容：1.光纤传输设备标识、安装接口盘、接地、固定光纤活接头、检查核对架内架间电缆、通电检查、单机性能测试、自环测试、网管数据配置、试通调试等。2.接口单元盘、光功率放大器的安装、通电检查、单机性能测试等。3.数字线路段光端对测：系统误码特性、系统抖动、系统光功率测试、倒换功能、接口测试等。
0101010000 | PZ1-2 | 通信设备 光传输设备安装调测 分插复用器（ADM） 622Mbit/s | 套 | 6317.79 | 0 | 4419.8 | 34.39 | 1863.6 | 0 | 0 | 0 | 36.9 |  | 工作内容：1.光纤传输设备标识、安装接口盘、接地、固定光纤活接头、检查核对架内架间电缆、通电检查、单机性能测试、自环测试、网管数据配置、试通调试等。2.接口单元盘、光功率放大器的安装、通电检查、单机性能测试等。3.数字线路段光端对测：系统误码特性、系统抖动、系统光功率测试、倒换功能、接口测试等。
0101010000 | PZ1-3 | 通信设备 光传输设备安装调测 分插复用器（ADM） 155Mbit/s | 套 | 5607.65 | 0 | 4068.9 | 34.39 | 1504.36 | 0 | 0 | 0 | 34 |  | 工作内容：1.光纤传输设备标识、安装接口盘、接地、固定光纤活接头、检查核对架内架间电缆、通电检查、单机性能测试、自环测试、网管数据配置、试通调试等。2.接口单元盘、光功率放大器的安装、通电检查、单机性能测试等。3.数字线路段光端对测：系统误码特性、系统抖动、系统光功率测试、倒换功能、接口测试等。
0101010000 | PZ1-4 | 通信设备 光传输设备安装调测 终端复用器（TM） 2.5Gbit/s | 套 | 5845.96 | 0 | 4286.7 | 34.39 | 1524.87 | 0 | 0 | 0 | 35.8 |  | 工作内容：1.光纤传输设备标识、安装接口盘、接地、固定光纤活接头、检查核对架内架间电缆、通电检查、单机性能测试、自环测试、网管数据配置、试通调试等。2.接口单元盘、光功率放大器的安装、通电检查、单机性能测试等。3.数字线路段光端对测：系统误码特性、系统抖动、系统光功率测试、倒换功能、接口测试等。
0101010000 | PZ1-5 | 通信设备 光传输设备安装调测 终端复用器（TM） 622Mbit/s | 套 | 5603.52 | 0 | 4141.5 | 34.39 | 1427.63 | 0 | 0 | 0 | 34.6 |  | 工作内容：1.光纤传输设备标识、安装接口盘、接地、固定光纤活接头、检查核对架内架间电缆、通电检查、单机性能测试、自环测试、网管数据配置、试通调试等。2.接口单元盘、光功率放大器的安装、通电检查、单机性能测试等。3.数字线路段光端对测：系统误码特性、系统抖动、系统光功率测试、倒换功能、接口测试等。
0101010000 | PZ1-6 | 通信设备 光传输设备安装调测 终端复用器（TM） 155Mbit/s | 套 | 5090.6 | 0 | 3875.3 | 34.39 | 1180.91 | 0 | 0 | 0 | 32.4 |  | 工作内容：1.光纤传输设备标识、安装接口盘、接地、固定光纤活接头、检查核对架内架间电缆、通电检查、单机性能测试、自环测试、网管数据配置、试通调试等。2.接口单元盘、光功率放大器的安装、通电检查、单机性能测试等。3.数字线路段光端对测：系统误码特性、系统抖动、系统光功率测试、倒换功能、接口测试等。
0101010000 | PZ1-7 | 通信设备 光传输设备安装调测 调测基本子架及公共单元盘 | 套 | 655.32 | 0 | 215.59 | 4.8 | 434.93 | 0 | 0 | 0 | 1.88 |  | 工作内容：1.光纤传输设备标识、安装接口盘、接地、固定光纤活接头、检查核对架内架间电缆、通电检查、单机性能测试、自环测试、网管数据配置、试通调试等。2.接口单元盘、光功率放大器的安装、通电检查、单机性能测试等。3.数字线路段光端对测：系统误码特性、系统抖动、系统光功率测试、倒换功能、接口测试等。
0101010000 | PZ1-8 | 通信设备 光传输设备安装调测 接口单元盘（光口） | 块 | 962.68 | 0 | 755.74 | 0.41 | 206.53 | 0 | 0 | 0 | 6.2458 |  | 工作内容：1.光纤传输设备标识、安装接口盘、接地、固定光纤活接头、检查核对架内架间电缆、通电检查、单机性能测试、自环测试、网管数据配置、试通调试等。2.接口单元盘、光功率放大器的安装、通电检查、单机性能测试等。3.数字线路段光端对测：系统误码特性、系统抖动、系统光功率测试、倒换功能、接口测试等。
0101010000 | PZ1-9 | 通信设备 光传输设备安装调测 接口单元盘（电口） | 块 | 749 | 0 | 706.18 | 0.41 | 42.41 | 0 | 0 | 0 | 5.8362 |  | 工作内容：1.光纤传输设备标识、安装接口盘、接地、固定光纤活接头、检查核对架内架间电缆、通电检查、单机性能测试、自环测试、网管数据配置、试通调试等。2.接口单元盘、光功率放大器的安装、通电检查、单机性能测试等。3.数字线路段光端对测：系统误码特性、系统抖动、系统光功率测试、倒换功能、接口测试等。
0101010000 | PZ1-10 | 通信设备 光传输设备安装调测 光功率放大器 | 套 | 559.69 | 0 | 345.19 | 9.6 | 204.9 | 0 | 0 | 0 | 2.8528 |  | 工作内容：1.光纤传输设备标识、安装接口盘、接地、固定光纤活接头、检查核对架内架间电缆、通电检查、单机性能测试、自环测试、网管数据配置、试通调试等。2.接口单元盘、光功率放大器的安装、通电检查、单机性能测试等。3.数字线路段光端对测：系统误码特性、系统抖动、系统光功率测试、倒换功能、接口测试等。
0101010000 | PZ1-11 | 通信设备 光传输设备安装调测 数字线路段光端对测 | 方向·系统 | 956.98 | 0 | 220.1 | 0 | 736.88 | 0 | 0 | 0 | 1.819 |  | 工作内容：1.光纤传输设备标识、安装接口盘、接地、固定光纤活接头、检查核对架内架间电缆、通电检查、单机性能测试、自环测试、网管数据配置、试通调试等。2.接口单元盘、光功率放大器的安装、通电检查、单机性能测试等。3.数字线路段光端对测：系统误码特性、系统抖动、系统光功率测试、倒换功能、接口测试等。
0101020000 | PZ1-12 | 通信设备 无源光网络设备安装调测 光线路终端（OLT） | 套 | 437.59 | 0 | 308.35 | 12.66 | 116.58 | 0 | 0 | 0 | 2.65 |  | 工作内容：安装固定、调整水平、固定连线、接地、通电检查、单机性能调测、网管数据配置、系统联调、数据记录、填写调试报告等。
0101020000 | PZ1-13 | 通信设备 无源光网络设备安装调测 光线路终端单元板卡 | 块 | 80.53 | 0 | 64.13 | 0.41 | 15.99 | 0 | 0 | 0 | 0.53 |  | 工作内容：安装固定、调整水平、固定连线、接地、通电检查、单机性能调测、网管数据配置、系统联调、数据记录、填写调试报告等。
0101020000 | PZ1-14 | 通信设备 无源光网络设备安装调测 光网络单元（ONU） | 套 | 141.75 | 0 | 68.09 | 21.05 | 52.61 | 0 | 0 | 0 | 0.6 |  | 工作内容：安装固定、调整水平、固定连线、接地、通电检查、单机性能调测、网管数据配置、系统联调、数据记录、填写调试报告等。
0101020000 | PZ1-15 | 通信设备 无源光网络设备安装调测 光分路器 | 套 | 110.07 | 0 | 62 | 5.98 | 42.09 | 0 | 0 | 0 | 0.57 |  | 工作内容：安装固定、调整水平、固定连线、接地、通电检查、单机性能调测、网管数据配置、系统联调、数据记录、填写调试报告等。
0101020000 | PZ1-16 | 通信设备 无源光网络设备安装调测 无源光网络网管系统 | 套 | 2209.61 | 0 | 1919.42 | 11.78 | 278.41 | 0 | 0 | 0 | 15.863 |  | 工作内容：安装固定、调整水平、固定连线、接地、通电检查、单机性能调测、网管数据配置、系统联调、数据记录、填写调试报告等。
0101020000 | PZ1-17 | 通信设备 无源光网络设备安装调测 无源光网络系统联调 | 系统 | 929.22 | 0 | 659.45 | 0 | 269.77 | 0 | 0 | 0 | 5.45 |  | 工作内容：安装固定、调整水平、固定连线、接地、通电检查、单机性能调测、网管数据配置、系统联调、数据记录、填写调试报告等。
0101030000 | PZ1-18 | 通信设备 其他通信设备安装调测 光转换器 | 个 | 193.05 | 0 | 147.62 | 10.56 | 34.87 | 0 | 0 | 0 | 1.22 |  | 工作内容：安装固定、调整水平、固定连线、接地、通电检查、单机性能调测、数据配置、系统联调、数据记录、填写调试报告等。
0101030000 | PZ1-19 | 通信设备 其他通信设备安装调测 工业以太网交换机 | 台 | 518.19 | 0 | 292.82 | 21.03 | 204.34 | 0 | 0 | 0 | 2.42 |  | 工作内容：安装固定、调整水平、固定连线、接地、通电检查、单机性能调测、数据配置、系统联调、数据记录、填写调试报告等。
0101030000 | PZ1-20 | 通信设备 其他通信设备安装调测 无线终端 | 个 | 143.29 | 0 | 115.28 | 4.69 | 23.32 | 0 | 0 | 0 | 0.99 |  | 工作内容：安装固定、调整水平、固定连线、接地、通电检查、单机性能调测、数据配置、系统联调、数据记录、填写调试报告等。
0102010000 | PZ1-21 | 辅助设备及配线 电源设备安装调测 蓄电池柜 | 架 | 175.24 | 0 | 128.23 | 47.01 | 0 | 0 | 0 | 0 | 1.28 |  | 工作内容：1.蓄电池柜：划线定位、安装固定、补刷耐酸漆等。2.蓄电池：安装电池、固定连线等。3.补充电/容量试验：补充电、放电、测试记录、清洁整理等。4.组合通信电源安装调测：安装固定、设备接地、调整垂直/水平、安装附件、绝缘测试、单机性能指标调测等。5.开关电源系统及远端监控调测：数据配置、联动调试、性能测试等。6.其他电源设备：划线定位、安装固定、设备接地、安装附件、通电检查、测试调整等。
0102010000 | PZ1-22 | 辅助设备及配线 电源设备安装调测 48V阀控式密封铅酸蓄电池 2V | 组 | 244.55 | 0 | 237.4 | 7.15 | 0 | 0 | 0 | 0 | 2.25 |  | 工作内容：1.蓄电池柜：划线定位、安装固定、补刷耐酸漆等。2.蓄电池：安装电池、固定连线等。3.补充电/容量试验：补充电、放电、测试记录、清洁整理等。4.组合通信电源安装调测：安装固定、设备接地、调整垂直/水平、安装附件、绝缘测试、单机性能指标调测等。5.开关电源系统及远端监控调测：数据配置、联动调试、性能测试等。6.其他电源设备：划线定位、安装固定、设备接地、安装附件、通电检查、测试调整等。
0102010000 | PZ1-23 | 辅助设备及配线 电源设备安装调测 48V阀控式密封铅酸蓄电池 12V | 组 | 167.09 | 0 | 161.37 | 5.72 | 0 | 0 | 0 | 0 | 1.52 |  | 工作内容：1.蓄电池柜：划线定位、安装固定、补刷耐酸漆等。2.蓄电池：安装电池、固定连线等。3.补充电/容量试验：补充电、放电、测试记录、清洁整理等。4.组合通信电源安装调测：安装固定、设备接地、调整垂直/水平、安装附件、绝缘测试、单机性能指标调测等。5.开关电源系统及远端监控调测：数据配置、联动调试、性能测试等。6.其他电源设备：划线定位、安装固定、设备接地、安装附件、通电检查、测试调整等。
0102010000 | PZ1-24 | 辅助设备及配线 电源设备安装调测 48V阀控式密封铅酸蓄电池 24V | 组 | 133.87 | 0 | 129.58 | 4.29 | 0 | 0 | 0 | 0 | 1.22 |  | 工作内容：1.蓄电池柜：划线定位、安装固定、补刷耐酸漆等。2.蓄电池：安装电池、固定连线等。3.补充电/容量试验：补充电、放电、测试记录、清洁整理等。4.组合通信电源安装调测：安装固定、设备接地、调整垂直/水平、安装附件、绝缘测试、单机性能指标调测等。5.开关电源系统及远端监控调测：数据配置、联动调试、性能测试等。6.其他电源设备：划线定位、安装固定、设备接地、安装附件、通电检查、测试调整等。
0102010000 | PZ1-25 | 辅助设备及配线 电源设备安装调测 384V阀控式密封铅酸蓄电池 200Ah以下 | 组 | 1650.39 | 0 | 1593.2 | 57.19 | 0 | 0 | 0 | 0 | 15.2 |  | 工作内容：1.蓄电池柜：划线定位、安装固定、补刷耐酸漆等。2.蓄电池：安装电池、固定连线等。3.补充电/容量试验：补充电、放电、测试记录、清洁整理等。4.组合通信电源安装调测：安装固定、设备接地、调整垂直/水平、安装附件、绝缘测试、单机性能指标调测等。5.开关电源系统及远端监控调测：数据配置、联动调试、性能测试等。6.其他电源设备：划线定位、安装固定、设备接地、安装附件、通电检查、测试调整等。
0102010000 | PZ1-26 | 辅助设备及配线 电源设备安装调测 384V阀控式密封铅酸蓄电池 200Ah以上 | 组 | 2109.18 | 0 | 2040.9 | 68.28 | 0 | 0 | 0 | 0 | 18.9 |  | 工作内容：1.蓄电池柜：划线定位、安装固定、补刷耐酸漆等。2.蓄电池：安装电池、固定连线等。3.补充电/容量试验：补充电、放电、测试记录、清洁整理等。4.组合通信电源安装调测：安装固定、设备接地、调整垂直/水平、安装附件、绝缘测试、单机性能指标调测等。5.开关电源系统及远端监控调测：数据配置、联动调试、性能测试等。6.其他电源设备：划线定位、安装固定、设备接地、安装附件、通电检查、测试调整等。
0102010000 | PZ1-27 | 辅助设备及配线 电源设备安装调测 阀控式密封铅酸蓄电池 补充电 | 组 | 372.12 | 0 | 313.39 | 0 | 58.73 | 0 | 0 | 0 | 2.59 |  | 工作内容：1.蓄电池柜：划线定位、安装固定、补刷耐酸漆等。2.蓄电池：安装电池、固定连线等。3.补充电/容量试验：补充电、放电、测试记录、清洁整理等。4.组合通信电源安装调测：安装固定、设备接地、调整垂直/水平、安装附件、绝缘测试、单机性能指标调测等。5.开关电源系统及远端监控调测：数据配置、联动调试、性能测试等。6.其他电源设备：划线定位、安装固定、设备接地、安装附件、通电检查、测试调整等。
0102010000 | PZ1-28 | 辅助设备及配线 电源设备安装调测 阀控式密封铅酸蓄电池 容量试验 | 组 | 476.74 | 0 | 393.25 | 0 | 83.49 | 0 | 0 | 0 | 3.25 |  | 工作内容：1.蓄电池柜：划线定位、安装固定、补刷耐酸漆等。2.蓄电池：安装电池、固定连线等。3.补充电/容量试验：补充电、放电、测试记录、清洁整理等。4.组合通信电源安装调测：安装固定、设备接地、调整垂直/水平、安装附件、绝缘测试、单机性能指标调测等。5.开关电源系统及远端监控调测：数据配置、联动调试、性能测试等。6.其他电源设备：划线定位、安装固定、设备接地、安装附件、通电检查、测试调整等。
0102010000 | PZ1-29 | 辅助设备及配线 电源设备安装调测 组合通信电源 | 套 | 394.3 | 0 | 345.31 | 48.99 | 0 | 0 | 0 | 0 | 3.03 |  | 工作内容：1.蓄电池柜：划线定位、安装固定、补刷耐酸漆等。2.蓄电池：安装电池、固定连线等。3.补充电/容量试验：补充电、放电、测试记录、清洁整理等。4.组合通信电源安装调测：安装固定、设备接地、调整垂直/水平、安装附件、绝缘测试、单机性能指标调测等。5.开关电源系统及远端监控调测：数据配置、联动调试、性能测试等。6.其他电源设备：划线定位、安装固定、设备接地、安装附件、通电检查、测试调整等。
0102010000 | PZ1-30 | 辅助设备及配线 电源设备安装调测 高频开关模块 | 块 | 81.67 | 0 | 44.77 | 0 | 36.9 | 0 | 0 | 0 | 0.37 |  | 工作内容：1.蓄电池柜：划线定位、安装固定、补刷耐酸漆等。2.蓄电池：安装电池、固定连线等。3.补充电/容量试验：补充电、放电、测试记录、清洁整理等。4.组合通信电源安装调测：安装固定、设备接地、调整垂直/水平、安装附件、绝缘测试、单机性能指标调测等。5.开关电源系统及远端监控调测：数据配置、联动调试、性能测试等。6.其他电源设备：划线定位、安装固定、设备接地、安装附件、通电检查、测试调整等。
0102010000 | PZ1-31 | 辅助设备及配线 电源设备安装调测 开关电源系统调测 | 系统 | 860.75 | 0 | 346.06 | 0 | 514.69 | 0 | 0 | 0 | 2.86 |  | 工作内容：1.蓄电池柜：划线定位、安装固定、补刷耐酸漆等。2.蓄电池：安装电池、固定连线等。3.补充电/容量试验：补充电、放电、测试记录、清洁整理等。4.组合通信电源安装调测：安装固定、设备接地、调整垂直/水平、安装附件、绝缘测试、单机性能指标调测等。5.开关电源系统及远端监控调测：数据配置、联动调试、性能测试等。6.其他电源设备：划线定位、安装固定、设备接地、安装附件、通电检查、测试调整等。
0102010000 | PZ1-32 | 辅助设备及配线 电源设备安装调测 开关电源远端监控调测 | 站 | 250.04 | 0 | 202.07 | 0 | 47.97 | 0 | 0 | 0 | 1.67 |  | 工作内容：1.蓄电池柜：划线定位、安装固定、补刷耐酸漆等。2.蓄电池：安装电池、固定连线等。3.补充电/容量试验：补充电、放电、测试记录、清洁整理等。4.组合通信电源安装调测：安装固定、设备接地、调整垂直/水平、安装附件、绝缘测试、单机性能指标调测等。5.开关电源系统及远端监控调测：数据配置、联动调试、性能测试等。6.其他电源设备：划线定位、安装固定、设备接地、安装附件、通电检查、测试调整等。
0102010000 | PZ1-33 | 辅助设备及配线 电源设备安装调测 电源变换器 | 台 | 334.64 | 0 | 316.82 | 17.82 | 0 | 0 | 0 | 0 | 2.72 |  | 工作内容：1.蓄电池柜：划线定位、安装固定、补刷耐酸漆等。2.蓄电池：安装电池、固定连线等。3.补充电/容量试验：补充电、放电、测试记录、清洁整理等。4.组合通信电源安装调测：安装固定、设备接地、调整垂直/水平、安装附件、绝缘测试、单机性能指标调测等。5.开关电源系统及远端监控调测：数据配置、联动调试、性能测试等。6.其他电源设备：划线定位、安装固定、设备接地、安装附件、通电检查、测试调整等。
0102010000 | PZ1-34 | 辅助设备及配线 电源设备安装调测 空气开关 63A以下 | 只 | 26.4 | 0 | 16.94 | 9.46 | 0 | 0 | 0 | 0 | 0.14 |  | 工作内容：1.蓄电池柜：划线定位、安装固定、补刷耐酸漆等。2.蓄电池：安装电池、固定连线等。3.补充电/容量试验：补充电、放电、测试记录、清洁整理等。4.组合通信电源安装调测：安装固定、设备接地、调整垂直/水平、安装附件、绝缘测试、单机性能指标调测等。5.开关电源系统及远端监控调测：数据配置、联动调试、性能测试等。6.其他电源设备：划线定位、安装固定、设备接地、安装附件、通电检查、测试调整等。
0102010000 | PZ1-35 | 辅助设备及配线 电源设备安装调测 超级电容直流装置 80Wh以下 | 套 | 413.81 | 0 | 181.3 | 7.15 | 225.36 | 0 | 0 | 0 | 1.6 |  | 工作内容：1.蓄电池柜：划线定位、安装固定、补刷耐酸漆等。2.蓄电池：安装电池、固定连线等。3.补充电/容量试验：补充电、放电、测试记录、清洁整理等。4.组合通信电源安装调测：安装固定、设备接地、调整垂直/水平、安装附件、绝缘测试、单机性能指标调测等。5.开关电源系统及远端监控调测：数据配置、联动调试、性能测试等。6.其他电源设备：划线定位、安装固定、设备接地、安装附件、通电检查、测试调整等。
0102010000 | PZ1-36 | 辅助设备及配线 电源设备安装调测 超级电容直流装置 80Wh以上 | 套 | 514.04 | 0 | 281.53 | 7.15 | 225.36 | 0 | 0 | 0 | 2.53 |  | 工作内容：1.蓄电池柜：划线定位、安装固定、补刷耐酸漆等。2.蓄电池：安装电池、固定连线等。3.补充电/容量试验：补充电、放电、测试记录、清洁整理等。4.组合通信电源安装调测：安装固定、设备接地、调整垂直/水平、安装附件、绝缘测试、单机性能指标调测等。5.开关电源系统及远端监控调测：数据配置、联动调试、性能测试等。6.其他电源设备：划线定位、安装固定、设备接地、安装附件、通电检查、测试调整等。
0102010000 | PZ1-37 | 辅助设备及配线 电源设备安装调测 UPS主机 30kVA以上 | 套 | 557.81 | 0 | 512 | 45.81 | 0 | 0 | 0 | 0 | 4.35 |  | 工作内容：1.蓄电池柜：划线定位、安装固定、补刷耐酸漆等。2.蓄电池：安装电池、固定连线等。3.补充电/容量试验：补充电、放电、测试记录、清洁整理等。4.组合通信电源安装调测：安装固定、设备接地、调整垂直/水平、安装附件、绝缘测试、单机性能指标调测等。5.开关电源系统及远端监控调测：数据配置、联动调试、性能测试等。6.其他电源设备：划线定位、安装固定、设备接地、安装附件、通电检查、测试调整等。
0102010000 | PZ1-38 | 辅助设备及配线 电源设备安装调测 UPS主机 30kVA以下 | 套 | 475.45 | 0 | 431.4 | 44.05 | 0 | 0 | 0 | 0 | 3.65 |  | 工作内容：1.蓄电池柜：划线定位、安装固定、补刷耐酸漆等。2.蓄电池：安装电池、固定连线等。3.补充电/容量试验：补充电、放电、测试记录、清洁整理等。4.组合通信电源安装调测：安装固定、设备接地、调整垂直/水平、安装附件、绝缘测试、单机性能指标调测等。5.开关电源系统及远端监控调测：数据配置、联动调试、性能测试等。6.其他电源设备：划线定位、安装固定、设备接地、安装附件、通电检查、测试调整等。
0102010000 | PZ1-39 | 辅助设备及配线 电源设备安装调测 ATS切换屏 | 套 | 187.14 | 0 | 135.77 | 51.37 | 0 | 0 | 0 | 0 | 1.2 |  | 工作内容：1.蓄电池柜：划线定位、安装固定、补刷耐酸漆等。2.蓄电池：安装电池、固定连线等。3.补充电/容量试验：补充电、放电、测试记录、清洁整理等。4.组合通信电源安装调测：安装固定、设备接地、调整垂直/水平、安装附件、绝缘测试、单机性能指标调测等。5.开关电源系统及远端监控调测：数据配置、联动调试、性能测试等。6.其他电源设备：划线定位、安装固定、设备接地、安装附件、通电检查、测试调整等。
0102010000 | PZ1-40 | 辅助设备及配线 电源设备安装调测 电源分配屏 | 套 | 219.18 | 0 | 166.02 | 53.16 | 0 | 0 | 0 | 0 | 1.45 |  | 工作内容：1.蓄电池柜：划线定位、安装固定、补刷耐酸漆等。2.蓄电池：安装电池、固定连线等。3.补充电/容量试验：补充电、放电、测试记录、清洁整理等。4.组合通信电源安装调测：安装固定、设备接地、调整垂直/水平、安装附件、绝缘测试、单机性能指标调测等。5.开关电源系统及远端监控调测：数据配置、联动调试、性能测试等。6.其他电源设备：划线定位、安装固定、设备接地、安装附件、通电检查、测试调整等。
0102010000 | PZ1-41 | 辅助设备及配线 电源设备安装调测 蓄电池在线监测设备 | 组 | 730.01 | 0 | 552.2 | 25.74 | 152.07 | 0 | 0 | 0 | 4.75 |  | 工作内容：1.蓄电池柜：划线定位、安装固定、补刷耐酸漆等。2.蓄电池：安装电池、固定连线等。3.补充电/容量试验：补充电、放电、测试记录、清洁整理等。4.组合通信电源安装调测：安装固定、设备接地、调整垂直/水平、安装附件、绝缘测试、单机性能指标调测等。5.开关电源系统及远端监控调测：数据配置、联动调试、性能测试等。6.其他电源设备：划线定位、安装固定、设备接地、安装附件、通电检查、测试调整等。
0102020000 | PZ1-42 | 辅助设备及配线 线缆布放及配线设备安装调测 布放射频同轴电缆 | 100m | 166.76 | 0 | 119.79 | 46.97 | 0 | 0 | 0 | 0 | 0.99 |  | 工作内容：1.布放设备线缆：放线、分线、绑扎、剥隔离皮、做头、对线、焊（卡）线、整理、试通等。2.配线架：划线定位、安装固定、箱内件组装、接地、调整清理等。3.电缆槽道及其他：划线定位、组装、安装固定、打孔、接地等。
0102020000 | PZ1-43 | 辅助设备及配线 线缆布放及配线设备安装调测 布放电源电缆 | 100m | 178.17 | 0 | 116.16 | 62.01 | 0 | 0 | 0 | 0 | 0.96 |  | 工作内容：1.布放设备线缆：放线、分线、绑扎、剥隔离皮、做头、对线、焊（卡）线、整理、试通等。2.配线架：划线定位、安装固定、箱内件组装、接地、调整清理等。3.电缆槽道及其他：划线定位、组装、安装固定、打孔、接地等。
0102020000 | PZ1-44 | 辅助设备及配线 线缆布放及配线设备安装调测 布放电视、电话、以太网线 | 100m | 133.29 | 0 | 99.22 | 34.07 | 0 | 0 | 0 | 0 | 0.82 |  | 工作内容：1.布放设备线缆：放线、分线、绑扎、剥隔离皮、做头、对线、焊（卡）线、整理、试通等。2.配线架：划线定位、安装固定、箱内件组装、接地、调整清理等。3.电缆槽道及其他：划线定位、组装、安装固定、打孔、接地等。
0102020000 | PZ1-45 | 辅助设备及配线 线缆布放及配线设备安装调测 布放音频电缆 50对以下 | 100m | 272.6 | 0 | 267.08 | 5.52 | 0 | 0 | 0 | 0 | 2.58 |  | 工作内容：1.布放设备线缆：放线、分线、绑扎、剥隔离皮、做头、对线、焊（卡）线、整理、试通等。2.配线架：划线定位、安装固定、箱内件组装、接地、调整清理等。3.电缆槽道及其他：划线定位、组装、安装固定、打孔、接地等。
0102020000 | PZ1-46 | 辅助设备及配线 线缆布放及配线设备安装调测 布放音频电缆 100对以下 | 100m | 347.62 | 0 | 342.1 | 5.52 | 0 | 0 | 0 | 0 | 3.2 |  | 工作内容：1.布放设备线缆：放线、分线、绑扎、剥隔离皮、做头、对线、焊（卡）线、整理、试通等。2.配线架：划线定位、安装固定、箱内件组装、接地、调整清理等。3.电缆槽道及其他：划线定位、组装、安装固定、打孔、接地等。
0102020000 | PZ1-47 | 辅助设备及配线 线缆布放及配线设备安装调测 布放音频电缆 200对以下 | 100m | 392.39 | 0 | 386.87 | 5.52 | 0 | 0 | 0 | 0 | 3.57 |  | 工作内容：1.布放设备线缆：放线、分线、绑扎、剥隔离皮、做头、对线、焊（卡）线、整理、试通等。2.配线架：划线定位、安装固定、箱内件组装、接地、调整清理等。3.电缆槽道及其他：划线定位、组装、安装固定、打孔、接地等。
0102020000 | PZ1-48 | 辅助设备及配线 线缆布放及配线设备安装调测 尾纤布放 | 根 | 20.74 | 0 | 14.52 | 6.22 | 0 | 0 | 0 | 0 | 0.12 |  | 工作内容：1.布放设备线缆：放线、分线、绑扎、剥隔离皮、做头、对线、焊（卡）线、整理、试通等。2.配线架：划线定位、安装固定、箱内件组装、接地、调整清理等。3.电缆槽道及其他：划线定位、组装、安装固定、打孔、接地等。
0102020000 | PZ1-49 | 辅助设备及配线 线缆布放及配线设备安装调测 射频同轴电缆头制作 | 个 | 16.08 | 0 | 15.49 | 0.59 | 0 | 0 | 0 | 0 | 0.128 |  | 工作内容：1.布放设备线缆：放线、分线、绑扎、剥隔离皮、做头、对线、焊（卡）线、整理、试通等。2.配线架：划线定位、安装固定、箱内件组装、接地、调整清理等。3.电缆槽道及其他：划线定位、组装、安装固定、打孔、接地等。
0102020000 | PZ1-50 | 辅助设备及配线 线缆布放及配线设备安装调测 跳线卡接 | 对 | 3.26 | 0 | 3.26 | 0 | 0 | 0 | 0 | 0 | 0.031 |  | 工作内容：1.布放设备线缆：放线、分线、绑扎、剥隔离皮、做头、对线、焊（卡）线、整理、试通等。2.配线架：划线定位、安装固定、箱内件组装、接地、调整清理等。3.电缆槽道及其他：划线定位、组装、安装固定、打孔、接地等。
0102020000 | PZ1-51 | 辅助设备及配线 线缆布放及配线设备安装调测 信息模块（单口） | 个 | 5.28 | 0 | 5.28 | 0 | 0 | 0 | 0 | 0 | 0.048 |  | 工作内容：1.布放设备线缆：放线、分线、绑扎、剥隔离皮、做头、对线、焊（卡）线、整理、试通等。2.配线架：划线定位、安装固定、箱内件组装、接地、调整清理等。3.电缆槽道及其他：划线定位、组装、安装固定、打孔、接地等。
0102020000 | PZ1-52 | 辅助设备及配线 线缆布放及配线设备安装调测 信息模块（双口） | 个 | 7.73 | 0 | 7.73 | 0 | 0 | 0 | 0 | 0 | 0.07 |  | 工作内容：1.布放设备线缆：放线、分线、绑扎、剥隔离皮、做头、对线、焊（卡）线、整理、试通等。2.配线架：划线定位、安装固定、箱内件组装、接地、调整清理等。3.电缆槽道及其他：划线定位、组装、安装固定、打孔、接地等。
0102020000 | PZ1-53 | 辅助设备及配线 线缆布放及配线设备安装调测 光配线架 整架 | 架 | 282.05 | 0 | 238 | 44.05 | 0 | 0 | 0 | 0 | 2.36 |  | 工作内容：1.布放设备线缆：放线、分线、绑扎、剥隔离皮、做头、对线、焊（卡）线、整理、试通等。2.配线架：划线定位、安装固定、箱内件组装、接地、调整清理等。3.电缆槽道及其他：划线定位、组装、安装固定、打孔、接地等。
0102020000 | PZ1-54 | 辅助设备及配线 线缆布放及配线设备安装调测 光配线架 子架 | 个 | 25.54 | 0 | 24.2 | 1.34 | 0 | 0 | 0 | 0 | 0.2 |  | 工作内容：1.布放设备线缆：放线、分线、绑扎、剥隔离皮、做头、对线、焊（卡）线、整理、试通等。2.配线架：划线定位、安装固定、箱内件组装、接地、调整清理等。3.电缆槽道及其他：划线定位、组装、安装固定、打孔、接地等。
0102020000 | PZ1-55 | 辅助设备及配线 线缆布放及配线设备安装调测 数字配线架 整架 | 架 | 272.41 | 0 | 228.36 | 44.05 | 0 | 0 | 0 | 0 | 2.26 |  | 工作内容：1.布放设备线缆：放线、分线、绑扎、剥隔离皮、做头、对线、焊（卡）线、整理、试通等。2.配线架：划线定位、安装固定、箱内件组装、接地、调整清理等。3.电缆槽道及其他：划线定位、组装、安装固定、打孔、接地等。
0102020000 | PZ1-56 | 辅助设备及配线 线缆布放及配线设备安装调测 数字配线架 子架 | 个 | 23.31 | 0 | 14.52 | 8.79 | 0 | 0 | 0 | 0 | 0.12 |  | 工作内容：1.布放设备线缆：放线、分线、绑扎、剥隔离皮、做头、对线、焊（卡）线、整理、试通等。2.配线架：划线定位、安装固定、箱内件组装、接地、调整清理等。3.电缆槽道及其他：划线定位、组装、安装固定、打孔、接地等。
0102020000 | PZ1-57 | 辅助设备及配线 线缆布放及配线设备安装调测 网络配线架 整架 | 架 | 273.66 | 0 | 223.62 | 50.04 | 0 | 0 | 0 | 0 | 2.17 |  | 工作内容：1.布放设备线缆：放线、分线、绑扎、剥隔离皮、做头、对线、焊（卡）线、整理、试通等。2.配线架：划线定位、安装固定、箱内件组装、接地、调整清理等。3.电缆槽道及其他：划线定位、组装、安装固定、打孔、接地等。
0102020000 | PZ1-58 | 辅助设备及配线 线缆布放及配线设备安装调测 网络配线架 子架 | 个 | 19.21 | 0 | 14.52 | 4.69 | 0 | 0 | 0 | 0 | 0.12 |  | 工作内容：1.布放设备线缆：放线、分线、绑扎、剥隔离皮、做头、对线、焊（卡）线、整理、试通等。2.配线架：划线定位、安装固定、箱内件组装、接地、调整清理等。3.电缆槽道及其他：划线定位、组装、安装固定、打孔、接地等。
0102020000 | PZ1-59 | 辅助设备及配线 线缆布放及配线设备安装调测 音配模块 100回 | 个 | 10.65 | 0 | 7.74 | 0.53 | 2.38 | 0 | 0 | 0 | 0.064 |  | 工作内容：1.布放设备线缆：放线、分线、绑扎、剥隔离皮、做头、对线、焊（卡）线、整理、试通等。2.配线架：划线定位、安装固定、箱内件组装、接地、调整清理等。3.电缆槽道及其他：划线定位、组装、安装固定、打孔、接地等。
0102020000 | PZ1-60 | 辅助设备及配线 线缆布放及配线设备安装调测 综合配线架 | 架 | 248.84 | 0 | 198.19 | 50.65 | 0 | 0 | 0 | 0 | 1.97 |  | 工作内容：1.布放设备线缆：放线、分线、绑扎、剥隔离皮、做头、对线、焊（卡）线、整理、试通等。2.配线架：划线定位、安装固定、箱内件组装、接地、调整清理等。3.电缆槽道及其他：划线定位、组装、安装固定、打孔、接地等。
0102020000 | PZ1-61 | 辅助设备及配线 线缆布放及配线设备安装调测 机架 | 架 | 161.48 | 0 | 90.45 | 71.03 | 0 | 0 | 0 | 0 | 0.9 |  | 工作内容：1.布放设备线缆：放线、分线、绑扎、剥隔离皮、做头、对线、焊（卡）线、整理、试通等。2.配线架：划线定位、安装固定、箱内件组装、接地、调整清理等。3.电缆槽道及其他：划线定位、组装、安装固定、打孔、接地等。
0102020000 | PZ1-62 | 辅助设备及配线 线缆布放及配线设备安装调测 制作安装设备底座 | 个 | 78.13 | 0 | 49.25 | 28.88 | 0 | 0 | 0 | 0 | 0.49 |  | 工作内容：1.布放设备线缆：放线、分线、绑扎、剥隔离皮、做头、对线、焊（卡）线、整理、试通等。2.配线架：划线定位、安装固定、箱内件组装、接地、调整清理等。3.电缆槽道及其他：划线定位、组装、安装固定、打孔、接地等。
0102020000 | PZ1-63 | 辅助设备及配线 线缆布放及配线设备安装调测 电源分配子架 | 个 | 36.56 | 0 | 30.25 | 6.31 | 0 | 0 | 0 | 0 | 0.25 |  | 工作内容：1.布放设备线缆：放线、分线、绑扎、剥隔离皮、做头、对线、焊（卡）线、整理、试通等。2.配线架：划线定位、安装固定、箱内件组装、接地、调整清理等。3.电缆槽道及其他：划线定位、组装、安装固定、打孔、接地等。
0102020000 | PZ1-64 | 辅助设备及配线 线缆布放及配线设备安装调测 电缆槽道 | m | 31 | 0 | 27.38 | 3.62 | 0 | 0 | 0 | 0 | 0.25 |  | 工作内容：1.布放设备线缆：放线、分线、绑扎、剥隔离皮、做头、对线、焊（卡）线、整理、试通等。2.配线架：划线定位、安装固定、箱内件组装、接地、调整清理等。3.电缆槽道及其他：划线定位、组装、安装固定、打孔、接地等。
0102020000 | PZ1-65 | 辅助设备及配线 线缆布放及配线设备安装调测 电缆走线架 | m | 24.04 | 0 | 20.65 | 3.39 | 0 | 0 | 0 | 0 | 0.191 |  | 工作内容：1.布放设备线缆：放线、分线、绑扎、剥隔离皮、做头、对线、焊（卡）线、整理、试通等。2.配线架：划线定位、安装固定、箱内件组装、接地、调整清理等。3.电缆槽道及其他：划线定位、组装、安装固定、打孔、接地等。
0103010000 | PZ1-66 | 监控及安防设备 监控系统安装调测 监控主机 | 套 | 693.56 | 0 | 598.95 | 21.05 | 73.56 | 0 | 0 | 0 | 4.95 |  | 工作内容：安装固定、通电检查、单机性能测试、数据配置、通道测试、设备联调、数据记录、填写调试报告等。
0103010000 | PZ1-67 | 监控及安防设备 监控系统安装调测 传感器 | 个 | 26.96 | 0 | 14.76 | 9.12 | 3.08 | 0 | 0 | 0 | 0.122 |  | 工作内容：安装固定、通电检查、单机性能测试、数据配置、通道测试、设备联调、数据记录、填写调试报告等。
0103010000 | PZ1-68 | 监控及安防设备 监控系统安装调测 摄像机 | 台 | 136.58 | 0 | 79.78 | 10.37 | 46.43 | 0 | 0 | 0 | 0.7 |  | 工作内容：安装固定、通电检查、单机性能测试、数据配置、通道测试、设备联调、数据记录、填写调试报告等。
0103010000 | PZ1-69 | 监控及安防设备 监控系统安装调测 监控本地联调 | 站 | 1623.27 | 0 | 756.25 | 0 | 867.02 | 0 | 0 | 0 | 6.25 |  | 工作内容：安装固定、通电检查、单机性能测试、数据配置、通道测试、设备联调、数据记录、填写调试报告等。
0103010000 | PZ1-70 | 监控及安防设备 监控系统安装调测 监控远端接入联调 | 系统 | 775.36 | 0 | 486.42 | 0 | 288.94 | 0 | 0 | 0 | 4.02 |  | 工作内容：安装固定、通电检查、单机性能测试、数据配置、通道测试、设备联调、数据记录、填写调试报告等。
0103020000 | PZ1-71 | 监控及安防设备 门禁系统安装调测 门禁控制器 | 台 | 225.36 | 0 | 207.57 | 2 | 15.79 | 0 | 0 | 0 | 1.79 |  | 工作内容：设备初验、安装设备、通电检查、单机性能测试、数据配置、系统联调、数据记录、填写调试报告。
0103020000 | PZ1-72 | 监控及安防设备 门禁系统安装调测 电磁锁 | 只 | 145.2 | 0 | 136.18 | 2 | 7.02 | 0 | 0 | 0 | 1.2 |  | 工作内容：设备初验、安装设备、通电检查、单机性能测试、数据配置、系统联调、数据记录、填写调试报告。
0103020000 | PZ1-73 | 监控及安防设备 门禁系统安装调测 读卡器 | 只 | 73.33 | 0 | 67.82 | 2 | 3.51 | 0 | 0 | 0 | 0.635 |  | 工作内容：设备初验、安装设备、通电检查、单机性能测试、数据配置、系统联调、数据记录、填写调试报告。
0103020000 | PZ1-74 | 监控及安防设备 门禁系统安装调测 键盘 | 只 | 51.36 | 0 | 47.61 | 2 | 1.75 | 0 | 0 | 0 | 0.468 |  | 工作内容：设备初验、安装设备、通电检查、单机性能测试、数据配置、系统联调、数据记录、填写调试报告。
0103020000 | PZ1-75 | 监控及安防设备 门禁系统安装调测 门禁系统联调 | 控制点 | 58.86 | 0 | 50.09 | 0 | 8.77 | 0 | 0 | 0 | 0.414 |  | 工作内容：设备初验、安装设备、通电检查、单机性能测试、数据配置、系统联调、数据记录、填写调试报告。
0104000000 | PZ1-76 | 公共设备 LED显示屏 | 块 | 104.02 | 0 | 90.63 | 7.36 | 6.03 | 0 | 0 | 0 | 0.81 |  | 工作内容：定位安装、通电检查、性能调试等
0104000000 | PZ1-77 | 公共设备 IAD接入设备 | 台 | 339 | 0 | 199.53 | 10.1 | 129.37 | 0 | 0 | 0 | 1.71 |  | 工作内容：定位安装、通电检查、性能调试等
0104000000 | PZ1-78 | 公共设备 调音台 | 台 | 289.91 | 0 | 271.04 | 18.87 | 0 | 0 | 0 | 0 | 2.24 |  | 工作内容：定位安装、通电检查、性能调试等
0104000000 | PZ1-79 | 公共设备 功放 | 台 | 275.16 | 0 | 260.57 | 14.59 | 0 | 0 | 0 | 0 | 2.35 |  | 工作内容：定位安装、通电检查、性能调试等
0104000000 | PZ1-80 | 公共设备 音箱 | 台 | 131.58 | 0 | 126.26 | 5.32 | 0 | 0 | 0 | 0 | 1.24 |  | 工作内容：定位安装、通电检查、性能调试等
0104000000 | PZ1-81 | 公共设备 通用计算机 | 台 | 183.25 | 0 | 131.89 | 0.19 | 51.17 | 0 | 0 | 0 | 1.09 |  | 工作内容：定位安装、通电检查、性能调试等
0104000000 | PZ1-82 | 公共设备 打印机 | 台 | 196.65 | 0 | 147.62 | 4.25 | 44.78 | 0 | 0 | 0 | 1.22 |  | 工作内容：定位安装、通电检查、性能调试等
0104000000 | PZ1-83 | 公共设备 防雷模块 | 块 | 60.97 | 0 | 53.85 | 0.35 | 6.77 | 0 | 0 | 0 | 0.445 |  | 工作内容：定位安装、通电检查、性能调试等
0105000000 | PZ1-84 | 通信业务 电口业务 | 条 | 377.34 | 0 | 262.57 | 26.63 | 88.14 | 0 | 0 | 0 | 2.17 |  | 工作内容：业务开通前准备工作、用户数据配置、功能调试；整理、填写调试报告。
0105000000 | PZ1-85 | 通信业务 以太网业务 | 条 | 335.8 | 0 | 166.98 | 26.63 | 142.19 | 0 | 0 | 0 | 1.38 |  | 工作内容：业务开通前准备工作、用户数据配置、功能调试；整理、填写调试报告。
0105000000 | PZ1-86 | 通信业务 光口业务 | 条 | 439.03 | 0 | 325.49 | 26.63 | 86.91 | 0 | 0 | 0 | 2.69 |  | 工作内容：业务开通前准备工作、用户数据配置、功能调试；整理、填写调试报告。
0106010000 | PZ1-87 | 通信线路 光缆敷设 架空光缆 24芯以下 | km | 1219.88 | 0 | 831.05 | 83.26 | 305.57 | 0 | 0 | 0 | 7.8 |  | 工作内容：1.架设架空光缆：路径测量、检查光缆、配盘确认、架设钢绞线、架设光缆、卡挂挂钩、盘余长、绑保护物、余缆架安装等。2.架设ADSS自承式光缆：路径测量、检查光缆、配盘确认、布放紧固光缆、金具安装、调整光缆弛度，引下夹具、余缆架等附件安装、盘余长等。3.敷设管道光缆：路径测量、检查光缆、配盘确认、穿放引线、敷设光缆、加保护垫、绑扎固定、做标识、清理管道余物等。4.立水泥杆：挖坑、清理、立杆、回填夯实、余土外运、号杆、底盘、拉盘、卡盘安装等。
0106010000 | PZ1-88 | 通信线路 光缆敷设 架空光缆 24芯以上 | km | 1366.83 | 0 | 978 | 83.26 | 305.57 | 0 | 0 | 0 | 9.15 |  | 工作内容：1.架设架空光缆：路径测量、检查光缆、配盘确认、架设钢绞线、架设光缆、卡挂挂钩、盘余长、绑保护物、余缆架安装等。2.架设ADSS自承式光缆：路径测量、检查光缆、配盘确认、布放紧固光缆、金具安装、调整光缆弛度，引下夹具、余缆架等附件安装、盘余长等。3.敷设管道光缆：路径测量、检查光缆、配盘确认、穿放引线、敷设光缆、加保护垫、绑扎固定、做标识、清理管道余物等。4.立水泥杆：挖坑、清理、立杆、回填夯实、余土外运、号杆、底盘、拉盘、卡盘安装等。
0106010000 | PZ1-89 | 通信线路 光缆敷设 ADSS自承式光缆 35kV以下 | km | 2118.73 | 0 | 613.14 | 34.21 | 1471.38 | 0 | 0 | 0 | 5.44 |  | 工作内容：1.架设架空光缆：路径测量、检查光缆、配盘确认、架设钢绞线、架设光缆、卡挂挂钩、盘余长、绑保护物、余缆架安装等。2.架设ADSS自承式光缆：路径测量、检查光缆、配盘确认、布放紧固光缆、金具安装、调整光缆弛度，引下夹具、余缆架等附件安装、盘余长等。3.敷设管道光缆：路径测量、检查光缆、配盘确认、穿放引线、敷设光缆、加保护垫、绑扎固定、做标识、清理管道余物等。4.立水泥杆：挖坑、清理、立杆、回填夯实、余土外运、号杆、底盘、拉盘、卡盘安装等。
0106010000 | PZ1-90 | 通信线路 光缆敷设 人工敷设穿子管光缆 24芯以下 | km | 2343.29 | 0 | 2043.45 | 108.61 | 191.23 | 0 | 0 | 0 | 18.65 |  | 工作内容：1.架设架空光缆：路径测量、检查光缆、配盘确认、架设钢绞线、架设光缆、卡挂挂钩、盘余长、绑保护物、余缆架安装等。2.架设ADSS自承式光缆：路径测量、检查光缆、配盘确认、布放紧固光缆、金具安装、调整光缆弛度，引下夹具、余缆架等附件安装、盘余长等。3.敷设管道光缆：路径测量、检查光缆、配盘确认、穿放引线、敷设光缆、加保护垫、绑扎固定、做标识、清理管道余物等。4.立水泥杆：挖坑、清理、立杆、回填夯实、余土外运、号杆、底盘、拉盘、卡盘安装等。
0106010000 | PZ1-91 | 通信线路 光缆敷设 人工敷设穿子管光缆 24芯以上 | km | 2683.3 | 0 | 2383.46 | 108.61 | 191.23 | 0 | 0 | 0 | 21.46 |  | 工作内容：1.架设架空光缆：路径测量、检查光缆、配盘确认、架设钢绞线、架设光缆、卡挂挂钩、盘余长、绑保护物、余缆架安装等。2.架设ADSS自承式光缆：路径测量、检查光缆、配盘确认、布放紧固光缆、金具安装、调整光缆弛度，引下夹具、余缆架等附件安装、盘余长等。3.敷设管道光缆：路径测量、检查光缆、配盘确认、穿放引线、敷设光缆、加保护垫、绑扎固定、做标识、清理管道余物等。4.立水泥杆：挖坑、清理、立杆、回填夯实、余土外运、号杆、底盘、拉盘、卡盘安装等。
0106010000 | PZ1-92 | 通信线路 光缆敷设 人工敷设光缆 24芯以下 | km | 1869.64 | 0 | 1569.8 | 108.61 | 191.23 | 0 | 0 | 0 | 14.6 |  | 工作内容：1.架设架空光缆：路径测量、检查光缆、配盘确认、架设钢绞线、架设光缆、卡挂挂钩、盘余长、绑保护物、余缆架安装等。2.架设ADSS自承式光缆：路径测量、检查光缆、配盘确认、布放紧固光缆、金具安装、调整光缆弛度，引下夹具、余缆架等附件安装、盘余长等。3.敷设管道光缆：路径测量、检查光缆、配盘确认、穿放引线、敷设光缆、加保护垫、绑扎固定、做标识、清理管道余物等。4.立水泥杆：挖坑、清理、立杆、回填夯实、余土外运、号杆、底盘、拉盘、卡盘安装等。
0106010000 | PZ1-93 | 通信线路 光缆敷设 人工敷设光缆 24芯以上 | km | 2329.44 | 0 | 2029.6 | 108.61 | 191.23 | 0 | 0 | 0 | 18.4 |  | 工作内容：1.架设架空光缆：路径测量、检查光缆、配盘确认、架设钢绞线、架设光缆、卡挂挂钩、盘余长、绑保护物、余缆架安装等。2.架设ADSS自承式光缆：路径测量、检查光缆、配盘确认、布放紧固光缆、金具安装、调整光缆弛度，引下夹具、余缆架等附件安装、盘余长等。3.敷设管道光缆：路径测量、检查光缆、配盘确认、穿放引线、敷设光缆、加保护垫、绑扎固定、做标识、清理管道余物等。4.立水泥杆：挖坑、清理、立杆、回填夯实、余土外运、号杆、底盘、拉盘、卡盘安装等。
0106010000 | PZ1-94 | 通信线路 光缆敷设 子管敷设 | km | 1659.83 | 0 | 1453.2 | 206.63 | 0 | 0 | 0 | 0 | 15.5 |  | 工作内容：1.架设架空光缆：路径测量、检查光缆、配盘确认、架设钢绞线、架设光缆、卡挂挂钩、盘余长、绑保护物、余缆架安装等。2.架设ADSS自承式光缆：路径测量、检查光缆、配盘确认、布放紧固光缆、金具安装、调整光缆弛度，引下夹具、余缆架等附件安装、盘余长等。3.敷设管道光缆：路径测量、检查光缆、配盘确认、穿放引线、敷设光缆、加保护垫、绑扎固定、做标识、清理管道余物等。4.立水泥杆：挖坑、清理、立杆、回填夯实、余土外运、号杆、底盘、拉盘、卡盘安装等。
0106010000 | PZ1-95 | 通信线路 光缆敷设 线槽、桥架、支架、活动地板内布放 24芯以下 | km | 1772.01 | 0 | 969.1 | 13.26 | 789.65 | 0 | 0 | 0 | 9.5 |  | 工作内容：1.架设架空光缆：路径测量、检查光缆、配盘确认、架设钢绞线、架设光缆、卡挂挂钩、盘余长、绑保护物、余缆架安装等。2.架设ADSS自承式光缆：路径测量、检查光缆、配盘确认、布放紧固光缆、金具安装、调整光缆弛度，引下夹具、余缆架等附件安装、盘余长等。3.敷设管道光缆：路径测量、检查光缆、配盘确认、穿放引线、敷设光缆、加保护垫、绑扎固定、做标识、清理管道余物等。4.立水泥杆：挖坑、清理、立杆、回填夯实、余土外运、号杆、底盘、拉盘、卡盘安装等。
0106010000 | PZ1-96 | 通信线路 光缆敷设 线槽、桥架、支架、活动地板内布放 24芯以上 | km | 1855.67 | 0 | 1041.7 | 15.91 | 798.06 | 0 | 0 | 0 | 10.1 |  | 工作内容：1.架设架空光缆：路径测量、检查光缆、配盘确认、架设钢绞线、架设光缆、卡挂挂钩、盘余长、绑保护物、余缆架安装等。2.架设ADSS自承式光缆：路径测量、检查光缆、配盘确认、布放紧固光缆、金具安装、调整光缆弛度，引下夹具、余缆架等附件安装、盘余长等。3.敷设管道光缆：路径测量、检查光缆、配盘确认、穿放引线、敷设光缆、加保护垫、绑扎固定、做标识、清理管道余物等。4.立水泥杆：挖坑、清理、立杆、回填夯实、余土外运、号杆、底盘、拉盘、卡盘安装等。
0106010000 | PZ1-97 | 通信线路 光缆敷设 穿放引上光缆 | 条 | 40.09 | 0 | 29.63 | 10.46 | 0 | 0 | 0 | 0 | 0.272 |  | 工作内容：1.架设架空光缆：路径测量、检查光缆、配盘确认、架设钢绞线、架设光缆、卡挂挂钩、盘余长、绑保护物、余缆架安装等。2.架设ADSS自承式光缆：路径测量、检查光缆、配盘确认、布放紧固光缆、金具安装、调整光缆弛度，引下夹具、余缆架等附件安装、盘余长等。3.敷设管道光缆：路径测量、检查光缆、配盘确认、穿放引线、敷设光缆、加保护垫、绑扎固定、做标识、清理管道余物等。4.立水泥杆：挖坑、清理、立杆、回填夯实、余土外运、号杆、底盘、拉盘、卡盘安装等。
0106010000 | PZ1-98 | 通信线路 光缆敷设 打穿墙洞 混凝土 | 个 | 55.83 | 0 | 38.4 | 9.91 | 7.52 | 0 | 0 | 0 | 0.48 |  | 工作内容：1.架设架空光缆：路径测量、检查光缆、配盘确认、架设钢绞线、架设光缆、卡挂挂钩、盘余长、绑保护物、余缆架安装等。2.架设ADSS自承式光缆：路径测量、检查光缆、配盘确认、布放紧固光缆、金具安装、调整光缆弛度，引下夹具、余缆架等附件安装、盘余长等。3.敷设管道光缆：路径测量、检查光缆、配盘确认、穿放引线、敷设光缆、加保护垫、绑扎固定、做标识、清理管道余物等。4.立水泥杆：挖坑、清理、立杆、回填夯实、余土外运、号杆、底盘、拉盘、卡盘安装等。
0106010000 | PZ1-99 | 通信线路 光缆敷设 打穿墙洞 砖混 | 个 | 43.78 | 0 | 28 | 8.26 | 7.52 | 0 | 0 | 0 | 0.35 |  | 工作内容：1.架设架空光缆：路径测量、检查光缆、配盘确认、架设钢绞线、架设光缆、卡挂挂钩、盘余长、绑保护物、余缆架安装等。2.架设ADSS自承式光缆：路径测量、检查光缆、配盘确认、布放紧固光缆、金具安装、调整光缆弛度，引下夹具、余缆架等附件安装、盘余长等。3.敷设管道光缆：路径测量、检查光缆、配盘确认、穿放引线、敷设光缆、加保护垫、绑扎固定、做标识、清理管道余物等。4.立水泥杆：挖坑、清理、立杆、回填夯实、余土外运、号杆、底盘、拉盘、卡盘安装等。
0106010000 | PZ1-100 | 通信线路 光缆敷设 安装引上钢管 | 根 | 45.74 | 0 | 32.39 | 13.35 | 0 | 0 | 0 | 0 | 0.288 |  | 工作内容：1.架设架空光缆：路径测量、检查光缆、配盘确认、架设钢绞线、架设光缆、卡挂挂钩、盘余长、绑保护物、余缆架安装等。2.架设ADSS自承式光缆：路径测量、检查光缆、配盘确认、布放紧固光缆、金具安装、调整光缆弛度，引下夹具、余缆架等附件安装、盘余长等。3.敷设管道光缆：路径测量、检查光缆、配盘确认、穿放引线、敷设光缆、加保护垫、绑扎固定、做标识、清理管道余物等。4.立水泥杆：挖坑、清理、立杆、回填夯实、余土外运、号杆、底盘、拉盘、卡盘安装等。
0106010000 | PZ1-101 | 通信线路 光缆敷设 立水泥杆 | 根 | 455.61 | 0 | 90.63 | 21.75 | 343.23 | 0 | 0 | 0 | 0.81 |  | 工作内容：1.架设架空光缆：路径测量、检查光缆、配盘确认、架设钢绞线、架设光缆、卡挂挂钩、盘余长、绑保护物、余缆架安装等。2.架设ADSS自承式光缆：路径测量、检查光缆、配盘确认、布放紧固光缆、金具安装、调整光缆弛度，引下夹具、余缆架等附件安装、盘余长等。3.敷设管道光缆：路径测量、检查光缆、配盘确认、穿放引线、敷设光缆、加保护垫、绑扎固定、做标识、清理管道余物等。4.立水泥杆：挖坑、清理、立杆、回填夯实、余土外运、号杆、底盘、拉盘、卡盘安装等。
0106020000 | PZ1-102 | 通信线路 中继光缆接续（芯以下） 12 | 头 | 1484.67 | 0 | 471.9 | 139.06 | 873.71 | 0 | 0 | 0 | 3.9 |  | 工作内容：上杆（塔）放、收、固定光缆，检验器材、确定接头位置、纤芯熔接、盘绕固定余纤、复测衰减、安装接头盒或保护盒等。
0106020000 | PZ1-103 | 通信线路 中继光缆接续（芯以下） 24 | 头 | 1889.25 | 0 | 568.7 | 215.85 | 1104.7 | 0 | 0 | 0 | 4.7 |  | 工作内容：上杆（塔）放、收、固定光缆，检验器材、确定接头位置、纤芯熔接、盘绕固定余纤、复测衰减、安装接头盒或保护盒等。
0106020000 | PZ1-104 | 通信线路 中继光缆接续（芯以下） 36 | 头 | 2298.54 | 0 | 677.6 | 291.86 | 1329.08 | 0 | 0 | 0 | 5.6 |  | 工作内容：上杆（塔）放、收、固定光缆，检验器材、确定接头位置、纤芯熔接、盘绕固定余纤、复测衰减、安装接头盒或保护盒等。
0106020000 | PZ1-105 | 通信线路 中继光缆接续（芯以下） 48 | 头 | 2682.36 | 0 | 774.4 | 377.75 | 1530.21 | 0 | 0 | 0 | 6.4 |  | 工作内容：上杆（塔）放、收、固定光缆，检验器材、确定接头位置、纤芯熔接、盘绕固定余纤、复测衰减、安装接头盒或保护盒等。
0106020000 | PZ1-106 | 通信线路 中继光缆接续 （48芯以上）每增加2芯 | 芯 | 65.69 | 0 | 26.02 | 14.26 | 25.41 | 0 | 0 | 0 | 0.215 |  | 工作内容：上杆（塔）放、收、固定光缆，检验器材、确定接头位置、纤芯熔接、盘绕固定余纤、复测衰减、安装接头盒或保护盒等。
0106020000 | PZ1-107 | 通信线路 用户光缆接续（芯以下） 2 | 头 | 172.45 | 0 | 76.68 | 12.11 | 83.66 | 0 | 0 | 0 | 0.6337 |  | 工作内容：上杆（塔）放、收、固定光缆，检验器材、确定接头位置、纤芯熔接、盘绕固定余纤、复测衰减、安装接头盒或保护盒等。
0106020000 | PZ1-108 | 通信线路 用户光缆接续（芯以下） 4 | 头 | 219.1 | 0 | 93.84 | 19.27 | 105.99 | 0 | 0 | 0 | 0.7755 |  | 工作内容：上杆（塔）放、收、固定光缆，检验器材、确定接头位置、纤芯熔接、盘绕固定余纤、复测衰减、安装接头盒或保护盒等。
0106020000 | PZ1-109 | 通信线路 用户光缆接续（芯以下） 8 | 头 | 284.27 | 0 | 120.15 | 35.8 | 128.32 | 0 | 0 | 0 | 0.993 |  | 工作内容：上杆（塔）放、收、固定光缆，检验器材、确定接头位置、纤芯熔接、盘绕固定余纤、复测衰减、安装接头盒或保护盒等。
0106020000 | PZ1-110 | 通信线路 用户光缆接续（芯以下） 12 | 头 | 360.4 | 0 | 155.63 | 54.11 | 150.66 | 0 | 0 | 0 | 1.2862 |  | 工作内容：上杆（塔）放、收、固定光缆，检验器材、确定接头位置、纤芯熔接、盘绕固定余纤、复测衰减、安装接头盒或保护盒等。
0106020000 | PZ1-111 | 通信线路 用户光缆接续（芯以下） 24 | 头 | 548.63 | 0 | 255.19 | 93.45 | 199.99 | 0 | 0 | 0 | 2.109 |  | 工作内容：上杆（塔）放、收、固定光缆，检验器材、确定接头位置、纤芯熔接、盘绕固定余纤、复测衰减、安装接头盒或保护盒等。
0106020000 | PZ1-112 | 通信线路 用户光缆接续 （24芯以上）每增加2芯 | 芯 | 32.54 | 0 | 13.55 | 5.99 | 13 | 0 | 0 | 0 | 0.112 |  | 工作内容：上杆（塔）放、收、固定光缆，检验器材、确定接头位置、纤芯熔接、盘绕固定余纤、复测衰减、安装接头盒或保护盒等。
0106020000 | PZ1-113 | 通信线路 光缆接续 冷接子接续 | 芯 | 9.61 | 0 | 8.11 | 1.5 | 0 | 0 | 0 | 0 | 0.067 |  | 工作内容：上杆（塔）放、收、固定光缆，检验器材、确定接头位置、纤芯熔接、盘绕固定余纤、复测衰减、安装接头盒或保护盒等。
0106030000 | PZ1-114 | 通信线路 光缆测试 光缆单盘测试（芯以下） 12 | 盘 | 612.78 | 0 | 131.89 | 74.91 | 405.98 | 0 | 0 | 0 | 1.09 |  | 工作内容：1.光缆单盘测试：测量准备、开缆盘、清洗光纤、切缆、测量、记录数据、封缆头、清理现场等。2.中继光缆测试：含“双窗口”1310nm及1550nm光纤特性测试，光缆全程接头损耗测试，光缆全程损耗测试，记录、整理测试资料等。3.用户光缆测试：光缆全程试通测试，记录、整理测试资料等。
0106030000 | PZ1-115 | 通信线路 光缆测试 光缆单盘测试（芯以下） 24 | 盘 | 821.12 | 0 | 183.92 | 113.14 | 524.06 | 0 | 0 | 0 | 1.52 |  | 工作内容：1.光缆单盘测试：测量准备、开缆盘、清洗光纤、切缆、测量、记录数据、封缆头、清理现场等。2.中继光缆测试：含“双窗口”1310nm及1550nm光纤特性测试，光缆全程接头损耗测试，光缆全程损耗测试，记录、整理测试资料等。3.用户光缆测试：光缆全程试通测试，记录、整理测试资料等。
0106030000 | PZ1-116 | 通信线路 光缆测试 光缆单盘测试（芯以下） 36 | 盘 | 1035.14 | 0 | 232.32 | 151.38 | 651.44 | 0 | 0 | 0 | 1.92 |  | 工作内容：1.光缆单盘测试：测量准备、开缆盘、清洗光纤、切缆、测量、记录数据、封缆头、清理现场等。2.中继光缆测试：含“双窗口”1310nm及1550nm光纤特性测试，光缆全程接头损耗测试，光缆全程损耗测试，记录、整理测试资料等。3.用户光缆测试：光缆全程试通测试，记录、整理测试资料等。
0106030000 | PZ1-117 | 通信线路 光缆测试 光缆单盘测试（芯以下） 48 | 盘 | 1240.4 | 0 | 280.72 | 190.16 | 769.52 | 0 | 0 | 0 | 2.32 |  | 工作内容：1.光缆单盘测试：测量准备、开缆盘、清洗光纤、切缆、测量、记录数据、封缆头、清理现场等。2.中继光缆测试：含“双窗口”1310nm及1550nm光纤特性测试，光缆全程接头损耗测试，光缆全程损耗测试，记录、整理测试资料等。3.用户光缆测试：光缆全程试通测试，记录、整理测试资料等。
0106030000 | PZ1-118 | 通信线路 光缆测试 光缆单盘测试 （48芯以上）每增加2芯 | 芯 | 32.31 | 0 | 4.48 | 7 | 20.83 | 0 | 0 | 0 | 0.037 |  | 工作内容：1.光缆单盘测试：测量准备、开缆盘、清洗光纤、切缆、测量、记录数据、封缆头、清理现场等。2.中继光缆测试：含“双窗口”1310nm及1550nm光纤特性测试，光缆全程接头损耗测试，光缆全程损耗测试，记录、整理测试资料等。3.用户光缆测试：光缆全程试通测试，记录、整理测试资料等。
0106030000 | PZ1-119 | 通信线路 中继光缆测试（芯以下） 12 | 段 | 1235.23 | 0 | 932.91 | 4.56 | 297.76 | 0 | 0 | 0 | 7.71 |  | 工作内容：1.光缆单盘测试：测量准备、开缆盘、清洗光纤、切缆、测量、记录数据、封缆头、清理现场等。2.中继光缆测试：含“双窗口”1310nm及1550nm光纤特性测试，光缆全程接头损耗测试，光缆全程损耗测试，记录、整理测试资料等。3.用户光缆测试：光缆全程试通测试，记录、整理测试资料等。
0106030000 | PZ1-120 | 通信线路 中继光缆测试（芯以下） 24 | 段 | 1567.8 | 0 | 1114.41 | 8.67 | 444.72 | 0 | 0 | 0 | 9.21 |  | 工作内容：1.光缆单盘测试：测量准备、开缆盘、清洗光纤、切缆、测量、记录数据、封缆头、清理现场等。2.中继光缆测试：含“双窗口”1310nm及1550nm光纤特性测试，光缆全程接头损耗测试，光缆全程损耗测试，记录、整理测试资料等。3.用户光缆测试：光缆全程试通测试，记录、整理测试资料等。
0106030000 | PZ1-121 | 通信线路 中继光缆测试（芯以下） 36 | 段 | 1947.38 | 0 | 1355.2 | 12.77 | 579.41 | 0 | 0 | 0 | 11.2 |  | 工作内容：1.光缆单盘测试：测量准备、开缆盘、清洗光纤、切缆、测量、记录数据、封缆头、清理现场等。2.中继光缆测试：含“双窗口”1310nm及1550nm光纤特性测试，光缆全程接头损耗测试，光缆全程损耗测试，记录、整理测试资料等。3.用户光缆测试：光缆全程试通测试，记录、整理测试资料等。
0106030000 | PZ1-122 | 通信线路 中继光缆测试（芯以下） 48 | 段 | 2329.09 | 0 | 1597.2 | 17.79 | 714.1 | 0 | 0 | 0 | 13.2 |  | 工作内容：1.光缆单盘测试：测量准备、开缆盘、清洗光纤、切缆、测量、记录数据、封缆头、清理现场等。2.中继光缆测试：含“双窗口”1310nm及1550nm光纤特性测试，光缆全程接头损耗测试，光缆全程损耗测试，记录、整理测试资料等。3.用户光缆测试：光缆全程试通测试，记录、整理测试资料等。
0106030000 | PZ1-123 | 通信线路 中继光缆测试 （48芯以上）每增加2芯 | 芯 | 62.45 | 0 | 47.19 | 0.68 | 14.58 | 0 | 0 | 0 | 0.39 |  | 工作内容：1.光缆单盘测试：测量准备、开缆盘、清洗光纤、切缆、测量、记录数据、封缆头、清理现场等。2.中继光缆测试：含“双窗口”1310nm及1550nm光纤特性测试，光缆全程接头损耗测试，光缆全程损耗测试，记录、整理测试资料等。3.用户光缆测试：光缆全程试通测试，记录、整理测试资料等。
0106030000 | PZ1-124 | 通信线路 用户光缆测试（芯以下） 2 | 段 | 90.18 | 0 | 66.55 | 1.66 | 21.97 | 0 | 0 | 0 | 0.55 |  | 工作内容：1.光缆单盘测试：测量准备、开缆盘、清洗光纤、切缆、测量、记录数据、封缆头、清理现场等。2.中继光缆测试：含“双窗口”1310nm及1550nm光纤特性测试，光缆全程接头损耗测试，光缆全程损耗测试，记录、整理测试资料等。3.用户光缆测试：光缆全程试通测试，记录、整理测试资料等。
0106030000 | PZ1-125 | 通信线路 用户光缆测试（芯以下） 4 | 段 | 100.35 | 0 | 72.6 | 2.12 | 25.63 | 0 | 0 | 0 | 0.6 |  | 工作内容：1.光缆单盘测试：测量准备、开缆盘、清洗光纤、切缆、测量、记录数据、封缆头、清理现场等。2.中继光缆测试：含“双窗口”1310nm及1550nm光纤特性测试，光缆全程接头损耗测试，光缆全程损耗测试，记录、整理测试资料等。3.用户光缆测试：光缆全程试通测试，记录、整理测试资料等。
0106030000 | PZ1-126 | 通信线路 用户光缆测试（芯以下） 8 | 段 | 119.48 | 0 | 87.12 | 3.07 | 29.29 | 0 | 0 | 0 | 0.72 |  | 工作内容：1.光缆单盘测试：测量准备、开缆盘、清洗光纤、切缆、测量、记录数据、封缆头、清理现场等。2.中继光缆测试：含“双窗口”1310nm及1550nm光纤特性测试，光缆全程接头损耗测试，光缆全程损耗测试，记录、整理测试资料等。3.用户光缆测试：光缆全程试通测试，记录、整理测试资料等。
0106030000 | PZ1-127 | 通信线路 用户光缆测试（芯以下） 12 | 段 | 139.79 | 0 | 102.85 | 3.98 | 32.96 | 0 | 0 | 0 | 0.85 |  | 工作内容：1.光缆单盘测试：测量准备、开缆盘、清洗光纤、切缆、测量、记录数据、封缆头、清理现场等。2.中继光缆测试：含“双窗口”1310nm及1550nm光纤特性测试，光缆全程接头损耗测试，光缆全程损耗测试，记录、整理测试资料等。3.用户光缆测试：光缆全程试通测试，记录、整理测试资料等。
0106030000 | PZ1-128 | 通信线路 用户光缆测试（芯以下） 24 | 段 | 187.33 | 0 | 143.99 | 6.72 | 36.62 | 0 | 0 | 0 | 1.19 |  | 工作内容：1.光缆单盘测试：测量准备、开缆盘、清洗光纤、切缆、测量、记录数据、封缆头、清理现场等。2.中继光缆测试：含“双窗口”1310nm及1550nm光纤特性测试，光缆全程接头损耗测试，光缆全程损耗测试，记录、整理测试资料等。3.用户光缆测试：光缆全程试通测试，记录、整理测试资料等。
0106030000 | PZ1-129 | 通信线路 用户光缆测试 （24芯以上）每增加2芯 | 芯 | 9.07 | 0 | 6.05 | 0.46 | 2.56 | 0 | 0 | 0 | 0.05 |  | 工作内容：1.光缆单盘测试：测量准备、开缆盘、清洗光纤、切缆、测量、记录数据、封缆头、清理现场等。2.中继光缆测试：含“双窗口”1310nm及1550nm光纤特性测试，光缆全程接头损耗测试，光缆全程损耗测试，记录、整理测试资料等。3.用户光缆测试：光缆全程试通测试，记录、整理测试资料等。
0106040000 | PZ1-130 | 通信线路 光缆跨越 低压线、弱电线 | 处 | 439.91 | 0 | 310.97 | 57.5 | 71.44 | 0 | 0 | 0 | 2.98 |  | 工作内容：1.光缆跨越低压线、弱电线、公路时，跨越架的搭设、拆除，放、紧线时跨越架的监护等。2.跨越河流时，利用船舶将导引绳、牵引绳引渡过河，在放紧线时进行分线和监护。
0106040000 | PZ1-131 | 通信线路 光缆跨越 公路 | 处 | 567.39 | 0 | 405.35 | 99.01 | 63.03 | 0 | 0 | 0 | 3.76 |  | 工作内容：1.光缆跨越低压线、弱电线、公路时，跨越架的搭设、拆除，放、紧线时跨越架的监护等。2.跨越河流时，利用船舶将导引绳、牵引绳引渡过河，在放紧线时进行分线和监护。
0106040000 | PZ1-132 | 通信线路 光缆跨越 河流 | 处 | 133.9 | 0 | 99.86 | 0 | 34.04 | 0 | 0 | 0 | 0.91 |  | 工作内容：1.光缆跨越低压线、弱电线、公路时，跨越架的搭设、拆除，放、紧线时跨越架的监护等。2.跨越河流时，利用船舶将导引绳、牵引绳引渡过河，在放紧线时进行分线和监护。
0201010000 | PZ2-1 | 配电自动化设备 配电自动化终端装置安装调测 站所终端（DTU） 线路回数 3以内 | 台 | 418.45 | 0 | 367.84 | 27.47 | 23.14 | 0 | 0 | 0 | 3.04 |  | 工作内容：定位安装、插装机盘、接地、通电检查、装置参数检查、采集功能、自动功能、通信功能检测、互联、接口检查、本体调试。
0201010000 | PZ2-2 | 配电自动化设备 配电自动化终端装置安装调测 站所终端（DTU） 线路回数 6以内 | 台 | 497.29 | 0 | 441.65 | 27.47 | 28.17 | 0 | 0 | 0 | 3.65 |  | 工作内容：定位安装、插装机盘、接地、通电检查、装置参数检查、采集功能、自动功能、通信功能检测、互联、接口检查、本体调试。
0201010000 | PZ2-3 | 配电自动化设备 配电自动化终端装置安装调测 站所终端（DTU） 线路回数 12以内 | 台 | 637.84 | 0 | 577.17 | 27.47 | 33.2 | 0 | 0 | 0 | 4.77 |  | 工作内容：定位安装、插装机盘、接地、通电检查、装置参数检查、采集功能、自动功能、通信功能检测、互联、接口检查、本体调试。
0201010000 | PZ2-4 | 配电自动化设备 配电自动化终端装置安装调测 站所终端（DTU） 线路回数 20以内 | 台 | 807.42 | 0 | 741.73 | 27.47 | 38.22 | 0 | 0 | 0 | 6.13 |  | 工作内容：定位安装、插装机盘、接地、通电检查、装置参数检查、采集功能、自动功能、通信功能检测、互联、接口检查、本体调试。
0201010000 | PZ2-5 | 配电自动化设备 配电自动化终端装置安装调测 站所终端（DTU） 线路回数 20以外 | 台 | 1037.51 | 0 | 966.79 | 27.47 | 43.25 | 0 | 0 | 0 | 7.99 |  | 工作内容：定位安装、插装机盘、接地、通电检查、装置参数检查、采集功能、自动功能、通信功能检测、互联、接口检查、本体调试。
0201010000 | PZ2-6 | 配电自动化设备 配电自动化终端装置安装调测 配变终端（TTU） | 台 | 292.53 | 0 | 263.78 | 28.75 | 0 | 0 | 0 | 0 | 2.18 |  | 工作内容：定位安装、插装机盘、接地、通电检查、装置参数检查、采集功能、自动功能、通信功能检测、互联、接口检查、本体调试。
0201010000 | PZ2-7 | 配电自动化设备 配电自动化终端装置安装调测 低压监测终端（LTU） | 台 | 169.42 | 0 | 151.25 | 18.17 | 0 | 0 | 0 | 0 | 1.25 |  | 工作内容：定位安装、插装机盘、接地、通电检查、装置参数检查、采集功能、自动功能、通信功能检测、互联、接口检查、本体调试。
0201010000 | PZ2-8 | 配电自动化设备 配电自动化终端装置安装调测 智能故障指示器 | 套 | 427.77 | 0 | 398.09 | 29.68 | 0 | 0 | 0 | 0 | 3.29 |  | 工作内容：定位安装、插装机盘、接地、通电检查、装置参数检查、采集功能、自动功能、通信功能检测、互联、接口检查、本体调试。
0201010000 | PZ2-9 | 配电自动化设备 配电自动化终端装置安装调测 电压监控切换装置 | 台 | 476.4 | 0 | 449 | 27.4 | 0 | 0 | 0 | 0 | 3.87 |  | 工作内容：定位安装、插装机盘、接地、通电检查、装置参数检查、采集功能、自动功能、通信功能检测、互联、接口检查、本体调试。
0201020000 | PZ2-10 | 配电自动化设备 智能网关、智能自愈装置安装调测 智能网关 线路回数 12以下 | 台 | 2092.95 | 0 | 1875.5 | 0.69 | 216.76 | 0 | 0 | 0 | 15.5 |  | 工作内容：1.智能网关安装调测：安装固定、通电检查、单机性能测试、数据配置、填写调试报告等。2.智能网关接入主站联调：通道测试、设备联调、填写调试报告。3.智能自愈装置安装调测：安装固定、通电检查、单机性能测试、数据配置、填写调试报告等。4.智能自愈装置系统联调：配置参数检查、通道测试、设备联调、填写试验报告等。
0201020000 | PZ2-11 | 配电自动化设备 智能网关、智能自愈装置安装调测 智能网关 线路回数 12以上 | 台 | 2348.05 | 0 | 2117.5 | 0.69 | 229.86 | 0 | 0 | 0 | 17.5 |  | 工作内容：1.智能网关安装调测：安装固定、通电检查、单机性能测试、数据配置、填写调试报告等。2.智能网关接入主站联调：通道测试、设备联调、填写调试报告。3.智能自愈装置安装调测：安装固定、通电检查、单机性能测试、数据配置、填写调试报告等。4.智能自愈装置系统联调：配置参数检查、通道测试、设备联调、填写试验报告等。
0201020000 | PZ2-12 | 配电自动化设备 智能网关、智能自愈装置安装调测 智能网关接入主站联调 线路回数 12以下 | 台 | 491.08 | 0 | 369.05 | 0 | 122.03 | 0 | 0 | 0 | 3.05 |  | 工作内容：1.智能网关安装调测：安装固定、通电检查、单机性能测试、数据配置、填写调试报告等。2.智能网关接入主站联调：通道测试、设备联调、填写调试报告。3.智能自愈装置安装调测：安装固定、通电检查、单机性能测试、数据配置、填写调试报告等。4.智能自愈装置系统联调：配置参数检查、通道测试、设备联调、填写试验报告等。
0201020000 | PZ2-13 | 配电自动化设备 智能网关、智能自愈装置安装调测 智能网关接入主站联调 线路回数 12以上 | 台 | 702.52 | 0 | 538.45 | 0 | 164.07 | 0 | 0 | 0 | 4.45 |  | 工作内容：1.智能网关安装调测：安装固定、通电检查、单机性能测试、数据配置、填写调试报告等。2.智能网关接入主站联调：通道测试、设备联调、填写调试报告。3.智能自愈装置安装调测：安装固定、通电检查、单机性能测试、数据配置、填写调试报告等。4.智能自愈装置系统联调：配置参数检查、通道测试、设备联调、填写试验报告等。
0201020000 | PZ2-14 | 配电自动化设备 智能网关、智能自愈装置安装调测 智能自愈装置 | 台 | 1191.29 | 0 | 453.75 | 13.43 | 724.11 | 0 | 0 | 0 | 3.75 |  | 工作内容：1.智能网关安装调测：安装固定、通电检查、单机性能测试、数据配置、填写调试报告等。2.智能网关接入主站联调：通道测试、设备联调、填写调试报告。3.智能自愈装置安装调测：安装固定、通电检查、单机性能测试、数据配置、填写调试报告等。4.智能自愈装置系统联调：配置参数检查、通道测试、设备联调、填写试验报告等。
0201020000 | PZ2-15 | 配电自动化设备 智能网关、智能自愈装置安装调测 智能自愈装置系统联调 | 台 | 813.15 | 0 | 314.6 | 0 | 498.55 | 0 | 0 | 0 | 2.6 |  | 工作内容：1.智能网关安装调测：安装固定、通电检查、单机性能测试、数据配置、填写调试报告等。2.智能网关接入主站联调：通道测试、设备联调、填写调试报告。3.智能自愈装置安装调测：安装固定、通电检查、单机性能测试、数据配置、填写调试报告等。4.智能自愈装置系统联调：配置参数检查、通道测试、设备联调、填写试验报告等。
0201030000 | PZ2-16 | 配电自动化设备 配电自动化子站系统安装调测 同步时钟 | 套 | 1794.75 | 0 | 371.47 | 19.13 | 1404.15 | 0 | 0 | 0 | 3.07 |  | 工作内容：1.同步时钟：定位安装、接地、通电检查、单机性能测试、天馈线安装测试等。2.配电自动化子站柜安装：定位安装、接地、通电检查、软件安装、单机性能测试等。3.配电自动化子站柜调试：遥信遥测数据采集及显示试验、事件顺序记录、遥控功能测试等。
0201030000 | PZ2-17 | 配电自动化设备 配电自动化子站系统安装调测 配电自动化子站柜（安装） | 套 | 294.29 | 0 | 224.52 | 44.35 | 25.42 | 0 | 0 | 0 | 2.13 |  | 工作内容：1.同步时钟：定位安装、接地、通电检查、单机性能测试、天馈线安装测试等。2.配电自动化子站柜安装：定位安装、接地、通电检查、软件安装、单机性能测试等。3.配电自动化子站柜调试：遥信遥测数据采集及显示试验、事件顺序记录、遥控功能测试等。
0201030000 | PZ2-18 | 配电自动化设备 配电自动化子站系统安装调测 配电自动化子站柜（调试） | 系统 | 957.53 | 0 | 758.67 | 0 | 198.86 | 0 | 0 | 0 | 6.27 |  | 工作内容：1.同步时钟：定位安装、接地、通电检查、单机性能测试、天馈线安装测试等。2.配电自动化子站柜安装：定位安装、接地、通电检查、软件安装、单机性能测试等。3.配电自动化子站柜调试：遥信遥测数据采集及显示试验、事件顺序记录、遥控功能测试等。
0201040000 | PZ2-19 | 配电自动化设备 配电自动化主站系统安装调测 服务器及系统软件 | 套 | 672.07 | 0 | 479.16 | 18.87 | 174.04 | 0 | 0 | 0 | 3.96 |  | 工作内容：1.定位安装机柜、机箱、接地、通电检查、装配接口板、单机性能测试等。2.配电自动化主站调试：遥信遥测数据采集及显示试验、事件顺序记录、遥控功能测试、功能接口测试、安全接入测试等。
0201040000 | PZ2-20 | 配电自动化设备 配电自动化主站系统安装调测 工作站及系统软件 | 套 | 592.16 | 0 | 425.92 | 8.64 | 157.6 | 0 | 0 | 0 | 3.52 |  | 工作内容：1.定位安装机柜、机箱、接地、通电检查、装配接口板、单机性能测试等。2.配电自动化主站调试：遥信遥测数据采集及显示试验、事件顺序记录、遥控功能测试、功能接口测试、安全接入测试等。
0201040000 | PZ2-21 | 配电自动化设备 配电自动化主站系统安装调测 安全隔离装置、防火墙 | 套 | 859.33 | 0 | 389.62 | 18.87 | 450.84 | 0 | 0 | 0 | 3.22 |  | 工作内容：1.定位安装机柜、机箱、接地、通电检查、装配接口板、单机性能测试等。2.配电自动化主站调试：遥信遥测数据采集及显示试验、事件顺序记录、遥控功能测试、功能接口测试、安全接入测试等。
0201040000 | PZ2-22 | 配电自动化设备 配电自动化主站系统安装调测 公共安全接入装置 | 套 | 1101.19 | 0 | 571.12 | 18.87 | 511.2 | 0 | 0 | 0 | 4.72 |  | 工作内容：1.定位安装机柜、机箱、接地、通电检查、装配接口板、单机性能测试等。2.配电自动化主站调试：遥信遥测数据采集及显示试验、事件顺序记录、遥控功能测试、功能接口测试、安全接入测试等。
0201040000 | PZ2-23 | 配电自动化设备 配电自动化主站系统安装调测 调制解调器 | 台 | 156.44 | 0 | 150.04 | 0 | 6.4 | 0 | 0 | 0 | 1.24 |  | 工作内容：1.定位安装机柜、机箱、接地、通电检查、装配接口板、单机性能测试等。2.配电自动化主站调试：遥信遥测数据采集及显示试验、事件顺序记录、遥控功能测试、功能接口测试、安全接入测试等。
0201040000 | PZ2-24 | 配电自动化设备 配电自动化主站系统安装调测 路由器 | 台 | 1648.74 | 0 | 924.44 | 18.87 | 705.43 | 0 | 0 | 0 | 7.64 |  | 工作内容：1.定位安装机柜、机箱、接地、通电检查、装配接口板、单机性能测试等。2.配电自动化主站调试：遥信遥测数据采集及显示试验、事件顺序记录、遥控功能测试、功能接口测试、安全接入测试等。
0201040000 | PZ2-25 | 配电自动化设备 配电自动化主站系统安装调测 数字透传设备 | 台 | 382.42 | 0 | 286.65 | 13 | 82.77 | 0 | 0 | 0 | 2.43 |  | 工作内容：1.定位安装机柜、机箱、接地、通电检查、装配接口板、单机性能测试等。2.配电自动化主站调试：遥信遥测数据采集及显示试验、事件顺序记录、遥控功能测试、功能接口测试、安全接入测试等。
0201040000 | PZ2-26 | 配电自动化设备 配电自动化主站系统安装调测 多计算机切换器 16端口以下 | 台 | 396.33 | 0 | 331.54 | 14.49 | 50.3 | 0 | 0 | 0 | 2.74 |  | 工作内容：1.定位安装机柜、机箱、接地、通电检查、装配接口板、单机性能测试等。2.配电自动化主站调试：遥信遥测数据采集及显示试验、事件顺序记录、遥控功能测试、功能接口测试、安全接入测试等。
0201040000 | PZ2-27 | 配电自动化设备 配电自动化主站系统安装调测 多计算机切换器 32端口以下 | 台 | 573.7 | 0 | 484 | 19.29 | 70.41 | 0 | 0 | 0 | 4 |  | 工作内容：1.定位安装机柜、机箱、接地、通电检查、装配接口板、单机性能测试等。2.配电自动化主站调试：遥信遥测数据采集及显示试验、事件顺序记录、遥控功能测试、功能接口测试、安全接入测试等。
0201040000 | PZ2-28 | 配电自动化设备 配电自动化主站系统安装调测 KVM延长器 | 对 | 101.56 | 0 | 91.96 | 9.6 | 0 | 0 | 0 | 0 | 0.76 |  | 工作内容：1.定位安装机柜、机箱、接地、通电检查、装配接口板、单机性能测试等。2.配电自动化主站调试：遥信遥测数据采集及显示试验、事件顺序记录、遥控功能测试、功能接口测试、安全接入测试等。
0201040000 | PZ2-29 | 配电自动化设备 配电自动化主站系统安装调测 双机切换装置 | 台 | 204.96 | 0 | 117.99 | 18.87 | 68.1 | 0 | 0 | 0 | 1.07 |  | 工作内容：1.定位安装机柜、机箱、接地、通电检查、装配接口板、单机性能测试等。2.配电自动化主站调试：遥信遥测数据采集及显示试验、事件顺序记录、遥控功能测试、功能接口测试、安全接入测试等。
0201040000 | PZ2-30 | 配电自动化设备 配电自动化主站系统安装调测 局域网交换机 | 台 | 292.12 | 0 | 214.79 | 19.29 | 58.04 | 0 | 0 | 0 | 1.87 |  | 工作内容：1.定位安装机柜、机箱、接地、通电检查、装配接口板、单机性能测试等。2.配电自动化主站调试：遥信遥测数据采集及显示试验、事件顺序记录、遥控功能测试、功能接口测试、安全接入测试等。
0201040000 | PZ2-31 | 配电自动化设备 配电自动化主站系统安装调测 配电自动化主站系统本体调试 | 系统 | 8105.49 | 0 | 4935.59 | 0 | 3169.9 | 0 | 0 | 0 | 40.79 |  | 工作内容：1.定位安装机柜、机箱、接地、通电检查、装配接口板、单机性能测试等。2.配电自动化主站调试：遥信遥测数据采集及显示试验、事件顺序记录、遥控功能测试、功能接口测试、安全接入测试等。
0201040000 | PZ2-32 | 配电自动化设备 配电自动化主站系统安装调测 通道箱 | 台 | 354.41 | 0 | 167.99 | 27.76 | 158.66 | 0 | 0 | 0 | 1.49 |  | 工作内容：1.定位安装机柜、机箱、接地、通电检查、装配接口板、单机性能测试等。2.配电自动化主站调试：遥信遥测数据采集及显示试验、事件顺序记录、遥控功能测试、功能接口测试、安全接入测试等。
0201040000 | PZ2-33 | 配电自动化设备 配电自动化主站系统安装调测 通道板 | 块 | 125.23 | 0 | 97.13 | 0 | 28.1 | 0 | 0 | 0 | 0.84 |  | 工作内容：1.定位安装机柜、机箱、接地、通电检查、装配接口板、单机性能测试等。2.配电自动化主站调试：遥信遥测数据采集及显示试验、事件顺序记录、遥控功能测试、功能接口测试、安全接入测试等。
0201040000 | PZ2-34 | 配电自动化设备 配电自动化主站系统安装调测 磁盘阵列 | 台 | 544.06 | 0 | 234.74 | 46.43 | 262.89 | 0 | 0 | 0 | 1.94 |  | 工作内容：1.定位安装机柜、机箱、接地、通电检查、装配接口板、单机性能测试等。2.配电自动化主站调试：遥信遥测数据采集及显示试验、事件顺序记录、遥控功能测试、功能接口测试、安全接入测试等。
0201040000 | PZ2-35 | 配电自动化设备 配电自动化主站系统安装调测 磁带存储 | 台 | 435.72 | 0 | 373.89 | 49.04 | 12.79 | 0 | 0 | 0 | 3.09 |  | 工作内容：1.定位安装机柜、机箱、接地、通电检查、装配接口板、单机性能测试等。2.配电自动化主站调试：遥信遥测数据采集及显示试验、事件顺序记录、遥控功能测试、功能接口测试、安全接入测试等。
0201040000 | PZ2-36 | 配电自动化设备 配电自动化主站系统安装调测 光盘存储 | 台 | 467.28 | 0 | 410.19 | 44.3 | 12.79 | 0 | 0 | 0 | 3.39 |  | 工作内容：1.定位安装机柜、机箱、接地、通电检查、装配接口板、单机性能测试等。2.配电自动化主站调试：遥信遥测数据采集及显示试验、事件顺序记录、遥控功能测试、功能接口测试、安全接入测试等。
0202010000 | PZ2-37 | 配电自动化系统调试 主（子）站与终端联调 线路回路 2以下 | 台 | 167.23 | 0 | 108.9 | 0 | 58.33 | 0 | 0 | 0 | 0.9 |  | 工作内容：编制信息表、控制权限检查、信息核对、“三遥”功能测试、保护功能检测及传动试验、规约调试等。
0202010000 | PZ2-38 | 配电自动化系统调试 主（子）站与终端联调 线路回路 6以下 | 台 | 202.41 | 0 | 139.15 | 0 | 63.26 | 0 | 0 | 0 | 1.15 |  | 工作内容：编制信息表、控制权限检查、信息核对、“三遥”功能测试、保护功能检测及传动试验、规约调试等。
0202010000 | PZ2-39 | 配电自动化系统调试 主（子）站与终端联调 线路回路 12以下 | 台 | 279.42 | 0 | 194.81 | 0 | 84.61 | 0 | 0 | 0 | 1.61 |  | 工作内容：编制信息表、控制权限检查、信息核对、“三遥”功能测试、保护功能检测及传动试验、规约调试等。
0202010000 | PZ2-40 | 配电自动化系统调试 主（子）站与终端联调 线路回路 20以下 | 台 | 388.88 | 0 | 271.04 | 0 | 117.84 | 0 | 0 | 0 | 2.24 |  | 工作内容：编制信息表、控制权限检查、信息核对、“三遥”功能测试、保护功能检测及传动试验、规约调试等。
0202010000 | PZ2-41 | 配电自动化系统调试 主（子）站与终端联调 线路回路 20以上 | 台 | 539.64 | 0 | 378.73 | 0 | 160.91 | 0 | 0 | 0 | 3.13 |  | 工作内容：编制信息表、控制权限检查、信息核对、“三遥”功能测试、保护功能检测及传动试验、规约调试等。
0202020000 | PZ2-42 | 配电自动化系统调试 主站与子站联调 线路回路 2以下 | 子站 | 353.12 | 0 | 225.06 | 0 | 128.06 | 0 | 0 | 0 | 1.86 |  | 工作内容：编制信息表、规约调试、“三遥”信息上传下达测试，信息核对等。
0202020000 | PZ2-43 | 配电自动化系统调试 主站与子站联调 线路回路 6以下 | 子站 | 520.8 | 0 | 376.31 | 0 | 144.49 | 0 | 0 | 0 | 3.11 |  | 工作内容：编制信息表、规约调试、“三遥”信息上传下达测试，信息核对等。
0202020000 | PZ2-44 | 配电自动化系统调试 主站与子站联调 线路回路 12以下 | 子站 | 614.46 | 0 | 452.54 | 0 | 161.92 | 0 | 0 | 0 | 3.74 |  | 工作内容：编制信息表、规约调试、“三遥”信息上传下达测试，信息核对等。
0202020000 | PZ2-45 | 配电自动化系统调试 主站与子站联调 线路回路 20以下 | 子站 | 708.12 | 0 | 528.77 | 0 | 179.35 | 0 | 0 | 0 | 4.37 |  | 工作内容：编制信息表、规约调试、“三遥”信息上传下达测试，信息核对等。
0202020000 | PZ2-46 | 配电自动化系统调试 主站与子站联调 线路回路 20以上 | 子站 | 800.78 | 0 | 605 | 0 | 195.78 | 0 | 0 | 0 | 5 |  | 工作内容：编制信息表、规约调试、“三遥”信息上传下达测试，信息核对等。
0301010000 | PZ3-1 | 用电计量系统 用户计量表箱安装 计量表箱 1位 | 台 | 35.31 | 0 | 16.5 | 18.81 | 0 | 0 | 0 | 0 | 0.1699 |  | 工作内容：安装固定、柜（箱）内校接线、挂牌、接地。
0301010000 | PZ3-2 | 用电计量系统 用户计量表箱安装 计量表箱 6位及以内 | 台 | 50.15 | 0 | 31.34 | 18.81 | 0 | 0 | 0 | 0 | 0.3452 |  | 工作内容：安装固定、柜（箱）内校接线、挂牌、接地。
0301010000 | PZ3-3 | 用电计量系统 用户计量表箱安装 计量表箱 12位及以内 | 台 | 70 | 0 | 51.19 | 18.81 | 0 | 0 | 0 | 0 | 0.5284 |  | 工作内容：安装固定、柜（箱）内校接线、挂牌、接地。
0301010000 | PZ3-4 | 用电计量系统 用户计量表箱安装 计量表箱 12位以上 | 台 | 79.07 | 0 | 60.26 | 18.81 | 0 | 0 | 0 | 0 | 0.6225 |  | 工作内容：安装固定、柜（箱）内校接线、挂牌、接地。
0301010000 | PZ3-5 | 用电计量系统 用户计量表箱安装 计量表箱 杆上 2位及以内 | 台 | 75.24 | 0 | 33.49 | 41.75 | 0 | 0 | 0 | 0 | 0.3438 |  | 工作内容：安装固定、柜（箱）内校接线、挂牌、接地。
0301010000 | PZ3-6 | 用电计量系统 用户计量表箱安装 计量表箱 杆上 2位以上 | 台 | 119.28 | 0 | 64.79 | 54.49 | 0 | 0 | 0 | 0 | 0.6696 |  | 工作内容：安装固定、柜（箱）内校接线、挂牌、接地。
0301020000 | PZ3-7 | 用电计量系统 用户电能表安装调测 电子表 （单相） | 块 | 25.12 | 0 | 12.77 | 1.58 | 10.77 | 0 | 0 | 0 | 0.1229 |  | 工作内容：安装固定、柜（箱）内校接线、挂牌、通电检查、控制功能测试等。
0301020000 | PZ3-8 | 用电计量系统 用户电能表安装调测 电子表 （三相） | 块 | 35.54 | 0 | 22.23 | 2.54 | 10.77 | 0 | 0 | 0 | 0.217 |  | 工作内容：安装固定、柜（箱）内校接线、挂牌、通电检查、控制功能测试等。
0301020000 | PZ3-9 | 用电计量系统 用户电能表安装调测 智能电表 （单相） | 块 | 30.08 | 0 | 17.73 | 1.58 | 10.77 | 0 | 0 | 0 | 0.1699 |  | 工作内容：安装固定、柜（箱）内校接线、挂牌、通电检查、控制功能测试等。
0301020000 | PZ3-10 | 用电计量系统 用户电能表安装调测 智能电表 （三相） | 块 | 44.3 | 0 | 30.99 | 2.54 | 10.77 | 0 | 0 | 0 | 0.3008 |  | 工作内容：安装固定、柜（箱）内校接线、挂牌、通电检查、控制功能测试等。
0301020000 | PZ3-11 | 用电计量系统 用户电能表安装调测 关口表 | 块 | 142.68 | 0 | 117.59 | 2.54 | 22.55 | 0 | 0 | 0 | 1.0397 |  | 工作内容：安装固定、柜（箱）内校接线、挂牌、通电检查、控制功能测试等。
0301030000 | PZ3-12 | 用电计量系统 抄表采集设备安装调测 数据集中器 （载波） | 台 | 177.98 | 0 | 130.14 | 13.79 | 34.05 | 0 | 0 | 0 | 1.1873 |  | 工作内容：安装固定、通电测试、参数检查、单机性能测试等。
0301030000 | PZ3-13 | 用电计量系统 抄表采集设备安装调测 数据集中器 （无线） | 台 | 163.04 | 0 | 120.86 | 13.79 | 28.39 | 0 | 0 | 0 | 1.1026 |  | 工作内容：安装固定、通电测试、参数检查、单机性能测试等。
0301030000 | PZ3-14 | 用电计量系统 抄表采集设备安装调测 电表采集器 （载波） | 台 | 105.09 | 0 | 67.35 | 3.69 | 34.05 | 0 | 0 | 0 | 0.6027 |  | 工作内容：安装固定、通电测试、参数检查、单机性能测试等。
0301030000 | PZ3-15 | 用电计量系统 抄表采集设备安装调测 电表采集器 （无线） | 台 | 99.36 | 0 | 67.28 | 3.69 | 28.39 | 0 | 0 | 0 | 0.6007 |  | 工作内容：安装固定、通电测试、参数检查、单机性能测试等。
0301030000 | PZ3-16 | 用电计量系统 抄表采集设备安装调测 厂站电能量采集终端 | 台 | 2111.97 | 0 | 520.74 | 70.21 | 1521.02 | 0 | 0 | 0 | 4.4074 |  | 工作内容：安装固定、通电测试、参数检查、单机性能测试等。
0301030000 | PZ3-17 | 用电计量系统 抄表采集设备安装调测 北斗卫星装置 | 台 | 149.29 | 0 | 127.28 | 5.36 | 16.65 | 0 | 0 | 0 | 1.186 |  | 工作内容：安装固定、通电测试、参数检查、单机性能测试等。
0301030000 | PZ3-18 | 用电计量系统 抄表采集设备安装调测 中间继电器 | 台 | 52.03 | 0 | 35.1 | 3.68 | 13.25 | 0 | 0 | 0 | 0.3348 |  | 工作内容：安装固定、通电测试、参数检查、单机性能测试等。
0301030000 | PZ3-19 | 用电计量系统 抄表采集设备安装调测 无线中继器 | 台 | 134.63 | 0 | 96.85 | 9.39 | 28.39 | 0 | 0 | 0 | 0.8675 |  | 工作内容：安装固定、通电测试、参数检查、单机性能测试等。
0301030000 | PZ3-20 | 用电计量系统 抄表采集设备安装调测 低压分支线路采集设备 | 台 | 23.56 | 0 | 20.34 | 0.66 | 2.56 | 0 | 0 | 0 | 0.2024 |  | 工作内容：安装固定、通电测试、参数检查、单机性能测试等。
0301030000 | PZ3-21 | 用电计量系统 抄表采集设备安装调测 通信协议转换器 | 台 | 31.56 | 0 | 26.65 | 0.66 | 4.25 | 0 | 0 | 0 | 0.2662 |  | 工作内容：安装固定、通电测试、参数检查、单机性能测试等。
0301030000 | PZ3-22 | 用电计量系统 抄表采集设备安装调测 RS485集线器 | 个 | 23.69 | 0 | 22.38 | 0.76 | 0.55 | 0 | 0 | 0 | 0.2249 |  | 工作内容：安装固定、通电测试、参数检查、单机性能测试等。
0301030000 | PZ3-23 | 用电计量系统 抄表采集设备安装调测 信号放大器 | 台 | 134.76 | 0 | 94.02 | 4.91 | 35.83 | 0 | 0 | 0 | 0.807 |  | 工作内容：安装固定、通电测试、参数检查、单机性能测试等。
0301030000 | PZ3-24 | 用电计量系统 抄表采集设备安装调测 功能模块 | 个 | 9.54 | 0 | 8.13 | 0 | 1.41 | 0 | 0 | 0 | 0.0772 |  | 工作内容：安装固定、通电测试、参数检查、单机性能测试等。
0301040000 | PZ3-25 | 用电计量系统 用电监控设备安装调测 负荷管理终端 | 台 | 260.1 | 0 | 196.48 | 21.02 | 42.6 | 0 | 0 | 0 | 1.6877 |  | 工作内容：安装固定、通电测试、单机性能测试等。
0301040000 | PZ3-26 | 用电计量系统 用电监控设备安装调测 配变监测计量终端 | 台 | 238.59 | 0 | 179.99 | 21.02 | 37.58 | 0 | 0 | 0 | 1.5514 |  | 工作内容：安装固定、通电测试、单机性能测试等。
0301040000 | PZ3-27 | 用电计量系统 用电监控设备安装调测 新型智能终端 | 台 | 260.21 | 0 | 163.04 | 17.65 | 79.52 | 0 | 0 | 0 | 1.4017 |  | 工作内容：安装固定、通电测试、单机性能测试等。
0301040000 | PZ3-28 | 用电计量系统 用电监控设备安装调测 售电管理终端 整体式 | 台 | 336.85 | 0 | 286.82 | 8.28 | 41.75 | 0 | 0 | 0 | 2.4702 |  | 工作内容：安装固定、通电测试、单机性能测试等。
0301040000 | PZ3-29 | 用电计量系统 用电监控设备安装调测 售电管理终端 分体式 | 台 | 307.79 | 0 | 260.71 | 8.28 | 38.8 | 0 | 0 | 0 | 2.2344 |  | 工作内容：安装固定、通电测试、单机性能测试等。
0301050000 | PZ3-30 | 用电计量系统 系统调试 电表采集器与电能表联调 | 系统 | 226.38 | 0 | 139.25 | 0 | 87.13 | 0 | 0 | 0 | 1.1508 |  | 工作内容：数据通信测试、集中器与主站通信规约测试、编制信息表、控制权限检查、遥控功能测试、电能量数据测试。
0301050000 | PZ3-31 | 用电计量系统 系统调试 数据集中器与电表采集器联调 | 系统 | 260.58 | 0 | 173.45 | 0 | 87.13 | 0 | 0 | 0 | 1.4335 |  | 工作内容：数据通信测试、集中器与主站通信规约测试、编制信息表、控制权限检查、遥控功能测试、电能量数据测试。
0301050000 | PZ3-32 | 用电计量系统 系统调试 主站与数据集中器联调 | 系统 | 1727.3 | 0 | 1197.23 | 0 | 530.07 | 0 | 0 | 0 | 9.8945 |  | 工作内容：数据通信测试、集中器与主站通信规约测试、编制信息表、控制权限检查、遥控功能测试、电能量数据测试。
0301060000 | PZ3-33 | 用电计量系统 辅助设备安装调测 计量接线盒 | 个 | 14.72 | 0 | 14.59 | 0.13 | 0 | 0 | 0 | 0 | 0.1486 |  | 工作内容：安装固定、通电检查、性能测试等。
0301060000 | PZ3-34 | 用电计量系统 辅助设备安装调测 浪涌保护器 | 个 | 10.12 | 0 | 10.12 | 0 | 0 | 0 | 0 | 0 | 0.1023 |  | 工作内容：安装固定、通电检查、性能测试等。
0301060000 | PZ3-35 | 用电计量系统 辅助设备安装调测 辅助电流互感器 | 台/单相 | 19.37 | 0 | 18.47 | 0 | 0.9 | 0 | 0 | 0 | 0.1856 |  | 工作内容：安装固定、通电检查、性能测试等。
0301060000 | PZ3-36 | 用电计量系统 辅助设备安装调测 10kV计量组合式互感器 | 台/三相 | 734.06 | 0 | 232.22 | 29.59 | 472.25 | 0 | 0 | 0 | 2.0832 |  | 工作内容：安装固定、通电检查、性能测试等。
0301060000 | PZ3-37 | 用电计量系统 辅助设备安装调测 微型断路器 费控型 | 个 | 11.59 | 0 | 11.26 | 0 | 0.33 | 0 | 0 | 0 | 0.113 |  | 工作内容：安装固定、通电检查、性能测试等。
0301060000 | PZ3-38 | 用电计量系统 辅助设备安装调测 塑壳断路器 智能型 | 个 | 24.73 | 0 | 23.72 | 0.13 | 0.88 | 0 | 0 | 0 | 0.22 |  | 工作内容：安装固定、通电检查、性能测试等。
0301060000 | PZ3-39 | 用电计量系统 辅助设备安装调测 塑壳断路器 普通型 | 个 | 18.47 | 0 | 17.9 | 0.13 | 0.44 | 0 | 0 | 0 | 0.1719 |  | 工作内容：安装固定、通电检查、性能测试等。
0301060000 | PZ3-40 | 用电计量系统 辅助设备安装调测 微型断路器 普通型 | 个 | 9.21 | 0 | 8.88 | 0 | 0.33 | 0 | 0 | 0 | 0.0894 |  | 工作内容：安装固定、通电检查、性能测试等。
0302000000 | PZ3-41 | 智能用电系统 四表合一终端 | 台 | 198.75 | 0 | 117.29 | 9.61 | 71.85 | 0 | 0 | 0 | 1.01 |  | 工作内容：安装固定、通电检查、参数检查、性能测试等。
0302000000 | PZ3-42 | 智能用电系统 智能用电终端 | 台 | 135.43 | 0 | 82.2 | 7.44 | 45.79 | 0 | 0 | 0 | 0.72 |  | 工作内容：安装固定、通电检查、参数检查、性能测试等。
0303010000 | PZ3-43 | 供电服务系统 营业厅设备安装调测 移动缴费终端 | 台 | 190.84 | 0 | 77.77 | 11 | 102.07 | 0 | 0 | 0 | 0.68 |  | 工作内容：安装固定、通电检查、参数检查、性能测试等。
0303010000 | PZ3-44 | 供电服务系统 营业厅设备安装调测 叫号机 | 台 | 97.91 | 0 | 77.77 | 9.18 | 10.96 | 0 | 0 | 0 | 0.68 |  | 工作内容：安装固定、通电检查、参数检查、性能测试等。
0303010000 | PZ3-45 | 供电服务系统 营业厅设备安装调测 自助服务终端 | 台 | 155.29 | 0 | 77.77 | 11 | 66.52 | 0 | 0 | 0 | 0.68 |  | 工作内容：安装固定、通电检查、参数检查、性能测试等。
0303020000 | PZ3-46 | 供电服务系统 客户服务中心设备安装调测 人工话务台设备 | 台 | 232.03 | 0 | 140.16 | 10.98 | 80.89 | 0 | 0 | 0 | 1.26 |  | 工作内容：1.人工话务台设备、会议电视终端机安装调测：安装固定、通电检查、数据配置、单机调测。2.客服平台系统调试：联网后软件与硬件调试及功能检查、数据配置。
0303020000 | PZ3-47 | 供电服务系统 客户服务中心设备安装调测 会议电视终端机 分会场 | 台 | 664.95 | 0 | 407.77 | 9.6 | 247.58 | 0 | 0 | 0 | 3.37 |  | 工作内容：1.人工话务台设备、会议电视终端机安装调测：安装固定、通电检查、数据配置、单机调测。2.客服平台系统调试：联网后软件与硬件调试及功能检查、数据配置。
0303020000 | PZ3-48 | 供电服务系统 客户服务中心设备安装调测 客服平台系统调试 | 套 | 4269.4 | 0 | 2365.55 | 0 | 1903.85 | 0 | 0 | 0 | 19.55 |  | 工作内容：1.人工话务台设备、会议电视终端机安装调测：安装固定、通电检查、数据配置、单机调测。2.客服平台系统调试：联网后软件与硬件调试及功能检查、数据配置。
Note on A1: 请输入子目所属章节的章节码，参照“定额目录”页签进行输入
Note on B1: 请输入子目编码，例如“A1-1”
Note on C1: 请输入子目名称
Note on D1: 请输入子目单位
Note on O1: 请输入工作内容，必须和工作内容页签中的相匹配

## 材机明细
定额编码 | 类型 | 供货方 | 人材机编码 | 名称 | 单位 | 含量 | 预算价不含税 | 预算价含税 | 单重kg | 是否计价 | 计算规则 | 计算方法
PZ1-1 | 人工 | 乙供 | 9101106 | 普通工 | 工日 | 1.1 | 80 | 0 | 0 | 计价 | 按实计算
PZ1-1 | 人工 | 乙供 | 9101109 | 安装技术工 | 工日 | 36.9 | 121 | 0 | 0 | 计价 | 按实计算
PZ1-1 | 材料 | 乙供 | C12026102 | 松香焊锡丝 | kg | 0.1 | 33.659 | 0 | 0 | 计价 | 按实计算
PZ1-1 | 材料 | 乙供 | C13010201 | 镀锌六角螺栓 综合 | kg | 0.283 | 7.537 | 0 | 0 | 计价 | 按实计算
PZ1-1 | 材料 | 乙供 | C16011104 | 铜芯绝缘导线 截面6mm² | m | 3 | 4.321 | 0 | 0 | 计价 | 按实计算
PZ1-1 | 材料 | 乙供 | C16038101 | 铜接线端子 6mm²以下 | 个 | 4 | 1.198 | 0 | 0 | 计价 | 按实计算
PZ1-1 | 材料 | 乙供 | C16100641 | 标签色带 (12~36)mm×8m | 卷 | 0.5 | 18.833 | 0 | 0 | 计价 | 按实计算
PZ1-1 | 材料 | 乙供 | C19030201 | 乙醇 | kg | 0.1 | 4.081 | 0 | 0 | 计价 | 按实计算
PZ1-1 | 材料 | 乙供 | C22041204 | 脱脂棉 | 卷 | 0.1 | 6.378 | 0 | 0 | 计价 | 按实计算
PZ1-1 | 机械 | 乙供 | J04-01-002 | 载重汽车 5t | 台班 | 0.1 | 468.559 | 0 | 0 | 计价 | 按实计算
PZ1-1 | 机械 | 乙供 | J14-05-045 | 可变光衰耗器 | 台班 | 0.8 | 61.527 | 0 | 0 | 计价 | 按实计算
PZ1-1 | 机械 | 乙供 | J14-05-047 | 光源 | 台班 | 0.8 | 40.8 | 0 | 0 | 计价 | 按实计算
PZ1-1 | 机械 | 乙供 | J14-05-048 | 光功率计 | 台班 | 0.8 | 36.618 | 0 | 0 | 计价 | 按实计算
PZ1-1 | 机械 | 乙供 | J14-05-069 | 网络测试仪 | 台班 | 3.3 | 100.591 | 0 | 0 | 计价 | 按实计算
PZ1-1 | 机械 | 乙供 | J14-05-071 | SDH综合测试仪 | 台班 | 0.867 | 1535.701 | 0 | 0 | 计价 | 按实计算
PZ1-1 | 机械 | 乙供 | J15-01-066 | 功能检测分析平台(电脑) | 台班 | 5.1 | 31.983 | 0 | 0 | 计价 | 按实计算
PZ1-1 | 材料 | 乙供 | C99010102 | 其他材料费 | 元 | 0.6743 | 1 | 0 | 0 | 计价 | 按实计算
PZ1-2 | 人工 | 乙供 | 9101106 | 普通工 | 工日 | 1.1 | 80 | 0 | 0 | 计价 | 按实计算
PZ1-2 | 人工 | 乙供 | 9101109 | 安装技术工 | 工日 | 35.8 | 121 | 0 | 0 | 计价 | 按实计算
PZ1-2 | 材料 | 乙供 | C12026102 | 松香焊锡丝 | kg | 0.1 | 33.659 | 0 | 0 | 计价 | 按实计算
PZ1-2 | 材料 | 乙供 | C13010201 | 镀锌六角螺栓 综合 | kg | 0.283 | 7.537 | 0 | 0 | 计价 | 按实计算
PZ1-2 | 材料 | 乙供 | C16011104 | 铜芯绝缘导线 截面6mm² | m | 3 | 4.321 | 0 | 0 | 计价 | 按实计算
PZ1-2 | 材料 | 乙供 | C16038101 | 铜接线端子 6mm²以下 | 个 | 4 | 1.198 | 0 | 0 | 计价 | 按实计算
PZ1-2 | 材料 | 乙供 | C16100641 | 标签色带 (12~36)mm×8m | 卷 | 0.5 | 18.833 | 0 | 0 | 计价 | 按实计算
PZ1-2 | 材料 | 乙供 | C19030201 | 乙醇 | kg | 0.1 | 4.081 | 0 | 0 | 计价 | 按实计算
PZ1-2 | 材料 | 乙供 | C22041204 | 脱脂棉 | 卷 | 0.1 | 6.378 | 0 | 0 | 计价 | 按实计算
PZ1-2 | 机械 | 乙供 | J04-01-002 | 载重汽车 5t | 台班 | 0.1 | 468.559 | 0 | 0 | 计价 | 按实计算
PZ1-2 | 机械 | 乙供 | J14-05-045 | 可变光衰耗器 | 台班 | 0.6 | 61.527 | 0 | 0 | 计价 | 按实计算
PZ1-2 | 机械 | 乙供 | J14-05-047 | 光源 | 台班 | 0.6 | 40.8 | 0 | 0 | 计价 | 按实计算
PZ1-2 | 机械 | 乙供 | J14-05-048 | 光功率计 | 台班 | 0.6 | 36.618 | 0 | 0 | 计价 | 按实计算
PZ1-2 | 机械 | 乙供 | J14-05-069 | 网络测试仪 | 台班 | 3.25 | 100.591 | 0 | 0 | 计价 | 按实计算
PZ1-2 | 机械 | 乙供 | J14-05-071 | SDH综合测试仪 | 台班 | 0.816 | 1535.701 | 0 | 0 | 计价 | 按实计算
PZ1-2 | 机械 | 乙供 | J15-01-066 | 功能检测分析平台(电脑) | 台班 | 4.794 | 31.983 | 0 | 0 | 计价 | 按实计算
PZ1-2 | 材料 | 乙供 | C99010102 | 其他材料费 | 元 | 0.6743 | 1 | 0 | 0 | 计价 | 按实计算
PZ1-3 | 人工 | 乙供 | 9101106 | 普通工 | 工日 | 1.1 | 80 | 0 | 0 | 计价 | 按实计算
PZ1-3 | 人工 | 乙供 | 9101109 | 安装技术工 | 工日 | 32.9 | 121 | 0 | 0 | 计价 | 按实计算
PZ1-3 | 材料 | 乙供 | C12026102 | 松香焊锡丝 | kg | 0.1 | 33.659 | 0 | 0 | 计价 | 按实计算
PZ1-3 | 材料 | 乙供 | C13010201 | 镀锌六角螺栓 综合 | kg | 0.283 | 7.537 | 0 | 0 | 计价 | 按实计算
PZ1-3 | 材料 | 乙供 | C16011104 | 铜芯绝缘导线 截面6mm² | m | 3 | 4.321 | 0 | 0 | 计价 | 按实计算
PZ1-3 | 材料 | 乙供 | C16038101 | 铜接线端子 6mm²以下 | 个 | 4 | 1.198 | 0 | 0 | 计价 | 按实计算
PZ1-3 | 材料 | 乙供 | C16100641 | 标签色带 (12~36)mm×8m | 卷 | 0.5 | 18.833 | 0 | 0 | 计价 | 按实计算
PZ1-3 | 材料 | 乙供 | C19030201 | 乙醇 | kg | 0.1 | 4.081 | 0 | 0 | 计价 | 按实计算
PZ1-3 | 材料 | 乙供 | C22041204 | 脱脂棉 | 卷 | 0.1 | 6.378 | 0 | 0 | 计价 | 按实计算
PZ1-3 | 机械 | 乙供 | J04-01-002 | 载重汽车 5t | 台班 | 0.1 | 468.559 | 0 | 0 | 计价 | 按实计算
PZ1-3 | 机械 | 乙供 | J14-05-045 | 可变光衰耗器 | 台班 | 0.36 | 61.527 | 0 | 0 | 计价 | 按实计算
PZ1-3 | 机械 | 乙供 | J14-05-047 | 光源 | 台班 | 0.36 | 40.8 | 0 | 0 | 计价 | 按实计算
PZ1-3 | 机械 | 乙供 | J14-05-048 | 光功率计 | 台班 | 0.36 | 36.618 | 0 | 0 | 计价 | 按实计算
PZ1-3 | 机械 | 乙供 | J14-05-069 | 网络测试仪 | 台班 | 3.22 | 100.591 | 0 | 0 | 计价 | 按实计算
PZ1-3 | 机械 | 乙供 | J14-05-071 | SDH综合测试仪 | 台班 | 0.61 | 1535.701 | 0 | 0 | 计价 | 按实计算
PZ1-3 | 机械 | 乙供 | J15-01-066 | 功能检测分析平台(电脑) | 台班 | 4.59 | 31.983 | 0 | 0 | 计价 | 按实计算
PZ1-3 | 材料 | 乙供 | C99010102 | 其他材料费 | 元 | 0.6743 | 1 | 0 | 0 | 计价 | 按实计算
PZ1-4 | 人工 | 乙供 | 9101106 | 普通工 | 工日 | 1.1 | 80 | 0 | 0 | 计价 | 按实计算
PZ1-4 | 人工 | 乙供 | 9101109 | 安装技术工 | 工日 | 34.7 | 121 | 0 | 0 | 计价 | 按实计算
PZ1-4 | 材料 | 乙供 | C12026102 | 松香焊锡丝 | kg | 0.1 | 33.659 | 0 | 0 | 计价 | 按实计算
PZ1-4 | 材料 | 乙供 | C13010201 | 镀锌六角螺栓 综合 | kg | 0.283 | 7.537 | 0 | 0 | 计价 | 按实计算
PZ1-4 | 材料 | 乙供 | C16011104 | 铜芯绝缘导线 截面6mm² | m | 3 | 4.321 | 0 | 0 | 计价 | 按实计算
PZ1-4 | 材料 | 乙供 | C16038101 | 铜接线端子 6mm²以下 | 个 | 4 | 1.198 | 0 | 0 | 计价 | 按实计算
PZ1-4 | 材料 | 乙供 | C16100641 | 标签色带 (12~36)mm×8m | 卷 | 0.5 | 18.833 | 0 | 0 | 计价 | 按实计算
PZ1-4 | 材料 | 乙供 | C19030201 | 乙醇 | kg | 0.1 | 4.081 | 0 | 0 | 计价 | 按实计算
PZ1-4 | 材料 | 乙供 | C22041204 | 脱脂棉 | 卷 | 0.1 | 6.378 | 0 | 0 | 计价 | 按实计算
PZ1-4 | 机械 | 乙供 | J04-01-002 | 载重汽车 5t | 台班 | 0.1 | 468.559 | 0 | 0 | 计价 | 按实计算
PZ1-4 | 机械 | 乙供 | J14-05-045 | 可变光衰耗器 | 台班 | 0.5 | 61.527 | 0 | 0 | 计价 | 按实计算
PZ1-4 | 机械 | 乙供 | J14-05-047 | 光源 | 台班 | 0.5 | 40.8 | 0 | 0 | 计价 | 按实计算
PZ1-4 | 机械 | 乙供 | J14-05-048 | 光功率计 | 台班 | 0.5 | 36.618 | 0 | 0 | 计价 | 按实计算
PZ1-4 | 机械 | 乙供 | J14-05-069 | 网络测试仪 | 台班 | 3.2 | 100.591 | 0 | 0 | 计价 | 按实计算
PZ1-4 | 机械 | 乙供 | J14-05-071 | SDH综合测试仪 | 台班 | 0.612 | 1535.701 | 0 | 0 | 计价 | 按实计算
PZ1-4 | 机械 | 乙供 | J15-01-066 | 功能检测分析平台(电脑) | 台班 | 4.59 | 31.983 | 0 | 0 | 计价 | 按实计算
PZ1-4 | 材料 | 乙供 | C99010102 | 其他材料费 | 元 | 0.6743 | 1 | 0 | 0 | 计价 | 按实计算
PZ1-5 | 人工 | 乙供 | 9101106 | 普通工 | 工日 | 1.1 | 80 | 0 | 0 | 计价 | 按实计算
PZ1-5 | 人工 | 乙供 | 9101109 | 安装技术工 | 工日 | 33.5 | 121 | 0 | 0 | 计价 | 按实计算
PZ1-5 | 材料 | 乙供 | C12026102 | 松香焊锡丝 | kg | 0.1 | 33.659 | 0 | 0 | 计价 | 按实计算
PZ1-5 | 材料 | 乙供 | C13010201 | 镀锌六角螺栓 综合 | kg | 0.283 | 7.537 | 0 | 0 | 计价 | 按实计算
PZ1-5 | 材料 | 乙供 | C16011104 | 铜芯绝缘导线 截面6mm² | m | 3 | 4.321 | 0 | 0 | 计价 | 按实计算
PZ1-5 | 材料 | 乙供 | C16038101 | 铜接线端子 6mm²以下 | 个 | 4 | 1.198 | 0 | 0 | 计价 | 按实计算
PZ1-5 | 材料 | 乙供 | C16100641 | 标签色带 (12~36)mm×8m | 卷 | 0.5 | 18.833 | 0 | 0 | 计价 | 按实计算
PZ1-5 | 材料 | 乙供 | C19030201 | 乙醇 | kg | 0.1 | 4.081 | 0 | 0 | 计价 | 按实计算
PZ1-5 | 材料 | 乙供 | C22041204 | 脱脂棉 | 卷 | 0.1 | 6.378 | 0 | 0 | 计价 | 按实计算
PZ1-5 | 机械 | 乙供 | J04-01-002 | 载重汽车 5t | 台班 | 0.1 | 468.559 | 0 | 0 | 计价 | 按实计算
PZ1-5 | 机械 | 乙供 | J14-05-045 | 可变光衰耗器 | 台班 | 0.4 | 61.527 | 0 | 0 | 计价 | 按实计算
PZ1-5 | 机械 | 乙供 | J14-05-047 | 光源 | 台班 | 0.4 | 40.8 | 0 | 0 | 计价 | 按实计算
PZ1-5 | 机械 | 乙供 | J14-05-048 | 光功率计 | 台班 | 0.4 | 36.618 | 0 | 0 | 计价 | 按实计算
PZ1-5 | 机械 | 乙供 | J14-05-069 | 网络测试仪 | 台班 | 3.15 | 100.591 | 0 | 0 | 计价 | 按实计算
PZ1-5 | 机械 | 乙供 | J14-05-071 | SDH综合测试仪 | 台班 | 0.561 | 1535.701 | 0 | 0 | 计价 | 按实计算
PZ1-5 | 机械 | 乙供 | J15-01-066 | 功能检测分析平台(电脑) | 台班 | 4.59 | 31.983 | 0 | 0 | 计价 | 按实计算
PZ1-5 | 材料 | 乙供 | C99010102 | 其他材料费 | 元 | 0.6743 | 1 | 0 | 0 | 计价 | 按实计算
PZ1-6 | 人工 | 乙供 | 9101106 | 普通工 | 工日 | 1.1 | 80 | 0 | 0 | 计价 | 按实计算
PZ1-6 | 人工 | 乙供 | 9101109 | 安装技术工 | 工日 | 31.3 | 121 | 0 | 0 | 计价 | 按实计算
PZ1-6 | 材料 | 乙供 | C12026102 | 松香焊锡丝 | kg | 0.1 | 33.659 | 0 | 0 | 计价 | 按实计算
PZ1-6 | 材料 | 乙供 | C13010201 | 镀锌六角螺栓 综合 | kg | 0.283 | 7.537 | 0 | 0 | 计价 | 按实计算
PZ1-6 | 材料 | 乙供 | C16011104 | 铜芯绝缘导线 截面6mm² | m | 3 | 4.321 | 0 | 0 | 计价 | 按实计算
PZ1-6 | 材料 | 乙供 | C16038101 | 铜接线端子 6mm²以下 | 个 | 4 | 1.198 | 0 | 0 | 计价 | 按实计算
PZ1-6 | 材料 | 乙供 | C16100641 | 标签色带 (12~36)mm×8m | 卷 | 0.5 | 18.833 | 0 | 0 | 计价 | 按实计算
PZ1-6 | 材料 | 乙供 | C19030201 | 乙醇 | kg | 0.1 | 4.081 | 0 | 0 | 计价 | 按实计算
PZ1-6 | 材料 | 乙供 | C22041204 | 脱脂棉 | 卷 | 0.1 | 6.378 | 0 | 0 | 计价 | 按实计算
PZ1-6 | 机械 | 乙供 | J04-01-002 | 载重汽车 5t | 台班 | 0.1 | 468.559 | 0 | 0 | 计价 | 按实计算
PZ1-6 | 机械 | 乙供 | J14-05-045 | 可变光衰耗器 | 台班 | 0.315 | 61.527 | 0 | 0 | 计价 | 按实计算
PZ1-6 | 机械 | 乙供 | J14-05-047 | 光源 | 台班 | 0.315 | 40.8 | 0 | 0 | 计价 | 按实计算
PZ1-6 | 机械 | 乙供 | J14-05-048 | 光功率计 | 台班 | 0.315 | 36.618 | 0 | 0 | 计价 | 按实计算
PZ1-6 | 机械 | 乙供 | J14-05-069 | 网络测试仪 | 台班 | 3.12 | 100.591 | 0 | 0 | 计价 | 按实计算
PZ1-6 | 机械 | 乙供 | J14-05-071 | SDH综合测试仪 | 台班 | 0.41 | 1535.701 | 0 | 0 | 计价 | 按实计算
PZ1-6 | 机械 | 乙供 | J15-01-066 | 功能检测分析平台(电脑) | 台班 | 4.59 | 31.983 | 0 | 0 | 计价 | 按实计算
PZ1-6 | 材料 | 乙供 | C99010102 | 其他材料费 | 元 | 0.6743 | 1 | 0 | 0 | 计价 | 按实计算
PZ1-7 | 人工 | 乙供 | 9101106 | 普通工 | 工日 | 0.29 | 80 | 0 | 0 | 计价 | 按实计算
PZ1-7 | 人工 | 乙供 | 9101109 | 安装技术工 | 工日 | 1.59 | 121 | 0 | 0 | 计价 | 按实计算
PZ1-7 | 材料 | 乙供 | C16100641 | 标签色带 (12~36)mm×8m | 卷 | 0.25 | 18.833 | 0 | 0 | 计价 | 按实计算
PZ1-7 | 机械 | 乙供 | J14-05-045 | 可变光衰耗器 | 台班 | 0.44 | 61.527 | 0 | 0 | 计价 | 按实计算
PZ1-7 | 机械 | 乙供 | J14-05-047 | 光源 | 台班 | 0.44 | 40.8 | 0 | 0 | 计价 | 按实计算
PZ1-7 | 机械 | 乙供 | J14-05-048 | 光功率计 | 台班 | 0.44 | 36.618 | 0 | 0 | 计价 | 按实计算
PZ1-7 | 机械 | 乙供 | J14-05-069 | 网络测试仪 | 台班 | 0.033 | 100.591 | 0 | 0 | 计价 | 按实计算
PZ1-7 | 机械 | 乙供 | J14-05-071 | SDH综合测试仪 | 台班 | 0.22 | 1535.701 | 0 | 0 | 计价 | 按实计算
PZ1-7 | 机械 | 乙供 | J15-01-066 | 功能检测分析平台(电脑) | 台班 | 1.02 | 31.983 | 0 | 0 | 计价 | 按实计算
PZ1-7 | 材料 | 乙供 | C99010102 | 其他材料费 | 元 | 0.0942 | 1 | 0 | 0 | 计价 | 按实计算
PZ1-8 | 人工 | 乙供 | 9101109 | 安装技术工 | 工日 | 6.2458 | 121 | 0 | 0 | 计价 | 按实计算
PZ1-8 | 材料 | 乙供 | C16100641 | 标签色带 (12~36)mm×8m | 卷 | 0.01 | 18.833 | 0 | 0 | 计价 | 按实计算
PZ1-8 | 材料 | 乙供 | C19030201 | 乙醇 | kg | 0.02 | 4.081 | 0 | 0 | 计价 | 按实计算
PZ1-8 | 材料 | 乙供 | C22041204 | 脱脂棉 | 卷 | 0.02 | 6.378 | 0 | 0 | 计价 | 按实计算
PZ1-8 | 机械 | 乙供 | J14-05-045 | 可变光衰耗器 | 台班 | 0.7 | 61.527 | 0 | 0 | 计价 | 按实计算
PZ1-8 | 机械 | 乙供 | J14-05-047 | 光源 | 台班 | 0.5 | 40.8 | 0 | 0 | 计价 | 按实计算
PZ1-8 | 机械 | 乙供 | J14-05-048 | 光功率计 | 台班 | 0.5 | 36.618 | 0 | 0 | 计价 | 按实计算
PZ1-8 | 机械 | 乙供 | J14-05-069 | 网络测试仪 | 台班 | 0.04 | 100.591 | 0 | 0 | 计价 | 按实计算
PZ1-8 | 机械 | 乙供 | J14-05-071 | SDH综合测试仪 | 台班 | 0.051 | 1535.701 | 0 | 0 | 计价 | 按实计算
PZ1-8 | 机械 | 乙供 | J15-01-066 | 功能检测分析平台(电脑) | 台班 | 1.326 | 31.983 | 0 | 0 | 计价 | 按实计算
PZ1-8 | 材料 | 乙供 | C99010102 | 其他材料费 | 元 | 0.008 | 1 | 0 | 0 | 计价 | 按实计算
PZ1-9 | 人工 | 乙供 | 9101109 | 安装技术工 | 工日 | 5.8362 | 121 | 0 | 0 | 计价 | 按实计算
PZ1-9 | 材料 | 乙供 | C16100641 | 标签色带 (12~36)mm×8m | 卷 | 0.01 | 18.833 | 0 | 0 | 计价 | 按实计算
PZ1-9 | 材料 | 乙供 | C19030201 | 乙醇 | kg | 0.02 | 4.081 | 0 | 0 | 计价 | 按实计算
PZ1-9 | 材料 | 乙供 | C22041204 | 脱脂棉 | 卷 | 0.02 | 6.378 | 0 | 0 | 计价 | 按实计算
PZ1-9 | 机械 | 乙供 | J15-01-066 | 功能检测分析平台(电脑) | 台班 | 1.326 | 31.983 | 0 | 0 | 计价 | 按实计算
PZ1-9 | 材料 | 乙供 | C99010102 | 其他材料费 | 元 | 0.008 | 1 | 0 | 0 | 计价 | 按实计算
PZ1-10 | 人工 | 乙供 | 9101109 | 安装技术工 | 工日 | 2.8528 | 121 | 0 | 0 | 计价 | 按实计算
PZ1-10 | 材料 | 乙供 | C16100641 | 标签色带 (12~36)mm×8m | 卷 | 0.5 | 18.833 | 0 | 0 | 计价 | 按实计算
PZ1-10 | 机械 | 乙供 | J14-05-045 | 可变光衰耗器 | 台班 | 0.1 | 61.527 | 0 | 0 | 计价 | 按实计算
PZ1-10 | 机械 | 乙供 | J14-05-047 | 光源 | 台班 | 0.4 | 40.8 | 0 | 0 | 计价 | 按实计算
PZ1-10 | 机械 | 乙供 | J14-05-048 | 光功率计 | 台班 | 0.4 | 36.618 | 0 | 0 | 计价 | 按实计算
PZ1-10 | 机械 | 乙供 | J14-05-057 | 光频谱分析仪 | 台班 | 0.8 | 209.73 | 0 | 0 | 计价 | 按实计算
PZ1-10 | 材料 | 乙供 | C99010102 | 其他材料费 | 元 | 0.1883 | 1 | 0 | 0 | 计价 | 按实计算
PZ1-11 | 人工 | 乙供 | 9101109 | 安装技术工 | 工日 | 1.819 | 121 | 0 | 0 | 计价 | 按实计算
PZ1-11 | 机械 | 乙供 | J14-05-045 | 可变光衰耗器 | 台班 | 0.4 | 61.527 | 0 | 0 | 计价 | 按实计算
PZ1-11 | 机械 | 乙供 | J14-05-047 | 光源 | 台班 | 0.4 | 40.8 | 0 | 0 | 计价 | 按实计算
PZ1-11 | 机械 | 乙供 | J14-05-048 | 光功率计 | 台班 | 0.4 | 36.618 | 0 | 0 | 计价 | 按实计算
PZ1-11 | 机械 | 乙供 | J14-05-069 | 网络测试仪 | 台班 | 0.8 | 100.591 | 0 | 0 | 计价 | 按实计算
PZ1-11 | 机械 | 乙供 | J14-05-071 | SDH综合测试仪 | 台班 | 0.36 | 1535.701 | 0 | 0 | 计价 | 按实计算
PZ1-11 | 机械 | 乙供 | J15-01-066 | 功能检测分析平台(电脑) | 台班 | 1.5 | 31.983 | 0 | 0 | 计价 | 按实计算
PZ1-12 | 人工 | 乙供 | 9101106 | 普通工 | 工日 | 0.3 | 80 | 0 | 0 | 计价 | 按实计算
PZ1-12 | 人工 | 乙供 | 9101109 | 安装技术工 | 工日 | 2.35 | 121 | 0 | 0 | 计价 | 按实计算
PZ1-12 | 材料 | 乙供 | C13010201 | 镀锌六角螺栓 综合 | kg | 0.283 | 7.537 | 0 | 0 | 计价 | 按实计算
PZ1-12 | 材料 | 乙供 | C16011102 | 铜芯绝缘导线 截面2.5mm² | m | 1 | 2.23 | 0 | 0 | 计价 | 按实计算
PZ1-12 | 材料 | 乙供 | C16038101 | 铜接线端子 6mm²以下 | 个 | 2 | 1.198 | 0 | 0 | 计价 | 按实计算
PZ1-12 | 材料 | 乙供 | C16100641 | 标签色带 (12~36)mm×8m | 卷 | 0.3 | 18.833 | 0 | 0 | 计价 | 按实计算
PZ1-12 | 机械 | 乙供 | J14-05-048 | 光功率计 | 台班 | 1 | 36.618 | 0 | 0 | 计价 | 按实计算
PZ1-12 | 机械 | 乙供 | J15-01-066 | 功能检测分析平台(电脑) | 台班 | 2.5 | 31.983 | 0 | 0 | 计价 | 按实计算
PZ1-12 | 材料 | 乙供 | C99010102 | 其他材料费 | 元 | 0.2482 | 1 | 0 | 0 | 计价 | 按实计算
PZ1-13 | 人工 | 乙供 | 9101109 | 安装技术工 | 工日 | 0.53 | 121 | 0 | 0 | 计价 | 按实计算
PZ1-13 | 材料 | 乙供 | C16100641 | 标签色带 (12~36)mm×8m | 卷 | 0.01 | 18.833 | 0 | 0 | 计价 | 按实计算
PZ1-13 | 材料 | 乙供 | C19030201 | 乙醇 | kg | 0.02 | 4.081 | 0 | 0 | 计价 | 按实计算
PZ1-13 | 材料 | 乙供 | C22041204 | 脱脂棉 | 卷 | 0.02 | 6.378 | 0 | 0 | 计价 | 按实计算
PZ1-13 | 机械 | 乙供 | J15-01-066 | 功能检测分析平台(电脑) | 台班 | 0.5 | 31.983 | 0 | 0 | 计价 | 按实计算
PZ1-13 | 材料 | 乙供 | C99010102 | 其他材料费 | 元 | 0.008 | 1 | 0 | 0 | 计价 | 按实计算
PZ1-14 | 人工 | 乙供 | 9101106 | 普通工 | 工日 | 0.11 | 80 | 0 | 0 | 计价 | 按实计算
PZ1-14 | 人工 | 乙供 | 9101109 | 安装技术工 | 工日 | 0.49 | 121 | 0 | 0 | 计价 | 按实计算
PZ1-14 | 材料 | 乙供 | C13010201 | 镀锌六角螺栓 综合 | kg | 0.283 | 7.537 | 0 | 0 | 计价 | 按实计算
PZ1-14 | 材料 | 乙供 | C16011102 | 铜芯绝缘导线 截面2.5mm² | m | 3 | 2.23 | 0 | 0 | 计价 | 按实计算
PZ1-14 | 材料 | 乙供 | C16038101 | 铜接线端子 6mm²以下 | 个 | 2 | 1.198 | 0 | 0 | 计价 | 按实计算
PZ1-14 | 材料 | 乙供 | C16100641 | 标签色带 (12~36)mm×8m | 卷 | 0.5 | 18.833 | 0 | 0 | 计价 | 按实计算
PZ1-14 | 机械 | 乙供 | J14-05-048 | 光功率计 | 台班 | 1 | 36.618 | 0 | 0 | 计价 | 按实计算
PZ1-14 | 机械 | 乙供 | J15-01-066 | 功能检测分析平台(电脑) | 台班 | 0.5 | 31.983 | 0 | 0 | 计价 | 按实计算
PZ1-14 | 材料 | 乙供 | C99010102 | 其他材料费 | 元 | 0.4127 | 1 | 0 | 0 | 计价 | 按实计算
PZ1-15 | 人工 | 乙供 | 9101106 | 普通工 | 工日 | 0.17 | 80 | 0 | 0 | 计价 | 按实计算
PZ1-15 | 人工 | 乙供 | 9101109 | 安装技术工 | 工日 | 0.4 | 121 | 0 | 0 | 计价 | 按实计算
PZ1-15 | 材料 | 乙供 | C16100641 | 标签色带 (12~36)mm×8m | 卷 | 0.3 | 18.833 | 0 | 0 | 计价 | 按实计算
PZ1-15 | 材料 | 乙供 | C19030201 | 乙醇 | kg | 0.02 | 4.081 | 0 | 0 | 计价 | 按实计算
PZ1-15 | 材料 | 乙供 | C22041204 | 脱脂棉 | 卷 | 0.02 | 6.378 | 0 | 0 | 计价 | 按实计算
PZ1-15 | 机械 | 乙供 | J14-05-048 | 光功率计 | 台班 | 0.8 | 36.618 | 0 | 0 | 计价 | 按实计算
PZ1-15 | 机械 | 乙供 | J15-01-066 | 功能检测分析平台(电脑) | 台班 | 0.4 | 31.983 | 0 | 0 | 计价 | 按实计算
PZ1-15 | 材料 | 乙供 | C99010102 | 其他材料费 | 元 | 0.1172 | 1 | 0 | 0 | 计价 | 按实计算
PZ1-16 | 人工 | 乙供 | 9101109 | 安装技术工 | 工日 | 15.863 | 121 | 0 | 0 | 计价 | 按实计算
PZ1-16 | 材料 | 乙供 | C13010201 | 镀锌六角螺栓 综合 | kg | 0.283 | 7.537 | 0 | 0 | 计价 | 按实计算
PZ1-16 | 材料 | 乙供 | C16100641 | 标签色带 (12~36)mm×8m | 卷 | 0.5 | 18.833 | 0 | 0 | 计价 | 按实计算
PZ1-16 | 机械 | 乙供 | J14-05-069 | 网络测试仪 | 台班 | 2.1 | 100.591 | 0 | 0 | 计价 | 按实计算
PZ1-16 | 机械 | 乙供 | J15-01-066 | 功能检测分析平台(电脑) | 台班 | 2.1 | 31.983 | 0 | 0 | 计价 | 按实计算
PZ1-16 | 材料 | 乙供 | C99010102 | 其他材料费 | 元 | 0.231 | 1 | 0 | 0 | 计价 | 按实计算
PZ1-17 | 人工 | 乙供 | 9101109 | 安装技术工 | 工日 | 5.45 | 121 | 0 | 0 | 计价 | 按实计算
PZ1-17 | 机械 | 乙供 | J14-05-048 | 光功率计 | 台班 | 3 | 36.618 | 0 | 0 | 计价 | 按实计算
PZ1-17 | 机械 | 乙供 | J15-01-066 | 功能检测分析平台(电脑) | 台班 | 5 | 31.983 | 0 | 0 | 计价 | 按实计算
PZ1-18 | 人工 | 乙供 | 9101109 | 安装技术工 | 工日 | 1.22 | 121 | 0 | 0 | 计价 | 按实计算
PZ1-18 | 材料 | 乙供 | C16100641 | 标签色带 (12~36)mm×8m | 卷 | 0.494 | 18.833 | 0 | 0 | 计价 | 按实计算
PZ1-18 | 材料 | 乙供 | C19030201 | 乙醇 | kg | 0.1 | 4.081 | 0 | 0 | 计价 | 按实计算
PZ1-18 | 材料 | 乙供 | C22041204 | 脱脂棉 | 卷 | 0.1 | 6.378 | 0 | 0 | 计价 | 按实计算
PZ1-18 | 机械 | 乙供 | J14-05-045 | 可变光衰耗器 | 台班 | 0.1 | 61.527 | 0 | 0 | 计价 | 按实计算
PZ1-18 | 机械 | 乙供 | J14-05-047 | 光源 | 台班 | 0.1 | 40.8 | 0 | 0 | 计价 | 按实计算
PZ1-18 | 机械 | 乙供 | J14-05-048 | 光功率计 | 台班 | 0.1 | 36.618 | 0 | 0 | 计价 | 按实计算
PZ1-18 | 机械 | 乙供 | J14-05-057 | 光频谱分析仪 | 台班 | 0.1 | 209.73 | 0 | 0 | 计价 | 按实计算
PZ1-18 | 材料 | 乙供 | C99010102 | 其他材料费 | 元 | 0.207 | 1 | 0 | 0 | 计价 | 按实计算
PZ1-19 | 人工 | 乙供 | 9101109 | 安装技术工 | 工日 | 2.42 | 121 | 0 | 0 | 计价 | 按实计算
PZ1-19 | 材料 | 乙供 | C13010201 | 镀锌六角螺栓 综合 | kg | 0.28 | 7.537 | 0 | 0 | 计价 | 按实计算
PZ1-19 | 材料 | 乙供 | C16011102 | 铜芯绝缘导线 截面2.5mm² | m | 3 | 2.23 | 0 | 0 | 计价 | 按实计算
PZ1-19 | 材料 | 乙供 | C16038101 | 铜接线端子 6mm²以下 | 个 | 2 | 1.198 | 0 | 0 | 计价 | 按实计算
PZ1-19 | 材料 | 乙供 | C16100641 | 标签色带 (12~36)mm×8m | 卷 | 0.5 | 18.833 | 0 | 0 | 计价 | 按实计算
PZ1-19 | 机械 | 乙供 | J13-01-090 | 电力工程车 | 台班 | 0.05 | 420.215 | 0 | 0 | 计价 | 按实计算
PZ1-19 | 机械 | 乙供 | J14-05-069 | 网络测试仪 | 台班 | 1.6 | 100.591 | 0 | 0 | 计价 | 按实计算
PZ1-19 | 机械 | 乙供 | J15-01-066 | 功能检测分析平台(电脑) | 台班 | 0.7 | 31.983 | 0 | 0 | 计价 | 按实计算
PZ1-19 | 材料 | 乙供 | C99010102 | 其他材料费 | 元 | 0.4123 | 1 | 0 | 0 | 计价 | 按实计算
PZ1-20 | 人工 | 乙供 | 9101106 | 普通工 | 工日 | 0.11 | 80 | 0 | 0 | 计价 | 按实计算
PZ1-20 | 人工 | 乙供 | 9101109 | 安装技术工 | 工日 | 0.88 | 121 | 0 | 0 | 计价 | 按实计算
PZ1-20 | 材料 | 乙供 | C13010201 | 镀锌六角螺栓 综合 | kg | 0.02 | 7.537 | 0 | 0 | 计价 | 按实计算
PZ1-20 | 材料 | 乙供 | C16100641 | 标签色带 (12~36)mm×8m | 卷 | 0.2 | 18.833 | 0 | 0 | 计价 | 按实计算
PZ1-20 | 材料 | 乙供 | C19030201 | 乙醇 | kg | 0.01 | 4.081 | 0 | 0 | 计价 | 按实计算
PZ1-20 | 材料 | 乙供 | C22041204 | 脱脂棉 | 卷 | 0.1 | 6.378 | 0 | 0 | 计价 | 按实计算
PZ1-20 | 机械 | 乙供 | J14-02-002 | 无线信号测试装置 | 台班 | 0.2 | 84.635 | 0 | 0 | 计价 | 按实计算
PZ1-20 | 机械 | 乙供 | J15-01-066 | 功能检测分析平台(电脑) | 台班 | 0.2 | 31.983 | 0 | 0 | 计价 | 按实计算
PZ1-20 | 材料 | 乙供 | C99010102 | 其他材料费 | 元 | 0.0919 | 1 | 0 | 0 | 计价 | 按实计算
PZ1-21 | 人工 | 乙供 | 9101106 | 普通工 | 工日 | 0.65 | 80 | 0 | 0 | 计价 | 按实计算
PZ1-21 | 人工 | 乙供 | 9101109 | 安装技术工 | 工日 | 0.63 | 121 | 0 | 0 | 计价 | 按实计算
PZ1-21 | 材料 | 乙供 | C13010201 | 镀锌六角螺栓 综合 | kg | 0.283 | 7.537 | 0 | 0 | 计价 | 按实计算
PZ1-21 | 材料 | 乙供 | C13011201 | 地脚螺栓 综合 | kg | 0.399 | 6.66 | 0 | 0 | 计价 | 按实计算
PZ1-21 | 材料 | 乙供 | C16010303 | 软铜绞线 16mm² | m | 3.5 | 8.866 | 0 | 0 | 计价 | 按实计算
PZ1-21 | 材料 | 乙供 | C16038103 | 铜接线端子 16mm² | 个 | 3.5 | 2.932 | 0 | 0 | 计价 | 按实计算
PZ1-21 | 材料 | 乙供 | C99010102 | 其他材料费 | 元 | 0.9217 | 1 | 0 | 0 | 计价 | 按实计算
PZ1-22 | 人工 | 乙供 | 9101106 | 普通工 | 工日 | 0.85 | 80 | 0 | 0 | 计价 | 按实计算
PZ1-22 | 人工 | 乙供 | 9101109 | 安装技术工 | 工日 | 1.4 | 121 | 0 | 0 | 计价 | 按实计算
PZ1-22 | 材料 | 乙供 | C18050801 | 热塑管 | m | 0.5 | 7.22 | 0 | 0 | 计价 | 按实计算
PZ1-22 | 材料 | 乙供 | C19020401 | 凡士林 | kg | 0.5 | 6.796 | 0 | 0 | 计价 | 按实计算
PZ1-22 | 材料 | 乙供 | C99010102 | 其他材料费 | 元 | 0.1402 | 1 | 0 | 0 | 计价 | 按实计算
PZ1-23 | 人工 | 乙供 | 9101106 | 普通工 | 工日 | 0.55 | 80 | 0 | 0 | 计价 | 按实计算
PZ1-23 | 人工 | 乙供 | 9101109 | 安装技术工 | 工日 | 0.97 | 121 | 0 | 0 | 计价 | 按实计算
PZ1-23 | 材料 | 乙供 | C18050801 | 热塑管 | m | 0.4 | 7.22 | 0 | 0 | 计价 | 按实计算
PZ1-23 | 材料 | 乙供 | C19020401 | 凡士林 | kg | 0.4 | 6.796 | 0 | 0 | 计价 | 按实计算
PZ1-23 | 材料 | 乙供 | C99010102 | 其他材料费 | 元 | 0.1121 | 1 | 0 | 0 | 计价 | 按实计算
PZ1-24 | 人工 | 乙供 | 9101106 | 普通工 | 工日 | 0.44 | 80 | 0 | 0 | 计价 | 按实计算
PZ1-24 | 人工 | 乙供 | 9101109 | 安装技术工 | 工日 | 0.78 | 121 | 0 | 0 | 计价 | 按实计算
PZ1-24 | 材料 | 乙供 | C18050801 | 热塑管 | m | 0.3 | 7.22 | 0 | 0 | 计价 | 按实计算
PZ1-24 | 材料 | 乙供 | C19020401 | 凡士林 | kg | 0.3 | 6.796 | 0 | 0 | 计价 | 按实计算
PZ1-24 | 材料 | 乙供 | C99010102 | 其他材料费 | 元 | 0.0841 | 1 | 0 | 0 | 计价 | 按实计算
PZ1-25 | 人工 | 乙供 | 9101106 | 普通工 | 工日 | 6 | 80 | 0 | 0 | 计价 | 按实计算
PZ1-25 | 人工 | 乙供 | 9101109 | 安装技术工 | 工日 | 9.2 | 121 | 0 | 0 | 计价 | 按实计算
PZ1-25 | 材料 | 乙供 | C18050801 | 热塑管 | m | 4 | 7.22 | 0 | 0 | 计价 | 按实计算
PZ1-25 | 材料 | 乙供 | C19020401 | 凡士林 | kg | 4 | 6.796 | 0 | 0 | 计价 | 按实计算
PZ1-25 | 材料 | 乙供 | C99010102 | 其他材料费 | 元 | 1.1213 | 1 | 0 | 0 | 计价 | 按实计算
PZ1-26 | 人工 | 乙供 | 9101106 | 普通工 | 工日 | 6 | 80 | 0 | 0 | 计价 | 按实计算
PZ1-26 | 人工 | 乙供 | 9101109 | 安装技术工 | 工日 | 12.9 | 121 | 0 | 0 | 计价 | 按实计算
PZ1-26 | 材料 | 乙供 | C18050801 | 热塑管 | m | 4 | 7.22 | 0 | 0 | 计价 | 按实计算
PZ1-26 | 材料 | 乙供 | C19020401 | 凡士林 | kg | 5.6 | 6.796 | 0 | 0 | 计价 | 按实计算
PZ1-26 | 材料 | 乙供 | C99010102 | 其他材料费 | 元 | 1.3388 | 1 | 0 | 0 | 计价 | 按实计算
PZ1-27 | 人工 | 乙供 | 9101109 | 安装技术工 | 工日 | 2.59 | 121 | 0 | 0 | 计价 | 按实计算
PZ1-27 | 机械 | 乙供 | J14-05-008 | 蓄电池特性容量监测仪 | 台班 | 0.8 | 73.416 | 0 | 0 | 计价 | 按实计算
PZ1-28 | 人工 | 乙供 | 9101109 | 安装技术工 | 工日 | 3.25 | 121 | 0 | 0 | 计价 | 按实计算
PZ1-28 | 机械 | 乙供 | J14-05-006 | 蓄电池放电仪 电压 48~380V | 台班 | 0.1 | 247.536 | 0 | 0 | 计价 | 按实计算
PZ1-28 | 机械 | 乙供 | J14-05-008 | 蓄电池特性容量监测仪 | 台班 | 0.8 | 73.416 | 0 | 0 | 计价 | 按实计算
PZ1-29 | 人工 | 乙供 | 9101106 | 普通工 | 工日 | 0.52 | 80 | 0 | 0 | 计价 | 按实计算
PZ1-29 | 人工 | 乙供 | 9101109 | 安装技术工 | 工日 | 2.51 | 121 | 0 | 0 | 计价 | 按实计算
PZ1-29 | 材料 | 乙供 | C12026102 | 松香焊锡丝 | kg | 0.1 | 33.659 | 0 | 0 | 计价 | 按实计算
PZ1-29 | 材料 | 乙供 | C13010201 | 镀锌六角螺栓 综合 | kg | 0.283 | 7.537 | 0 | 0 | 计价 | 按实计算
PZ1-29 | 材料 | 乙供 | C16010303 | 软铜绞线 16mm² | m | 3 | 8.866 | 0 | 0 | 计价 | 按实计算
PZ1-29 | 材料 | 乙供 | C16038103 | 铜接线端子 16mm² | 个 | 2 | 2.932 | 0 | 0 | 计价 | 按实计算
PZ1-29 | 材料 | 乙供 | C18050801 | 热塑管 | m | 1 | 7.22 | 0 | 0 | 计价 | 按实计算
PZ1-29 | 材料 | 乙供 | C19030201 | 乙醇 | kg | 0.5 | 4.081 | 0 | 0 | 计价 | 按实计算
PZ1-29 | 材料 | 乙供 | C22040101 | 砂布 | 张 | 1 | 0.81 | 0 | 0 | 计价 | 按实计算
PZ1-29 | 材料 | 乙供 | C99010102 | 其他材料费 | 元 | 0.9606 | 1 | 0 | 0 | 计价 | 按实计算
PZ1-30 | 人工 | 乙供 | 9101109 | 安装技术工 | 工日 | 0.37 | 121 | 0 | 0 | 计价 | 按实计算
PZ1-30 | 机械 | 乙供 | J14-05-007 | 充电机特性测试仪 | 台班 | 0.2 | 184.506 | 0 | 0 | 计价 | 按实计算
PZ1-31 | 人工 | 乙供 | 9101109 | 安装技术工 | 工日 | 2.86 | 121 | 0 | 0 | 计价 | 按实计算
PZ1-31 | 机械 | 乙供 | J14-05-007 | 充电机特性测试仪 | 台班 | 1.2 | 184.506 | 0 | 0 | 计价 | 按实计算
PZ1-31 | 机械 | 乙供 | J14-05-015 | 直流标准源 | 台班 | 1.2 | 191.097 | 0 | 0 | 计价 | 按实计算
PZ1-31 | 机械 | 乙供 | J15-01-066 | 功能检测分析平台(电脑) | 台班 | 2 | 31.983 | 0 | 0 | 计价 | 按实计算
PZ1-32 | 人工 | 乙供 | 9101109 | 安装技术工 | 工日 | 1.67 | 121 | 0 | 0 | 计价 | 按实计算
PZ1-32 | 机械 | 乙供 | J15-01-066 | 功能检测分析平台(电脑) | 台班 | 1.5 | 31.983 | 0 | 0 | 计价 | 按实计算
PZ1-33 | 人工 | 乙供 | 9101106 | 普通工 | 工日 | 0.3 | 80 | 0 | 0 | 计价 | 按实计算
PZ1-33 | 人工 | 乙供 | 9101109 | 安装技术工 | 工日 | 2.42 | 121 | 0 | 0 | 计价 | 按实计算
PZ1-33 | 材料 | 乙供 | C12026102 | 松香焊锡丝 | kg | 0.1 | 33.659 | 0 | 0 | 计价 | 按实计算
PZ1-33 | 材料 | 乙供 | C13010201 | 镀锌六角螺栓 综合 | kg | 0.283 | 7.537 | 0 | 0 | 计价 | 按实计算
PZ1-33 | 材料 | 乙供 | C16011102 | 铜芯绝缘导线 截面2.5mm² | m | 3 | 2.23 | 0 | 0 | 计价 | 按实计算
PZ1-33 | 材料 | 乙供 | C16038101 | 铜接线端子 6mm²以下 | 个 | 2 | 1.198 | 0 | 0 | 计价 | 按实计算
PZ1-33 | 材料 | 乙供 | C18050801 | 热塑管 | m | 0.4 | 7.22 | 0 | 0 | 计价 | 按实计算
PZ1-33 | 材料 | 乙供 | C99010102 | 其他材料费 | 元 | 0.3495 | 1 | 0 | 0 | 计价 | 按实计算
PZ1-34 | 人工 | 乙供 | 9101109 | 安装技术工 | 工日 | 0.14 | 121 | 0 | 0 | 计价 | 按实计算
PZ1-34 | 材料 | 乙供 | C16011104 | 铜芯绝缘导线 截面6mm² | m | 2 | 4.321 | 0 | 0 | 计价 | 按实计算
PZ1-34 | 材料 | 乙供 | C16100361 | 尼龙扎带 L=120mm | 根 | 6 | 0.09 | 0 | 0 | 计价 | 按实计算
PZ1-34 | 材料 | 乙供 | C16100651 | 线号套管 | m | 0.1 | 0.95 | 0 | 0 | 计价 | 按实计算
PZ1-34 | 材料 | 乙供 | C99010102 | 其他材料费 | 元 | 0.1855 | 1 | 0 | 0 | 计价 | 按实计算
PZ1-35 | 人工 | 乙供 | 9101106 | 普通工 | 工日 | 0.3 | 80 | 0 | 0 | 计价 | 按实计算
PZ1-35 | 人工 | 乙供 | 9101109 | 安装技术工 | 工日 | 1.3 | 121 | 0 | 0 | 计价 | 按实计算
PZ1-35 | 材料 | 乙供 | C18050801 | 热塑管 | m | 0.5 | 7.22 | 0 | 0 | 计价 | 按实计算
PZ1-35 | 材料 | 乙供 | C19020401 | 凡士林 | kg | 0.5 | 6.796 | 0 | 0 | 计价 | 按实计算
PZ1-35 | 机械 | 乙供 | J14-05-007 | 充电机特性测试仪 | 台班 | 0.6 | 184.506 | 0 | 0 | 计价 | 按实计算
PZ1-35 | 机械 | 乙供 | J14-05-015 | 直流标准源 | 台班 | 0.6 | 191.097 | 0 | 0 | 计价 | 按实计算
PZ1-35 | 材料 | 乙供 | C99010102 | 其他材料费 | 元 | 0.1402 | 1 | 0 | 0 | 计价 | 按实计算
PZ1-36 | 人工 | 乙供 | 9101106 | 普通工 | 工日 | 0.6 | 80 | 0 | 0 | 计价 | 按实计算
PZ1-36 | 人工 | 乙供 | 9101109 | 安装技术工 | 工日 | 1.93 | 121 | 0 | 0 | 计价 | 按实计算
PZ1-36 | 材料 | 乙供 | C18050801 | 热塑管 | m | 0.5 | 7.22 | 0 | 0 | 计价 | 按实计算
PZ1-36 | 材料 | 乙供 | C19020401 | 凡士林 | kg | 0.5 | 6.796 | 0 | 0 | 计价 | 按实计算
PZ1-36 | 机械 | 乙供 | J14-05-007 | 充电机特性测试仪 | 台班 | 0.6 | 184.506 | 0 | 0 | 计价 | 按实计算
PZ1-36 | 机械 | 乙供 | J14-05-015 | 直流标准源 | 台班 | 0.6 | 191.097 | 0 | 0 | 计价 | 按实计算
PZ1-36 | 材料 | 乙供 | C99010102 | 其他材料费 | 元 | 0.1402 | 1 | 0 | 0 | 计价 | 按实计算
PZ1-37 | 人工 | 乙供 | 9101106 | 普通工 | 工日 | 0.35 | 80 | 0 | 0 | 计价 | 按实计算
PZ1-37 | 人工 | 乙供 | 9101109 | 安装技术工 | 工日 | 4 | 121 | 0 | 0 | 计价 | 按实计算
PZ1-37 | 材料 | 乙供 | C12026102 | 松香焊锡丝 | kg | 0.12 | 33.659 | 0 | 0 | 计价 | 按实计算
PZ1-37 | 材料 | 乙供 | C13010201 | 镀锌六角螺栓 综合 | kg | 0.283 | 7.537 | 0 | 0 | 计价 | 按实计算
PZ1-37 | 材料 | 乙供 | C16010303 | 软铜绞线 16mm² | m | 3 | 8.866 | 0 | 0 | 计价 | 按实计算
PZ1-37 | 材料 | 乙供 | C16038103 | 铜接线端子 16mm² | 个 | 2 | 2.932 | 0 | 0 | 计价 | 按实计算
PZ1-37 | 材料 | 乙供 | C16100641 | 标签色带 (12~36)mm×8m | 卷 | 0.0456 | 18.833 | 0 | 0 | 计价 | 按实计算
PZ1-37 | 材料 | 乙供 | C18050801 | 热塑管 | m | 0.48 | 7.22 | 0 | 0 | 计价 | 按实计算
PZ1-37 | 材料 | 乙供 | C19030201 | 乙醇 | kg | 0.24 | 4.081 | 0 | 0 | 计价 | 按实计算
PZ1-37 | 材料 | 乙供 | C22040101 | 砂布 | 张 | 1.2 | 0.81 | 0 | 0 | 计价 | 按实计算
PZ1-37 | 材料 | 乙供 | C99010102 | 其他材料费 | 元 | 0.8982 | 1 | 0 | 0 | 计价 | 按实计算
PZ1-38 | 人工 | 乙供 | 9101106 | 普通工 | 工日 | 0.25 | 80 | 0 | 0 | 计价 | 按实计算
PZ1-38 | 人工 | 乙供 | 9101109 | 安装技术工 | 工日 | 3.4 | 121 | 0 | 0 | 计价 | 按实计算
PZ1-38 | 材料 | 乙供 | C12026102 | 松香焊锡丝 | kg | 0.1 | 33.659 | 0 | 0 | 计价 | 按实计算
PZ1-38 | 材料 | 乙供 | C13010201 | 镀锌六角螺栓 综合 | kg | 0.283 | 7.537 | 0 | 0 | 计价 | 按实计算
PZ1-38 | 材料 | 乙供 | C16010303 | 软铜绞线 16mm² | m | 3 | 8.866 | 0 | 0 | 计价 | 按实计算
PZ1-38 | 材料 | 乙供 | C16038103 | 铜接线端子 16mm² | 个 | 2 | 2.932 | 0 | 0 | 计价 | 按实计算
PZ1-38 | 材料 | 乙供 | C16100641 | 标签色带 (12~36)mm×8m | 卷 | 0.038 | 18.833 | 0 | 0 | 计价 | 按实计算
PZ1-38 | 材料 | 乙供 | C18050801 | 热塑管 | m | 0.4 | 7.22 | 0 | 0 | 计价 | 按实计算
PZ1-38 | 材料 | 乙供 | C19030201 | 乙醇 | kg | 0.2 | 4.081 | 0 | 0 | 计价 | 按实计算
PZ1-38 | 材料 | 乙供 | C22040101 | 砂布 | 张 | 1 | 0.81 | 0 | 0 | 计价 | 按实计算
PZ1-38 | 材料 | 乙供 | C99010102 | 其他材料费 | 元 | 0.8638 | 1 | 0 | 0 | 计价 | 按实计算
PZ1-39 | 人工 | 乙供 | 9101106 | 普通工 | 工日 | 0.23 | 80 | 0 | 0 | 计价 | 按实计算
PZ1-39 | 人工 | 乙供 | 9101109 | 安装技术工 | 工日 | 0.97 | 121 | 0 | 0 | 计价 | 按实计算
PZ1-39 | 材料 | 乙供 | C12026102 | 松香焊锡丝 | kg | 0.18 | 33.659 | 0 | 0 | 计价 | 按实计算
PZ1-39 | 材料 | 乙供 | C13010201 | 镀锌六角螺栓 综合 | kg | 0.283 | 7.537 | 0 | 0 | 计价 | 按实计算
PZ1-39 | 材料 | 乙供 | C16010303 | 软铜绞线 16mm² | m | 3 | 8.866 | 0 | 0 | 计价 | 按实计算
PZ1-39 | 材料 | 乙供 | C16038103 | 铜接线端子 16mm² | 个 | 2 | 2.932 | 0 | 0 | 计价 | 按实计算
PZ1-39 | 材料 | 乙供 | C16100641 | 标签色带 (12~36)mm×8m | 卷 | 0.0342 | 18.833 | 0 | 0 | 计价 | 按实计算
PZ1-39 | 材料 | 乙供 | C18050801 | 热塑管 | m | 0.9 | 7.22 | 0 | 0 | 计价 | 按实计算
PZ1-39 | 材料 | 乙供 | C19030201 | 乙醇 | kg | 0.45 | 4.081 | 0 | 0 | 计价 | 按实计算
PZ1-39 | 材料 | 乙供 | C22040101 | 砂布 | 张 | 0.9 | 0.81 | 0 | 0 | 计价 | 按实计算
PZ1-39 | 材料 | 乙供 | C99010102 | 其他材料费 | 元 | 1.0072 | 1 | 0 | 0 | 计价 | 按实计算
PZ1-40 | 人工 | 乙供 | 9101106 | 普通工 | 工日 | 0.23 | 80 | 0 | 0 | 计价 | 按实计算
PZ1-40 | 人工 | 乙供 | 9101109 | 安装技术工 | 工日 | 1.22 | 121 | 0 | 0 | 计价 | 按实计算
PZ1-40 | 材料 | 乙供 | C12026102 | 松香焊锡丝 | kg | 0.2 | 33.659 | 0 | 0 | 计价 | 按实计算
PZ1-40 | 材料 | 乙供 | C13010201 | 镀锌六角螺栓 综合 | kg | 0.283 | 7.537 | 0 | 0 | 计价 | 按实计算
PZ1-40 | 材料 | 乙供 | C16010303 | 软铜绞线 16mm² | m | 3 | 8.866 | 0 | 0 | 计价 | 按实计算
PZ1-40 | 材料 | 乙供 | C16038103 | 铜接线端子 16mm² | 个 | 2 | 2.932 | 0 | 0 | 计价 | 按实计算
PZ1-40 | 材料 | 乙供 | C16100641 | 标签色带 (12~36)mm×8m | 卷 | 0.038 | 18.833 | 0 | 0 | 计价 | 按实计算
PZ1-40 | 材料 | 乙供 | C18050801 | 热塑管 | m | 1 | 7.22 | 0 | 0 | 计价 | 按实计算
PZ1-40 | 材料 | 乙供 | C19030201 | 乙醇 | kg | 0.5 | 4.081 | 0 | 0 | 计价 | 按实计算
PZ1-40 | 材料 | 乙供 | C22040101 | 砂布 | 张 | 1 | 0.81 | 0 | 0 | 计价 | 按实计算
PZ1-40 | 材料 | 乙供 | C99010102 | 其他材料费 | 元 | 1.0423 | 1 | 0 | 0 | 计价 | 按实计算
PZ1-41 | 人工 | 乙供 | 9101106 | 普通工 | 工日 | 0.55 | 80 | 0 | 0 | 计价 | 按实计算
PZ1-41 | 人工 | 乙供 | 9101109 | 安装技术工 | 工日 | 4.2 | 121 | 0 | 0 | 计价 | 按实计算
PZ1-41 | 材料 | 乙供 | C13010201 | 镀锌六角螺栓 综合 | kg | 0.283 | 7.537 | 0 | 0 | 计价 | 按实计算
PZ1-41 | 材料 | 乙供 | C16011102 | 铜芯绝缘导线 截面2.5mm² | m | 3 | 2.23 | 0 | 0 | 计价 | 按实计算
PZ1-41 | 材料 | 乙供 | C16038101 | 铜接线端子 6mm²以下 | 个 | 2 | 1.198 | 0 | 0 | 计价 | 按实计算
PZ1-41 | 材料 | 乙供 | C18050801 | 热塑管 | m | 1 | 7.22 | 0 | 0 | 计价 | 按实计算
PZ1-41 | 材料 | 乙供 | C19020401 | 凡士林 | kg | 1 | 6.796 | 0 | 0 | 计价 | 按实计算
PZ1-41 | 机械 | 乙供 | J14-05-008 | 蓄电池特性容量监测仪 | 台班 | 1.2 | 73.416 | 0 | 0 | 计价 | 按实计算
PZ1-41 | 机械 | 乙供 | J15-01-066 | 功能检测分析平台(电脑) | 台班 | 2 | 31.983 | 0 | 0 | 计价 | 按实计算
PZ1-41 | 材料 | 乙供 | C99010102 | 其他材料费 | 元 | 0.5047 | 1 | 0 | 0 | 计价 | 按实计算
PZ1-42 | 人工 | 乙供 | 9101109 | 安装技术工 | 工日 | 0.99 | 121 | 0 | 0 | 计价 | 按实计算
PZ1-42 | 材料 | 乙供 | C16100362 | 尼龙扎带 L=200mm | 根 | 50 | 0.133 | 0 | 0 | 计价 | 按实计算
PZ1-42 | 材料 | 乙供 | C16100641 | 标签色带 (12~36)mm×8m | 卷 | 0.75 | 18.833 | 0 | 0 | 计价 | 按实计算
PZ1-42 | 材料 | 乙供 | C18050801 | 热塑管 | m | 3.5 | 7.22 | 0 | 0 | 计价 | 按实计算
PZ1-42 | 材料 | 乙供 | C99010102 | 其他材料费 | 元 | 0.9209 | 1 | 0 | 0 | 计价 | 按实计算
PZ1-43 | 人工 | 乙供 | 9101109 | 安装技术工 | 工日 | 0.96 | 121 | 0 | 0 | 计价 | 按实计算
PZ1-43 | 材料 | 乙供 | C13010201 | 镀锌六角螺栓 综合 | kg | 1.4064 | 7.537 | 0 | 0 | 计价 | 按实计算
PZ1-43 | 材料 | 乙供 | C14010100 | 镀锌铁丝 综合 | kg | 0.294 | 5.468 | 0 | 0 | 计价 | 按实计算
PZ1-43 | 材料 | 乙供 | C16050103 | 电缆卡子 40 | 个 | 25 | 0.809 | 0 | 0 | 计价 | 按实计算
PZ1-43 | 材料 | 乙供 | C16050611 | 热收缩封头 1~4号 | 只 | 5 | 4.862 | 0 | 0 | 计价 | 按实计算
PZ1-43 | 材料 | 乙供 | C16100362 | 尼龙扎带 L=200mm | 根 | 20 | 0.133 | 0 | 0 | 计价 | 按实计算
PZ1-43 | 材料 | 乙供 | C18030801 | 自黏性橡胶带 25mm×20m | 卷 | 0.196 | 7.08 | 0 | 0 | 计价 | 按实计算
PZ1-43 | 材料 | 乙供 | C99010102 | 其他材料费 | 元 | 1.2158 | 1 | 0 | 0 | 计价 | 按实计算
PZ1-44 | 人工 | 乙供 | 9101109 | 安装技术工 | 工日 | 0.82 | 121 | 0 | 0 | 计价 | 按实计算
PZ1-44 | 材料 | 乙供 | C13050701 | 钢卡钉 2号 | 盒 | 0.5 | 5.018 | 0 | 0 | 计价 | 按实计算
PZ1-44 | 材料 | 乙供 | C16100361 | 尼龙扎带 L=120mm | 根 | 90 | 0.09 | 0 | 0 | 计价 | 按实计算
PZ1-44 | 材料 | 乙供 | C16100641 | 标签色带 (12~36)mm×8m | 卷 | 0.65 | 18.833 | 0 | 0 | 计价 | 按实计算
PZ1-44 | 材料 | 乙供 | C16120111 | 网线连线水晶头 | 个 | 10 | 0.794 | 0 | 0 | 计价 | 按实计算
PZ1-44 | 材料 | 乙供 | C18030801 | 自黏性橡胶带 25mm×20m | 卷 | 0.12 | 7.08 | 0 | 0 | 计价 | 按实计算
PZ1-44 | 材料 | 乙供 | C18081001 | 尼龙卡扣(100支) | 袋 | 0.1 | 17.611 | 0 | 0 | 计价 | 按实计算
PZ1-44 | 材料 | 乙供 | C99010102 | 其他材料费 | 元 | 0.668 | 1 | 0 | 0 | 计价 | 按实计算
PZ1-45 | 人工 | 乙供 | 9101106 | 普通工 | 工日 | 1.1 | 80 | 0 | 0 | 计价 | 按实计算
PZ1-45 | 人工 | 乙供 | 9101109 | 安装技术工 | 工日 | 1.48 | 121 | 0 | 0 | 计价 | 按实计算
PZ1-45 | 材料 | 乙供 | C14010100 | 镀锌铁丝 综合 | kg | 0.4 | 5.468 | 0 | 0 | 计价 | 按实计算
PZ1-45 | 材料 | 乙供 | C18030801 | 自黏性橡胶带 25mm×20m | 卷 | 0.1 | 7.08 | 0 | 0 | 计价 | 按实计算
PZ1-45 | 材料 | 乙供 | C19030201 | 乙醇 | kg | 0.1 | 4.081 | 0 | 0 | 计价 | 按实计算
PZ1-45 | 材料 | 乙供 | C22030501 | 钢锯条 各种规格 | 根 | 0.2 | 1.327 | 0 | 0 | 计价 | 按实计算
PZ1-45 | 材料 | 乙供 | C22040501 | 棉纱头 | kg | 0.3 | 6.134 | 0 | 0 | 计价 | 按实计算
PZ1-45 | 材料 | 乙供 | C99010102 | 其他材料费 | 元 | 0.1082 | 1 | 0 | 0 | 计价 | 按实计算
PZ1-46 | 人工 | 乙供 | 9101106 | 普通工 | 工日 | 1.1 | 80 | 0 | 0 | 计价 | 按实计算
PZ1-46 | 人工 | 乙供 | 9101109 | 安装技术工 | 工日 | 2.1 | 121 | 0 | 0 | 计价 | 按实计算
PZ1-46 | 材料 | 乙供 | C14010100 | 镀锌铁丝 综合 | kg | 0.4 | 5.468 | 0 | 0 | 计价 | 按实计算
PZ1-46 | 材料 | 乙供 | C18030801 | 自黏性橡胶带 25mm×20m | 卷 | 0.1 | 7.08 | 0 | 0 | 计价 | 按实计算
PZ1-46 | 材料 | 乙供 | C19030201 | 乙醇 | kg | 0.1 | 4.081 | 0 | 0 | 计价 | 按实计算
PZ1-46 | 材料 | 乙供 | C22030501 | 钢锯条 各种规格 | 根 | 0.2 | 1.327 | 0 | 0 | 计价 | 按实计算
PZ1-46 | 材料 | 乙供 | C22040501 | 棉纱头 | kg | 0.3 | 6.134 | 0 | 0 | 计价 | 按实计算
PZ1-46 | 材料 | 乙供 | C99010102 | 其他材料费 | 元 | 0.1082 | 1 | 0 | 0 | 计价 | 按实计算
PZ1-47 | 人工 | 乙供 | 9101106 | 普通工 | 工日 | 1.1 | 80 | 0 | 0 | 计价 | 按实计算
PZ1-47 | 人工 | 乙供 | 9101109 | 安装技术工 | 工日 | 2.47 | 121 | 0 | 0 | 计价 | 按实计算
PZ1-47 | 材料 | 乙供 | C14010100 | 镀锌铁丝 综合 | kg | 0.4 | 5.468 | 0 | 0 | 计价 | 按实计算
PZ1-47 | 材料 | 乙供 | C18030801 | 自黏性橡胶带 25mm×20m | 卷 | 0.1 | 7.08 | 0 | 0 | 计价 | 按实计算
PZ1-47 | 材料 | 乙供 | C19030201 | 乙醇 | kg | 0.1 | 4.081 | 0 | 0 | 计价 | 按实计算
PZ1-47 | 材料 | 乙供 | C22030501 | 钢锯条 各种规格 | 根 | 0.2 | 1.327 | 0 | 0 | 计价 | 按实计算
PZ1-47 | 材料 | 乙供 | C22040501 | 棉纱头 | kg | 0.3 | 6.134 | 0 | 0 | 计价 | 按实计算
PZ1-47 | 材料 | 乙供 | C99010102 | 其他材料费 | 元 | 0.1082 | 1 | 0 | 0 | 计价 | 按实计算
PZ1-48 | 人工 | 乙供 | 9101109 | 安装技术工 | 工日 | 0.12 | 121 | 0 | 0 | 计价 | 按实计算
PZ1-48 | 材料 | 乙供 | C16100362 | 尼龙扎带 L=200mm | 根 | 3 | 0.133 | 0 | 0 | 计价 | 按实计算
PZ1-48 | 材料 | 乙供 | C16100641 | 标签色带 (12~36)mm×8m | 卷 | 0.04 | 18.833 | 0 | 0 | 计价 | 按实计算
PZ1-48 | 材料 | 乙供 | C18050308 | 塑料软管 Φ16 | m | 2 | 1.59 | 0 | 0 | 计价 | 按实计算
PZ1-48 | 材料 | 乙供 | C18081001 | 尼龙卡扣(100支) | 袋 | 0.1 | 17.611 | 0 | 0 | 计价 | 按实计算
PZ1-48 | 材料 | 乙供 | C99010102 | 其他材料费 | 元 | 0.1219 | 1 | 0 | 0 | 计价 | 按实计算
PZ1-49 | 人工 | 乙供 | 9101109 | 安装技术工 | 工日 | 0.128 | 121 | 0 | 0 | 计价 | 按实计算
PZ1-49 | 材料 | 乙供 | C12026102 | 松香焊锡丝 | kg | 0.0022 | 33.659 | 0 | 0 | 计价 | 按实计算
PZ1-49 | 材料 | 乙供 | C16100641 | 标签色带 (12~36)mm×8m | 卷 | 0.02 | 18.833 | 0 | 0 | 计价 | 按实计算
PZ1-49 | 材料 | 乙供 | C18050801 | 热塑管 | m | 0.015 | 7.22 | 0 | 0 | 计价 | 按实计算
PZ1-49 | 材料 | 乙供 | C19030201 | 乙醇 | kg | 0.005 | 4.081 | 0 | 0 | 计价 | 按实计算
PZ1-49 | 材料 | 乙供 | C99010102 | 其他材料费 | 元 | 0.0116 | 1 | 0 | 0 | 计价 | 按实计算
PZ1-50 | 人工 | 乙供 | 9101106 | 普通工 | 工日 | 0.012 | 80 | 0 | 0 | 计价 | 按实计算
PZ1-50 | 人工 | 乙供 | 9101109 | 安装技术工 | 工日 | 0.019 | 121 | 0 | 0 | 计价 | 按实计算
PZ1-51 | 人工 | 乙供 | 9101106 | 普通工 | 工日 | 0.013 | 80 | 0 | 0 | 计价 | 按实计算
PZ1-51 | 人工 | 乙供 | 9101109 | 安装技术工 | 工日 | 0.035 | 121 | 0 | 0 | 计价 | 按实计算
PZ1-52 | 人工 | 乙供 | 9101106 | 普通工 | 工日 | 0.018 | 80 | 0 | 0 | 计价 | 按实计算
PZ1-52 | 人工 | 乙供 | 9101109 | 安装技术工 | 工日 | 0.052 | 121 | 0 | 0 | 计价 | 按实计算
PZ1-53 | 人工 | 乙供 | 9101106 | 普通工 | 工日 | 1.16 | 80 | 0 | 0 | 计价 | 按实计算
PZ1-53 | 人工 | 乙供 | 9101109 | 安装技术工 | 工日 | 1.2 | 121 | 0 | 0 | 计价 | 按实计算
PZ1-53 | 材料 | 乙供 | C12026102 | 松香焊锡丝 | kg | 0.1 | 33.659 | 0 | 0 | 计价 | 按实计算
PZ1-53 | 材料 | 乙供 | C13010201 | 镀锌六角螺栓 综合 | kg | 0.283 | 7.537 | 0 | 0 | 计价 | 按实计算
PZ1-53 | 材料 | 乙供 | C16010303 | 软铜绞线 16mm² | m | 3 | 8.866 | 0 | 0 | 计价 | 按实计算
PZ1-53 | 材料 | 乙供 | C16038103 | 铜接线端子 16mm² | 个 | 2 | 2.932 | 0 | 0 | 计价 | 按实计算
PZ1-53 | 材料 | 乙供 | C19030201 | 乙醇 | kg | 0.5 | 4.081 | 0 | 0 | 计价 | 按实计算
PZ1-53 | 材料 | 乙供 | C22041204 | 脱脂棉 | 卷 | 0.5 | 6.378 | 0 | 0 | 计价 | 按实计算
PZ1-53 | 材料 | 乙供 | C99010102 | 其他材料费 | 元 | 0.8638 | 1 | 0 | 0 | 计价 | 按实计算
PZ1-54 | 人工 | 乙供 | 9101109 | 安装技术工 | 工日 | 0.2 | 121 | 0 | 0 | 计价 | 按实计算
PZ1-54 | 材料 | 乙供 | C13010201 | 镀锌六角螺栓 综合 | kg | 0.015 | 7.537 | 0 | 0 | 计价 | 按实计算
PZ1-54 | 材料 | 乙供 | C13024131 | 不锈钢螺丝 M5×12 | 个 | 4 | 0.169 | 0 | 0 | 计价 | 按实计算
PZ1-54 | 材料 | 乙供 | C19030201 | 乙醇 | kg | 0.05 | 4.081 | 0 | 0 | 计价 | 按实计算
PZ1-54 | 材料 | 乙供 | C22041204 | 脱脂棉 | 卷 | 0.05 | 6.378 | 0 | 0 | 计价 | 按实计算
PZ1-54 | 材料 | 乙供 | C99010102 | 其他材料费 | 元 | 0.0262 | 1 | 0 | 0 | 计价 | 按实计算
PZ1-55 | 人工 | 乙供 | 9101106 | 普通工 | 工日 | 1.1 | 80 | 0 | 0 | 计价 | 按实计算
PZ1-55 | 人工 | 乙供 | 9101109 | 安装技术工 | 工日 | 1.16 | 121 | 0 | 0 | 计价 | 按实计算
PZ1-55 | 材料 | 乙供 | C12026102 | 松香焊锡丝 | kg | 0.1 | 33.659 | 0 | 0 | 计价 | 按实计算
PZ1-55 | 材料 | 乙供 | C13010201 | 镀锌六角螺栓 综合 | kg | 0.283 | 7.537 | 0 | 0 | 计价 | 按实计算
PZ1-55 | 材料 | 乙供 | C16010303 | 软铜绞线 16mm² | m | 3 | 8.866 | 0 | 0 | 计价 | 按实计算
PZ1-55 | 材料 | 乙供 | C16038103 | 铜接线端子 16mm² | 个 | 2 | 2.932 | 0 | 0 | 计价 | 按实计算
PZ1-55 | 材料 | 乙供 | C19030201 | 乙醇 | kg | 0.5 | 4.081 | 0 | 0 | 计价 | 按实计算
PZ1-55 | 材料 | 乙供 | C22041204 | 脱脂棉 | 卷 | 0.5 | 6.378 | 0 | 0 | 计价 | 按实计算
PZ1-55 | 材料 | 乙供 | C99010102 | 其他材料费 | 元 | 0.8638 | 1 | 0 | 0 | 计价 | 按实计算
PZ1-56 | 人工 | 乙供 | 9101109 | 安装技术工 | 工日 | 0.12 | 121 | 0 | 0 | 计价 | 按实计算
PZ1-56 | 材料 | 乙供 | C13010201 | 镀锌六角螺栓 综合 | kg | 0.015 | 7.537 | 0 | 0 | 计价 | 按实计算
PZ1-56 | 材料 | 乙供 | C13024131 | 不锈钢螺丝 M5×12 | 个 | 4 | 0.169 | 0 | 0 | 计价 | 按实计算
PZ1-56 | 材料 | 乙供 | C16011102 | 铜芯绝缘导线 截面2.5mm² | m | 2.2 | 2.23 | 0 | 0 | 计价 | 按实计算
PZ1-56 | 材料 | 乙供 | C16038101 | 铜接线端子 6mm²以下 | 个 | 2 | 1.198 | 0 | 0 | 计价 | 按实计算
PZ1-56 | 材料 | 乙供 | C19030201 | 乙醇 | kg | 0.05 | 4.081 | 0 | 0 | 计价 | 按实计算
PZ1-56 | 材料 | 乙供 | C22041204 | 脱脂棉 | 卷 | 0.05 | 6.378 | 0 | 0 | 计价 | 按实计算
PZ1-56 | 材料 | 乙供 | C99010102 | 其他材料费 | 元 | 0.1723 | 1 | 0 | 0 | 计价 | 按实计算
PZ1-57 | 人工 | 乙供 | 9101106 | 普通工 | 工日 | 0.95 | 80 | 0 | 0 | 计价 | 按实计算
PZ1-57 | 人工 | 乙供 | 9101109 | 安装技术工 | 工日 | 1.22 | 121 | 0 | 0 | 计价 | 按实计算
PZ1-57 | 材料 | 乙供 | C12026102 | 松香焊锡丝 | kg | 0.1 | 33.659 | 0 | 0 | 计价 | 按实计算
PZ1-57 | 材料 | 乙供 | C13010201 | 镀锌六角螺栓 综合 | kg | 0.283 | 7.537 | 0 | 0 | 计价 | 按实计算
PZ1-57 | 材料 | 乙供 | C16010303 | 软铜绞线 16mm² | m | 3 | 8.866 | 0 | 0 | 计价 | 按实计算
PZ1-57 | 材料 | 乙供 | C16038103 | 铜接线端子 16mm² | 个 | 4 | 2.932 | 0 | 0 | 计价 | 按实计算
PZ1-57 | 材料 | 乙供 | C19030201 | 乙醇 | kg | 0.5 | 4.081 | 0 | 0 | 计价 | 按实计算
PZ1-57 | 材料 | 乙供 | C22041204 | 脱脂棉 | 卷 | 0.5 | 6.378 | 0 | 0 | 计价 | 按实计算
PZ1-57 | 材料 | 乙供 | C99010102 | 其他材料费 | 元 | 0.9811 | 1 | 0 | 0 | 计价 | 按实计算
PZ1-58 | 人工 | 乙供 | 9101109 | 安装技术工 | 工日 | 0.12 | 121 | 0 | 0 | 计价 | 按实计算
PZ1-58 | 材料 | 乙供 | C13010201 | 镀锌六角螺栓 综合 | kg | 0.015 | 7.537 | 0 | 0 | 计价 | 按实计算
PZ1-58 | 材料 | 乙供 | C13024131 | 不锈钢螺丝 M5×12 | 个 | 4 | 0.169 | 0 | 0 | 计价 | 按实计算
PZ1-58 | 材料 | 乙供 | C16011102 | 铜芯绝缘导线 截面2.5mm² | m | 0.4 | 2.23 | 0 | 0 | 计价 | 按实计算
PZ1-58 | 材料 | 乙供 | C16038101 | 铜接线端子 6mm²以下 | 个 | 2 | 1.198 | 0 | 0 | 计价 | 按实计算
PZ1-58 | 材料 | 乙供 | C19030201 | 乙醇 | kg | 0.05 | 4.081 | 0 | 0 | 计价 | 按实计算
PZ1-58 | 材料 | 乙供 | C22041204 | 脱脂棉 | 卷 | 0.05 | 6.378 | 0 | 0 | 计价 | 按实计算
PZ1-58 | 材料 | 乙供 | C99010102 | 其他材料费 | 元 | 0.092 | 1 | 0 | 0 | 计价 | 按实计算
PZ1-59 | 人工 | 乙供 | 9101109 | 安装技术工 | 工日 | 0.064 | 121 | 0 | 0 | 计价 | 按实计算
PZ1-59 | 材料 | 乙供 | C19030201 | 乙醇 | kg | 0.05 | 4.081 | 0 | 0 | 计价 | 按实计算
PZ1-59 | 材料 | 乙供 | C22041204 | 脱脂棉 | 卷 | 0.05 | 6.378 | 0 | 0 | 计价 | 按实计算
PZ1-59 | 机械 | 乙供 | J15-01-089 | 电缆标牌机 | 台班 | 0.03 | 79.496 | 0 | 0 | 计价 | 按实计算
PZ1-59 | 材料 | 乙供 | C99010102 | 其他材料费 | 元 | 0.0105 | 1 | 0 | 0 | 计价 | 按实计算
PZ1-60 | 人工 | 乙供 | 9101106 | 普通工 | 工日 | 0.98 | 80 | 0 | 0 | 计价 | 按实计算
PZ1-60 | 人工 | 乙供 | 9101109 | 安装技术工 | 工日 | 0.99 | 121 | 0 | 0 | 计价 | 按实计算
PZ1-60 | 材料 | 乙供 | C12026102 | 松香焊锡丝 | kg | 0.1 | 33.659 | 0 | 0 | 计价 | 按实计算
PZ1-60 | 材料 | 乙供 | C13010201 | 镀锌六角螺栓 综合 | kg | 0.283 | 7.537 | 0 | 0 | 计价 | 按实计算
PZ1-60 | 材料 | 乙供 | C13011201 | 地脚螺栓 综合 | kg | 0.45 | 6.66 | 0 | 0 | 计价 | 按实计算
PZ1-60 | 材料 | 乙供 | C16010303 | 软铜绞线 16mm² | m | 3 | 8.866 | 0 | 0 | 计价 | 按实计算
PZ1-60 | 材料 | 乙供 | C16038103 | 铜接线端子 16mm² | 个 | 2 | 2.932 | 0 | 0 | 计价 | 按实计算
PZ1-60 | 材料 | 乙供 | C16100641 | 标签色带 (12~36)mm×8m | 卷 | 0.1 | 18.833 | 0 | 0 | 计价 | 按实计算
PZ1-60 | 材料 | 乙供 | C18050801 | 热塑管 | m | 0.22 | 7.22 | 0 | 0 | 计价 | 按实计算
PZ1-60 | 材料 | 乙供 | C19030201 | 乙醇 | kg | 0.5 | 4.081 | 0 | 0 | 计价 | 按实计算
PZ1-60 | 材料 | 乙供 | C22041204 | 脱脂棉 | 卷 | 0.5 | 6.378 | 0 | 0 | 计价 | 按实计算
PZ1-60 | 材料 | 乙供 | C99010102 | 其他材料费 | 元 | 0.9932 | 1 | 0 | 0 | 计价 | 按实计算
PZ1-61 | 人工 | 乙供 | 9101106 | 普通工 | 工日 | 0.45 | 80 | 0 | 0 | 计价 | 按实计算
PZ1-61 | 人工 | 乙供 | 9101109 | 安装技术工 | 工日 | 0.45 | 121 | 0 | 0 | 计价 | 按实计算
PZ1-61 | 材料 | 乙供 | C12026102 | 松香焊锡丝 | kg | 0.1 | 33.659 | 0 | 0 | 计价 | 按实计算
PZ1-61 | 材料 | 乙供 | C13010201 | 镀锌六角螺栓 综合 | kg | 0.0265 | 7.537 | 0 | 0 | 计价 | 按实计算
PZ1-61 | 材料 | 乙供 | C13011201 | 地脚螺栓 综合 | kg | 0.45 | 6.66 | 0 | 0 | 计价 | 按实计算
PZ1-61 | 材料 | 乙供 | C16010303 | 软铜绞线 16mm² | m | 5.4 | 8.866 | 0 | 0 | 计价 | 按实计算
PZ1-61 | 材料 | 乙供 | C16038103 | 铜接线端子 16mm² | 个 | 4 | 2.932 | 0 | 0 | 计价 | 按实计算
PZ1-61 | 材料 | 乙供 | C16100641 | 标签色带 (12~36)mm×8m | 卷 | 0.1 | 18.833 | 0 | 0 | 计价 | 按实计算
PZ1-61 | 材料 | 乙供 | C18050801 | 热塑管 | m | 0.22 | 7.22 | 0 | 0 | 计价 | 按实计算
PZ1-61 | 材料 | 乙供 | C99010102 | 其他材料费 | 元 | 1.3928 | 1 | 0 | 0 | 计价 | 按实计算
PZ1-62 | 人工 | 乙供 | 9101106 | 普通工 | 工日 | 0.245 | 80 | 0 | 0 | 计价 | 按实计算
PZ1-62 | 人工 | 乙供 | 9101109 | 安装技术工 | 工日 | 0.245 | 121 | 0 | 0 | 计价 | 按实计算
PZ1-62 | 材料 | 乙供 | C01020300 | 角钢 综合 | kg | 5.5 | 4.805 | 0 | 0 | 计价 | 按实计算
PZ1-62 | 材料 | 乙供 | C13011201 | 地脚螺栓 综合 | kg | 0.283 | 6.66 | 0 | 0 | 计价 | 按实计算
PZ1-62 | 材料 | 乙供 | C99010102 | 其他材料费 | 元 | 0.5662 | 1 | 0 | 0 | 计价 | 按实计算
PZ1-63 | 人工 | 乙供 | 9101109 | 安装技术工 | 工日 | 0.25 | 121 | 0 | 0 | 计价 | 按实计算
PZ1-63 | 材料 | 乙供 | C13024131 | 不锈钢螺丝 M5×12 | 个 | 4 | 0.169 | 0 | 0 | 计价 | 按实计算
PZ1-63 | 材料 | 乙供 | C16011102 | 铜芯绝缘导线 截面2.5mm² | m | 0.75 | 2.23 | 0 | 0 | 计价 | 按实计算
PZ1-63 | 材料 | 乙供 | C16038101 | 铜接线端子 6mm²以下 | 个 | 2 | 1.198 | 0 | 0 | 计价 | 按实计算
PZ1-63 | 材料 | 乙供 | C16100641 | 标签色带 (12~36)mm×8m | 卷 | 0.038 | 18.833 | 0 | 0 | 计价 | 按实计算
PZ1-63 | 材料 | 乙供 | C18050801 | 热塑管 | m | 0.1 | 7.22 | 0 | 0 | 计价 | 按实计算
PZ1-63 | 材料 | 乙供 | C99010102 | 其他材料费 | 元 | 0.1236 | 1 | 0 | 0 | 计价 | 按实计算
PZ1-64 | 人工 | 乙供 | 9101106 | 普通工 | 工日 | 0.07 | 80 | 0 | 0 | 计价 | 按实计算
PZ1-64 | 人工 | 乙供 | 9101109 | 安装技术工 | 工日 | 0.18 | 121 | 0 | 0 | 计价 | 按实计算
PZ1-64 | 材料 | 乙供 | C13011201 | 地脚螺栓 综合 | kg | 0.283 | 6.66 | 0 | 0 | 计价 | 按实计算
PZ1-64 | 材料 | 乙供 | C16100641 | 标签色带 (12~36)mm×8m | 卷 | 0.05 | 18.833 | 0 | 0 | 计价 | 按实计算
PZ1-64 | 材料 | 乙供 | C18050801 | 热塑管 | m | 0.1 | 7.22 | 0 | 0 | 计价 | 按实计算
PZ1-64 | 材料 | 乙供 | C99010102 | 其他材料费 | 元 | 0.071 | 1 | 0 | 0 | 计价 | 按实计算
PZ1-65 | 人工 | 乙供 | 9101106 | 普通工 | 工日 | 0.06 | 80 | 0 | 0 | 计价 | 按实计算
PZ1-65 | 人工 | 乙供 | 9101109 | 安装技术工 | 工日 | 0.131 | 121 | 0 | 0 | 计价 | 按实计算
PZ1-65 | 材料 | 乙供 | C13011201 | 地脚螺栓 综合 | kg | 0.283 | 6.66 | 0 | 0 | 计价 | 按实计算
PZ1-65 | 材料 | 乙供 | C16100641 | 标签色带 (12~36)mm×8m | 卷 | 0.038 | 18.833 | 0 | 0 | 计价 | 按实计算
PZ1-65 | 材料 | 乙供 | C18050801 | 热塑管 | m | 0.1 | 7.22 | 0 | 0 | 计价 | 按实计算
PZ1-65 | 材料 | 乙供 | C99010102 | 其他材料费 | 元 | 0.0664 | 1 | 0 | 0 | 计价 | 按实计算
PZ1-66 | 人工 | 乙供 | 9101109 | 安装技术工 | 工日 | 4.95 | 121 | 0 | 0 | 计价 | 按实计算
PZ1-66 | 材料 | 乙供 | C13010201 | 镀锌六角螺栓 综合 | kg | 0.283 | 7.537 | 0 | 0 | 计价 | 按实计算
PZ1-66 | 材料 | 乙供 | C16011102 | 铜芯绝缘导线 截面2.5mm² | m | 3 | 2.23 | 0 | 0 | 计价 | 按实计算
PZ1-66 | 材料 | 乙供 | C16038101 | 铜接线端子 6mm²以下 | 个 | 2 | 1.198 | 0 | 0 | 计价 | 按实计算
PZ1-66 | 材料 | 乙供 | C16100641 | 标签色带 (12~36)mm×8m | 卷 | 0.5 | 18.833 | 0 | 0 | 计价 | 按实计算
PZ1-66 | 机械 | 乙供 | J15-01-066 | 功能检测分析平台(电脑) | 台班 | 2.3 | 31.983 | 0 | 0 | 计价 | 按实计算
PZ1-66 | 材料 | 乙供 | C99010102 | 其他材料费 | 元 | 0.4127 | 1 | 0 | 0 | 计价 | 按实计算
PZ1-67 | 人工 | 乙供 | 9101109 | 安装技术工 | 工日 | 0.122 | 121 | 0 | 0 | 计价 | 按实计算
PZ1-67 | 材料 | 乙供 | C13011111 | 管卡带膨胀螺栓 | 套 | 3 | 2.351 | 0 | 0 | 计价 | 按实计算
PZ1-67 | 材料 | 乙供 | C16100641 | 标签色带 (12~36)mm×8m | 卷 | 0.1 | 18.833 | 0 | 0 | 计价 | 按实计算
PZ1-67 | 机械 | 乙供 | J14-08-268 | 高精度温湿度表 | 台班 | 0.04 | 33.165 | 0 | 0 | 计价 | 按实计算
PZ1-67 | 机械 | 乙供 | J16-01-039 | 数字万用表(数字式) | 台班 | 0.1 | 17.549 | 0 | 0 | 计价 | 按实计算
PZ1-67 | 材料 | 乙供 | C99010102 | 其他材料费 | 元 | 0.1787 | 1 | 0 | 0 | 计价 | 按实计算
PZ1-68 | 人工 | 乙供 | 9101106 | 普通工 | 工日 | 0.12 | 80 | 0 | 0 | 计价 | 按实计算
PZ1-68 | 人工 | 乙供 | 9101109 | 安装技术工 | 工日 | 0.58 | 121 | 0 | 0 | 计价 | 按实计算
PZ1-68 | 材料 | 乙供 | C13010201 | 镀锌六角螺栓 综合 | kg | 0.1 | 7.537 | 0 | 0 | 计价 | 按实计算
PZ1-68 | 材料 | 乙供 | C16100641 | 标签色带 (12~36)mm×8m | 卷 | 0.5 | 18.833 | 0 | 0 | 计价 | 按实计算
PZ1-68 | 机械 | 乙供 | J14-05-021 | 专用显示器 | 台班 | 0.5 | 71.801 | 0 | 0 | 计价 | 按实计算
PZ1-68 | 机械 | 乙供 | J16-01-039 | 数字万用表(数字式) | 台班 | 0.6 | 17.549 | 0 | 0 | 计价 | 按实计算
PZ1-68 | 材料 | 乙供 | C99010102 | 其他材料费 | 元 | 0.2034 | 1 | 0 | 0 | 计价 | 按实计算
PZ1-69 | 人工 | 乙供 | 9101109 | 安装技术工 | 工日 | 6.25 | 121 | 0 | 0 | 计价 | 按实计算
PZ1-69 | 机械 | 乙供 | J14-05-019 | 变电站视频及环境监控测试分析系统 | 台班 | 0.85 | 817.231 | 0 | 0 | 计价 | 按实计算
PZ1-69 | 机械 | 乙供 | J15-01-066 | 功能检测分析平台(电脑) | 台班 | 1 | 31.983 | 0 | 0 | 计价 | 按实计算
PZ1-69 | 机械 | 乙供 | J16-01-039 | 数字万用表(数字式) | 台班 | 8 | 17.549 | 0 | 0 | 计价 | 按实计算
PZ1-70 | 人工 | 乙供 | 9101109 | 安装技术工 | 工日 | 4.02 | 121 | 0 | 0 | 计价 | 按实计算
PZ1-70 | 机械 | 乙供 | J14-05-019 | 变电站视频及环境监控测试分析系统 | 台班 | 0.25 | 817.231 | 0 | 0 | 计价 | 按实计算
PZ1-70 | 机械 | 乙供 | J15-01-066 | 功能检测分析平台(电脑) | 台班 | 1 | 31.983 | 0 | 0 | 计价 | 按实计算
PZ1-70 | 机械 | 乙供 | J16-01-039 | 数字万用表(数字式) | 台班 | 3 | 17.549 | 0 | 0 | 计价 | 按实计算
PZ1-71 | 人工 | 乙供 | 9101106 | 普通工 | 工日 | 0.22 | 80 | 0 | 0 | 计价 | 按实计算
PZ1-71 | 人工 | 乙供 | 9101109 | 安装技术工 | 工日 | 1.57 | 121 | 0 | 0 | 计价 | 按实计算
PZ1-71 | 材料 | 乙供 | C13011101 | 膨胀螺栓 M6 | 套 | 4 | 0.49 | 0 | 0 | 计价 | 按实计算
PZ1-71 | 机械 | 乙供 | J16-01-039 | 数字万用表(数字式) | 台班 | 0.9 | 17.549 | 0 | 0 | 计价 | 按实计算
PZ1-71 | 材料 | 乙供 | C99010102 | 其他材料费 | 元 | 0.0392 | 1 | 0 | 0 | 计价 | 按实计算
PZ1-72 | 人工 | 乙供 | 9101106 | 普通工 | 工日 | 0.22 | 80 | 0 | 0 | 计价 | 按实计算
PZ1-72 | 人工 | 乙供 | 9101109 | 安装技术工 | 工日 | 0.98 | 121 | 0 | 0 | 计价 | 按实计算
PZ1-72 | 材料 | 乙供 | C13011101 | 膨胀螺栓 M6 | 套 | 4 | 0.49 | 0 | 0 | 计价 | 按实计算
PZ1-72 | 机械 | 乙供 | J16-01-039 | 数字万用表(数字式) | 台班 | 0.4 | 17.549 | 0 | 0 | 计价 | 按实计算
PZ1-72 | 材料 | 乙供 | C99010102 | 其他材料费 | 元 | 0.0392 | 1 | 0 | 0 | 计价 | 按实计算
PZ1-73 | 人工 | 乙供 | 9101106 | 普通工 | 工日 | 0.22 | 80 | 0 | 0 | 计价 | 按实计算
PZ1-73 | 人工 | 乙供 | 9101109 | 安装技术工 | 工日 | 0.415 | 121 | 0 | 0 | 计价 | 按实计算
PZ1-73 | 材料 | 乙供 | C13011101 | 膨胀螺栓 M6 | 套 | 4 | 0.49 | 0 | 0 | 计价 | 按实计算
PZ1-73 | 机械 | 乙供 | J16-01-039 | 数字万用表(数字式) | 台班 | 0.2 | 17.549 | 0 | 0 | 计价 | 按实计算
PZ1-73 | 材料 | 乙供 | C99010102 | 其他材料费 | 元 | 0.0392 | 1 | 0 | 0 | 计价 | 按实计算
PZ1-74 | 人工 | 乙供 | 9101106 | 普通工 | 工日 | 0.22 | 80 | 0 | 0 | 计价 | 按实计算
PZ1-74 | 人工 | 乙供 | 9101109 | 安装技术工 | 工日 | 0.248 | 121 | 0 | 0 | 计价 | 按实计算
PZ1-74 | 材料 | 乙供 | C13011101 | 膨胀螺栓 M6 | 套 | 4 | 0.49 | 0 | 0 | 计价 | 按实计算
PZ1-74 | 机械 | 乙供 | J16-01-039 | 数字万用表(数字式) | 台班 | 0.1 | 17.549 | 0 | 0 | 计价 | 按实计算
PZ1-74 | 材料 | 乙供 | C99010102 | 其他材料费 | 元 | 0.0392 | 1 | 0 | 0 | 计价 | 按实计算
PZ1-75 | 人工 | 乙供 | 9101109 | 安装技术工 | 工日 | 0.414 | 121 | 0 | 0 | 计价 | 按实计算
PZ1-75 | 机械 | 乙供 | J16-01-039 | 数字万用表(数字式) | 台班 | 0.5 | 17.549 | 0 | 0 | 计价 | 按实计算
PZ1-76 | 人工 | 乙供 | 9101106 | 普通工 | 工日 | 0.18 | 80 | 0 | 0 | 计价 | 按实计算
PZ1-76 | 人工 | 乙供 | 9101109 | 安装技术工 | 工日 | 0.63 | 121 | 0 | 0 | 计价 | 按实计算
PZ1-76 | 材料 | 乙供 | C13030111 | 精制六角螺母 M6~10 | 个 | 4 | 0.104 | 0 | 0 | 计价 | 按实计算
PZ1-76 | 材料 | 乙供 | C16100362 | 尼龙扎带 L=200mm | 根 | 5 | 0.133 | 0 | 0 | 计价 | 按实计算
PZ1-76 | 材料 | 乙供 | C22040501 | 棉纱头 | kg | 1 | 6.134 | 0 | 0 | 计价 | 按实计算
PZ1-76 | 机械 | 乙供 | J17-01-019 | 便携式维护终端 | 台班 | 0.11 | 54.815 | 0 | 0 | 计价 | 按实计算
PZ1-76 | 材料 | 乙供 | C99010102 | 其他材料费 | 元 | 0.1443 | 1 | 0 | 0 | 计价 | 按实计算
PZ1-77 | 人工 | 乙供 | 9101106 | 普通工 | 工日 | 0.18 | 80 | 0 | 0 | 计价 | 按实计算
PZ1-77 | 人工 | 乙供 | 9101109 | 安装技术工 | 工日 | 1.53 | 121 | 0 | 0 | 计价 | 按实计算
PZ1-77 | 材料 | 乙供 | C16011102 | 铜芯绝缘导线 截面2.5mm² | m | 3 | 2.23 | 0 | 0 | 计价 | 按实计算
PZ1-77 | 材料 | 乙供 | C16038101 | 铜接线端子 6mm²以下 | 个 | 2 | 1.198 | 0 | 0 | 计价 | 按实计算
PZ1-77 | 材料 | 乙供 | C19030201 | 乙醇 | kg | 0.2 | 4.081 | 0 | 0 | 计价 | 按实计算
PZ1-77 | 机械 | 乙供 | J16-01-039 | 数字万用表(数字式) | 台班 | 0.5 | 17.549 | 0 | 0 | 计价 | 按实计算
PZ1-77 | 机械 | 乙供 | J17-01-019 | 便携式维护终端 | 台班 | 2.2 | 54.815 | 0 | 0 | 计价 | 按实计算
PZ1-77 | 材料 | 乙供 | C99010102 | 其他材料费 | 元 | 0.198 | 1 | 0 | 0 | 计价 | 按实计算
PZ1-78 | 人工 | 乙供 | 9101109 | 安装技术工 | 工日 | 2.24 | 121 | 0 | 0 | 计价 | 按实计算
PZ1-78 | 材料 | 乙供 | C16011102 | 铜芯绝缘导线 截面2.5mm² | m | 3 | 2.23 | 0 | 0 | 计价 | 按实计算
PZ1-78 | 材料 | 乙供 | C16038101 | 铜接线端子 6mm²以下 | 个 | 2 | 1.198 | 0 | 0 | 计价 | 按实计算
PZ1-78 | 材料 | 乙供 | C16100641 | 标签色带 (12~36)mm×8m | 卷 | 0.5 | 18.833 | 0 | 0 | 计价 | 按实计算
PZ1-78 | 材料 | 乙供 | C99010102 | 其他材料费 | 元 | 0.3701 | 1 | 0 | 0 | 计价 | 按实计算
PZ1-79 | 人工 | 乙供 | 9101106 | 普通工 | 工日 | 0.58 | 80 | 0 | 0 | 计价 | 按实计算
PZ1-79 | 人工 | 乙供 | 9101109 | 安装技术工 | 工日 | 1.77 | 121 | 0 | 0 | 计价 | 按实计算
PZ1-79 | 材料 | 乙供 | C16011102 | 铜芯绝缘导线 截面2.5mm² | m | 3 | 2.23 | 0 | 0 | 计价 | 按实计算
PZ1-79 | 材料 | 乙供 | C16038101 | 铜接线端子 6mm²以下 | 个 | 2 | 1.198 | 0 | 0 | 计价 | 按实计算
PZ1-79 | 材料 | 乙供 | C16100641 | 标签色带 (12~36)mm×8m | 卷 | 0.25 | 18.833 | 0 | 0 | 计价 | 按实计算
PZ1-79 | 材料 | 乙供 | C19030201 | 乙醇 | kg | 0.05 | 4.081 | 0 | 0 | 计价 | 按实计算
PZ1-79 | 材料 | 乙供 | C22040501 | 棉纱头 | kg | 0.05 | 6.134 | 0 | 0 | 计价 | 按实计算
PZ1-79 | 材料 | 乙供 | C99010102 | 其他材料费 | 元 | 0.2861 | 1 | 0 | 0 | 计价 | 按实计算
PZ1-80 | 人工 | 乙供 | 9101106 | 普通工 | 工日 | 0.58 | 80 | 0 | 0 | 计价 | 按实计算
PZ1-80 | 人工 | 乙供 | 9101109 | 安装技术工 | 工日 | 0.66 | 121 | 0 | 0 | 计价 | 按实计算
PZ1-80 | 材料 | 乙供 | C16100641 | 标签色带 (12~36)mm×8m | 卷 | 0.25 | 18.833 | 0 | 0 | 计价 | 按实计算
PZ1-80 | 材料 | 乙供 | C19030201 | 乙醇 | kg | 0.05 | 4.081 | 0 | 0 | 计价 | 按实计算
PZ1-80 | 材料 | 乙供 | C22040501 | 棉纱头 | kg | 0.05 | 6.134 | 0 | 0 | 计价 | 按实计算
PZ1-80 | 材料 | 乙供 | C99010102 | 其他材料费 | 元 | 0.1044 | 1 | 0 | 0 | 计价 | 按实计算
PZ1-81 | 人工 | 乙供 | 9101109 | 安装技术工 | 工日 | 1.09 | 121 | 0 | 0 | 计价 | 按实计算
PZ1-81 | 材料 | 乙供 | C16100641 | 标签色带 (12~36)mm×8m | 卷 | 0.01 | 18.833 | 0 | 0 | 计价 | 按实计算
PZ1-81 | 机械 | 乙供 | J15-01-066 | 功能检测分析平台(电脑) | 台班 | 1.6 | 31.983 | 0 | 0 | 计价 | 按实计算
PZ1-81 | 材料 | 乙供 | C99010102 | 其他材料费 | 元 | 0.0038 | 1 | 0 | 0 | 计价 | 按实计算
PZ1-82 | 人工 | 乙供 | 9101109 | 安装技术工 | 工日 | 1.22 | 121 | 0 | 0 | 计价 | 按实计算
PZ1-82 | 材料 | 乙供 | C16100641 | 标签色带 (12~36)mm×8m | 卷 | 0.01 | 18.833 | 0 | 0 | 计价 | 按实计算
PZ1-82 | 材料 | 乙供 | C22040923 | 激光打印机墨粉 180g | 瓶 | 0.1 | 39.82 | 0 | 0 | 计价 | 按实计算
PZ1-82 | 机械 | 乙供 | J15-01-066 | 功能检测分析平台(电脑) | 台班 | 1.4 | 31.983 | 0 | 0 | 计价 | 按实计算
PZ1-82 | 材料 | 乙供 | C99010102 | 其他材料费 | 元 | 0.0834 | 1 | 0 | 0 | 计价 | 按实计算
PZ1-83 | 人工 | 乙供 | 9101109 | 安装技术工 | 工日 | 0.445 | 121 | 0 | 0 | 计价 | 按实计算
PZ1-83 | 材料 | 乙供 | C16100641 | 标签色带 (12~36)mm×8m | 卷 | 0.018 | 18.833 | 0 | 0 | 计价 | 按实计算
PZ1-83 | 机械 | 乙供 | J14-05-041 | 二次防雷测试仪(机柜内小避雷器测试) | 台班 | 0.15 | 45.151 | 0 | 0 | 计价 | 按实计算
PZ1-83 | 材料 | 乙供 | C99010102 | 其他材料费 | 元 | 0.0068 | 1 | 0 | 0 | 计价 | 按实计算
PZ1-84 | 人工 | 乙供 | 9101109 | 安装技术工 | 工日 | 2.17 | 121 | 0 | 0 | 计价 | 按实计算
PZ1-84 | 材料 | 乙供 | C16100621 | 警示牌 | 个 | 10 | 2.57 | 0 | 0 | 计价 | 按实计算
PZ1-84 | 材料 | 乙供 | C19030201 | 乙醇 | kg | 0.1 | 4.081 | 0 | 0 | 计价 | 按实计算
PZ1-84 | 机械 | 乙供 | J14-05-053 | 数据分析仪(数据测试仪) | 台班 | 0.7 | 98.501 | 0 | 0 | 计价 | 按实计算
PZ1-84 | 机械 | 乙供 | J15-01-066 | 功能检测分析平台(电脑) | 台班 | 0.6 | 31.983 | 0 | 0 | 计价 | 按实计算
PZ1-84 | 材料 | 乙供 | C99010102 | 其他材料费 | 元 | 0.5222 | 1 | 0 | 0 | 计价 | 按实计算
PZ1-85 | 人工 | 乙供 | 9101109 | 安装技术工 | 工日 | 1.38 | 121 | 0 | 0 | 计价 | 按实计算
PZ1-85 | 材料 | 乙供 | C16100621 | 警示牌 | 个 | 10 | 2.57 | 0 | 0 | 计价 | 按实计算
PZ1-85 | 材料 | 乙供 | C19030201 | 乙醇 | kg | 0.1 | 4.081 | 0 | 0 | 计价 | 按实计算
PZ1-85 | 机械 | 乙供 | J14-05-053 | 数据分析仪(数据测试仪) | 台班 | 1.2 | 98.501 | 0 | 0 | 计价 | 按实计算
PZ1-85 | 机械 | 乙供 | J15-01-066 | 功能检测分析平台(电脑) | 台班 | 0.75 | 31.983 | 0 | 0 | 计价 | 按实计算
PZ1-85 | 材料 | 乙供 | C99010102 | 其他材料费 | 元 | 0.5222 | 1 | 0 | 0 | 计价 | 按实计算
PZ1-86 | 人工 | 乙供 | 9101109 | 安装技术工 | 工日 | 2.69 | 121 | 0 | 0 | 计价 | 按实计算
PZ1-86 | 材料 | 乙供 | C16100621 | 警示牌 | 个 | 10 | 2.57 | 0 | 0 | 计价 | 按实计算
PZ1-86 | 材料 | 乙供 | C19030201 | 乙醇 | kg | 0.1 | 4.081 | 0 | 0 | 计价 | 按实计算
PZ1-86 | 机械 | 乙供 | J14-05-048 | 光功率计 | 台班 | 1.5 | 36.618 | 0 | 0 | 计价 | 按实计算
PZ1-86 | 机械 | 乙供 | J15-01-066 | 功能检测分析平台(电脑) | 台班 | 1 | 31.983 | 0 | 0 | 计价 | 按实计算
PZ1-86 | 材料 | 乙供 | C99010102 | 其他材料费 | 元 | 0.5222 | 1 | 0 | 0 | 计价 | 按实计算
PZ1-87 | 人工 | 乙供 | 9101106 | 普通工 | 工日 | 2.75 | 80 | 0 | 0 | 计价 | 按实计算
PZ1-87 | 人工 | 乙供 | 9101109 | 安装技术工 | 工日 | 5.05 | 121 | 0 | 0 | 计价 | 按实计算
PZ1-87 | 材料 | 乙供 | C14010100 | 镀锌铁丝 综合 | kg | 10 | 5.468 | 0 | 0 | 计价 | 按实计算
PZ1-87 | 材料 | 乙供 | C16100601 | 电缆标识牌 | 个 | 30 | 0.488 | 0 | 0 | 计价 | 按实计算
PZ1-87 | 材料 | 乙供 | C16100621 | 警示牌 | 个 | 1 | 2.57 | 0 | 0 | 计价 | 按实计算
PZ1-87 | 材料 | 乙供 | C18030801 | 自黏性橡胶带 25mm×20m | 卷 | 1 | 7.08 | 0 | 0 | 计价 | 按实计算
PZ1-87 | 材料 | 乙供 | C22030501 | 钢锯条 各种规格 | 根 | 2 | 1.327 | 0 | 0 | 计价 | 按实计算
PZ1-87 | 机械 | 乙供 | J03-01-033 | 汽车式起重机 起重量 5t | 台班 | 0.1 | 650.115 | 0 | 0 | 计价 | 按实计算
PZ1-87 | 机械 | 乙供 | J03-01-034 | 汽车式起重机 起重量 8t | 台班 | 0.12 | 755.714 | 0 | 0 | 计价 | 按实计算
PZ1-87 | 机械 | 乙供 | J04-01-002 | 载重汽车 5t | 台班 | 0.15 | 468.559 | 0 | 0 | 计价 | 按实计算
PZ1-87 | 机械 | 乙供 | J13-01-060 | 机动绞磨 3t以内 | 台班 | 0.2 | 187.821 | 0 | 0 | 计价 | 按实计算
PZ1-87 | 机械 | 乙供 | J13-01-090 | 电力工程车 | 台班 | 0.1 | 420.215 | 0 | 0 | 计价 | 按实计算
PZ1-87 | 材料 | 乙供 | C99010102 | 其他材料费 | 元 | 1.6325 | 1 | 0 | 0 | 计价 | 按实计算
PZ1-88 | 人工 | 乙供 | 9101106 | 普通工 | 工日 | 3.15 | 80 | 0 | 0 | 计价 | 按实计算
PZ1-88 | 人工 | 乙供 | 9101109 | 安装技术工 | 工日 | 6 | 121 | 0 | 0 | 计价 | 按实计算
PZ1-88 | 材料 | 乙供 | C14010100 | 镀锌铁丝 综合 | kg | 10 | 5.468 | 0 | 0 | 计价 | 按实计算
PZ1-88 | 材料 | 乙供 | C16100601 | 电缆标识牌 | 个 | 30 | 0.488 | 0 | 0 | 计价 | 按实计算
PZ1-88 | 材料 | 乙供 | C16100621 | 警示牌 | 个 | 1 | 2.57 | 0 | 0 | 计价 | 按实计算
PZ1-88 | 材料 | 乙供 | C18030801 | 自黏性橡胶带 25mm×20m | 卷 | 1 | 7.08 | 0 | 0 | 计价 | 按实计算
PZ1-88 | 材料 | 乙供 | C22030501 | 钢锯条 各种规格 | 根 | 2 | 1.327 | 0 | 0 | 计价 | 按实计算
PZ1-88 | 机械 | 乙供 | J03-01-033 | 汽车式起重机 起重量 5t | 台班 | 0.1 | 650.115 | 0 | 0 | 计价 | 按实计算
PZ1-88 | 机械 | 乙供 | J03-01-034 | 汽车式起重机 起重量 8t | 台班 | 0.12 | 755.714 | 0 | 0 | 计价 | 按实计算
PZ1-88 | 机械 | 乙供 | J04-01-002 | 载重汽车 5t | 台班 | 0.15 | 468.559 | 0 | 0 | 计价 | 按实计算
PZ1-88 | 机械 | 乙供 | J13-01-060 | 机动绞磨 3t以内 | 台班 | 0.2 | 187.821 | 0 | 0 | 计价 | 按实计算
PZ1-88 | 机械 | 乙供 | J13-01-090 | 电力工程车 | 台班 | 0.1 | 420.215 | 0 | 0 | 计价 | 按实计算
PZ1-88 | 材料 | 乙供 | C99010102 | 其他材料费 | 元 | 1.6325 | 1 | 0 | 0 | 计价 | 按实计算
PZ1-89 | 人工 | 乙供 | 9101106 | 普通工 | 工日 | 1.1 | 80 | 0 | 0 | 计价 | 按实计算
PZ1-89 | 人工 | 乙供 | 9101109 | 安装技术工 | 工日 | 4.34 | 121 | 0 | 0 | 计价 | 按实计算
PZ1-89 | 材料 | 乙供 | C08020102 | 方材红白松 二等 | m³ | 0.005 | 1987.898 | 0 | 0 | 计价 | 按实计算
PZ1-89 | 材料 | 乙供 | C14010100 | 镀锌铁丝 综合 | kg | 2.603 | 5.468 | 0 | 0 | 计价 | 按实计算
PZ1-89 | 材料 | 乙供 | C18020101 | 普通橡胶管 DN50 | m | 0.352 | 12.599 | 0 | 0 | 计价 | 按实计算
PZ1-89 | 材料 | 乙供 | C22040621 | 麻绳 | kg | 0.36 | 9.789 | 0 | 0 | 计价 | 按实计算
PZ1-89 | 材料 | 乙供 | C22040722 | 麻袋片 | 个 | 0.712 | 1.974 | 0 | 0 | 计价 | 按实计算
PZ1-89 | 机械 | 乙供 | J03-01-034 | 汽车式起重机 起重量 8t | 台班 | 0.29 | 755.714 | 0 | 0 | 计价 | 按实计算
PZ1-89 | 机械 | 乙供 | J04-01-002 | 载重汽车 5t | 台班 | 0.15 | 468.559 | 0 | 0 | 计价 | 按实计算
PZ1-89 | 机械 | 乙供 | J13-01-060 | 机动绞磨 3t以内 | 台班 | 0.35 | 187.821 | 0 | 0 | 计价 | 按实计算
PZ1-89 | 机械 | 乙供 | J13-01-090 | 电力工程车 | 台班 | 0.1 | 420.215 | 0 | 0 | 计价 | 按实计算
PZ1-89 | 机械 | 乙供 | J18-01-001 | 牵引机 一牵一 | 台班 | 0.45 | 1387.959 | 0 | 0 | 计价 | 按实计算
PZ1-89 | 机械 | 乙供 | J18-01-005 | 张力机 一张一 | 台班 | 0.45 | 999.115 | 0 | 0 | 计价 | 按实计算
PZ1-89 | 材料 | 乙供 | C99010102 | 其他材料费 | 元 | 0.6707 | 1 | 0 | 0 | 计价 | 按实计算
PZ1-90 | 人工 | 乙供 | 9101106 | 普通工 | 工日 | 5.2 | 80 | 0 | 0 | 计价 | 按实计算
PZ1-90 | 人工 | 乙供 | 9101109 | 安装技术工 | 工日 | 13.45 | 121 | 0 | 0 | 计价 | 按实计算
PZ1-90 | 材料 | 乙供 | C14010100 | 镀锌铁丝 综合 | kg | 13.5 | 5.468 | 0 | 0 | 计价 | 按实计算
PZ1-90 | 材料 | 乙供 | C19021103 | 黄蜡 | kg | 0.5 | 4.028 | 0 | 0 | 计价 | 按实计算
PZ1-90 | 材料 | 乙供 | C19030201 | 乙醇 | kg | 3 | 4.081 | 0 | 0 | 计价 | 按实计算
PZ1-90 | 材料 | 乙供 | C22040501 | 棉纱头 | kg | 3 | 6.134 | 0 | 0 | 计价 | 按实计算
PZ1-90 | 机械 | 乙供 | J03-01-033 | 汽车式起重机 起重量 5t | 台班 | 0.15 | 650.115 | 0 | 0 | 计价 | 按实计算
PZ1-90 | 机械 | 乙供 | J04-01-002 | 载重汽车 5t | 台班 | 0.2 | 468.559 | 0 | 0 | 计价 | 按实计算
PZ1-90 | 材料 | 乙供 | C99010102 | 其他材料费 | 元 | 2.1295 | 1 | 0 | 0 | 计价 | 按实计算
PZ1-91 | 人工 | 乙供 | 9101106 | 普通工 | 工日 | 5.2 | 80 | 0 | 0 | 计价 | 按实计算
PZ1-91 | 人工 | 乙供 | 9101109 | 安装技术工 | 工日 | 16.26 | 121 | 0 | 0 | 计价 | 按实计算
PZ1-91 | 材料 | 乙供 | C14010100 | 镀锌铁丝 综合 | kg | 13.5 | 5.468 | 0 | 0 | 计价 | 按实计算
PZ1-91 | 材料 | 乙供 | C19021103 | 黄蜡 | kg | 0.5 | 4.028 | 0 | 0 | 计价 | 按实计算
PZ1-91 | 材料 | 乙供 | C19030201 | 乙醇 | kg | 3 | 4.081 | 0 | 0 | 计价 | 按实计算
PZ1-91 | 材料 | 乙供 | C22040501 | 棉纱头 | kg | 3 | 6.134 | 0 | 0 | 计价 | 按实计算
PZ1-91 | 机械 | 乙供 | J03-01-033 | 汽车式起重机 起重量 5t | 台班 | 0.15 | 650.115 | 0 | 0 | 计价 | 按实计算
PZ1-91 | 机械 | 乙供 | J04-01-002 | 载重汽车 5t | 台班 | 0.2 | 468.559 | 0 | 0 | 计价 | 按实计算
PZ1-91 | 材料 | 乙供 | C99010102 | 其他材料费 | 元 | 2.1295 | 1 | 0 | 0 | 计价 | 按实计算
PZ1-92 | 人工 | 乙供 | 9101106 | 普通工 | 工日 | 4.8 | 80 | 0 | 0 | 计价 | 按实计算
PZ1-92 | 人工 | 乙供 | 9101109 | 安装技术工 | 工日 | 9.8 | 121 | 0 | 0 | 计价 | 按实计算
PZ1-92 | 材料 | 乙供 | C14010100 | 镀锌铁丝 综合 | kg | 13.5 | 5.468 | 0 | 0 | 计价 | 按实计算
PZ1-92 | 材料 | 乙供 | C19021103 | 黄蜡 | kg | 0.5 | 4.028 | 0 | 0 | 计价 | 按实计算
PZ1-92 | 材料 | 乙供 | C19030201 | 乙醇 | kg | 3 | 4.081 | 0 | 0 | 计价 | 按实计算
PZ1-92 | 材料 | 乙供 | C22040501 | 棉纱头 | kg | 3 | 6.134 | 0 | 0 | 计价 | 按实计算
PZ1-92 | 机械 | 乙供 | J03-01-033 | 汽车式起重机 起重量 5t | 台班 | 0.15 | 650.115 | 0 | 0 | 计价 | 按实计算
PZ1-92 | 机械 | 乙供 | J04-01-002 | 载重汽车 5t | 台班 | 0.2 | 468.559 | 0 | 0 | 计价 | 按实计算
PZ1-92 | 材料 | 乙供 | C99010102 | 其他材料费 | 元 | 2.1295 | 1 | 0 | 0 | 计价 | 按实计算
PZ1-93 | 人工 | 乙供 | 9101106 | 普通工 | 工日 | 4.8 | 80 | 0 | 0 | 计价 | 按实计算
PZ1-93 | 人工 | 乙供 | 9101109 | 安装技术工 | 工日 | 13.6 | 121 | 0 | 0 | 计价 | 按实计算
PZ1-93 | 材料 | 乙供 | C14010100 | 镀锌铁丝 综合 | kg | 13.5 | 5.468 | 0 | 0 | 计价 | 按实计算
PZ1-93 | 材料 | 乙供 | C19021103 | 黄蜡 | kg | 0.5 | 4.028 | 0 | 0 | 计价 | 按实计算
PZ1-93 | 材料 | 乙供 | C19030201 | 乙醇 | kg | 3 | 4.081 | 0 | 0 | 计价 | 按实计算
PZ1-93 | 材料 | 乙供 | C22040501 | 棉纱头 | kg | 3 | 6.134 | 0 | 0 | 计价 | 按实计算
PZ1-93 | 机械 | 乙供 | J03-01-033 | 汽车式起重机 起重量 5t | 台班 | 0.15 | 650.115 | 0 | 0 | 计价 | 按实计算
PZ1-93 | 机械 | 乙供 | J04-01-002 | 载重汽车 5t | 台班 | 0.2 | 468.559 | 0 | 0 | 计价 | 按实计算
PZ1-93 | 材料 | 乙供 | C99010102 | 其他材料费 | 元 | 2.1295 | 1 | 0 | 0 | 计价 | 按实计算
PZ1-94 | 人工 | 乙供 | 9101106 | 普通工 | 工日 | 10.3 | 80 | 0 | 0 | 计价 | 按实计算
PZ1-94 | 人工 | 乙供 | 9101109 | 安装技术工 | 工日 | 5.2 | 121 | 0 | 0 | 计价 | 按实计算
PZ1-94 | 材料 | 乙供 | C06090302 | 塑料管卡子 DN32 | 个 | 100 | 0.85 | 0 | 0 | 计价 | 按实计算
PZ1-94 | 材料 | 乙供 | C13011102 | 膨胀螺栓 M8 | 套 | 20 | 0.715 | 0 | 0 | 计价 | 按实计算
PZ1-94 | 材料 | 乙供 | C14010100 | 镀锌铁丝 综合 | kg | 2.5 | 5.468 | 0 | 0 | 计价 | 按实计算
PZ1-94 | 材料 | 乙供 | C18080501 | 塑料胀管 Φ6~8 | 个 | 100 | 0.071 | 0 | 0 | 计价 | 按实计算
PZ1-94 | 材料 | 乙供 | C19090101 | 粘结剂 通用 | kg | 4 | 11.2 | 0 | 0 | 计价 | 按实计算
PZ1-94 | 材料 | 乙供 | C22030301 | 冲击钻头 φ8 | 支 | 5 | 5.419 | 0 | 0 | 计价 | 按实计算
PZ1-94 | 材料 | 乙供 | C22030501 | 钢锯条 各种规格 | 根 | 8 | 1.327 | 0 | 0 | 计价 | 按实计算
PZ1-94 | 材料 | 乙供 | C99010102 | 其他材料费 | 元 | 4.0516 | 1 | 0 | 0 | 计价 | 按实计算
PZ1-95 | 人工 | 乙供 | 9101106 | 普通工 | 工日 | 4.4 | 80 | 0 | 0 | 计价 | 按实计算
PZ1-95 | 人工 | 乙供 | 9101109 | 安装技术工 | 工日 | 5.1 | 121 | 0 | 0 | 计价 | 按实计算
PZ1-95 | 材料 | 乙供 | C18030801 | 自黏性橡胶带 25mm×20m | 卷 | 1 | 7.08 | 0 | 0 | 计价 | 按实计算
PZ1-95 | 材料 | 乙供 | C19030201 | 乙醇 | kg | 1 | 4.081 | 0 | 0 | 计价 | 按实计算
PZ1-95 | 材料 | 乙供 | C22040501 | 棉纱头 | kg | 0.3 | 6.134 | 0 | 0 | 计价 | 按实计算
PZ1-95 | 机械 | 乙供 | J03-01-033 | 汽车式起重机 起重量 5t | 台班 | 1.15 | 650.115 | 0 | 0 | 计价 | 按实计算
PZ1-95 | 机械 | 乙供 | J13-01-090 | 电力工程车 | 台班 | 0.1 | 420.215 | 0 | 0 | 计价 | 按实计算
PZ1-95 | 材料 | 乙供 | C99010102 | 其他材料费 | 元 | 0.26 | 1 | 0 | 0 | 计价 | 按实计算
PZ1-96 | 人工 | 乙供 | 9101106 | 普通工 | 工日 | 4.4 | 80 | 0 | 0 | 计价 | 按实计算
PZ1-96 | 人工 | 乙供 | 9101109 | 安装技术工 | 工日 | 5.7 | 121 | 0 | 0 | 计价 | 按实计算
PZ1-96 | 材料 | 乙供 | C18030801 | 自黏性橡胶带 25mm×20m | 卷 | 1.2 | 7.08 | 0 | 0 | 计价 | 按实计算
PZ1-96 | 材料 | 乙供 | C19030201 | 乙醇 | kg | 1.2 | 4.081 | 0 | 0 | 计价 | 按实计算
PZ1-96 | 材料 | 乙供 | C22040501 | 棉纱头 | kg | 0.36 | 6.134 | 0 | 0 | 计价 | 按实计算
PZ1-96 | 机械 | 乙供 | J03-01-033 | 汽车式起重机 起重量 5t | 台班 | 1.15 | 650.115 | 0 | 0 | 计价 | 按实计算
PZ1-96 | 机械 | 乙供 | J13-01-090 | 电力工程车 | 台班 | 0.12 | 420.215 | 0 | 0 | 计价 | 按实计算
PZ1-96 | 材料 | 乙供 | C99010102 | 其他材料费 | 元 | 0.312 | 1 | 0 | 0 | 计价 | 按实计算
PZ1-97 | 人工 | 乙供 | 9101106 | 普通工 | 工日 | 0.08 | 80 | 0 | 0 | 计价 | 按实计算
PZ1-97 | 人工 | 乙供 | 9101109 | 安装技术工 | 工日 | 0.192 | 121 | 0 | 0 | 计价 | 按实计算
PZ1-97 | 材料 | 乙供 | C14010100 | 镀锌铁丝 综合 | kg | 0.5 | 5.468 | 0 | 0 | 计价 | 按实计算
PZ1-97 | 材料 | 乙供 | C18030801 | 自黏性橡胶带 25mm×20m | 卷 | 0.5 | 7.08 | 0 | 0 | 计价 | 按实计算
PZ1-97 | 材料 | 乙供 | C22030501 | 钢锯条 各种规格 | 根 | 1 | 1.327 | 0 | 0 | 计价 | 按实计算
PZ1-97 | 材料 | 乙供 | C22040101 | 砂布 | 张 | 1 | 0.81 | 0 | 0 | 计价 | 按实计算
PZ1-97 | 材料 | 乙供 | C22040501 | 棉纱头 | kg | 0.3 | 6.134 | 0 | 0 | 计价 | 按实计算
PZ1-97 | 材料 | 乙供 | C99010102 | 其他材料费 | 元 | 0.205 | 1 | 0 | 0 | 计价 | 按实计算
PZ1-98 | 人工 | 乙供 | 9101106 | 普通工 | 工日 | 0.48 | 80 | 0 | 0 | 计价 | 按实计算
PZ1-98 | 材料 | 乙供 | C22030303 | 冲击钻头 φ12 | 支 | 1.2 | 8.097 | 0 | 0 | 计价 | 按实计算
PZ1-98 | 机械 | 乙供 | J08-01-064 | 加工电钻 | 台班 | 0.08 | 93.979 | 0 | 0 | 计价 | 按实计算
PZ1-98 | 材料 | 乙供 | C99010102 | 其他材料费 | 元 | 0.1943 | 1 | 0 | 0 | 计价 | 按实计算
PZ1-99 | 人工 | 乙供 | 9101106 | 普通工 | 工日 | 0.35 | 80 | 0 | 0 | 计价 | 按实计算
PZ1-99 | 材料 | 乙供 | C22030303 | 冲击钻头 φ12 | 支 | 1 | 8.097 | 0 | 0 | 计价 | 按实计算
PZ1-99 | 机械 | 乙供 | J08-01-064 | 加工电钻 | 台班 | 0.08 | 93.979 | 0 | 0 | 计价 | 按实计算
PZ1-99 | 材料 | 乙供 | C99010102 | 其他材料费 | 元 | 0.1619 | 1 | 0 | 0 | 计价 | 按实计算
PZ1-100 | 人工 | 乙供 | 9101106 | 普通工 | 工日 | 0.06 | 80 | 0 | 0 | 计价 | 按实计算
PZ1-100 | 人工 | 乙供 | 9101109 | 安装技术工 | 工日 | 0.228 | 121 | 0 | 0 | 计价 | 按实计算
PZ1-100 | 材料 | 乙供 | C13011104 | 膨胀螺栓 M12 | 套 | 5 | 1.258 | 0 | 0 | 计价 | 按实计算
PZ1-100 | 材料 | 乙供 | C14010100 | 镀锌铁丝 综合 | kg | 1 | 5.468 | 0 | 0 | 计价 | 按实计算
PZ1-100 | 材料 | 乙供 | C22030501 | 钢锯条 各种规格 | 根 | 1 | 1.327 | 0 | 0 | 计价 | 按实计算
PZ1-100 | 材料 | 乙供 | C99010102 | 其他材料费 | 元 | 0.2617 | 1 | 0 | 0 | 计价 | 按实计算
PZ1-101 | 人工 | 乙供 | 9101106 | 普通工 | 工日 | 0.18 | 80 | 0 | 0 | 计价 | 按实计算
PZ1-101 | 人工 | 乙供 | 9101109 | 安装技术工 | 工日 | 0.63 | 121 | 0 | 0 | 计价 | 按实计算
PZ1-101 | 材料 | 乙供 | C14010100 | 镀锌铁丝 综合 | kg | 3.9 | 5.468 | 0 | 0 | 计价 | 按实计算
PZ1-101 | 机械 | 乙供 | J03-01-033 | 汽车式起重机 起重量 5t | 台班 | 0.175 | 650.115 | 0 | 0 | 计价 | 按实计算
PZ1-101 | 机械 | 乙供 | J04-01-002 | 载重汽车 5t | 台班 | 0.175 | 468.559 | 0 | 0 | 计价 | 按实计算
PZ1-101 | 机械 | 乙供 | J15-01-044 | 打洞立杆机 功率 92kW | 台班 | 0.18 | 819.232 | 0 | 0 | 计价 | 按实计算
PZ1-101 | 材料 | 乙供 | C99010102 | 其他材料费 | 元 | 0.4265 | 1 | 0 | 0 | 计价 | 按实计算
PZ1-102 | 人工 | 乙供 | 9101109 | 安装技术工 | 工日 | 3.9 | 121 | 0 | 0 | 计价 | 按实计算
PZ1-102 | 材料 | 乙供 | C16050601 | 热缩管 | m | 15 | 1.74 | 0 | 0 | 计价 | 按实计算
PZ1-102 | 材料 | 乙供 | C16050761 | 光纤用除油剂 | 瓶 | 0.4 | 52.507 | 0 | 0 | 计价 | 按实计算
PZ1-102 | 材料 | 乙供 | C16050771 | 光纤用切管刀片 | 片 | 1 | 57.408 | 0 | 0 | 计价 | 按实计算
PZ1-102 | 材料 | 乙供 | C18030801 | 自黏性橡胶带 25mm×20m | 卷 | 2 | 7.08 | 0 | 0 | 计价 | 按实计算
PZ1-102 | 材料 | 乙供 | C19030201 | 乙醇 | kg | 0.2 | 4.081 | 0 | 0 | 计价 | 按实计算
PZ1-102 | 材料 | 乙供 | C22040412 | 无纺布 | m² | 1 | 4.064 | 0 | 0 | 计价 | 按实计算
PZ1-102 | 材料 | 乙供 | C22040421 | 绸布 | m² | 0.2 | 9.794 | 0 | 0 | 计价 | 按实计算
PZ1-102 | 材料 | 乙供 | C22041601 | 压缩空气标准瓶装 | 瓶 | 0.5 | 21.648 | 0 | 0 | 计价 | 按实计算
PZ1-102 | 机械 | 乙供 | J11-01-013 | 汽油发电机组 10kW | 台班 | 0.9 | 232.417 | 0 | 0 | 计价 | 按实计算
PZ1-102 | 机械 | 乙供 | J13-01-090 | 电力工程车 | 台班 | 0.4 | 420.215 | 0 | 0 | 计价 | 按实计算
PZ1-102 | 机械 | 乙供 | J14-05-061 | 光纤熔接仪 | 台班 | 1 | 233.388 | 0 | 0 | 计价 | 按实计算
PZ1-102 | 机械 | 乙供 | J14-05-062 | 光纤电话 | 台班 | 0.8 | 33.061 | 0 | 0 | 计价 | 按实计算
PZ1-102 | 机械 | 乙供 | J14-05-064 | 光时域反射仪 | 台班 | 0.8 | 295.768 | 0 | 0 | 计价 | 按实计算
PZ1-102 | 材料 | 乙供 | C99010102 | 其他材料费 | 元 | 2.7267 | 1 | 0 | 0 | 计价 | 按实计算
PZ1-103 | 人工 | 乙供 | 9101109 | 安装技术工 | 工日 | 4.7 | 121 | 0 | 0 | 计价 | 按实计算
PZ1-103 | 材料 | 乙供 | C16050601 | 热缩管 | m | 29 | 1.74 | 0 | 0 | 计价 | 按实计算
PZ1-103 | 材料 | 乙供 | C16050761 | 光纤用除油剂 | 瓶 | 0.8 | 52.507 | 0 | 0 | 计价 | 按实计算
PZ1-103 | 材料 | 乙供 | C16050771 | 光纤用切管刀片 | 片 | 1.3 | 57.408 | 0 | 0 | 计价 | 按实计算
PZ1-103 | 材料 | 乙供 | C18030801 | 自黏性橡胶带 25mm×20m | 卷 | 2.5 | 7.08 | 0 | 0 | 计价 | 按实计算
PZ1-103 | 材料 | 乙供 | C19030201 | 乙醇 | kg | 0.38 | 4.081 | 0 | 0 | 计价 | 按实计算
PZ1-103 | 材料 | 乙供 | C22040412 | 无纺布 | m² | 1.5 | 4.064 | 0 | 0 | 计价 | 按实计算
PZ1-103 | 材料 | 乙供 | C22040421 | 绸布 | m² | 0.3 | 9.794 | 0 | 0 | 计价 | 按实计算
PZ1-103 | 材料 | 乙供 | C22041601 | 压缩空气标准瓶装 | 瓶 | 0.75 | 21.648 | 0 | 0 | 计价 | 按实计算
PZ1-103 | 机械 | 乙供 | J11-01-013 | 汽油发电机组 10kW | 台班 | 1.2 | 232.417 | 0 | 0 | 计价 | 按实计算
PZ1-103 | 机械 | 乙供 | J13-01-090 | 电力工程车 | 台班 | 0.5 | 420.215 | 0 | 0 | 计价 | 按实计算
PZ1-103 | 机械 | 乙供 | J14-05-061 | 光纤熔接仪 | 台班 | 1.25 | 233.388 | 0 | 0 | 计价 | 按实计算
PZ1-103 | 机械 | 乙供 | J14-05-062 | 光纤电话 | 台班 | 1.3 | 33.061 | 0 | 0 | 计价 | 按实计算
PZ1-103 | 机械 | 乙供 | J14-05-064 | 光时域反射仪 | 台班 | 0.95 | 295.768 | 0 | 0 | 计价 | 按实计算
PZ1-103 | 材料 | 乙供 | C99010102 | 其他材料费 | 元 | 4.2323 | 1 | 0 | 0 | 计价 | 按实计算
PZ1-104 | 人工 | 乙供 | 9101109 | 安装技术工 | 工日 | 5.6 | 121 | 0 | 0 | 计价 | 按实计算
PZ1-104 | 材料 | 乙供 | C16050601 | 热缩管 | m | 42 | 1.74 | 0 | 0 | 计价 | 按实计算
PZ1-104 | 材料 | 乙供 | C16050761 | 光纤用除油剂 | 瓶 | 1.2 | 52.507 | 0 | 0 | 计价 | 按实计算
PZ1-104 | 材料 | 乙供 | C16050771 | 光纤用切管刀片 | 片 | 1.6 | 57.408 | 0 | 0 | 计价 | 按实计算
PZ1-104 | 材料 | 乙供 | C18030801 | 自黏性橡胶带 25mm×20m | 卷 | 3 | 7.08 | 0 | 0 | 计价 | 按实计算
PZ1-104 | 材料 | 乙供 | C19030201 | 乙醇 | kg | 0.56 | 4.081 | 0 | 0 | 计价 | 按实计算
PZ1-104 | 材料 | 乙供 | C22040412 | 无纺布 | m² | 2 | 4.064 | 0 | 0 | 计价 | 按实计算
PZ1-104 | 材料 | 乙供 | C22040421 | 绸布 | m² | 0.5 | 9.794 | 0 | 0 | 计价 | 按实计算
PZ1-104 | 材料 | 乙供 | C22041601 | 压缩空气标准瓶装 | 瓶 | 1 | 21.648 | 0 | 0 | 计价 | 按实计算
PZ1-104 | 机械 | 乙供 | J11-01-013 | 汽油发电机组 10kW | 台班 | 1.5 | 232.417 | 0 | 0 | 计价 | 按实计算
PZ1-104 | 机械 | 乙供 | J13-01-090 | 电力工程车 | 台班 | 0.6 | 420.215 | 0 | 0 | 计价 | 按实计算
PZ1-104 | 机械 | 乙供 | J14-05-061 | 光纤熔接仪 | 台班 | 1.5 | 233.388 | 0 | 0 | 计价 | 按实计算
PZ1-104 | 机械 | 乙供 | J14-05-062 | 光纤电话 | 台班 | 1.6 | 33.061 | 0 | 0 | 计价 | 按实计算
PZ1-104 | 机械 | 乙供 | J14-05-064 | 光时域反射仪 | 台班 | 1.1 | 295.768 | 0 | 0 | 计价 | 按实计算
PZ1-104 | 材料 | 乙供 | C99010102 | 其他材料费 | 元 | 5.7228 | 1 | 0 | 0 | 计价 | 按实计算
PZ1-105 | 人工 | 乙供 | 9101109 | 安装技术工 | 工日 | 6.4 | 121 | 0 | 0 | 计价 | 按实计算
PZ1-105 | 材料 | 乙供 | C16050601 | 热缩管 | m | 60 | 1.74 | 0 | 0 | 计价 | 按实计算
PZ1-105 | 材料 | 乙供 | C16050761 | 光纤用除油剂 | 瓶 | 1.6 | 52.507 | 0 | 0 | 计价 | 按实计算
PZ1-105 | 材料 | 乙供 | C16050771 | 光纤用切管刀片 | 片 | 1.9 | 57.408 | 0 | 0 | 计价 | 按实计算
PZ1-105 | 材料 | 乙供 | C18030801 | 自黏性橡胶带 25mm×20m | 卷 | 3.5 | 7.08 | 0 | 0 | 计价 | 按实计算
PZ1-105 | 材料 | 乙供 | C19030201 | 乙醇 | kg | 0.74 | 4.081 | 0 | 0 | 计价 | 按实计算
PZ1-105 | 材料 | 乙供 | C22040412 | 无纺布 | m² | 2.5 | 4.064 | 0 | 0 | 计价 | 按实计算
PZ1-105 | 材料 | 乙供 | C22040421 | 绸布 | m² | 0.8 | 9.794 | 0 | 0 | 计价 | 按实计算
PZ1-105 | 材料 | 乙供 | C22041601 | 压缩空气标准瓶装 | 瓶 | 1.25 | 21.648 | 0 | 0 | 计价 | 按实计算
PZ1-105 | 机械 | 乙供 | J11-01-013 | 汽油发电机组 10kW | 台班 | 1.7 | 232.417 | 0 | 0 | 计价 | 按实计算
PZ1-105 | 机械 | 乙供 | J13-01-090 | 电力工程车 | 台班 | 0.7 | 420.215 | 0 | 0 | 计价 | 按实计算
PZ1-105 | 机械 | 乙供 | J14-05-061 | 光纤熔接仪 | 台班 | 1.75 | 233.388 | 0 | 0 | 计价 | 按实计算
PZ1-105 | 机械 | 乙供 | J14-05-062 | 光纤电话 | 台班 | 1.9 | 33.061 | 0 | 0 | 计价 | 按实计算
PZ1-105 | 机械 | 乙供 | J14-05-064 | 光时域反射仪 | 台班 | 1.25 | 295.768 | 0 | 0 | 计价 | 按实计算
PZ1-105 | 材料 | 乙供 | C99010102 | 其他材料费 | 元 | 7.4068 | 1 | 0 | 0 | 计价 | 按实计算
PZ1-106 | 人工 | 乙供 | 9101109 | 安装技术工 | 工日 | 0.215 | 121 | 0 | 0 | 计价 | 按实计算
PZ1-106 | 材料 | 乙供 | C16050601 | 热缩管 | m | 3 | 1.74 | 0 | 0 | 计价 | 按实计算
PZ1-106 | 材料 | 乙供 | C16050761 | 光纤用除油剂 | 瓶 | 0.07 | 52.507 | 0 | 0 | 计价 | 按实计算
PZ1-106 | 材料 | 乙供 | C16050771 | 光纤用切管刀片 | 片 | 0.05 | 57.408 | 0 | 0 | 计价 | 按实计算
PZ1-106 | 材料 | 乙供 | C18030801 | 自黏性橡胶带 25mm×20m | 卷 | 0.1 | 7.08 | 0 | 0 | 计价 | 按实计算
PZ1-106 | 材料 | 乙供 | C19030201 | 乙醇 | kg | 0.03 | 4.081 | 0 | 0 | 计价 | 按实计算
PZ1-106 | 材料 | 乙供 | C22040412 | 无纺布 | m² | 0.08 | 4.064 | 0 | 0 | 计价 | 按实计算
PZ1-106 | 材料 | 乙供 | C22040421 | 绸布 | m² | 0.02 | 9.794 | 0 | 0 | 计价 | 按实计算
PZ1-106 | 材料 | 乙供 | C22041601 | 压缩空气标准瓶装 | 瓶 | 0.04 | 21.648 | 0 | 0 | 计价 | 按实计算
PZ1-106 | 机械 | 乙供 | J11-01-013 | 汽油发电机组 10kW | 台班 | 0.03 | 232.417 | 0 | 0 | 计价 | 按实计算
PZ1-106 | 机械 | 乙供 | J13-01-090 | 电力工程车 | 台班 | 0.01 | 420.215 | 0 | 0 | 计价 | 按实计算
PZ1-106 | 机械 | 乙供 | J14-05-061 | 光纤熔接仪 | 台班 | 0.03 | 233.388 | 0 | 0 | 计价 | 按实计算
PZ1-106 | 机械 | 乙供 | J14-05-062 | 光纤电话 | 台班 | 0.04 | 33.061 | 0 | 0 | 计价 | 按实计算
PZ1-106 | 机械 | 乙供 | J14-05-064 | 光时域反射仪 | 台班 | 0.02 | 295.768 | 0 | 0 | 计价 | 按实计算
PZ1-106 | 材料 | 乙供 | C99010102 | 其他材料费 | 元 | 0.2797 | 1 | 0 | 0 | 计价 | 按实计算
PZ1-107 | 人工 | 乙供 | 9101109 | 安装技术工 | 工日 | 0.6337 | 121 | 0 | 0 | 计价 | 按实计算
PZ1-107 | 材料 | 乙供 | C16050601 | 热缩管 | m | 3 | 1.74 | 0 | 0 | 计价 | 按实计算
PZ1-107 | 材料 | 乙供 | C16050761 | 光纤用除油剂 | 瓶 | 0.02 | 52.507 | 0 | 0 | 计价 | 按实计算
PZ1-107 | 材料 | 乙供 | C16050771 | 光纤用切管刀片 | 片 | 0.01 | 57.408 | 0 | 0 | 计价 | 按实计算
PZ1-107 | 材料 | 乙供 | C18030801 | 自黏性橡胶带 25mm×20m | 卷 | 0.5 | 7.08 | 0 | 0 | 计价 | 按实计算
PZ1-107 | 材料 | 乙供 | C19030201 | 乙醇 | kg | 0.05 | 4.081 | 0 | 0 | 计价 | 按实计算
PZ1-107 | 材料 | 乙供 | C22040412 | 无纺布 | m² | 0.05 | 4.064 | 0 | 0 | 计价 | 按实计算
PZ1-107 | 材料 | 乙供 | C22041601 | 压缩空气标准瓶装 | 瓶 | 0.05 | 21.648 | 0 | 0 | 计价 | 按实计算
PZ1-107 | 机械 | 乙供 | J14-05-048 | 光功率计 | 台班 | 0.5 | 36.618 | 0 | 0 | 计价 | 按实计算
PZ1-107 | 机械 | 乙供 | J14-05-061 | 光纤熔接仪 | 台班 | 0.28 | 233.388 | 0 | 0 | 计价 | 按实计算
PZ1-107 | 材料 | 乙供 | C99010102 | 其他材料费 | 元 | 0.2375 | 1 | 0 | 0 | 计价 | 按实计算
PZ1-108 | 人工 | 乙供 | 9101109 | 安装技术工 | 工日 | 0.7755 | 121 | 0 | 0 | 计价 | 按实计算
PZ1-108 | 材料 | 乙供 | C16050601 | 热缩管 | m | 5 | 1.74 | 0 | 0 | 计价 | 按实计算
PZ1-108 | 材料 | 乙供 | C16050761 | 光纤用除油剂 | 瓶 | 0.04 | 52.507 | 0 | 0 | 计价 | 按实计算
PZ1-108 | 材料 | 乙供 | C16050771 | 光纤用切管刀片 | 片 | 0.015 | 57.408 | 0 | 0 | 计价 | 按实计算
PZ1-108 | 材料 | 乙供 | C18030801 | 自黏性橡胶带 25mm×20m | 卷 | 0.6 | 7.08 | 0 | 0 | 计价 | 按实计算
PZ1-108 | 材料 | 乙供 | C19030201 | 乙醇 | kg | 0.1 | 4.081 | 0 | 0 | 计价 | 按实计算
PZ1-108 | 材料 | 乙供 | C22040412 | 无纺布 | m² | 0.1 | 4.064 | 0 | 0 | 计价 | 按实计算
PZ1-108 | 材料 | 乙供 | C22041601 | 压缩空气标准瓶装 | 瓶 | 0.1 | 21.648 | 0 | 0 | 计价 | 按实计算
PZ1-108 | 机械 | 乙供 | J14-05-048 | 光功率计 | 台班 | 0.6 | 36.618 | 0 | 0 | 计价 | 按实计算
PZ1-108 | 机械 | 乙供 | J14-05-061 | 光纤熔接仪 | 台班 | 0.36 | 233.388 | 0 | 0 | 计价 | 按实计算
PZ1-108 | 材料 | 乙供 | C99010102 | 其他材料费 | 元 | 0.3778 | 1 | 0 | 0 | 计价 | 按实计算
PZ1-109 | 人工 | 乙供 | 9101109 | 安装技术工 | 工日 | 0.993 | 121 | 0 | 0 | 计价 | 按实计算
PZ1-109 | 材料 | 乙供 | C16050601 | 热缩管 | m | 10 | 1.74 | 0 | 0 | 计价 | 按实计算
PZ1-109 | 材料 | 乙供 | C16050761 | 光纤用除油剂 | 瓶 | 0.08 | 52.507 | 0 | 0 | 计价 | 按实计算
PZ1-109 | 材料 | 乙供 | C16050771 | 光纤用切管刀片 | 片 | 0.045 | 57.408 | 0 | 0 | 计价 | 按实计算
PZ1-109 | 材料 | 乙供 | C18030801 | 自黏性橡胶带 25mm×20m | 卷 | 0.7 | 7.08 | 0 | 0 | 计价 | 按实计算
PZ1-109 | 材料 | 乙供 | C19030201 | 乙醇 | kg | 0.2 | 4.081 | 0 | 0 | 计价 | 按实计算
PZ1-109 | 材料 | 乙供 | C22040412 | 无纺布 | m² | 0.2 | 4.064 | 0 | 0 | 计价 | 按实计算
PZ1-109 | 材料 | 乙供 | C22041601 | 压缩空气标准瓶装 | 瓶 | 0.2 | 21.648 | 0 | 0 | 计价 | 按实计算
PZ1-109 | 机械 | 乙供 | J14-05-048 | 光功率计 | 台班 | 0.7 | 36.618 | 0 | 0 | 计价 | 按实计算
PZ1-109 | 机械 | 乙供 | J14-05-061 | 光纤熔接仪 | 台班 | 0.44 | 233.388 | 0 | 0 | 计价 | 按实计算
PZ1-109 | 材料 | 乙供 | C99010102 | 其他材料费 | 元 | 0.702 | 1 | 0 | 0 | 计价 | 按实计算
PZ1-110 | 人工 | 乙供 | 9101109 | 安装技术工 | 工日 | 1.2862 | 121 | 0 | 0 | 计价 | 按实计算
PZ1-110 | 材料 | 乙供 | C16050601 | 热缩管 | m | 16 | 1.74 | 0 | 0 | 计价 | 按实计算
PZ1-110 | 材料 | 乙供 | C16050761 | 光纤用除油剂 | 瓶 | 0.12 | 52.507 | 0 | 0 | 计价 | 按实计算
PZ1-110 | 材料 | 乙供 | C16050771 | 光纤用切管刀片 | 片 | 0.075 | 57.408 | 0 | 0 | 计价 | 按实计算
PZ1-110 | 材料 | 乙供 | C18030801 | 自黏性橡胶带 25mm×20m | 卷 | 0.8 | 7.08 | 0 | 0 | 计价 | 按实计算
PZ1-110 | 材料 | 乙供 | C19030201 | 乙醇 | kg | 0.3 | 4.081 | 0 | 0 | 计价 | 按实计算
PZ1-110 | 材料 | 乙供 | C22040412 | 无纺布 | m² | 0.3 | 4.064 | 0 | 0 | 计价 | 按实计算
PZ1-110 | 材料 | 乙供 | C22041601 | 压缩空气标准瓶装 | 瓶 | 0.3 | 21.648 | 0 | 0 | 计价 | 按实计算
PZ1-110 | 机械 | 乙供 | J14-05-048 | 光功率计 | 台班 | 0.8 | 36.618 | 0 | 0 | 计价 | 按实计算
PZ1-110 | 机械 | 乙供 | J14-05-061 | 光纤熔接仪 | 台班 | 0.52 | 233.388 | 0 | 0 | 计价 | 按实计算
PZ1-110 | 材料 | 乙供 | C99010102 | 其他材料费 | 元 | 1.061 | 1 | 0 | 0 | 计价 | 按实计算
PZ1-111 | 人工 | 乙供 | 9101109 | 安装技术工 | 工日 | 2.109 | 121 | 0 | 0 | 计价 | 按实计算
PZ1-111 | 材料 | 乙供 | C16050601 | 热缩管 | m | 28 | 1.74 | 0 | 0 | 计价 | 按实计算
PZ1-111 | 材料 | 乙供 | C16050761 | 光纤用除油剂 | 瓶 | 0.24 | 52.507 | 0 | 0 | 计价 | 按实计算
PZ1-111 | 材料 | 乙供 | C16050771 | 光纤用切管刀片 | 片 | 0.145 | 57.408 | 0 | 0 | 计价 | 按实计算
PZ1-111 | 材料 | 乙供 | C18030801 | 自黏性橡胶带 25mm×20m | 卷 | 1 | 7.08 | 0 | 0 | 计价 | 按实计算
PZ1-111 | 材料 | 乙供 | C19030201 | 乙醇 | kg | 0.5 | 4.081 | 0 | 0 | 计价 | 按实计算
PZ1-111 | 材料 | 乙供 | C22040412 | 无纺布 | m² | 0.5 | 4.064 | 0 | 0 | 计价 | 按实计算
PZ1-111 | 材料 | 乙供 | C22041601 | 压缩空气标准瓶装 | 瓶 | 0.5 | 21.648 | 0 | 0 | 计价 | 按实计算
PZ1-111 | 机械 | 乙供 | J14-05-048 | 光功率计 | 台班 | 1 | 36.618 | 0 | 0 | 计价 | 按实计算
PZ1-111 | 机械 | 乙供 | J14-05-061 | 光纤熔接仪 | 台班 | 0.7 | 233.388 | 0 | 0 | 计价 | 按实计算
PZ1-111 | 材料 | 乙供 | C99010102 | 其他材料费 | 元 | 1.8324 | 1 | 0 | 0 | 计价 | 按实计算
PZ1-112 | 人工 | 乙供 | 9101109 | 安装技术工 | 工日 | 0.112 | 121 | 0 | 0 | 计价 | 按实计算
PZ1-112 | 材料 | 乙供 | C16050601 | 热缩管 | m | 2.1 | 1.74 | 0 | 0 | 计价 | 按实计算
PZ1-112 | 材料 | 乙供 | C16050761 | 光纤用除油剂 | 瓶 | 0.02 | 52.507 | 0 | 0 | 计价 | 按实计算
PZ1-112 | 材料 | 乙供 | C16050771 | 光纤用切管刀片 | 片 | 0.01 | 57.408 | 0 | 0 | 计价 | 按实计算
PZ1-112 | 材料 | 乙供 | C19030201 | 乙醇 | kg | 0.02 | 4.081 | 0 | 0 | 计价 | 按实计算
PZ1-112 | 材料 | 乙供 | C22040412 | 无纺布 | m² | 0.02 | 4.064 | 0 | 0 | 计价 | 按实计算
PZ1-112 | 材料 | 乙供 | C22041601 | 压缩空气标准瓶装 | 瓶 | 0.02 | 21.648 | 0 | 0 | 计价 | 按实计算
PZ1-112 | 机械 | 乙供 | J14-05-048 | 光功率计 | 台班 | 0.1 | 36.618 | 0 | 0 | 计价 | 按实计算
PZ1-112 | 机械 | 乙供 | J14-05-061 | 光纤熔接仪 | 台班 | 0.04 | 233.388 | 0 | 0 | 计价 | 按实计算
PZ1-112 | 材料 | 乙供 | C99010102 | 其他材料费 | 元 | 0.1175 | 1 | 0 | 0 | 计价 | 按实计算
PZ1-113 | 人工 | 乙供 | 9101109 | 安装技术工 | 工日 | 0.067 | 121 | 0 | 0 | 计价 | 按实计算
PZ1-113 | 材料 | 乙供 | C16050761 | 光纤用除油剂 | 瓶 | 0.01 | 52.507 | 0 | 0 | 计价 | 按实计算
PZ1-113 | 材料 | 乙供 | C16050771 | 光纤用切管刀片 | 片 | 0.01 | 57.408 | 0 | 0 | 计价 | 按实计算
PZ1-113 | 材料 | 乙供 | C18030801 | 自黏性橡胶带 25mm×20m | 卷 | 0.01 | 7.08 | 0 | 0 | 计价 | 按实计算
PZ1-113 | 材料 | 乙供 | C19030201 | 乙醇 | kg | 0.01 | 4.081 | 0 | 0 | 计价 | 按实计算
PZ1-113 | 材料 | 乙供 | C22040412 | 无纺布 | m² | 0.01 | 4.064 | 0 | 0 | 计价 | 按实计算
PZ1-113 | 材料 | 乙供 | C22041601 | 压缩空气标准瓶装 | 瓶 | 0.01 | 21.648 | 0 | 0 | 计价 | 按实计算
PZ1-113 | 材料 | 乙供 | C99010102 | 其他材料费 | 元 | 0.0294 | 1 | 0 | 0 | 计价 | 按实计算
PZ1-114 | 人工 | 乙供 | 9101109 | 安装技术工 | 工日 | 1.09 | 121 | 0 | 0 | 计价 | 按实计算
PZ1-114 | 材料 | 乙供 | C16050751 | 光纤测量用匹配油 | 瓶 | 0.1 | 296.005 | 0 | 0 | 计价 | 按实计算
PZ1-114 | 材料 | 乙供 | C16050761 | 光纤用除油剂 | 瓶 | 0.2 | 52.507 | 0 | 0 | 计价 | 按实计算
PZ1-114 | 材料 | 乙供 | C16050771 | 光纤用切管刀片 | 片 | 0.2 | 57.408 | 0 | 0 | 计价 | 按实计算
PZ1-114 | 材料 | 乙供 | C18030801 | 自黏性橡胶带 25mm×20m | 卷 | 1 | 7.08 | 0 | 0 | 计价 | 按实计算
PZ1-114 | 材料 | 乙供 | C19030201 | 乙醇 | kg | 0.1 | 4.081 | 0 | 0 | 计价 | 按实计算
PZ1-114 | 材料 | 乙供 | C22040412 | 无纺布 | m² | 1 | 4.064 | 0 | 0 | 计价 | 按实计算
PZ1-114 | 材料 | 乙供 | C22040421 | 绸布 | m² | 0.5 | 9.794 | 0 | 0 | 计价 | 按实计算
PZ1-114 | 材料 | 乙供 | C22041601 | 压缩空气标准瓶装 | 瓶 | 0.25 | 21.648 | 0 | 0 | 计价 | 按实计算
PZ1-114 | 机械 | 乙供 | J11-01-013 | 汽油发电机组 10kW | 台班 | 0.26 | 232.417 | 0 | 0 | 计价 | 按实计算
PZ1-114 | 机械 | 乙供 | J13-01-090 | 电力工程车 | 台班 | 0.4 | 420.215 | 0 | 0 | 计价 | 按实计算
PZ1-114 | 机械 | 乙供 | J14-05-064 | 光时域反射仪 | 台班 | 0.6 | 295.768 | 0 | 0 | 计价 | 按实计算
PZ1-114 | 材料 | 乙供 | C99010102 | 其他材料费 | 元 | 1.4689 | 1 | 0 | 0 | 计价 | 按实计算
PZ1-115 | 人工 | 乙供 | 9101109 | 安装技术工 | 工日 | 1.52 | 121 | 0 | 0 | 计价 | 按实计算
PZ1-115 | 材料 | 乙供 | C16050751 | 光纤测量用匹配油 | 瓶 | 0.15 | 296.005 | 0 | 0 | 计价 | 按实计算
PZ1-115 | 材料 | 乙供 | C16050761 | 光纤用除油剂 | 瓶 | 0.23 | 52.507 | 0 | 0 | 计价 | 按实计算
PZ1-115 | 材料 | 乙供 | C16050771 | 光纤用切管刀片 | 片 | 0.4 | 57.408 | 0 | 0 | 计价 | 按实计算
PZ1-115 | 材料 | 乙供 | C18030801 | 自黏性橡胶带 25mm×20m | 卷 | 1.25 | 7.08 | 0 | 0 | 计价 | 按实计算
PZ1-115 | 材料 | 乙供 | C19030201 | 乙醇 | kg | 0.2 | 4.081 | 0 | 0 | 计价 | 按实计算
PZ1-115 | 材料 | 乙供 | C22040412 | 无纺布 | m² | 1.2 | 4.064 | 0 | 0 | 计价 | 按实计算
PZ1-115 | 材料 | 乙供 | C22040421 | 绸布 | m² | 0.68 | 9.794 | 0 | 0 | 计价 | 按实计算
PZ1-115 | 材料 | 乙供 | C22041601 | 压缩空气标准瓶装 | 瓶 | 0.475 | 21.648 | 0 | 0 | 计价 | 按实计算
PZ1-115 | 机械 | 乙供 | J11-01-013 | 汽油发电机组 10kW | 台班 | 0.46 | 232.417 | 0 | 0 | 计价 | 按实计算
PZ1-115 | 机械 | 乙供 | J13-01-090 | 电力工程车 | 台班 | 0.5 | 420.215 | 0 | 0 | 计价 | 按实计算
PZ1-115 | 机械 | 乙供 | J14-05-064 | 光时域反射仪 | 台班 | 0.7 | 295.768 | 0 | 0 | 计价 | 按实计算
PZ1-115 | 材料 | 乙供 | C99010102 | 其他材料费 | 元 | 2.2185 | 1 | 0 | 0 | 计价 | 按实计算
PZ1-116 | 人工 | 乙供 | 9101109 | 安装技术工 | 工日 | 1.92 | 121 | 0 | 0 | 计价 | 按实计算
PZ1-116 | 材料 | 乙供 | C16050751 | 光纤测量用匹配油 | 瓶 | 0.2 | 296.005 | 0 | 0 | 计价 | 按实计算
PZ1-116 | 材料 | 乙供 | C16050761 | 光纤用除油剂 | 瓶 | 0.26 | 52.507 | 0 | 0 | 计价 | 按实计算
PZ1-116 | 材料 | 乙供 | C16050771 | 光纤用切管刀片 | 片 | 0.6 | 57.408 | 0 | 0 | 计价 | 按实计算
PZ1-116 | 材料 | 乙供 | C18030801 | 自黏性橡胶带 25mm×20m | 卷 | 1.5 | 7.08 | 0 | 0 | 计价 | 按实计算
PZ1-116 | 材料 | 乙供 | C19030201 | 乙醇 | kg | 0.3 | 4.081 | 0 | 0 | 计价 | 按实计算
PZ1-116 | 材料 | 乙供 | C22040412 | 无纺布 | m² | 1.4 | 4.064 | 0 | 0 | 计价 | 按实计算
PZ1-116 | 材料 | 乙供 | C22040421 | 绸布 | m² | 0.86 | 9.794 | 0 | 0 | 计价 | 按实计算
PZ1-116 | 材料 | 乙供 | C22041601 | 压缩空气标准瓶装 | 瓶 | 0.7 | 21.648 | 0 | 0 | 计价 | 按实计算
PZ1-116 | 机械 | 乙供 | J11-01-013 | 汽油发电机组 10kW | 台班 | 0.7 | 232.417 | 0 | 0 | 计价 | 按实计算
PZ1-116 | 机械 | 乙供 | J13-01-090 | 电力工程车 | 台班 | 0.6 | 420.215 | 0 | 0 | 计价 | 按实计算
PZ1-116 | 机械 | 乙供 | J14-05-064 | 光时域反射仪 | 台班 | 0.8 | 295.768 | 0 | 0 | 计价 | 按实计算
PZ1-116 | 材料 | 乙供 | C99010102 | 其他材料费 | 元 | 2.9682 | 1 | 0 | 0 | 计价 | 按实计算
PZ1-117 | 人工 | 乙供 | 9101109 | 安装技术工 | 工日 | 2.32 | 121 | 0 | 0 | 计价 | 按实计算
PZ1-117 | 材料 | 乙供 | C16050751 | 光纤测量用匹配油 | 瓶 | 0.25 | 296.005 | 0 | 0 | 计价 | 按实计算
PZ1-117 | 材料 | 乙供 | C16050761 | 光纤用除油剂 | 瓶 | 0.29 | 52.507 | 0 | 0 | 计价 | 按实计算
PZ1-117 | 材料 | 乙供 | C16050771 | 光纤用切管刀片 | 片 | 0.8 | 57.408 | 0 | 0 | 计价 | 按实计算
PZ1-117 | 材料 | 乙供 | C18030801 | 自黏性橡胶带 25mm×20m | 卷 | 1.75 | 7.08 | 0 | 0 | 计价 | 按实计算
PZ1-117 | 材料 | 乙供 | C19030201 | 乙醇 | kg | 0.4 | 4.081 | 0 | 0 | 计价 | 按实计算
PZ1-117 | 材料 | 乙供 | C22040412 | 无纺布 | m² | 1.6 | 4.064 | 0 | 0 | 计价 | 按实计算
PZ1-117 | 材料 | 乙供 | C22040421 | 绸布 | m² | 1.04 | 9.794 | 0 | 0 | 计价 | 按实计算
PZ1-117 | 材料 | 乙供 | C22041601 | 压缩空气标准瓶装 | 瓶 | 0.95 | 21.648 | 0 | 0 | 计价 | 按实计算
PZ1-117 | 机械 | 乙供 | J11-01-013 | 汽油发电机组 10kW | 台班 | 0.9 | 232.417 | 0 | 0 | 计价 | 按实计算
PZ1-117 | 机械 | 乙供 | J13-01-090 | 电力工程车 | 台班 | 0.7 | 420.215 | 0 | 0 | 计价 | 按实计算
PZ1-117 | 机械 | 乙供 | J14-05-064 | 光时域反射仪 | 台班 | 0.9 | 295.768 | 0 | 0 | 计价 | 按实计算
PZ1-117 | 材料 | 乙供 | C99010102 | 其他材料费 | 元 | 3.7286 | 1 | 0 | 0 | 计价 | 按实计算
PZ1-118 | 人工 | 乙供 | 9101109 | 安装技术工 | 工日 | 0.037 | 121 | 0 | 0 | 计价 | 按实计算
PZ1-118 | 材料 | 乙供 | C16050751 | 光纤测量用匹配油 | 瓶 | 0.01 | 296.005 | 0 | 0 | 计价 | 按实计算
PZ1-118 | 材料 | 乙供 | C16050761 | 光纤用除油剂 | 瓶 | 0.02 | 52.507 | 0 | 0 | 计价 | 按实计算
PZ1-118 | 材料 | 乙供 | C16050771 | 光纤用切管刀片 | 片 | 0.015 | 57.408 | 0 | 0 | 计价 | 按实计算
PZ1-118 | 材料 | 乙供 | C18030801 | 自黏性橡胶带 25mm×20m | 卷 | 0.1 | 7.08 | 0 | 0 | 计价 | 按实计算
PZ1-118 | 材料 | 乙供 | C19030201 | 乙醇 | kg | 0.01 | 4.081 | 0 | 0 | 计价 | 按实计算
PZ1-118 | 材料 | 乙供 | C22040412 | 无纺布 | m² | 0.1 | 4.064 | 0 | 0 | 计价 | 按实计算
PZ1-118 | 材料 | 乙供 | C22040421 | 绸布 | m² | 0.03 | 9.794 | 0 | 0 | 计价 | 按实计算
PZ1-118 | 材料 | 乙供 | C22041601 | 压缩空气标准瓶装 | 瓶 | 0.025 | 21.648 | 0 | 0 | 计价 | 按实计算
PZ1-118 | 机械 | 乙供 | J11-01-013 | 汽油发电机组 10kW | 台班 | 0.028 | 232.417 | 0 | 0 | 计价 | 按实计算
PZ1-118 | 机械 | 乙供 | J13-01-090 | 电力工程车 | 台班 | 0.02 | 420.215 | 0 | 0 | 计价 | 按实计算
PZ1-118 | 机械 | 乙供 | J14-05-064 | 光时域反射仪 | 台班 | 0.02 | 295.768 | 0 | 0 | 计价 | 按实计算
PZ1-118 | 材料 | 乙供 | C99010102 | 其他材料费 | 元 | 0.1372 | 1 | 0 | 0 | 计价 | 按实计算
PZ1-119 | 人工 | 乙供 | 9101109 | 安装技术工 | 工日 | 7.71 | 121 | 0 | 0 | 计价 | 按实计算
PZ1-119 | 材料 | 乙供 | C19030201 | 乙醇 | kg | 0.1 | 4.081 | 0 | 0 | 计价 | 按实计算
PZ1-119 | 材料 | 乙供 | C22040412 | 无纺布 | m² | 1 | 4.064 | 0 | 0 | 计价 | 按实计算
PZ1-119 | 机械 | 乙供 | J14-05-057 | 光频谱分析仪 | 台班 | 0.2 | 209.73 | 0 | 0 | 计价 | 按实计算
PZ1-119 | 机械 | 乙供 | J14-05-059 | 光纤色散测试仪 | 台班 | 0.1 | 1522.978 | 0 | 0 | 计价 | 按实计算
PZ1-119 | 机械 | 乙供 | J14-05-064 | 光时域反射仪 | 台班 | 0.35 | 295.768 | 0 | 0 | 计价 | 按实计算
PZ1-119 | 材料 | 乙供 | C99010102 | 其他材料费 | 元 | 0.0894 | 1 | 0 | 0 | 计价 | 按实计算
PZ1-120 | 人工 | 乙供 | 9101109 | 安装技术工 | 工日 | 9.21 | 121 | 0 | 0 | 计价 | 按实计算
PZ1-120 | 材料 | 乙供 | C19030201 | 乙醇 | kg | 0.19 | 4.081 | 0 | 0 | 计价 | 按实计算
PZ1-120 | 材料 | 乙供 | C22040412 | 无纺布 | m² | 1.9 | 4.064 | 0 | 0 | 计价 | 按实计算
PZ1-120 | 机械 | 乙供 | J14-05-057 | 光频谱分析仪 | 台班 | 0.3 | 209.73 | 0 | 0 | 计价 | 按实计算
PZ1-120 | 机械 | 乙供 | J14-05-059 | 光纤色散测试仪 | 台班 | 0.14 | 1522.978 | 0 | 0 | 计价 | 按实计算
PZ1-120 | 机械 | 乙供 | J14-05-064 | 光时域反射仪 | 台班 | 0.57 | 295.768 | 0 | 0 | 计价 | 按实计算
PZ1-120 | 材料 | 乙供 | C99010102 | 其他材料费 | 元 | 0.1699 | 1 | 0 | 0 | 计价 | 按实计算
PZ1-121 | 人工 | 乙供 | 9101109 | 安装技术工 | 工日 | 11.2 | 121 | 0 | 0 | 计价 | 按实计算
PZ1-121 | 材料 | 乙供 | C19030201 | 乙醇 | kg | 0.28 | 4.081 | 0 | 0 | 计价 | 按实计算
PZ1-121 | 材料 | 乙供 | C22040412 | 无纺布 | m² | 2.8 | 4.064 | 0 | 0 | 计价 | 按实计算
PZ1-121 | 机械 | 乙供 | J14-05-057 | 光频谱分析仪 | 台班 | 0.4 | 209.73 | 0 | 0 | 计价 | 按实计算
PZ1-121 | 机械 | 乙供 | J14-05-059 | 光纤色散测试仪 | 台班 | 0.17 | 1522.978 | 0 | 0 | 计价 | 按实计算
PZ1-121 | 机械 | 乙供 | J14-05-064 | 光时域反射仪 | 台班 | 0.8 | 295.768 | 0 | 0 | 计价 | 按实计算
PZ1-121 | 材料 | 乙供 | C99010102 | 其他材料费 | 元 | 0.2504 | 1 | 0 | 0 | 计价 | 按实计算
PZ1-122 | 人工 | 乙供 | 9101109 | 安装技术工 | 工日 | 13.2 | 121 | 0 | 0 | 计价 | 按实计算
PZ1-122 | 材料 | 乙供 | C19030201 | 乙醇 | kg | 0.39 | 4.081 | 0 | 0 | 计价 | 按实计算
PZ1-122 | 材料 | 乙供 | C22040412 | 无纺布 | m² | 3.9 | 4.064 | 0 | 0 | 计价 | 按实计算
PZ1-122 | 机械 | 乙供 | J14-05-057 | 光频谱分析仪 | 台班 | 0.5 | 209.73 | 0 | 0 | 计价 | 按实计算
PZ1-122 | 机械 | 乙供 | J14-05-059 | 光纤色散测试仪 | 台班 | 0.2 | 1522.978 | 0 | 0 | 计价 | 按实计算
PZ1-122 | 机械 | 乙供 | J14-05-064 | 光时域反射仪 | 台班 | 1.03 | 295.768 | 0 | 0 | 计价 | 按实计算
PZ1-122 | 材料 | 乙供 | C99010102 | 其他材料费 | 元 | 0.3488 | 1 | 0 | 0 | 计价 | 按实计算
PZ1-123 | 人工 | 乙供 | 9101109 | 安装技术工 | 工日 | 0.39 | 121 | 0 | 0 | 计价 | 按实计算
PZ1-123 | 材料 | 乙供 | C19030201 | 乙醇 | kg | 0.015 | 4.081 | 0 | 0 | 计价 | 按实计算
PZ1-123 | 材料 | 乙供 | C22040412 | 无纺布 | m² | 0.15 | 4.064 | 0 | 0 | 计价 | 按实计算
PZ1-123 | 机械 | 乙供 | J14-05-057 | 光频谱分析仪 | 台班 | 0.005 | 209.73 | 0 | 0 | 计价 | 按实计算
PZ1-123 | 机械 | 乙供 | J14-05-059 | 光纤色散测试仪 | 台班 | 0.005 | 1522.978 | 0 | 0 | 计价 | 按实计算
PZ1-123 | 机械 | 乙供 | J14-05-064 | 光时域反射仪 | 台班 | 0.02 | 295.768 | 0 | 0 | 计价 | 按实计算
PZ1-123 | 材料 | 乙供 | C99010102 | 其他材料费 | 元 | 0.0134 | 1 | 0 | 0 | 计价 | 按实计算
PZ1-124 | 人工 | 乙供 | 9101109 | 安装技术工 | 工日 | 0.55 | 121 | 0 | 0 | 计价 | 按实计算
PZ1-124 | 材料 | 乙供 | C19030201 | 乙醇 | kg | 0.1 | 4.081 | 0 | 0 | 计价 | 按实计算
PZ1-124 | 材料 | 乙供 | C22040412 | 无纺布 | m² | 0.3 | 4.064 | 0 | 0 | 计价 | 按实计算
PZ1-124 | 机械 | 乙供 | J14-05-048 | 光功率计 | 台班 | 0.6 | 36.618 | 0 | 0 | 计价 | 按实计算
PZ1-124 | 材料 | 乙供 | C99010102 | 其他材料费 | 元 | 0.0325 | 1 | 0 | 0 | 计价 | 按实计算
PZ1-125 | 人工 | 乙供 | 9101109 | 安装技术工 | 工日 | 0.6 | 121 | 0 | 0 | 计价 | 按实计算
PZ1-125 | 材料 | 乙供 | C19030201 | 乙醇 | kg | 0.11 | 4.081 | 0 | 0 | 计价 | 按实计算
PZ1-125 | 材料 | 乙供 | C22040412 | 无纺布 | m² | 0.4 | 4.064 | 0 | 0 | 计价 | 按实计算
PZ1-125 | 机械 | 乙供 | J14-05-048 | 光功率计 | 台班 | 0.7 | 36.618 | 0 | 0 | 计价 | 按实计算
PZ1-125 | 材料 | 乙供 | C99010102 | 其他材料费 | 元 | 0.0415 | 1 | 0 | 0 | 计价 | 按实计算
PZ1-126 | 人工 | 乙供 | 9101109 | 安装技术工 | 工日 | 0.72 | 121 | 0 | 0 | 计价 | 按实计算
PZ1-126 | 材料 | 乙供 | C19030201 | 乙醇 | kg | 0.14 | 4.081 | 0 | 0 | 计价 | 按实计算
PZ1-126 | 材料 | 乙供 | C22040412 | 无纺布 | m² | 0.6 | 4.064 | 0 | 0 | 计价 | 按实计算
PZ1-126 | 机械 | 乙供 | J14-05-048 | 光功率计 | 台班 | 0.8 | 36.618 | 0 | 0 | 计价 | 按实计算
PZ1-126 | 材料 | 乙供 | C99010102 | 其他材料费 | 元 | 0.0602 | 1 | 0 | 0 | 计价 | 按实计算
PZ1-127 | 人工 | 乙供 | 9101109 | 安装技术工 | 工日 | 0.85 | 121 | 0 | 0 | 计价 | 按实计算
PZ1-127 | 材料 | 乙供 | C19030201 | 乙醇 | kg | 0.16 | 4.081 | 0 | 0 | 计价 | 按实计算
PZ1-127 | 材料 | 乙供 | C22040412 | 无纺布 | m² | 0.8 | 4.064 | 0 | 0 | 计价 | 按实计算
PZ1-127 | 机械 | 乙供 | J14-05-048 | 光功率计 | 台班 | 0.9 | 36.618 | 0 | 0 | 计价 | 按实计算
PZ1-127 | 材料 | 乙供 | C99010102 | 其他材料费 | 元 | 0.0781 | 1 | 0 | 0 | 计价 | 按实计算
PZ1-128 | 人工 | 乙供 | 9101109 | 安装技术工 | 工日 | 1.19 | 121 | 0 | 0 | 计价 | 按实计算
PZ1-128 | 材料 | 乙供 | C19030201 | 乙醇 | kg | 0.22 | 4.081 | 0 | 0 | 计价 | 按实计算
PZ1-128 | 材料 | 乙供 | C22040412 | 无纺布 | m² | 1.4 | 4.064 | 0 | 0 | 计价 | 按实计算
PZ1-128 | 机械 | 乙供 | J14-05-048 | 光功率计 | 台班 | 1 | 36.618 | 0 | 0 | 计价 | 按实计算
PZ1-128 | 材料 | 乙供 | C99010102 | 其他材料费 | 元 | 0.1317 | 1 | 0 | 0 | 计价 | 按实计算
PZ1-129 | 人工 | 乙供 | 9101109 | 安装技术工 | 工日 | 0.05 | 121 | 0 | 0 | 计价 | 按实计算
PZ1-129 | 材料 | 乙供 | C19030201 | 乙醇 | kg | 0.01 | 4.081 | 0 | 0 | 计价 | 按实计算
PZ1-129 | 材料 | 乙供 | C22040412 | 无纺布 | m² | 0.1 | 4.064 | 0 | 0 | 计价 | 按实计算
PZ1-129 | 机械 | 乙供 | J14-05-048 | 光功率计 | 台班 | 0.07 | 36.618 | 0 | 0 | 计价 | 按实计算
PZ1-129 | 材料 | 乙供 | C99010102 | 其他材料费 | 元 | 0.0089 | 1 | 0 | 0 | 计价 | 按实计算
PZ1-130 | 人工 | 乙供 | 9101106 | 普通工 | 工日 | 1.21 | 80 | 0 | 0 | 计价 | 按实计算
PZ1-130 | 人工 | 乙供 | 9101109 | 安装技术工 | 工日 | 1.77 | 121 | 0 | 0 | 计价 | 按实计算
PZ1-130 | 材料 | 乙供 | C01040102 | 钢丝绳 φ15以下 | kg | 0.2 | 7.051 | 0 | 0 | 计价 | 按实计算
PZ1-130 | 材料 | 乙供 | C14010100 | 镀锌铁丝 综合 | kg | 2.033 | 5.468 | 0 | 0 | 计价 | 按实计算
PZ1-130 | 材料 | 乙供 | C22010101 | 钢管脚手架 包括扣件 | kg | 6.3 | 5.2 | 0 | 0 | 计价 | 按实计算
PZ1-130 | 材料 | 乙供 | C22010301 | 安全网 | m² | 1.9 | 4.867 | 0 | 0 | 计价 | 按实计算
PZ1-130 | 材料 | 乙供 | C22040801 | 木桩 | 个 | 0.6 | 2.879 | 0 | 0 | 计价 | 按实计算
PZ1-130 | 机械 | 乙供 | J13-01-090 | 电力工程车 | 台班 | 0.17 | 420.215 | 0 | 0 | 计价 | 按实计算
PZ1-130 | 材料 | 乙供 | C99010102 | 其他材料费 | 元 | 1.2377 | 1 | 0 | 0 | 计价 | 按实计算
PZ1-131 | 人工 | 乙供 | 9101106 | 普通工 | 工日 | 1.21 | 80 | 0 | 0 | 计价 | 按实计算
PZ1-131 | 人工 | 乙供 | 9101109 | 安装技术工 | 工日 | 2.55 | 121 | 0 | 0 | 计价 | 按实计算
PZ1-131 | 材料 | 乙供 | C01040102 | 钢丝绳 φ15以下 | kg | 0.3 | 7.051 | 0 | 0 | 计价 | 按实计算
PZ1-131 | 材料 | 乙供 | C14010100 | 镀锌铁丝 综合 | kg | 1.29 | 5.468 | 0 | 0 | 计价 | 按实计算
PZ1-131 | 材料 | 乙供 | C22010101 | 钢管脚手架 包括扣件 | kg | 15.5 | 5.2 | 0 | 0 | 计价 | 按实计算
PZ1-131 | 材料 | 乙供 | C22010301 | 安全网 | m² | 0.81 | 4.867 | 0 | 0 | 计价 | 按实计算
PZ1-131 | 材料 | 乙供 | C22040801 | 木桩 | 个 | 1.1 | 2.879 | 0 | 0 | 计价 | 按实计算
PZ1-131 | 机械 | 乙供 | J13-01-090 | 电力工程车 | 台班 | 0.15 | 420.215 | 0 | 0 | 计价 | 按实计算
PZ1-131 | 材料 | 乙供 | C99010102 | 其他材料费 | 元 | 2.1313 | 1 | 0 | 0 | 计价 | 按实计算
PZ1-132 | 人工 | 乙供 | 9101106 | 普通工 | 工日 | 0.25 | 80 | 0 | 0 | 计价 | 按实计算
PZ1-132 | 人工 | 乙供 | 9101109 | 安装技术工 | 工日 | 0.66 | 121 | 0 | 0 | 计价 | 按实计算
PZ1-132 | 机械 | 乙供 | J13-01-090 | 电力工程车 | 台班 | 0.02 | 420.215 | 0 | 0 | 计价 | 按实计算
PZ1-132 | 机械 | 乙供 | J15-01-051 | 机动船舶 5t | 台班 | 0.16 | 160.196 | 0 | 0 | 计价 | 按实计算
PZ2-1 | 人工 | 乙供 | 9101109 | 安装技术工 | 工日 | 3.04 | 121 | 0 | 0 | 计价 | 按实计算
PZ2-1 | 材料 | 乙供 | C01020500 | 扁钢 综合 | kg | 2 | 5.113 | 0 | 0 | 计价 | 按实计算
PZ2-1 | 材料 | 乙供 | C13010201 | 镀锌六角螺栓 综合 | kg | 0.38 | 7.537 | 0 | 0 | 计价 | 按实计算
PZ2-1 | 材料 | 乙供 | C13010801 | 铜螺栓 M4以下 | 个 | 3 | 0.319 | 0 | 0 | 计价 | 按实计算
PZ2-1 | 材料 | 乙供 | C16011102 | 铜芯绝缘导线 截面2.5mm² | m | 3 | 2.23 | 0 | 0 | 计价 | 按实计算
PZ2-1 | 材料 | 乙供 | C16038101 | 铜接线端子 6mm²以下 | 个 | 2 | 1.198 | 0 | 0 | 计价 | 按实计算
PZ2-1 | 材料 | 乙供 | C22040501 | 棉纱头 | kg | 0.1 | 6.134 | 0 | 0 | 计价 | 按实计算
PZ2-1 | 材料 | 乙供 | C22041204 | 脱脂棉 | 卷 | 0.5 | 6.378 | 0 | 0 | 计价 | 按实计算
PZ2-1 | 机械 | 乙供 | J14-05-069 | 网络测试仪 | 台班 | 0.23 | 100.591 | 0 | 0 | 计价 | 按实计算
PZ2-1 | 材料 | 乙供 | C99010102 | 其他材料费 | 元 | 0.5387 | 1 | 0 | 0 | 计价 | 按实计算
PZ2-2 | 人工 | 乙供 | 9101109 | 安装技术工 | 工日 | 3.65 | 121 | 0 | 0 | 计价 | 按实计算
PZ2-2 | 材料 | 乙供 | C01020500 | 扁钢 综合 | kg | 2 | 5.113 | 0 | 0 | 计价 | 按实计算
PZ2-2 | 材料 | 乙供 | C13010201 | 镀锌六角螺栓 综合 | kg | 0.38 | 7.537 | 0 | 0 | 计价 | 按实计算
PZ2-2 | 材料 | 乙供 | C13010801 | 铜螺栓 M4以下 | 个 | 3 | 0.319 | 0 | 0 | 计价 | 按实计算
PZ2-2 | 材料 | 乙供 | C16011102 | 铜芯绝缘导线 截面2.5mm² | m | 3 | 2.23 | 0 | 0 | 计价 | 按实计算
PZ2-2 | 材料 | 乙供 | C16038101 | 铜接线端子 6mm²以下 | 个 | 2 | 1.198 | 0 | 0 | 计价 | 按实计算
PZ2-2 | 材料 | 乙供 | C22040501 | 棉纱头 | kg | 0.1 | 6.134 | 0 | 0 | 计价 | 按实计算
PZ2-2 | 材料 | 乙供 | C22041204 | 脱脂棉 | 卷 | 0.5 | 6.378 | 0 | 0 | 计价 | 按实计算
PZ2-2 | 机械 | 乙供 | J14-05-069 | 网络测试仪 | 台班 | 0.28 | 100.591 | 0 | 0 | 计价 | 按实计算
PZ2-2 | 材料 | 乙供 | C99010102 | 其他材料费 | 元 | 0.5387 | 1 | 0 | 0 | 计价 | 按实计算
PZ2-3 | 人工 | 乙供 | 9101109 | 安装技术工 | 工日 | 4.77 | 121 | 0 | 0 | 计价 | 按实计算
PZ2-3 | 材料 | 乙供 | C01020500 | 扁钢 综合 | kg | 2 | 5.113 | 0 | 0 | 计价 | 按实计算
PZ2-3 | 材料 | 乙供 | C13010201 | 镀锌六角螺栓 综合 | kg | 0.38 | 7.537 | 0 | 0 | 计价 | 按实计算
PZ2-3 | 材料 | 乙供 | C13010801 | 铜螺栓 M4以下 | 个 | 3 | 0.319 | 0 | 0 | 计价 | 按实计算
PZ2-3 | 材料 | 乙供 | C16011102 | 铜芯绝缘导线 截面2.5mm² | m | 3 | 2.23 | 0 | 0 | 计价 | 按实计算
PZ2-3 | 材料 | 乙供 | C16038101 | 铜接线端子 6mm²以下 | 个 | 2 | 1.198 | 0 | 0 | 计价 | 按实计算
PZ2-3 | 材料 | 乙供 | C22040501 | 棉纱头 | kg | 0.1 | 6.134 | 0 | 0 | 计价 | 按实计算
PZ2-3 | 材料 | 乙供 | C22041204 | 脱脂棉 | 卷 | 0.5 | 6.378 | 0 | 0 | 计价 | 按实计算
PZ2-3 | 机械 | 乙供 | J14-05-069 | 网络测试仪 | 台班 | 0.33 | 100.591 | 0 | 0 | 计价 | 按实计算
PZ2-3 | 材料 | 乙供 | C99010102 | 其他材料费 | 元 | 0.5387 | 1 | 0 | 0 | 计价 | 按实计算
PZ2-4 | 人工 | 乙供 | 9101109 | 安装技术工 | 工日 | 6.13 | 121 | 0 | 0 | 计价 | 按实计算
PZ2-4 | 材料 | 乙供 | C01020500 | 扁钢 综合 | kg | 2 | 5.113 | 0 | 0 | 计价 | 按实计算
PZ2-4 | 材料 | 乙供 | C13010201 | 镀锌六角螺栓 综合 | kg | 0.38 | 7.537 | 0 | 0 | 计价 | 按实计算
PZ2-4 | 材料 | 乙供 | C13010801 | 铜螺栓 M4以下 | 个 | 3 | 0.319 | 0 | 0 | 计价 | 按实计算
PZ2-4 | 材料 | 乙供 | C16011102 | 铜芯绝缘导线 截面2.5mm² | m | 3 | 2.23 | 0 | 0 | 计价 | 按实计算
PZ2-4 | 材料 | 乙供 | C16038101 | 铜接线端子 6mm²以下 | 个 | 2 | 1.198 | 0 | 0 | 计价 | 按实计算
PZ2-4 | 材料 | 乙供 | C22040501 | 棉纱头 | kg | 0.1 | 6.134 | 0 | 0 | 计价 | 按实计算
PZ2-4 | 材料 | 乙供 | C22041204 | 脱脂棉 | 卷 | 0.5 | 6.378 | 0 | 0 | 计价 | 按实计算
PZ2-4 | 机械 | 乙供 | J14-05-069 | 网络测试仪 | 台班 | 0.38 | 100.591 | 0 | 0 | 计价 | 按实计算
PZ2-4 | 材料 | 乙供 | C99010102 | 其他材料费 | 元 | 0.5387 | 1 | 0 | 0 | 计价 | 按实计算
PZ2-5 | 人工 | 乙供 | 9101109 | 安装技术工 | 工日 | 7.99 | 121 | 0 | 0 | 计价 | 按实计算
PZ2-5 | 材料 | 乙供 | C01020500 | 扁钢 综合 | kg | 2 | 5.113 | 0 | 0 | 计价 | 按实计算
PZ2-5 | 材料 | 乙供 | C13010201 | 镀锌六角螺栓 综合 | kg | 0.38 | 7.537 | 0 | 0 | 计价 | 按实计算
PZ2-5 | 材料 | 乙供 | C13010801 | 铜螺栓 M4以下 | 个 | 3 | 0.319 | 0 | 0 | 计价 | 按实计算
PZ2-5 | 材料 | 乙供 | C16011102 | 铜芯绝缘导线 截面2.5mm² | m | 3 | 2.23 | 0 | 0 | 计价 | 按实计算
PZ2-5 | 材料 | 乙供 | C16038101 | 铜接线端子 6mm²以下 | 个 | 2 | 1.198 | 0 | 0 | 计价 | 按实计算
PZ2-5 | 材料 | 乙供 | C22040501 | 棉纱头 | kg | 0.1 | 6.134 | 0 | 0 | 计价 | 按实计算
PZ2-5 | 材料 | 乙供 | C22041204 | 脱脂棉 | 卷 | 0.5 | 6.378 | 0 | 0 | 计价 | 按实计算
PZ2-5 | 机械 | 乙供 | J14-05-069 | 网络测试仪 | 台班 | 0.43 | 100.591 | 0 | 0 | 计价 | 按实计算
PZ2-5 | 材料 | 乙供 | C99010102 | 其他材料费 | 元 | 0.5387 | 1 | 0 | 0 | 计价 | 按实计算
PZ2-6 | 人工 | 乙供 | 9101109 | 安装技术工 | 工日 | 2.18 | 121 | 0 | 0 | 计价 | 按实计算
PZ2-6 | 材料 | 乙供 | C01020500 | 扁钢 综合 | kg | 2 | 5.113 | 0 | 0 | 计价 | 按实计算
PZ2-6 | 材料 | 乙供 | C13010201 | 镀锌六角螺栓 综合 | kg | 0.38 | 7.537 | 0 | 0 | 计价 | 按实计算
PZ2-6 | 材料 | 乙供 | C16011102 | 铜芯绝缘导线 截面2.5mm² | m | 3 | 2.23 | 0 | 0 | 计价 | 按实计算
PZ2-6 | 材料 | 乙供 | C16038101 | 铜接线端子 6mm²以下 | 个 | 2 | 1.198 | 0 | 0 | 计价 | 按实计算
PZ2-6 | 材料 | 乙供 | C16100641 | 标签色带 (12~36)mm×8m | 卷 | 0.15 | 18.833 | 0 | 0 | 计价 | 按实计算
PZ2-6 | 材料 | 乙供 | C22041204 | 脱脂棉 | 卷 | 0.5 | 6.378 | 0 | 0 | 计价 | 按实计算
PZ2-6 | 材料 | 乙供 | C99010102 | 其他材料费 | 元 | 0.5638 | 1 | 0 | 0 | 计价 | 按实计算
PZ2-7 | 人工 | 乙供 | 9101109 | 安装技术工 | 工日 | 1.25 | 121 | 0 | 0 | 计价 | 按实计算
PZ2-7 | 材料 | 乙供 | C01020500 | 扁钢 综合 | kg | 0.9 | 5.113 | 0 | 0 | 计价 | 按实计算
PZ2-7 | 材料 | 乙供 | C13010201 | 镀锌六角螺栓 综合 | kg | 0.5 | 7.537 | 0 | 0 | 计价 | 按实计算
PZ2-7 | 材料 | 乙供 | C16011102 | 铜芯绝缘导线 截面2.5mm² | m | 1 | 2.23 | 0 | 0 | 计价 | 按实计算
PZ2-7 | 材料 | 乙供 | C16038101 | 铜接线端子 6mm²以下 | 个 | 1 | 1.198 | 0 | 0 | 计价 | 按实计算
PZ2-7 | 材料 | 乙供 | C16100641 | 标签色带 (12~36)mm×8m | 卷 | 0.15 | 18.833 | 0 | 0 | 计价 | 按实计算
PZ2-7 | 材料 | 乙供 | C22041204 | 脱脂棉 | 卷 | 0.5 | 6.378 | 0 | 0 | 计价 | 按实计算
PZ2-7 | 材料 | 乙供 | C99010102 | 其他材料费 | 元 | 0.3562 | 1 | 0 | 0 | 计价 | 按实计算
PZ2-8 | 人工 | 乙供 | 9101109 | 安装技术工 | 工日 | 3.29 | 121 | 0 | 0 | 计价 | 按实计算
PZ2-8 | 材料 | 乙供 | C01020500 | 扁钢 综合 | kg | 2 | 5.113 | 0 | 0 | 计价 | 按实计算
PZ2-8 | 材料 | 乙供 | C13010201 | 镀锌六角螺栓 综合 | kg | 0.5 | 7.537 | 0 | 0 | 计价 | 按实计算
PZ2-8 | 材料 | 乙供 | C16011102 | 铜芯绝缘导线 截面2.5mm² | m | 3 | 2.23 | 0 | 0 | 计价 | 按实计算
PZ2-8 | 材料 | 乙供 | C16038101 | 铜接线端子 6mm²以下 | 个 | 2 | 1.198 | 0 | 0 | 计价 | 按实计算
PZ2-8 | 材料 | 乙供 | C16100641 | 标签色带 (12~36)mm×8m | 卷 | 0.15 | 18.833 | 0 | 0 | 计价 | 按实计算
PZ2-8 | 材料 | 乙供 | C22041204 | 脱脂棉 | 卷 | 0.5 | 6.378 | 0 | 0 | 计价 | 按实计算
PZ2-8 | 材料 | 乙供 | C99010102 | 其他材料费 | 元 | 0.5819 | 1 | 0 | 0 | 计价 | 按实计算
PZ2-9 | 人工 | 乙供 | 9101106 | 普通工 | 工日 | 0.47 | 80 | 0 | 0 | 计价 | 按实计算
PZ2-9 | 人工 | 乙供 | 9101109 | 安装技术工 | 工日 | 3.4 | 121 | 0 | 0 | 计价 | 按实计算
PZ2-9 | 材料 | 乙供 | C01020500 | 扁钢 综合 | kg | 2 | 5.113 | 0 | 0 | 计价 | 按实计算
PZ2-9 | 材料 | 乙供 | C13010201 | 镀锌六角螺栓 综合 | kg | 0.5 | 7.537 | 0 | 0 | 计价 | 按实计算
PZ2-9 | 材料 | 乙供 | C16011102 | 铜芯绝缘导线 截面2.5mm² | m | 2 | 2.23 | 0 | 0 | 计价 | 按实计算
PZ2-9 | 材料 | 乙供 | C16038101 | 铜接线端子 6mm²以下 | 个 | 2 | 1.198 | 0 | 0 | 计价 | 按实计算
PZ2-9 | 材料 | 乙供 | C16100641 | 标签色带 (12~36)mm×8m | 卷 | 0.15 | 18.833 | 0 | 0 | 计价 | 按实计算
PZ2-9 | 材料 | 乙供 | C22041204 | 脱脂棉 | 卷 | 0.5 | 6.378 | 0 | 0 | 计价 | 按实计算
PZ2-9 | 材料 | 乙供 | C99010102 | 其他材料费 | 元 | 0.5373 | 1 | 0 | 0 | 计价 | 按实计算
PZ2-10 | 人工 | 乙供 | 9101109 | 安装技术工 | 工日 | 15.5 | 121 | 0 | 0 | 计价 | 按实计算
PZ2-10 | 材料 | 乙供 | C13024131 | 不锈钢螺丝 M5×12 | 个 | 4 | 0.169 | 0 | 0 | 计价 | 按实计算
PZ2-10 | 机械 | 乙供 | J08-01-064 | 加工电钻 | 台班 | 0.2 | 93.979 | 0 | 0 | 计价 | 按实计算
PZ2-10 | 机械 | 乙供 | J14-05-053 | 数据分析仪(数据测试仪) | 台班 | 0.25 | 98.501 | 0 | 0 | 计价 | 按实计算
PZ2-10 | 机械 | 乙供 | J14-05-069 | 网络测试仪 | 台班 | 0.5 | 100.591 | 0 | 0 | 计价 | 按实计算
PZ2-10 | 机械 | 乙供 | J14-08-287 | 绝缘电阻测试仪 2500~10000V 2mA以上 | 台班 | 0.2 | 79.71 | 0 | 0 | 计价 | 按实计算
PZ2-10 | 机械 | 乙供 | J15-01-066 | 功能检测分析平台(电脑) | 台班 | 2.8 | 31.983 | 0 | 0 | 计价 | 按实计算
PZ2-10 | 机械 | 乙供 | J16-01-039 | 数字万用表(数字式) | 台班 | 1 | 17.549 | 0 | 0 | 计价 | 按实计算
PZ2-10 | 材料 | 乙供 | C99010102 | 其他材料费 | 元 | 0.0135 | 1 | 0 | 0 | 计价 | 按实计算
PZ2-11 | 人工 | 乙供 | 9101109 | 安装技术工 | 工日 | 17.5 | 121 | 0 | 0 | 计价 | 按实计算
PZ2-11 | 材料 | 乙供 | C13024131 | 不锈钢螺丝 M5×12 | 个 | 4 | 0.169 | 0 | 0 | 计价 | 按实计算
PZ2-11 | 机械 | 乙供 | J08-01-064 | 加工电钻 | 台班 | 0.2 | 93.979 | 0 | 0 | 计价 | 按实计算
PZ2-11 | 机械 | 乙供 | J14-05-053 | 数据分析仪(数据测试仪) | 台班 | 0.25 | 98.501 | 0 | 0 | 计价 | 按实计算
PZ2-11 | 机械 | 乙供 | J14-05-069 | 网络测试仪 | 台班 | 0.5 | 100.591 | 0 | 0 | 计价 | 按实计算
PZ2-11 | 机械 | 乙供 | J14-08-287 | 绝缘电阻测试仪 2500~10000V 2mA以上 | 台班 | 0.2 | 79.71 | 0 | 0 | 计价 | 按实计算
PZ2-11 | 机械 | 乙供 | J15-01-066 | 功能检测分析平台(电脑) | 台班 | 3.1 | 31.983 | 0 | 0 | 计价 | 按实计算
PZ2-11 | 机械 | 乙供 | J16-01-039 | 数字万用表(数字式) | 台班 | 1.2 | 17.549 | 0 | 0 | 计价 | 按实计算
PZ2-11 | 材料 | 乙供 | C99010102 | 其他材料费 | 元 | 0.0135 | 1 | 0 | 0 | 计价 | 按实计算
PZ2-12 | 人工 | 乙供 | 9101109 | 安装技术工 | 工日 | 3.05 | 121 | 0 | 0 | 计价 | 按实计算
PZ2-12 | 机械 | 乙供 | J14-05-069 | 网络测试仪 | 台班 | 0.28 | 100.591 | 0 | 0 | 计价 | 按实计算
PZ2-12 | 机械 | 乙供 | J15-01-066 | 功能检测分析平台(电脑) | 台班 | 2.88 | 31.983 | 0 | 0 | 计价 | 按实计算
PZ2-12 | 机械 | 乙供 | J16-01-039 | 数字万用表(数字式) | 台班 | 0.1 | 17.549 | 0 | 0 | 计价 | 按实计算
PZ2-13 | 人工 | 乙供 | 9101109 | 安装技术工 | 工日 | 4.45 | 121 | 0 | 0 | 计价 | 按实计算
PZ2-13 | 机械 | 乙供 | J14-05-069 | 网络测试仪 | 台班 | 0.38 | 100.591 | 0 | 0 | 计价 | 按实计算
PZ2-13 | 机械 | 乙供 | J15-01-066 | 功能检测分析平台(电脑) | 台班 | 3.88 | 31.983 | 0 | 0 | 计价 | 按实计算
PZ2-13 | 机械 | 乙供 | J16-01-039 | 数字万用表(数字式) | 台班 | 0.1 | 17.549 | 0 | 0 | 计价 | 按实计算
PZ2-14 | 人工 | 乙供 | 9101109 | 安装技术工 | 工日 | 3.75 | 121 | 0 | 0 | 计价 | 按实计算
PZ2-14 | 材料 | 乙供 | C13010201 | 镀锌六角螺栓 综合 | kg | 0.12 | 7.537 | 0 | 0 | 计价 | 按实计算
PZ2-14 | 材料 | 乙供 | C13010801 | 铜螺栓 M4以下 | 个 | 2 | 0.319 | 0 | 0 | 计价 | 按实计算
PZ2-14 | 材料 | 乙供 | C16011102 | 铜芯绝缘导线 截面2.5mm² | m | 2 | 2.23 | 0 | 0 | 计价 | 按实计算
PZ2-14 | 材料 | 乙供 | C16038101 | 铜接线端子 6mm²以下 | 个 | 1 | 1.198 | 0 | 0 | 计价 | 按实计算
PZ2-14 | 材料 | 乙供 | C16100421 | 绝缘胶带 20mm×20m | 卷 | 2 | 2.513 | 0 | 0 | 计价 | 按实计算
PZ2-14 | 材料 | 乙供 | C22040501 | 棉纱头 | kg | 0.05 | 6.134 | 0 | 0 | 计价 | 按实计算
PZ2-14 | 材料 | 乙供 | C22041204 | 脱脂棉 | 卷 | 0.1 | 6.378 | 0 | 0 | 计价 | 按实计算
PZ2-14 | 机械 | 乙供 | J14-05-069 | 网络测试仪 | 台班 | 0.45 | 100.591 | 0 | 0 | 计价 | 按实计算
PZ2-14 | 机械 | 乙供 | J14-08-076 | 微机继电保护测试仪 | 台班 | 1.5 | 431.176 | 0 | 0 | 计价 | 按实计算
PZ2-14 | 机械 | 乙供 | J14-08-287 | 绝缘电阻测试仪 2500~10000V 2mA以上 | 台班 | 0.125 | 79.71 | 0 | 0 | 计价 | 按实计算
PZ2-14 | 机械 | 乙供 | J16-01-039 | 数字万用表(数字式) | 台班 | 1.26 | 17.549 | 0 | 0 | 计价 | 按实计算
PZ2-14 | 材料 | 乙供 | C99010102 | 其他材料费 | 元 | 0.2634 | 1 | 0 | 0 | 计价 | 按实计算
PZ2-15 | 人工 | 乙供 | 9101109 | 安装技术工 | 工日 | 2.6 | 121 | 0 | 0 | 计价 | 按实计算
PZ2-15 | 机械 | 乙供 | J14-05-069 | 网络测试仪 | 台班 | 0.45 | 100.591 | 0 | 0 | 计价 | 按实计算
PZ2-15 | 机械 | 乙供 | J14-08-076 | 微机继电保护测试仪 | 台班 | 1 | 431.176 | 0 | 0 | 计价 | 按实计算
PZ2-15 | 机械 | 乙供 | J16-01-039 | 数字万用表(数字式) | 台班 | 1.26 | 17.549 | 0 | 0 | 计价 | 按实计算
PZ2-16 | 人工 | 乙供 | 9101109 | 安装技术工 | 工日 | 3.07 | 121 | 0 | 0 | 计价 | 按实计算
PZ2-16 | 材料 | 乙供 | C13010201 | 镀锌六角螺栓 综合 | kg | 0.283 | 7.537 | 0 | 0 | 计价 | 按实计算
PZ2-16 | 材料 | 乙供 | C13011201 | 地脚螺栓 综合 | kg | 0.283 | 6.66 | 0 | 0 | 计价 | 按实计算
PZ2-16 | 材料 | 乙供 | C16011102 | 铜芯绝缘导线 截面2.5mm² | m | 3 | 2.23 | 0 | 0 | 计价 | 按实计算
PZ2-16 | 材料 | 乙供 | C16038101 | 铜接线端子 6mm²以下 | 个 | 2 | 1.198 | 0 | 0 | 计价 | 按实计算
PZ2-16 | 材料 | 乙供 | C16100641 | 标签色带 (12~36)mm×8m | 卷 | 0.3 | 18.833 | 0 | 0 | 计价 | 按实计算
PZ2-16 | 机械 | 乙供 | J14-05-005 | 数字存储示波器 | 台班 | 1.1 | 308.091 | 0 | 0 | 计价 | 按实计算
PZ2-16 | 机械 | 乙供 | J14-05-072 | 漂移测试仪 | 台班 | 1 | 704.251 | 0 | 0 | 计价 | 按实计算
PZ2-16 | 机械 | 乙供 | J14-05-083 | 时钟测试仪 | 台班 | 2 | 148.516 | 0 | 0 | 计价 | 按实计算
PZ2-16 | 机械 | 乙供 | J15-01-066 | 功能检测分析平台(电脑) | 台班 | 2 | 31.983 | 0 | 0 | 计价 | 按实计算
PZ2-16 | 材料 | 乙供 | C99010102 | 其他材料费 | 元 | 0.3751 | 1 | 0 | 0 | 计价 | 按实计算
PZ2-17 | 人工 | 乙供 | 9101106 | 普通工 | 工日 | 0.81 | 80 | 0 | 0 | 计价 | 按实计算
PZ2-17 | 人工 | 乙供 | 9101109 | 安装技术工 | 工日 | 1.32 | 121 | 0 | 0 | 计价 | 按实计算
PZ2-17 | 材料 | 乙供 | C01020500 | 扁钢 综合 | kg | 2 | 5.113 | 0 | 0 | 计价 | 按实计算
PZ2-17 | 材料 | 乙供 | C12010100 | 电焊条 J422 综合 | kg | 0.3 | 5.394 | 0 | 0 | 计价 | 按实计算
PZ2-17 | 材料 | 乙供 | C13010201 | 镀锌六角螺栓 综合 | kg | 0.283 | 7.537 | 0 | 0 | 计价 | 按实计算
PZ2-17 | 材料 | 乙供 | C13010801 | 铜螺栓 M4以下 | 个 | 3 | 0.319 | 0 | 0 | 计价 | 按实计算
PZ2-17 | 材料 | 乙供 | C13011201 | 地脚螺栓 综合 | kg | 0.283 | 6.66 | 0 | 0 | 计价 | 按实计算
PZ2-17 | 材料 | 乙供 | C16010303 | 软铜绞线 16mm² | m | 2 | 8.866 | 0 | 0 | 计价 | 按实计算
PZ2-17 | 材料 | 乙供 | C16038103 | 铜接线端子 16mm² | 个 | 2 | 2.932 | 0 | 0 | 计价 | 按实计算
PZ2-17 | 材料 | 乙供 | C22040501 | 棉纱头 | kg | 0.5 | 6.134 | 0 | 0 | 计价 | 按实计算
PZ2-17 | 机械 | 乙供 | J10-01-001 | 交流弧焊机 容量 21kVA | 台班 | 0.375 | 67.792 | 0 | 0 | 计价 | 按实计算
PZ2-17 | 材料 | 乙供 | C99010102 | 其他材料费 | 元 | 0.8696 | 1 | 0 | 0 | 计价 | 按实计算
PZ2-18 | 人工 | 乙供 | 9101109 | 安装技术工 | 工日 | 6.27 | 121 | 0 | 0 | 计价 | 按实计算
PZ2-18 | 机械 | 乙供 | J14-05-069 | 网络测试仪 | 台班 | 1.5 | 100.591 | 0 | 0 | 计价 | 按实计算
PZ2-18 | 机械 | 乙供 | J15-01-066 | 功能检测分析平台(电脑) | 台班 | 1.5 | 31.983 | 0 | 0 | 计价 | 按实计算
PZ2-19 | 人工 | 乙供 | 9101109 | 安装技术工 | 工日 | 3.96 | 121 | 0 | 0 | 计价 | 按实计算
PZ2-19 | 材料 | 乙供 | C16011102 | 铜芯绝缘导线 截面2.5mm² | m | 3 | 2.23 | 0 | 0 | 计价 | 按实计算
PZ2-19 | 材料 | 乙供 | C16038101 | 铜接线端子 6mm²以下 | 个 | 2 | 1.198 | 0 | 0 | 计价 | 按实计算
PZ2-19 | 材料 | 乙供 | C16100641 | 标签色带 (12~36)mm×8m | 卷 | 0.5 | 18.833 | 0 | 0 | 计价 | 按实计算
PZ2-19 | 机械 | 乙供 | J14-05-022 | 服务器管理测试系统 | 台班 | 0.1 | 1004.791 | 0 | 0 | 计价 | 按实计算
PZ2-19 | 机械 | 乙供 | J15-01-066 | 功能检测分析平台(电脑) | 台班 | 2.3 | 31.983 | 0 | 0 | 计价 | 按实计算
PZ2-19 | 材料 | 乙供 | C99010102 | 其他材料费 | 元 | 0.3701 | 1 | 0 | 0 | 计价 | 按实计算
PZ2-20 | 人工 | 乙供 | 9101109 | 安装技术工 | 工日 | 3.52 | 121 | 0 | 0 | 计价 | 按实计算
PZ2-20 | 材料 | 乙供 | C16100641 | 标签色带 (12~36)mm×8m | 卷 | 0.45 | 18.833 | 0 | 0 | 计价 | 按实计算
PZ2-20 | 机械 | 乙供 | J14-05-022 | 服务器管理测试系统 | 台班 | 0.09 | 1004.791 | 0 | 0 | 计价 | 按实计算
PZ2-20 | 机械 | 乙供 | J15-01-066 | 功能检测分析平台(电脑) | 台班 | 2.1 | 31.983 | 0 | 0 | 计价 | 按实计算
PZ2-20 | 材料 | 乙供 | C99010102 | 其他材料费 | 元 | 0.1695 | 1 | 0 | 0 | 计价 | 按实计算
PZ2-21 | 人工 | 乙供 | 9101109 | 安装技术工 | 工日 | 3.22 | 121 | 0 | 0 | 计价 | 按实计算
PZ2-21 | 材料 | 乙供 | C16011102 | 铜芯绝缘导线 截面2.5mm² | m | 3 | 2.23 | 0 | 0 | 计价 | 按实计算
PZ2-21 | 材料 | 乙供 | C16038101 | 铜接线端子 6mm²以下 | 个 | 2 | 1.198 | 0 | 0 | 计价 | 按实计算
PZ2-21 | 材料 | 乙供 | C16100641 | 标签色带 (12~36)mm×8m | 卷 | 0.5 | 18.833 | 0 | 0 | 计价 | 按实计算
PZ2-21 | 机械 | 乙供 | J14-05-035 | 网络设备安全防护测试仪 | 台班 | 0.37 | 765.261 | 0 | 0 | 计价 | 按实计算
PZ2-21 | 机械 | 乙供 | J14-05-036 | 网络攻击测试套件 Threatex 2700 | 台班 | 0.5 | 239.441 | 0 | 0 | 计价 | 按实计算
PZ2-21 | 机械 | 乙供 | J15-01-066 | 功能检测分析平台(电脑) | 台班 | 1.5 | 31.983 | 0 | 0 | 计价 | 按实计算
PZ2-21 | 材料 | 乙供 | C99010102 | 其他材料费 | 元 | 0.3701 | 1 | 0 | 0 | 计价 | 按实计算
PZ2-22 | 人工 | 乙供 | 9101109 | 安装技术工 | 工日 | 4.72 | 121 | 0 | 0 | 计价 | 按实计算
PZ2-22 | 材料 | 乙供 | C16011102 | 铜芯绝缘导线 截面2.5mm² | m | 3 | 2.23 | 0 | 0 | 计价 | 按实计算
PZ2-22 | 材料 | 乙供 | C16038101 | 铜接线端子 6mm²以下 | 个 | 2 | 1.198 | 0 | 0 | 计价 | 按实计算
PZ2-22 | 材料 | 乙供 | C16100641 | 标签色带 (12~36)mm×8m | 卷 | 0.5 | 18.833 | 0 | 0 | 计价 | 按实计算
PZ2-22 | 机械 | 乙供 | J14-05-035 | 网络设备安全防护测试仪 | 台班 | 0.37 | 765.261 | 0 | 0 | 计价 | 按实计算
PZ2-22 | 机械 | 乙供 | J14-05-036 | 网络攻击测试套件 Threatex 2700 | 台班 | 0.5 | 239.441 | 0 | 0 | 计价 | 按实计算
PZ2-22 | 机械 | 乙供 | J14-05-069 | 网络测试仪 | 台班 | 0.6 | 100.591 | 0 | 0 | 计价 | 按实计算
PZ2-22 | 机械 | 乙供 | J15-01-066 | 功能检测分析平台(电脑) | 台班 | 1.5 | 31.983 | 0 | 0 | 计价 | 按实计算
PZ2-22 | 材料 | 乙供 | C99010102 | 其他材料费 | 元 | 0.3701 | 1 | 0 | 0 | 计价 | 按实计算
PZ2-23 | 人工 | 乙供 | 9101109 | 安装技术工 | 工日 | 1.24 | 121 | 0 | 0 | 计价 | 按实计算
PZ2-23 | 机械 | 乙供 | J15-01-066 | 功能检测分析平台(电脑) | 台班 | 0.2 | 31.983 | 0 | 0 | 计价 | 按实计算
PZ2-24 | 人工 | 乙供 | 9101109 | 安装技术工 | 工日 | 7.64 | 121 | 0 | 0 | 计价 | 按实计算
PZ2-24 | 材料 | 乙供 | C16011102 | 铜芯绝缘导线 截面2.5mm² | m | 3 | 2.23 | 0 | 0 | 计价 | 按实计算
PZ2-24 | 材料 | 乙供 | C16038101 | 铜接线端子 6mm²以下 | 个 | 2 | 1.198 | 0 | 0 | 计价 | 按实计算
PZ2-24 | 材料 | 乙供 | C16100641 | 标签色带 (12~36)mm×8m | 卷 | 0.5 | 18.833 | 0 | 0 | 计价 | 按实计算
PZ2-24 | 机械 | 乙供 | J14-05-069 | 网络测试仪 | 台班 | 5.9 | 100.591 | 0 | 0 | 计价 | 按实计算
PZ2-24 | 机械 | 乙供 | J15-01-066 | 功能检测分析平台(电脑) | 台班 | 3.5 | 31.983 | 0 | 0 | 计价 | 按实计算
PZ2-24 | 材料 | 乙供 | C99010102 | 其他材料费 | 元 | 0.3701 | 1 | 0 | 0 | 计价 | 按实计算
PZ2-25 | 人工 | 乙供 | 9101106 | 普通工 | 工日 | 0.18 | 80 | 0 | 0 | 计价 | 按实计算
PZ2-25 | 人工 | 乙供 | 9101109 | 安装技术工 | 工日 | 2.25 | 121 | 0 | 0 | 计价 | 按实计算
PZ2-25 | 材料 | 乙供 | C13010201 | 镀锌六角螺栓 综合 | kg | 0.085 | 7.537 | 0 | 0 | 计价 | 按实计算
PZ2-25 | 材料 | 乙供 | C16011102 | 铜芯绝缘导线 截面2.5mm² | m | 3 | 2.23 | 0 | 0 | 计价 | 按实计算
PZ2-25 | 材料 | 乙供 | C16038101 | 铜接线端子 6mm²以下 | 个 | 2 | 1.198 | 0 | 0 | 计价 | 按实计算
PZ2-25 | 材料 | 乙供 | C16100641 | 标签色带 (12~36)mm×8m | 卷 | 0.15 | 18.833 | 0 | 0 | 计价 | 按实计算
PZ2-25 | 材料 | 乙供 | C22041204 | 脱脂棉 | 卷 | 0.03 | 6.378 | 0 | 0 | 计价 | 按实计算
PZ2-25 | 机械 | 乙供 | J14-05-052 | 误码测试仪(2M) | 台班 | 1.3 | 63.671 | 0 | 0 | 计价 | 按实计算
PZ2-25 | 材料 | 乙供 | C99010102 | 其他材料费 | 元 | 0.2549 | 1 | 0 | 0 | 计价 | 按实计算
PZ2-26 | 人工 | 乙供 | 9101109 | 安装技术工 | 工日 | 2.74 | 121 | 0 | 0 | 计价 | 按实计算
PZ2-26 | 材料 | 乙供 | C16011102 | 铜芯绝缘导线 截面2.5mm² | m | 3 | 2.23 | 0 | 0 | 计价 | 按实计算
PZ2-26 | 材料 | 乙供 | C16038101 | 铜接线端子 6mm²以下 | 个 | 2 | 1.198 | 0 | 0 | 计价 | 按实计算
PZ2-26 | 材料 | 乙供 | C16100641 | 标签色带 (12~36)mm×8m | 卷 | 0.25 | 18.833 | 0 | 0 | 计价 | 按实计算
PZ2-26 | 材料 | 乙供 | C19030201 | 乙醇 | kg | 0.1 | 4.081 | 0 | 0 | 计价 | 按实计算
PZ2-26 | 机械 | 乙供 | J14-05-069 | 网络测试仪 | 台班 | 0.5 | 100.591 | 0 | 0 | 计价 | 按实计算
PZ2-26 | 材料 | 乙供 | C99010102 | 其他材料费 | 元 | 0.284 | 1 | 0 | 0 | 计价 | 按实计算
PZ2-27 | 人工 | 乙供 | 9101109 | 安装技术工 | 工日 | 4 | 121 | 0 | 0 | 计价 | 按实计算
PZ2-27 | 材料 | 乙供 | C16011102 | 铜芯绝缘导线 截面2.5mm² | m | 3 | 2.23 | 0 | 0 | 计价 | 按实计算
PZ2-27 | 材料 | 乙供 | C16038101 | 铜接线端子 6mm²以下 | 个 | 2 | 1.198 | 0 | 0 | 计价 | 按实计算
PZ2-27 | 材料 | 乙供 | C16100641 | 标签色带 (12~36)mm×8m | 卷 | 0.5 | 18.833 | 0 | 0 | 计价 | 按实计算
PZ2-27 | 材料 | 乙供 | C19030201 | 乙醇 | kg | 0.1 | 4.081 | 0 | 0 | 计价 | 按实计算
PZ2-27 | 机械 | 乙供 | J14-05-069 | 网络测试仪 | 台班 | 0.7 | 100.591 | 0 | 0 | 计价 | 按实计算
PZ2-27 | 材料 | 乙供 | C99010102 | 其他材料费 | 元 | 0.3782 | 1 | 0 | 0 | 计价 | 按实计算
PZ2-28 | 人工 | 乙供 | 9101109 | 安装技术工 | 工日 | 0.76 | 121 | 0 | 0 | 计价 | 按实计算
PZ2-28 | 材料 | 乙供 | C16100641 | 标签色带 (12~36)mm×8m | 卷 | 0.5 | 18.833 | 0 | 0 | 计价 | 按实计算
PZ2-28 | 材料 | 乙供 | C99010102 | 其他材料费 | 元 | 0.1883 | 1 | 0 | 0 | 计价 | 按实计算
PZ2-29 | 人工 | 乙供 | 9101106 | 普通工 | 工日 | 0.28 | 80 | 0 | 0 | 计价 | 按实计算
PZ2-29 | 人工 | 乙供 | 9101109 | 安装技术工 | 工日 | 0.79 | 121 | 0 | 0 | 计价 | 按实计算
PZ2-29 | 材料 | 乙供 | C16011102 | 铜芯绝缘导线 截面2.5mm² | m | 3 | 2.23 | 0 | 0 | 计价 | 按实计算
PZ2-29 | 材料 | 乙供 | C16038101 | 铜接线端子 6mm²以下 | 个 | 2 | 1.198 | 0 | 0 | 计价 | 按实计算
PZ2-29 | 材料 | 乙供 | C16100641 | 标签色带 (12~36)mm×8m | 卷 | 0.5 | 18.833 | 0 | 0 | 计价 | 按实计算
PZ2-29 | 机械 | 乙供 | J14-05-069 | 网络测试仪 | 台班 | 0.35 | 100.591 | 0 | 0 | 计价 | 按实计算
PZ2-29 | 机械 | 乙供 | J17-01-019 | 便携式维护终端 | 台班 | 0.6 | 54.815 | 0 | 0 | 计价 | 按实计算
PZ2-29 | 材料 | 乙供 | C99010102 | 其他材料费 | 元 | 0.3701 | 1 | 0 | 0 | 计价 | 按实计算
PZ2-30 | 人工 | 乙供 | 9101106 | 普通工 | 工日 | 0.28 | 80 | 0 | 0 | 计价 | 按实计算
PZ2-30 | 人工 | 乙供 | 9101109 | 安装技术工 | 工日 | 1.59 | 121 | 0 | 0 | 计价 | 按实计算
PZ2-30 | 材料 | 乙供 | C16011102 | 铜芯绝缘导线 截面2.5mm² | m | 3 | 2.23 | 0 | 0 | 计价 | 按实计算
PZ2-30 | 材料 | 乙供 | C16038101 | 铜接线端子 6mm²以下 | 个 | 2 | 1.198 | 0 | 0 | 计价 | 按实计算
PZ2-30 | 材料 | 乙供 | C16100641 | 标签色带 (12~36)mm×8m | 卷 | 0.5 | 18.833 | 0 | 0 | 计价 | 按实计算
PZ2-30 | 材料 | 乙供 | C19030201 | 乙醇 | kg | 0.1 | 4.081 | 0 | 0 | 计价 | 按实计算
PZ2-30 | 机械 | 乙供 | J14-05-069 | 网络测试仪 | 台班 | 0.25 | 100.591 | 0 | 0 | 计价 | 按实计算
PZ2-30 | 机械 | 乙供 | J17-01-019 | 便携式维护终端 | 台班 | 0.6 | 54.815 | 0 | 0 | 计价 | 按实计算
PZ2-30 | 材料 | 乙供 | C99010102 | 其他材料费 | 元 | 0.3782 | 1 | 0 | 0 | 计价 | 按实计算
PZ2-31 | 人工 | 乙供 | 9101109 | 安装技术工 | 工日 | 40.79 | 121 | 0 | 0 | 计价 | 按实计算
PZ2-31 | 机械 | 乙供 | J14-05-052 | 误码测试仪(2M) | 台班 | 5 | 63.671 | 0 | 0 | 计价 | 按实计算
PZ2-31 | 机械 | 乙供 | J14-05-069 | 网络测试仪 | 台班 | 12 | 100.591 | 0 | 0 | 计价 | 按实计算
PZ2-31 | 机械 | 乙供 | J17-01-019 | 便携式维护终端 | 台班 | 30 | 54.815 | 0 | 0 | 计价 | 按实计算
PZ2-32 | 人工 | 乙供 | 9101106 | 普通工 | 工日 | 0.3 | 80 | 0 | 0 | 计价 | 按实计算
PZ2-32 | 人工 | 乙供 | 9101109 | 安装技术工 | 工日 | 1.19 | 121 | 0 | 0 | 计价 | 按实计算
PZ2-32 | 材料 | 乙供 | C12026102 | 松香焊锡丝 | kg | 0.1 | 33.659 | 0 | 0 | 计价 | 按实计算
PZ2-32 | 材料 | 乙供 | C13010201 | 镀锌六角螺栓 综合 | kg | 0.3 | 7.537 | 0 | 0 | 计价 | 按实计算
PZ2-32 | 材料 | 乙供 | C16011102 | 铜芯绝缘导线 截面2.5mm² | m | 3 | 2.23 | 0 | 0 | 计价 | 按实计算
PZ2-32 | 材料 | 乙供 | C16038101 | 铜接线端子 6mm²以下 | 个 | 2 | 1.198 | 0 | 0 | 计价 | 按实计算
PZ2-32 | 材料 | 乙供 | C16100641 | 标签色带 (12~36)mm×8m | 卷 | 0.5 | 18.833 | 0 | 0 | 计价 | 按实计算
PZ2-32 | 材料 | 乙供 | C19021102 | 白蜡 | kg | 0.1 | 4.05 | 0 | 0 | 计价 | 按实计算
PZ2-32 | 材料 | 乙供 | C19030201 | 乙醇 | kg | 0.5 | 4.081 | 0 | 0 | 计价 | 按实计算
PZ2-32 | 材料 | 乙供 | C22041204 | 脱脂棉 | 卷 | 0.1 | 6.378 | 0 | 0 | 计价 | 按实计算
PZ2-32 | 机械 | 乙供 | J14-05-053 | 数据分析仪(数据测试仪) | 台班 | 0.53 | 98.501 | 0 | 0 | 计价 | 按实计算
PZ2-32 | 机械 | 乙供 | J14-05-070 | PCM通道测试仪 | 台班 | 0.53 | 140.511 | 0 | 0 | 计价 | 按实计算
PZ2-32 | 机械 | 乙供 | J15-01-066 | 功能检测分析平台(电脑) | 台班 | 1 | 31.983 | 0 | 0 | 计价 | 按实计算
PZ2-32 | 材料 | 乙供 | C99010102 | 其他材料费 | 元 | 0.5443 | 1 | 0 | 0 | 计价 | 按实计算
PZ2-33 | 人工 | 乙供 | 9101106 | 普通工 | 工日 | 0.11 | 80 | 0 | 0 | 计价 | 按实计算
PZ2-33 | 人工 | 乙供 | 9101109 | 安装技术工 | 工日 | 0.73 | 121 | 0 | 0 | 计价 | 按实计算
PZ2-33 | 机械 | 乙供 | J14-05-070 | PCM通道测试仪 | 台班 | 0.2 | 140.511 | 0 | 0 | 计价 | 按实计算
PZ2-34 | 人工 | 乙供 | 9101109 | 安装技术工 | 工日 | 1.94 | 121 | 0 | 0 | 计价 | 按实计算
PZ2-34 | 材料 | 乙供 | C16010303 | 软铜绞线 16mm² | m | 3 | 8.866 | 0 | 0 | 计价 | 按实计算
PZ2-34 | 材料 | 乙供 | C16011102 | 铜芯绝缘导线 截面2.5mm² | m | 3 | 2.23 | 0 | 0 | 计价 | 按实计算
PZ2-34 | 材料 | 乙供 | C16038101 | 铜接线端子 6mm²以下 | 个 | 2 | 1.198 | 0 | 0 | 计价 | 按实计算
PZ2-34 | 材料 | 乙供 | C16038103 | 铜接线端子 16mm² | 个 | 2 | 2.932 | 0 | 0 | 计价 | 按实计算
PZ2-34 | 材料 | 乙供 | C16100641 | 标签色带 (12~36)mm×8m | 卷 | 0.1 | 18.833 | 0 | 0 | 计价 | 按实计算
PZ2-34 | 材料 | 乙供 | C19030201 | 乙醇 | kg | 0.2 | 4.081 | 0 | 0 | 计价 | 按实计算
PZ2-34 | 材料 | 乙供 | C22041204 | 脱脂棉 | 卷 | 0.2 | 6.378 | 0 | 0 | 计价 | 按实计算
PZ2-34 | 机械 | 乙供 | J14-05-025 | 磁盘管理测试系统 | 台班 | 1.05 | 213.821 | 0 | 0 | 计价 | 按实计算
PZ2-34 | 机械 | 乙供 | J15-01-066 | 功能检测分析平台(电脑) | 台班 | 1.2 | 31.983 | 0 | 0 | 计价 | 按实计算
PZ2-34 | 材料 | 乙供 | C99010102 | 其他材料费 | 元 | 0.9105 | 1 | 0 | 0 | 计价 | 按实计算
PZ2-35 | 人工 | 乙供 | 9101109 | 安装技术工 | 工日 | 3.09 | 121 | 0 | 0 | 计价 | 按实计算
PZ2-35 | 材料 | 乙供 | C16010303 | 软铜绞线 16mm² | m | 3 | 8.866 | 0 | 0 | 计价 | 按实计算
PZ2-35 | 材料 | 乙供 | C16011102 | 铜芯绝缘导线 截面2.5mm² | m | 3 | 2.23 | 0 | 0 | 计价 | 按实计算
PZ2-35 | 材料 | 乙供 | C16038101 | 铜接线端子 6mm²以下 | 个 | 2 | 1.198 | 0 | 0 | 计价 | 按实计算
PZ2-35 | 材料 | 乙供 | C16038103 | 铜接线端子 16mm² | 个 | 2 | 2.932 | 0 | 0 | 计价 | 按实计算
PZ2-35 | 材料 | 乙供 | C16100641 | 标签色带 (12~36)mm×8m | 卷 | 0.1 | 18.833 | 0 | 0 | 计价 | 按实计算
PZ2-35 | 材料 | 乙供 | C19030201 | 乙醇 | kg | 0.2 | 4.081 | 0 | 0 | 计价 | 按实计算
PZ2-35 | 材料 | 乙供 | C22041204 | 脱脂棉 | 卷 | 0.6 | 6.378 | 0 | 0 | 计价 | 按实计算
PZ2-35 | 机械 | 乙供 | J15-01-066 | 功能检测分析平台(电脑) | 台班 | 0.4 | 31.983 | 0 | 0 | 计价 | 按实计算
PZ2-35 | 材料 | 乙供 | C99010102 | 其他材料费 | 元 | 0.9615 | 1 | 0 | 0 | 计价 | 按实计算
PZ2-36 | 人工 | 乙供 | 9101109 | 安装技术工 | 工日 | 3.39 | 121 | 0 | 0 | 计价 | 按实计算
PZ2-36 | 材料 | 乙供 | C16010303 | 软铜绞线 16mm² | m | 3 | 8.866 | 0 | 0 | 计价 | 按实计算
PZ2-36 | 材料 | 乙供 | C16011102 | 铜芯绝缘导线 截面2.5mm² | m | 3 | 2.23 | 0 | 0 | 计价 | 按实计算
PZ2-36 | 材料 | 乙供 | C16038101 | 铜接线端子 6mm²以下 | 个 | 2 | 1.198 | 0 | 0 | 计价 | 按实计算
PZ2-36 | 材料 | 乙供 | C16038103 | 铜接线端子 16mm² | 个 | 2 | 2.932 | 0 | 0 | 计价 | 按实计算
PZ2-36 | 材料 | 乙供 | C16100641 | 标签色带 (12~36)mm×8m | 卷 | 0.1 | 18.833 | 0 | 0 | 计价 | 按实计算
PZ2-36 | 机械 | 乙供 | J15-01-066 | 功能检测分析平台(电脑) | 台班 | 0.4 | 31.983 | 0 | 0 | 计价 | 按实计算
PZ2-36 | 材料 | 乙供 | C99010102 | 其他材料费 | 元 | 0.8686 | 1 | 0 | 0 | 计价 | 按实计算
PZ2-37 | 人工 | 乙供 | 9101109 | 安装技术工 | 工日 | 0.9 | 121 | 0 | 0 | 计价 | 按实计算
PZ2-37 | 机械 | 乙供 | J14-05-052 | 误码测试仪(2M) | 台班 | 0.3 | 63.671 | 0 | 0 | 计价 | 按实计算
PZ2-37 | 机械 | 乙供 | J14-05-069 | 网络测试仪 | 台班 | 0.39 | 100.591 | 0 | 0 | 计价 | 按实计算
PZ2-38 | 人工 | 乙供 | 9101109 | 安装技术工 | 工日 | 1.15 | 121 | 0 | 0 | 计价 | 按实计算
PZ2-38 | 机械 | 乙供 | J14-05-052 | 误码测试仪(2M) | 台班 | 0.33 | 63.671 | 0 | 0 | 计价 | 按实计算
PZ2-38 | 机械 | 乙供 | J14-05-069 | 网络测试仪 | 台班 | 0.42 | 100.591 | 0 | 0 | 计价 | 按实计算
PZ2-39 | 人工 | 乙供 | 9101109 | 安装技术工 | 工日 | 1.61 | 121 | 0 | 0 | 计价 | 按实计算
PZ2-39 | 机械 | 乙供 | J14-05-052 | 误码测试仪(2M) | 台班 | 0.46 | 63.671 | 0 | 0 | 计价 | 按实计算
PZ2-39 | 机械 | 乙供 | J14-05-069 | 网络测试仪 | 台班 | 0.55 | 100.591 | 0 | 0 | 计价 | 按实计算
PZ2-40 | 人工 | 乙供 | 9101109 | 安装技术工 | 工日 | 2.24 | 121 | 0 | 0 | 计价 | 按实计算
PZ2-40 | 机械 | 乙供 | J14-05-052 | 误码测试仪(2M) | 台班 | 0.65 | 63.671 | 0 | 0 | 计价 | 按实计算
PZ2-40 | 机械 | 乙供 | J14-05-069 | 网络测试仪 | 台班 | 0.76 | 100.591 | 0 | 0 | 计价 | 按实计算
PZ2-41 | 人工 | 乙供 | 9101109 | 安装技术工 | 工日 | 3.13 | 121 | 0 | 0 | 计价 | 按实计算
PZ2-41 | 机械 | 乙供 | J14-05-052 | 误码测试仪(2M) | 台班 | 0.9 | 63.671 | 0 | 0 | 计价 | 按实计算
PZ2-41 | 机械 | 乙供 | J14-05-069 | 网络测试仪 | 台班 | 1.03 | 100.591 | 0 | 0 | 计价 | 按实计算
PZ2-42 | 人工 | 乙供 | 9101109 | 安装技术工 | 工日 | 1.86 | 121 | 0 | 0 | 计价 | 按实计算
PZ2-42 | 机械 | 乙供 | J14-05-052 | 误码测试仪(2M) | 台班 | 0.7 | 63.671 | 0 | 0 | 计价 | 按实计算
PZ2-42 | 机械 | 乙供 | J14-05-069 | 网络测试仪 | 台班 | 0.83 | 100.591 | 0 | 0 | 计价 | 按实计算
PZ2-43 | 人工 | 乙供 | 9101109 | 安装技术工 | 工日 | 3.11 | 121 | 0 | 0 | 计价 | 按实计算
PZ2-43 | 机械 | 乙供 | J14-05-052 | 误码测试仪(2M) | 台班 | 0.8 | 63.671 | 0 | 0 | 计价 | 按实计算
PZ2-43 | 机械 | 乙供 | J14-05-069 | 网络测试仪 | 台班 | 0.93 | 100.591 | 0 | 0 | 计价 | 按实计算
PZ2-44 | 人工 | 乙供 | 9101109 | 安装技术工 | 工日 | 3.74 | 121 | 0 | 0 | 计价 | 按实计算
PZ2-44 | 机械 | 乙供 | J14-05-052 | 误码测试仪(2M) | 台班 | 0.9 | 63.671 | 0 | 0 | 计价 | 按实计算
PZ2-44 | 机械 | 乙供 | J14-05-069 | 网络测试仪 | 台班 | 1.04 | 100.591 | 0 | 0 | 计价 | 按实计算
PZ2-45 | 人工 | 乙供 | 9101109 | 安装技术工 | 工日 | 4.37 | 121 | 0 | 0 | 计价 | 按实计算
PZ2-45 | 机械 | 乙供 | J14-05-052 | 误码测试仪(2M) | 台班 | 1 | 63.671 | 0 | 0 | 计价 | 按实计算
PZ2-45 | 机械 | 乙供 | J14-05-069 | 网络测试仪 | 台班 | 1.15 | 100.591 | 0 | 0 | 计价 | 按实计算
PZ2-46 | 人工 | 乙供 | 9101109 | 安装技术工 | 工日 | 5 | 121 | 0 | 0 | 计价 | 按实计算
PZ2-46 | 机械 | 乙供 | J14-05-052 | 误码测试仪(2M) | 台班 | 1.1 | 63.671 | 0 | 0 | 计价 | 按实计算
PZ2-46 | 机械 | 乙供 | J14-05-069 | 网络测试仪 | 台班 | 1.25 | 100.591 | 0 | 0 | 计价 | 按实计算
PZ3-1 | 人工 | 乙供 | 9101106 | 普通工 | 工日 | 0.0989 | 80 | 0 | 0 | 计价 | 按实计算
PZ3-1 | 人工 | 乙供 | 9101109 | 安装技术工 | 工日 | 0.071 | 121 | 0 | 0 | 计价 | 按实计算
PZ3-1 | 材料 | 乙供 | C13010201 | 镀锌六角螺栓 综合 | kg | 0.25 | 7.537 | 0 | 0 | 计价 | 按实计算
PZ3-1 | 材料 | 乙供 | C13011100 | 膨胀螺栓 综合 | 套 | 4 | 1.079 | 0 | 0 | 计价 | 按实计算
PZ3-1 | 材料 | 乙供 | C16010303 | 软铜绞线 16mm² | m | 0.57 | 8.866 | 0 | 0 | 计价 | 按实计算
PZ3-1 | 材料 | 乙供 | C16038103 | 铜接线端子 16mm² | 个 | 2 | 2.932 | 0 | 0 | 计价 | 按实计算
PZ3-1 | 材料 | 乙供 | C18030801 | 自黏性橡胶带 25mm×20m | 卷 | 0.1 | 7.08 | 0 | 0 | 计价 | 按实计算
PZ3-1 | 材料 | 乙供 | C22040501 | 棉纱头 | kg | 0.1 | 6.134 | 0 | 0 | 计价 | 按实计算
PZ3-1 | 材料 | 乙供 | C99010102 | 其他材料费 | 元 | 0.3688 | 1 | 0 | 0 | 计价 | 按实计算
PZ3-2 | 人工 | 乙供 | 9101106 | 普通工 | 工日 | 0.2544 | 80 | 0 | 0 | 计价 | 按实计算
PZ3-2 | 人工 | 乙供 | 9101109 | 安装技术工 | 工日 | 0.0908 | 121 | 0 | 0 | 计价 | 按实计算
PZ3-2 | 材料 | 乙供 | C13010201 | 镀锌六角螺栓 综合 | kg | 0.25 | 7.537 | 0 | 0 | 计价 | 按实计算
PZ3-2 | 材料 | 乙供 | C13011100 | 膨胀螺栓 综合 | 套 | 4 | 1.079 | 0 | 0 | 计价 | 按实计算
PZ3-2 | 材料 | 乙供 | C16010303 | 软铜绞线 16mm² | m | 0.57 | 8.866 | 0 | 0 | 计价 | 按实计算
PZ3-2 | 材料 | 乙供 | C16038103 | 铜接线端子 16mm² | 个 | 2 | 2.932 | 0 | 0 | 计价 | 按实计算
PZ3-2 | 材料 | 乙供 | C18030801 | 自黏性橡胶带 25mm×20m | 卷 | 0.1 | 7.08 | 0 | 0 | 计价 | 按实计算
PZ3-2 | 材料 | 乙供 | C22040501 | 棉纱头 | kg | 0.1 | 6.134 | 0 | 0 | 计价 | 按实计算
PZ3-2 | 材料 | 乙供 | C99010102 | 其他材料费 | 元 | 0.3688 | 1 | 0 | 0 | 计价 | 按实计算
PZ3-3 | 人工 | 乙供 | 9101106 | 普通工 | 工日 | 0.311 | 80 | 0 | 0 | 计价 | 按实计算
PZ3-3 | 人工 | 乙供 | 9101109 | 安装技术工 | 工日 | 0.2174 | 121 | 0 | 0 | 计价 | 按实计算
PZ3-3 | 材料 | 乙供 | C13010201 | 镀锌六角螺栓 综合 | kg | 0.25 | 7.537 | 0 | 0 | 计价 | 按实计算
PZ3-3 | 材料 | 乙供 | C13011100 | 膨胀螺栓 综合 | 套 | 4 | 1.079 | 0 | 0 | 计价 | 按实计算
PZ3-3 | 材料 | 乙供 | C16010303 | 软铜绞线 16mm² | m | 0.57 | 8.866 | 0 | 0 | 计价 | 按实计算
PZ3-3 | 材料 | 乙供 | C16038103 | 铜接线端子 16mm² | 个 | 2 | 2.932 | 0 | 0 | 计价 | 按实计算
PZ3-3 | 材料 | 乙供 | C18030801 | 自黏性橡胶带 25mm×20m | 卷 | 0.1 | 7.08 | 0 | 0 | 计价 | 按实计算
PZ3-3 | 材料 | 乙供 | C22040501 | 棉纱头 | kg | 0.1 | 6.134 | 0 | 0 | 计价 | 按实计算
PZ3-3 | 材料 | 乙供 | C99010102 | 其他材料费 | 元 | 0.3688 | 1 | 0 | 0 | 计价 | 按实计算
PZ3-4 | 人工 | 乙供 | 9101106 | 普通工 | 工日 | 0.3675 | 80 | 0 | 0 | 计价 | 按实计算
PZ3-4 | 人工 | 乙供 | 9101109 | 安装技术工 | 工日 | 0.255 | 121 | 0 | 0 | 计价 | 按实计算
PZ3-4 | 材料 | 乙供 | C13010201 | 镀锌六角螺栓 综合 | kg | 0.25 | 7.537 | 0 | 0 | 计价 | 按实计算
PZ3-4 | 材料 | 乙供 | C13011100 | 膨胀螺栓 综合 | 套 | 4 | 1.079 | 0 | 0 | 计价 | 按实计算
PZ3-4 | 材料 | 乙供 | C16010303 | 软铜绞线 16mm² | m | 0.57 | 8.866 | 0 | 0 | 计价 | 按实计算
PZ3-4 | 材料 | 乙供 | C16038103 | 铜接线端子 16mm² | 个 | 2 | 2.932 | 0 | 0 | 计价 | 按实计算
PZ3-4 | 材料 | 乙供 | C18030801 | 自黏性橡胶带 25mm×20m | 卷 | 0.1 | 7.08 | 0 | 0 | 计价 | 按实计算
PZ3-4 | 材料 | 乙供 | C22040501 | 棉纱头 | kg | 0.1 | 6.134 | 0 | 0 | 计价 | 按实计算
PZ3-4 | 材料 | 乙供 | C99010102 | 其他材料费 | 元 | 0.3688 | 1 | 0 | 0 | 计价 | 按实计算
PZ3-5 | 人工 | 乙供 | 9101106 | 普通工 | 工日 | 0.1979 | 80 | 0 | 0 | 计价 | 按实计算
PZ3-5 | 人工 | 乙供 | 9101109 | 安装技术工 | 工日 | 0.1459 | 121 | 0 | 0 | 计价 | 按实计算
PZ3-5 | 材料 | 乙供 | C13010201 | 镀锌六角螺栓 综合 | kg | 0.35 | 7.537 | 0 | 0 | 计价 | 按实计算
PZ3-5 | 材料 | 乙供 | C16010303 | 软铜绞线 16mm² | m | 2.1 | 8.866 | 0 | 0 | 计价 | 按实计算
PZ3-5 | 材料 | 乙供 | C16038103 | 铜接线端子 16mm² | 个 | 2 | 2.932 | 0 | 0 | 计价 | 按实计算
PZ3-5 | 材料 | 乙供 | C16110502 | 镀锌抱箍U形 | 套 | 1 | 12.49 | 0 | 0 | 计价 | 按实计算
PZ3-5 | 材料 | 乙供 | C18030801 | 自黏性橡胶带 25mm×20m | 卷 | 0.1 | 7.08 | 0 | 0 | 计价 | 按实计算
PZ3-5 | 材料 | 乙供 | C22040501 | 棉纱头 | kg | 0.1 | 6.134 | 0 | 0 | 计价 | 按实计算
PZ3-5 | 材料 | 乙供 | C99010102 | 其他材料费 | 元 | 0.8186 | 1 | 0 | 0 | 计价 | 按实计算
PZ3-6 | 人工 | 乙供 | 9101106 | 普通工 | 工日 | 0.3958 | 80 | 0 | 0 | 计价 | 按实计算
PZ3-6 | 人工 | 乙供 | 9101109 | 安装技术工 | 工日 | 0.2738 | 121 | 0 | 0 | 计价 | 按实计算
PZ3-6 | 材料 | 乙供 | C13010201 | 镀锌六角螺栓 综合 | kg | 0.35 | 7.537 | 0 | 0 | 计价 | 按实计算
PZ3-6 | 材料 | 乙供 | C16010303 | 软铜绞线 16mm² | m | 2.1 | 8.866 | 0 | 0 | 计价 | 按实计算
PZ3-6 | 材料 | 乙供 | C16038103 | 铜接线端子 16mm² | 个 | 2 | 2.932 | 0 | 0 | 计价 | 按实计算
PZ3-6 | 材料 | 乙供 | C16110502 | 镀锌抱箍U形 | 套 | 2 | 12.49 | 0 | 0 | 计价 | 按实计算
PZ3-6 | 材料 | 乙供 | C18030801 | 自黏性橡胶带 25mm×20m | 卷 | 0.1 | 7.08 | 0 | 0 | 计价 | 按实计算
PZ3-6 | 材料 | 乙供 | C22040501 | 棉纱头 | kg | 0.1 | 6.134 | 0 | 0 | 计价 | 按实计算
PZ3-6 | 材料 | 乙供 | C99010102 | 其他材料费 | 元 | 1.0684 | 1 | 0 | 0 | 计价 | 按实计算
PZ3-7 | 人工 | 乙供 | 9101106 | 普通工 | 工日 | 0.0512 | 80 | 0 | 0 | 计价 | 按实计算
PZ3-7 | 人工 | 乙供 | 9101109 | 安装技术工 | 工日 | 0.0717 | 121 | 0 | 0 | 计价 | 按实计算
PZ3-7 | 材料 | 乙供 | C16100361 | 尼龙扎带 L=120mm | 根 | 5 | 0.09 | 0 | 0 | 计价 | 按实计算
PZ3-7 | 材料 | 乙供 | C16100601 | 电缆标识牌 | 个 | 1 | 0.488 | 0 | 0 | 计价 | 按实计算
PZ3-7 | 材料 | 乙供 | C22040501 | 棉纱头 | kg | 0.1 | 6.134 | 0 | 0 | 计价 | 按实计算
PZ3-7 | 机械 | 乙供 | J14-02-003-1 | 现场测试仪 PLT301A | 台班 | 0.1 | 12.167 | 0 | 0 | 计价 | 按实计算
PZ3-7 | 机械 | 乙供 | J14-05-069 | 网络测试仪 | 台班 | 0.095 | 100.591 | 0 | 0 | 计价 | 按实计算
PZ3-7 | 材料 | 乙供 | C99010102 | 其他材料费 | 元 | 0.031 | 1 | 0 | 0 | 计价 | 按实计算
PZ3-8 | 人工 | 乙供 | 9101106 | 普通工 | 工日 | 0.0982 | 80 | 0 | 0 | 计价 | 按实计算
PZ3-8 | 人工 | 乙供 | 9101109 | 安装技术工 | 工日 | 0.1188 | 121 | 0 | 0 | 计价 | 按实计算
PZ3-8 | 材料 | 乙供 | C16100361 | 尼龙扎带 L=120mm | 根 | 10 | 0.09 | 0 | 0 | 计价 | 按实计算
PZ3-8 | 材料 | 乙供 | C16100601 | 电缆标识牌 | 个 | 2 | 0.488 | 0 | 0 | 计价 | 按实计算
PZ3-8 | 材料 | 乙供 | C22040501 | 棉纱头 | kg | 0.1 | 6.134 | 0 | 0 | 计价 | 按实计算
PZ3-8 | 机械 | 乙供 | J14-02-003-1 | 现场测试仪 PLT301A | 台班 | 0.1 | 12.167 | 0 | 0 | 计价 | 按实计算
PZ3-8 | 机械 | 乙供 | J14-05-069 | 网络测试仪 | 台班 | 0.095 | 100.591 | 0 | 0 | 计价 | 按实计算
PZ3-8 | 材料 | 乙供 | C99010102 | 其他材料费 | 元 | 0.0498 | 1 | 0 | 0 | 计价 | 按实计算
PZ3-9 | 人工 | 乙供 | 9101106 | 普通工 | 工日 | 0.069 | 80 | 0 | 0 | 计价 | 按实计算
PZ3-9 | 人工 | 乙供 | 9101109 | 安装技术工 | 工日 | 0.1009 | 121 | 0 | 0 | 计价 | 按实计算
PZ3-9 | 材料 | 乙供 | C16100361 | 尼龙扎带 L=120mm | 根 | 5 | 0.09 | 0 | 0 | 计价 | 按实计算
PZ3-9 | 材料 | 乙供 | C16100601 | 电缆标识牌 | 个 | 1 | 0.488 | 0 | 0 | 计价 | 按实计算
PZ3-9 | 材料 | 乙供 | C22040501 | 棉纱头 | kg | 0.1 | 6.134 | 0 | 0 | 计价 | 按实计算
PZ3-9 | 机械 | 乙供 | J14-02-003-1 | 现场测试仪 PLT301A | 台班 | 0.1 | 12.167 | 0 | 0 | 计价 | 按实计算
PZ3-9 | 机械 | 乙供 | J14-05-069 | 网络测试仪 | 台班 | 0.095 | 100.591 | 0 | 0 | 计价 | 按实计算
PZ3-9 | 材料 | 乙供 | C99010102 | 其他材料费 | 元 | 0.031 | 1 | 0 | 0 | 计价 | 按实计算
PZ3-10 | 人工 | 乙供 | 9101106 | 普通工 | 工日 | 0.1319 | 80 | 0 | 0 | 计价 | 按实计算
PZ3-10 | 人工 | 乙供 | 9101109 | 安装技术工 | 工日 | 0.1689 | 121 | 0 | 0 | 计价 | 按实计算
PZ3-10 | 材料 | 乙供 | C16100361 | 尼龙扎带 L=120mm | 根 | 10 | 0.09 | 0 | 0 | 计价 | 按实计算
PZ3-10 | 材料 | 乙供 | C16100601 | 电缆标识牌 | 个 | 2 | 0.488 | 0 | 0 | 计价 | 按实计算
PZ3-10 | 材料 | 乙供 | C22040501 | 棉纱头 | kg | 0.1 | 6.134 | 0 | 0 | 计价 | 按实计算
PZ3-10 | 机械 | 乙供 | J14-02-003-1 | 现场测试仪 PLT301A | 台班 | 0.1 | 12.167 | 0 | 0 | 计价 | 按实计算
PZ3-10 | 机械 | 乙供 | J14-05-069 | 网络测试仪 | 台班 | 0.095 | 100.591 | 0 | 0 | 计价 | 按实计算
PZ3-10 | 材料 | 乙供 | C99010102 | 其他材料费 | 元 | 0.0498 | 1 | 0 | 0 | 计价 | 按实计算
PZ3-11 | 人工 | 乙供 | 9101106 | 普通工 | 工日 | 0.2003 | 80 | 0 | 0 | 计价 | 按实计算
PZ3-11 | 人工 | 乙供 | 9101109 | 安装技术工 | 工日 | 0.8394 | 121 | 0 | 0 | 计价 | 按实计算
PZ3-11 | 材料 | 乙供 | C16100361 | 尼龙扎带 L=120mm | 根 | 10 | 0.09 | 0 | 0 | 计价 | 按实计算
PZ3-11 | 材料 | 乙供 | C16100601 | 电缆标识牌 | 个 | 2 | 0.488 | 0 | 0 | 计价 | 按实计算
PZ3-11 | 材料 | 乙供 | C22040501 | 棉纱头 | kg | 0.1 | 6.134 | 0 | 0 | 计价 | 按实计算
PZ3-11 | 机械 | 乙供 | J14-02-003-1 | 现场测试仪 PLT301A | 台班 | 0.2 | 12.167 | 0 | 0 | 计价 | 按实计算
PZ3-11 | 机械 | 乙供 | J14-05-069 | 网络测试仪 | 台班 | 0.2 | 100.591 | 0 | 0 | 计价 | 按实计算
PZ3-11 | 材料 | 乙供 | C99010102 | 其他材料费 | 元 | 0.0498 | 1 | 0 | 0 | 计价 | 按实计算
PZ3-12 | 人工 | 乙供 | 9101106 | 普通工 | 工日 | 0.3298 | 80 | 0 | 0 | 计价 | 按实计算
PZ3-12 | 人工 | 乙供 | 9101109 | 安装技术工 | 工日 | 0.8575 | 121 | 0 | 0 | 计价 | 按实计算
PZ3-12 | 材料 | 乙供 | C13010311 | 精制六角带帽螺栓 M8×(14~75) | 套 | 4 | 0.333 | 0 | 0 | 计价 | 按实计算
PZ3-12 | 材料 | 乙供 | C16011104 | 铜芯绝缘导线 截面6mm² | m | 2 | 4.321 | 0 | 0 | 计价 | 按实计算
PZ3-12 | 材料 | 乙供 | C16038101 | 铜接线端子 6mm²以下 | 个 | 2 | 1.198 | 0 | 0 | 计价 | 按实计算
PZ3-12 | 材料 | 乙供 | C16100361 | 尼龙扎带 L=120mm | 根 | 6 | 0.09 | 0 | 0 | 计价 | 按实计算
PZ3-12 | 材料 | 乙供 | C22040501 | 棉纱头 | kg | 0.1 | 6.134 | 0 | 0 | 计价 | 按实计算
PZ3-12 | 机械 | 乙供 | J14-05-004 | 数字示波器 | 台班 | 0.1 | 53.481 | 0 | 0 | 计价 | 按实计算
PZ3-12 | 机械 | 乙供 | J14-05-069 | 网络测试仪 | 台班 | 0.1 | 100.591 | 0 | 0 | 计价 | 按实计算
PZ3-12 | 机械 | 乙供 | J16-01-039 | 数字万用表(数字式) | 台班 | 0.5 | 17.549 | 0 | 0 | 计价 | 按实计算
PZ3-12 | 机械 | 乙供 | J17-01-019 | 便携式维护终端 | 台班 | 0.18 | 54.815 | 0 | 0 | 计价 | 按实计算
PZ3-12 | 材料 | 乙供 | C99010102 | 其他材料费 | 元 | 0.2705 | 1 | 0 | 0 | 计价 | 按实计算
PZ3-13 | 人工 | 乙供 | 9101106 | 普通工 | 工日 | 0.3063 | 80 | 0 | 0 | 计价 | 按实计算
PZ3-13 | 人工 | 乙供 | 9101109 | 安装技术工 | 工日 | 0.7963 | 121 | 0 | 0 | 计价 | 按实计算
PZ3-13 | 材料 | 乙供 | C13010311 | 精制六角带帽螺栓 M8×(14~75) | 套 | 4 | 0.333 | 0 | 0 | 计价 | 按实计算
PZ3-13 | 材料 | 乙供 | C16011104 | 铜芯绝缘导线 截面6mm² | m | 2 | 4.321 | 0 | 0 | 计价 | 按实计算
PZ3-13 | 材料 | 乙供 | C16038101 | 铜接线端子 6mm²以下 | 个 | 2 | 1.198 | 0 | 0 | 计价 | 按实计算
PZ3-13 | 材料 | 乙供 | C16100361 | 尼龙扎带 L=120mm | 根 | 6 | 0.09 | 0 | 0 | 计价 | 按实计算
PZ3-13 | 材料 | 乙供 | C22040501 | 棉纱头 | kg | 0.1 | 6.134 | 0 | 0 | 计价 | 按实计算
PZ3-13 | 机械 | 乙供 | J14-02-002 | 无线信号测试装置 | 台班 | 0.1 | 84.635 | 0 | 0 | 计价 | 按实计算
PZ3-13 | 机械 | 乙供 | J14-05-069 | 网络测试仪 | 台班 | 0.1 | 100.591 | 0 | 0 | 计价 | 按实计算
PZ3-13 | 机械 | 乙供 | J17-01-019 | 便携式维护终端 | 台班 | 0.18 | 54.815 | 0 | 0 | 计价 | 按实计算
PZ3-13 | 材料 | 乙供 | C99010102 | 其他材料费 | 元 | 0.2705 | 1 | 0 | 0 | 计价 | 按实计算
PZ3-14 | 人工 | 乙供 | 9101106 | 普通工 | 工日 | 0.1359 | 80 | 0 | 0 | 计价 | 按实计算
PZ3-14 | 人工 | 乙供 | 9101109 | 安装技术工 | 工日 | 0.4668 | 121 | 0 | 0 | 计价 | 按实计算
PZ3-14 | 材料 | 乙供 | C13020200 | 镀锌半圆头螺栓 综合 | 套 | 4 | 0.636 | 0 | 0 | 计价 | 按实计算
PZ3-14 | 材料 | 乙供 | C13026121 | 自攻螺丝 4×16 | 个 | 3 | 0.032 | 0 | 0 | 计价 | 按实计算
PZ3-14 | 材料 | 乙供 | C16100361 | 尼龙扎带 L=120mm | 根 | 4 | 0.09 | 0 | 0 | 计价 | 按实计算
PZ3-14 | 材料 | 乙供 | C22040501 | 棉纱头 | kg | 0.1 | 6.134 | 0 | 0 | 计价 | 按实计算
PZ3-14 | 机械 | 乙供 | J14-05-004 | 数字示波器 | 台班 | 0.1 | 53.481 | 0 | 0 | 计价 | 按实计算
PZ3-14 | 机械 | 乙供 | J14-05-069 | 网络测试仪 | 台班 | 0.1 | 100.591 | 0 | 0 | 计价 | 按实计算
PZ3-14 | 机械 | 乙供 | J16-01-039 | 数字万用表(数字式) | 台班 | 0.5 | 17.549 | 0 | 0 | 计价 | 按实计算
PZ3-14 | 机械 | 乙供 | J17-01-019 | 便携式维护终端 | 台班 | 0.18 | 54.815 | 0 | 0 | 计价 | 按实计算
PZ3-14 | 材料 | 乙供 | C99010102 | 其他材料费 | 元 | 0.0723 | 1 | 0 | 0 | 计价 | 按实计算
PZ3-15 | 人工 | 乙供 | 9101106 | 普通工 | 工日 | 0.1319 | 80 | 0 | 0 | 计价 | 按实计算
PZ3-15 | 人工 | 乙供 | 9101109 | 安装技术工 | 工日 | 0.4688 | 121 | 0 | 0 | 计价 | 按实计算
PZ3-15 | 材料 | 乙供 | C13020200 | 镀锌半圆头螺栓 综合 | 套 | 4 | 0.636 | 0 | 0 | 计价 | 按实计算
PZ3-15 | 材料 | 乙供 | C13026121 | 自攻螺丝 4×16 | 个 | 3 | 0.032 | 0 | 0 | 计价 | 按实计算
PZ3-15 | 材料 | 乙供 | C16100361 | 尼龙扎带 L=120mm | 根 | 4 | 0.09 | 0 | 0 | 计价 | 按实计算
PZ3-15 | 材料 | 乙供 | C22040501 | 棉纱头 | kg | 0.1 | 6.134 | 0 | 0 | 计价 | 按实计算
PZ3-15 | 机械 | 乙供 | J14-02-002 | 无线信号测试装置 | 台班 | 0.1 | 84.635 | 0 | 0 | 计价 | 按实计算
PZ3-15 | 机械 | 乙供 | J14-05-069 | 网络测试仪 | 台班 | 0.1 | 100.591 | 0 | 0 | 计价 | 按实计算
PZ3-15 | 机械 | 乙供 | J17-01-019 | 便携式维护终端 | 台班 | 0.18 | 54.815 | 0 | 0 | 计价 | 按实计算
PZ3-15 | 材料 | 乙供 | C99010102 | 其他材料费 | 元 | 0.0723 | 1 | 0 | 0 | 计价 | 按实计算
PZ3-16 | 人工 | 乙供 | 9101106 | 普通工 | 工日 | 0.3063 | 80 | 0 | 0 | 计价 | 按实计算
PZ3-16 | 人工 | 乙供 | 9101109 | 安装技术工 | 工日 | 4.1011 | 121 | 0 | 0 | 计价 | 按实计算
PZ3-16 | 材料 | 乙供 | C13010300 | 精制六角螺栓 综合 | kg | 0.2 | 7.245 | 0 | 0 | 计价 | 按实计算
PZ3-16 | 材料 | 乙供 | C16011202 | 铜芯橡皮绝缘线 500VBX-2.5mm² | m | 12 | 2.01 | 0 | 0 | 计价 | 按实计算
PZ3-16 | 材料 | 乙供 | C16100641 | 标签色带 (12~36)mm×8m | 卷 | 1 | 18.833 | 0 | 0 | 计价 | 按实计算
PZ3-16 | 材料 | 乙供 | C18030801 | 自黏性橡胶带 25mm×20m | 卷 | 3 | 7.08 | 0 | 0 | 计价 | 按实计算
PZ3-16 | 材料 | 乙供 | C22041204 | 脱脂棉 | 卷 | 0.5 | 6.378 | 0 | 0 | 计价 | 按实计算
PZ3-16 | 机械 | 乙供 | J14-02-003 | 现场测试软件系统 | 台班 | 0.55 | 372.123 | 0 | 0 | 计价 | 按实计算
PZ3-16 | 机械 | 乙供 | J14-02-003-1 | 现场测试仪 PLT301A | 台班 | 0.375 | 12.167 | 0 | 0 | 计价 | 按实计算
PZ3-16 | 机械 | 乙供 | J14-02-004 | 计量自动化主站系统 | 台班 | 0.6 | 2042.075 | 0 | 0 | 计价 | 按实计算
PZ3-16 | 机械 | 乙供 | J14-05-069 | 网络测试仪 | 台班 | 0.25 | 100.591 | 0 | 0 | 计价 | 按实计算
PZ3-16 | 机械 | 乙供 | J16-01-039 | 数字万用表(数字式) | 台班 | 0.375 | 17.549 | 0 | 0 | 计价 | 按实计算
PZ3-16 | 机械 | 乙供 | J17-01-019 | 便携式维护终端 | 台班 | 1 | 54.815 | 0 | 0 | 计价 | 按实计算
PZ3-16 | 材料 | 乙供 | C99010102 | 其他材料费 | 元 | 1.3766 | 1 | 0 | 0 | 计价 | 按实计算
PZ3-17 | 人工 | 乙供 | 9101106 | 普通工 | 工日 | 0.3957 | 80 | 0 | 0 | 计价 | 按实计算
PZ3-17 | 人工 | 乙供 | 9101109 | 安装技术工 | 工日 | 0.7903 | 121 | 0 | 0 | 计价 | 按实计算
PZ3-17 | 材料 | 乙供 | C13010300 | 精制六角螺栓 综合 | kg | 0.2 | 7.245 | 0 | 0 | 计价 | 按实计算
PZ3-17 | 材料 | 乙供 | C22040501 | 棉纱头 | kg | 0.1 | 6.134 | 0 | 0 | 计价 | 按实计算
PZ3-17 | 材料 | 乙供 | C22041204 | 脱脂棉 | 卷 | 0.5 | 6.378 | 0 | 0 | 计价 | 按实计算
PZ3-17 | 机械 | 乙供 | J14-02-002 | 无线信号测试装置 | 台班 | 0.05 | 84.635 | 0 | 0 | 计价 | 按实计算
PZ3-17 | 机械 | 乙供 | J14-02-003-1 | 现场测试仪 PLT301A | 台班 | 0.1563 | 12.167 | 0 | 0 | 计价 | 按实计算
PZ3-17 | 机械 | 乙供 | J14-05-069 | 网络测试仪 | 台班 | 0.05 | 100.591 | 0 | 0 | 计价 | 按实计算
PZ3-17 | 机械 | 乙供 | J16-01-039 | 数字万用表(数字式) | 台班 | 0.1563 | 17.549 | 0 | 0 | 计价 | 按实计算
PZ3-17 | 机械 | 乙供 | J17-01-019 | 便携式维护终端 | 台班 | 0.05 | 54.815 | 0 | 0 | 计价 | 按实计算
PZ3-17 | 材料 | 乙供 | C99010102 | 其他材料费 | 元 | 0.105 | 1 | 0 | 0 | 计价 | 按实计算
PZ3-18 | 人工 | 乙供 | 9101106 | 普通工 | 工日 | 0.1319 | 80 | 0 | 0 | 计价 | 按实计算
PZ3-18 | 人工 | 乙供 | 9101109 | 安装技术工 | 工日 | 0.2029 | 121 | 0 | 0 | 计价 | 按实计算
PZ3-18 | 材料 | 乙供 | C13020200 | 镀锌半圆头螺栓 综合 | 套 | 4 | 0.636 | 0 | 0 | 计价 | 按实计算
PZ3-18 | 材料 | 乙供 | C16100361 | 尼龙扎带 L=120mm | 根 | 5 | 0.09 | 0 | 0 | 计价 | 按实计算
PZ3-18 | 材料 | 乙供 | C22040501 | 棉纱头 | kg | 0.1 | 6.134 | 0 | 0 | 计价 | 按实计算
PZ3-18 | 机械 | 乙供 | J14-05-004 | 数字示波器 | 台班 | 0.1 | 53.481 | 0 | 0 | 计价 | 按实计算
PZ3-18 | 机械 | 乙供 | J16-01-039 | 数字万用表(数字式) | 台班 | 0.45 | 17.549 | 0 | 0 | 计价 | 按实计算
PZ3-18 | 材料 | 乙供 | C99010102 | 其他材料费 | 元 | 0.0721 | 1 | 0 | 0 | 计价 | 按实计算
PZ3-19 | 人工 | 乙供 | 9101106 | 普通工 | 工日 | 0.1979 | 80 | 0 | 0 | 计价 | 按实计算
PZ3-19 | 人工 | 乙供 | 9101109 | 安装技术工 | 工日 | 0.6696 | 121 | 0 | 0 | 计价 | 按实计算
PZ3-19 | 材料 | 乙供 | C13010311 | 精制六角带帽螺栓 M8×(14~75) | 套 | 4 | 0.333 | 0 | 0 | 计价 | 按实计算
PZ3-19 | 材料 | 乙供 | C16011104 | 铜芯绝缘导线 截面6mm² | m | 1 | 4.321 | 0 | 0 | 计价 | 按实计算
PZ3-19 | 材料 | 乙供 | C16038101 | 铜接线端子 6mm²以下 | 个 | 2 | 1.198 | 0 | 0 | 计价 | 按实计算
PZ3-19 | 材料 | 乙供 | C16100361 | 尼龙扎带 L=120mm | 根 | 6 | 0.09 | 0 | 0 | 计价 | 按实计算
PZ3-19 | 材料 | 乙供 | C22040501 | 棉纱头 | kg | 0.1 | 6.134 | 0 | 0 | 计价 | 按实计算
PZ3-19 | 机械 | 乙供 | J14-02-002 | 无线信号测试装置 | 台班 | 0.1 | 84.635 | 0 | 0 | 计价 | 按实计算
PZ3-19 | 机械 | 乙供 | J14-05-069 | 网络测试仪 | 台班 | 0.1 | 100.591 | 0 | 0 | 计价 | 按实计算
PZ3-19 | 机械 | 乙供 | J17-01-019 | 便携式维护终端 | 台班 | 0.18 | 54.815 | 0 | 0 | 计价 | 按实计算
PZ3-19 | 材料 | 乙供 | C99010102 | 其他材料费 | 元 | 0.184 | 1 | 0 | 0 | 计价 | 按实计算
PZ3-20 | 人工 | 乙供 | 9101106 | 普通工 | 工日 | 0.1012 | 80 | 0 | 0 | 计价 | 按实计算
PZ3-20 | 人工 | 乙供 | 9101109 | 安装技术工 | 工日 | 0.1012 | 121 | 0 | 0 | 计价 | 按实计算
PZ3-20 | 材料 | 乙供 | C13026121 | 自攻螺丝 4×16 | 个 | 1 | 0.032 | 0 | 0 | 计价 | 按实计算
PZ3-20 | 材料 | 乙供 | C22040501 | 棉纱头 | kg | 0.1 | 6.134 | 0 | 0 | 计价 | 按实计算
PZ3-20 | 机械 | 乙供 | J14-02-003-1 | 现场测试仪 PLT301A | 台班 | 0.0188 | 12.167 | 0 | 0 | 计价 | 按实计算
PZ3-20 | 机械 | 乙供 | J14-05-069 | 网络测试仪 | 台班 | 0.0188 | 100.591 | 0 | 0 | 计价 | 按实计算
PZ3-20 | 机械 | 乙供 | J16-01-039 | 数字万用表(数字式) | 台班 | 0.025 | 17.549 | 0 | 0 | 计价 | 按实计算
PZ3-20 | 材料 | 乙供 | C99010102 | 其他材料费 | 元 | 0.0129 | 1 | 0 | 0 | 计价 | 按实计算
PZ3-21 | 人工 | 乙供 | 9101106 | 普通工 | 工日 | 0.1355 | 80 | 0 | 0 | 计价 | 按实计算
PZ3-21 | 人工 | 乙供 | 9101109 | 安装技术工 | 工日 | 0.1307 | 121 | 0 | 0 | 计价 | 按实计算
PZ3-21 | 材料 | 乙供 | C13026121 | 自攻螺丝 4×16 | 个 | 1 | 0.032 | 0 | 0 | 计价 | 按实计算
PZ3-21 | 材料 | 乙供 | C22040501 | 棉纱头 | kg | 0.1 | 6.134 | 0 | 0 | 计价 | 按实计算
PZ3-21 | 机械 | 乙供 | J14-02-003-1 | 现场测试仪 PLT301A | 台班 | 0.0188 | 12.167 | 0 | 0 | 计价 | 按实计算
PZ3-21 | 机械 | 乙供 | J14-05-069 | 网络测试仪 | 台班 | 0.0313 | 100.591 | 0 | 0 | 计价 | 按实计算
PZ3-21 | 机械 | 乙供 | J16-01-039 | 数字万用表(数字式) | 台班 | 0.05 | 17.549 | 0 | 0 | 计价 | 按实计算
PZ3-21 | 材料 | 乙供 | C99010102 | 其他材料费 | 元 | 0.0129 | 1 | 0 | 0 | 计价 | 按实计算
PZ3-22 | 人工 | 乙供 | 9101106 | 普通工 | 工日 | 0.1178 | 80 | 0 | 0 | 计价 | 按实计算
PZ3-22 | 人工 | 乙供 | 9101109 | 安装技术工 | 工日 | 0.1071 | 121 | 0 | 0 | 计价 | 按实计算
PZ3-22 | 材料 | 乙供 | C13026121 | 自攻螺丝 4×16 | 个 | 4 | 0.032 | 0 | 0 | 计价 | 按实计算
PZ3-22 | 材料 | 乙供 | C22040501 | 棉纱头 | kg | 0.1 | 6.134 | 0 | 0 | 计价 | 按实计算
PZ3-22 | 机械 | 乙供 | J16-01-039 | 数字万用表(数字式) | 台班 | 0.0313 | 17.549 | 0 | 0 | 计价 | 按实计算
PZ3-22 | 材料 | 乙供 | C99010102 | 其他材料费 | 元 | 0.0148 | 1 | 0 | 0 | 计价 | 按实计算
PZ3-23 | 人工 | 乙供 | 9101106 | 普通工 | 工日 | 0.0884 | 80 | 0 | 0 | 计价 | 按实计算
PZ3-23 | 人工 | 乙供 | 9101109 | 安装技术工 | 工日 | 0.7186 | 121 | 0 | 0 | 计价 | 按实计算
PZ3-23 | 材料 | 乙供 | C06090300 | 塑料管卡子 DN20 | 个 | 6 | 0.538 | 0 | 0 | 计价 | 按实计算
PZ3-23 | 材料 | 乙供 | C13026121 | 自攻螺丝 4×16 | 个 | 8 | 0.032 | 0 | 0 | 计价 | 按实计算
PZ3-23 | 材料 | 乙供 | C16100361 | 尼龙扎带 L=120mm | 根 | 8 | 0.09 | 0 | 0 | 计价 | 按实计算
PZ3-23 | 材料 | 乙供 | C22040501 | 棉纱头 | kg | 0.1 | 6.134 | 0 | 0 | 计价 | 按实计算
PZ3-23 | 机械 | 乙供 | J14-02-002 | 无线信号测试装置 | 台班 | 0.1875 | 84.635 | 0 | 0 | 计价 | 按实计算
PZ3-23 | 机械 | 乙供 | J14-05-069 | 网络测试仪 | 台班 | 0.1875 | 100.591 | 0 | 0 | 计价 | 按实计算
PZ3-23 | 机械 | 乙供 | J16-01-039 | 数字万用表(数字式) | 台班 | 0.0625 | 17.549 | 0 | 0 | 计价 | 按实计算
PZ3-23 | 材料 | 乙供 | C99010102 | 其他材料费 | 元 | 0.0963 | 1 | 0 | 0 | 计价 | 按实计算
PZ3-24 | 人工 | 乙供 | 9101106 | 普通工 | 工日 | 0.0295 | 80 | 0 | 0 | 计价 | 按实计算
PZ3-24 | 人工 | 乙供 | 9101109 | 安装技术工 | 工日 | 0.0477 | 121 | 0 | 0 | 计价 | 按实计算
PZ3-24 | 机械 | 乙供 | J14-02-003-1 | 现场测试仪 PLT301A | 台班 | 0.0125 | 12.167 | 0 | 0 | 计价 | 按实计算
PZ3-24 | 机械 | 乙供 | J14-05-069 | 网络测试仪 | 台班 | 0.0125 | 100.591 | 0 | 0 | 计价 | 按实计算
PZ3-25 | 人工 | 乙供 | 9101106 | 普通工 | 工日 | 0.1885 | 80 | 0 | 0 | 计价 | 按实计算
PZ3-25 | 人工 | 乙供 | 9101109 | 安装技术工 | 工日 | 1.4992 | 121 | 0 | 0 | 计价 | 按实计算
PZ3-25 | 材料 | 乙供 | C13010300 | 精制六角螺栓 综合 | kg | 0.2 | 7.245 | 0 | 0 | 计价 | 按实计算
PZ3-25 | 材料 | 乙供 | C16011104 | 铜芯绝缘导线 截面6mm² | m | 3 | 4.321 | 0 | 0 | 计价 | 按实计算
PZ3-25 | 材料 | 乙供 | C16038101 | 铜接线端子 6mm²以下 | 个 | 2 | 1.198 | 0 | 0 | 计价 | 按实计算
PZ3-25 | 材料 | 乙供 | C22040501 | 棉纱头 | kg | 0.1 | 6.134 | 0 | 0 | 计价 | 按实计算
PZ3-25 | 材料 | 乙供 | C22041204 | 脱脂棉 | 卷 | 0.5 | 6.378 | 0 | 0 | 计价 | 按实计算
PZ3-25 | 机械 | 乙供 | J14-02-002 | 无线信号测试装置 | 台班 | 0.1 | 84.635 | 0 | 0 | 计价 | 按实计算
PZ3-25 | 机械 | 乙供 | J14-02-003-1 | 现场测试仪 PLT301A | 台班 | 0.2 | 12.167 | 0 | 0 | 计价 | 按实计算
PZ3-25 | 机械 | 乙供 | J14-05-069 | 网络测试仪 | 台班 | 0.125 | 100.591 | 0 | 0 | 计价 | 按实计算
PZ3-25 | 机械 | 乙供 | J16-01-039 | 数字万用表(数字式) | 台班 | 0.075 | 17.549 | 0 | 0 | 计价 | 按实计算
PZ3-25 | 机械 | 乙供 | J17-01-019 | 便携式维护终端 | 台班 | 0.325 | 54.815 | 0 | 0 | 计价 | 按实计算
PZ3-25 | 材料 | 乙供 | C99010102 | 其他材料费 | 元 | 0.4122 | 1 | 0 | 0 | 计价 | 按实计算
PZ3-26 | 人工 | 乙供 | 9101106 | 普通工 | 工日 | 0.1885 | 80 | 0 | 0 | 计价 | 按实计算
PZ3-26 | 人工 | 乙供 | 9101109 | 安装技术工 | 工日 | 1.3629 | 121 | 0 | 0 | 计价 | 按实计算
PZ3-26 | 材料 | 乙供 | C13010300 | 精制六角螺栓 综合 | kg | 0.2 | 7.245 | 0 | 0 | 计价 | 按实计算
PZ3-26 | 材料 | 乙供 | C16011104 | 铜芯绝缘导线 截面6mm² | m | 3 | 4.321 | 0 | 0 | 计价 | 按实计算
PZ3-26 | 材料 | 乙供 | C16038101 | 铜接线端子 6mm²以下 | 个 | 2 | 1.198 | 0 | 0 | 计价 | 按实计算
PZ3-26 | 材料 | 乙供 | C22040501 | 棉纱头 | kg | 0.1 | 6.134 | 0 | 0 | 计价 | 按实计算
PZ3-26 | 材料 | 乙供 | C22041204 | 脱脂棉 | 卷 | 0.5 | 6.378 | 0 | 0 | 计价 | 按实计算
PZ3-26 | 机械 | 乙供 | J14-02-002 | 无线信号测试装置 | 台班 | 0.1 | 84.635 | 0 | 0 | 计价 | 按实计算
PZ3-26 | 机械 | 乙供 | J14-02-003-1 | 现场测试仪 PLT301A | 台班 | 0.125 | 12.167 | 0 | 0 | 计价 | 按实计算
PZ3-26 | 机械 | 乙供 | J14-05-069 | 网络测试仪 | 台班 | 0.125 | 100.591 | 0 | 0 | 计价 | 按实计算
PZ3-26 | 机械 | 乙供 | J16-01-039 | 数字万用表(数字式) | 台班 | 0.075 | 17.549 | 0 | 0 | 计价 | 按实计算
PZ3-26 | 机械 | 乙供 | J17-01-019 | 便携式维护终端 | 台班 | 0.25 | 54.815 | 0 | 0 | 计价 | 按实计算
PZ3-26 | 材料 | 乙供 | C99010102 | 其他材料费 | 元 | 0.4122 | 1 | 0 | 0 | 计价 | 按实计算
PZ3-27 | 人工 | 乙供 | 9101106 | 普通工 | 工日 | 0.1602 | 80 | 0 | 0 | 计价 | 按实计算
PZ3-27 | 人工 | 乙供 | 9101109 | 安装技术工 | 工日 | 1.2415 | 121 | 0 | 0 | 计价 | 按实计算
PZ3-27 | 材料 | 乙供 | C16011104 | 铜芯绝缘导线 截面6mm² | m | 3 | 4.321 | 0 | 0 | 计价 | 按实计算
PZ3-27 | 材料 | 乙供 | C16038101 | 铜接线端子 6mm²以下 | 个 | 2 | 1.198 | 0 | 0 | 计价 | 按实计算
PZ3-27 | 材料 | 乙供 | C16100362 | 尼龙扎带 L=200mm | 根 | 10 | 0.133 | 0 | 0 | 计价 | 按实计算
PZ3-27 | 材料 | 乙供 | C22040501 | 棉纱头 | kg | 0.1 | 6.134 | 0 | 0 | 计价 | 按实计算
PZ3-27 | 机械 | 乙供 | J14-02-003-1 | 现场测试仪 PLT301A | 台班 | 0.6 | 12.167 | 0 | 0 | 计价 | 按实计算
PZ3-27 | 机械 | 乙供 | J14-05-069 | 网络测试仪 | 台班 | 0.5 | 100.591 | 0 | 0 | 计价 | 按实计算
PZ3-27 | 机械 | 乙供 | J17-01-019 | 便携式维护终端 | 台班 | 0.4 | 54.815 | 0 | 0 | 计价 | 按实计算
PZ3-27 | 材料 | 乙供 | C99010102 | 其他材料费 | 元 | 0.346 | 1 | 0 | 0 | 计价 | 按实计算
PZ3-28 | 人工 | 乙供 | 9101106 | 普通工 | 工日 | 0.2945 | 80 | 0 | 0 | 计价 | 按实计算
PZ3-28 | 人工 | 乙供 | 9101109 | 安装技术工 | 工日 | 2.1757 | 121 | 0 | 0 | 计价 | 按实计算
PZ3-28 | 材料 | 乙供 | C13011100 | 膨胀螺栓 综合 | 套 | 4 | 1.079 | 0 | 0 | 计价 | 按实计算
PZ3-28 | 材料 | 乙供 | C22040501 | 棉纱头 | kg | 0.1 | 6.134 | 0 | 0 | 计价 | 按实计算
PZ3-28 | 材料 | 乙供 | C22041204 | 脱脂棉 | 卷 | 0.5 | 6.378 | 0 | 0 | 计价 | 按实计算
PZ3-28 | 机械 | 乙供 | J14-02-002 | 无线信号测试装置 | 台班 | 0.0625 | 84.635 | 0 | 0 | 计价 | 按实计算
PZ3-28 | 机械 | 乙供 | J14-02-003-1 | 现场测试仪 PLT301A | 台班 | 0.25 | 12.167 | 0 | 0 | 计价 | 按实计算
PZ3-28 | 机械 | 乙供 | J14-05-069 | 网络测试仪 | 台班 | 0.0625 | 100.591 | 0 | 0 | 计价 | 按实计算
PZ3-28 | 机械 | 乙供 | J16-01-039 | 数字万用表(数字式) | 台班 | 0.375 | 17.549 | 0 | 0 | 计价 | 按实计算
PZ3-28 | 机械 | 乙供 | J17-01-019 | 便携式维护终端 | 台班 | 0.375 | 54.815 | 0 | 0 | 计价 | 按实计算
PZ3-28 | 材料 | 乙供 | C99010102 | 其他材料费 | 元 | 0.1624 | 1 | 0 | 0 | 计价 | 按实计算
PZ3-29 | 人工 | 乙供 | 9101106 | 普通工 | 工日 | 0.2355 | 80 | 0 | 0 | 计价 | 按实计算
PZ3-29 | 人工 | 乙供 | 9101109 | 安装技术工 | 工日 | 1.9989 | 121 | 0 | 0 | 计价 | 按实计算
PZ3-29 | 材料 | 乙供 | C13011100 | 膨胀螺栓 综合 | 套 | 4 | 1.079 | 0 | 0 | 计价 | 按实计算
PZ3-29 | 材料 | 乙供 | C22040501 | 棉纱头 | kg | 0.1 | 6.134 | 0 | 0 | 计价 | 按实计算
PZ3-29 | 材料 | 乙供 | C22041204 | 脱脂棉 | 卷 | 0.5 | 6.378 | 0 | 0 | 计价 | 按实计算
PZ3-29 | 机械 | 乙供 | J14-02-002 | 无线信号测试装置 | 台班 | 0.0625 | 84.635 | 0 | 0 | 计价 | 按实计算
PZ3-29 | 机械 | 乙供 | J14-02-003-1 | 现场测试仪 PLT301A | 台班 | 0.1875 | 12.167 | 0 | 0 | 计价 | 按实计算
PZ3-29 | 机械 | 乙供 | J14-05-069 | 网络测试仪 | 台班 | 0.0625 | 100.591 | 0 | 0 | 计价 | 按实计算
PZ3-29 | 机械 | 乙供 | J16-01-039 | 数字万用表(数字式) | 台班 | 0.25 | 17.549 | 0 | 0 | 计价 | 按实计算
PZ3-29 | 机械 | 乙供 | J17-01-019 | 便携式维护终端 | 台班 | 0.375 | 54.815 | 0 | 0 | 计价 | 按实计算
PZ3-29 | 材料 | 乙供 | C99010102 | 其他材料费 | 元 | 0.1624 | 1 | 0 | 0 | 计价 | 按实计算
PZ3-30 | 人工 | 乙供 | 9101109 | 安装技术工 | 工日 | 1.1508 | 121 | 0 | 0 | 计价 | 按实计算
PZ3-30 | 机械 | 乙供 | J14-02-003-1 | 现场测试仪 PLT301A | 台班 | 1 | 12.167 | 0 | 0 | 计价 | 按实计算
PZ3-30 | 机械 | 乙供 | J14-05-069 | 网络测试仪 | 台班 | 0.5 | 100.591 | 0 | 0 | 计价 | 按实计算
PZ3-30 | 机械 | 乙供 | J17-01-019 | 便携式维护终端 | 台班 | 0.45 | 54.815 | 0 | 0 | 计价 | 按实计算
PZ3-31 | 人工 | 乙供 | 9101109 | 安装技术工 | 工日 | 1.4335 | 121 | 0 | 0 | 计价 | 按实计算
PZ3-31 | 机械 | 乙供 | J14-02-003-1 | 现场测试仪 PLT301A | 台班 | 1 | 12.167 | 0 | 0 | 计价 | 按实计算
PZ3-31 | 机械 | 乙供 | J14-05-069 | 网络测试仪 | 台班 | 0.5 | 100.591 | 0 | 0 | 计价 | 按实计算
PZ3-31 | 机械 | 乙供 | J17-01-019 | 便携式维护终端 | 台班 | 0.45 | 54.815 | 0 | 0 | 计价 | 按实计算
PZ3-32 | 人工 | 乙供 | 9101109 | 安装技术工 | 工日 | 9.8945 | 121 | 0 | 0 | 计价 | 按实计算
PZ3-32 | 机械 | 乙供 | J14-05-069 | 网络测试仪 | 台班 | 2 | 100.591 | 0 | 0 | 计价 | 按实计算
PZ3-32 | 机械 | 乙供 | J17-01-019 | 便携式维护终端 | 台班 | 6 | 54.815 | 0 | 0 | 计价 | 按实计算
PZ3-33 | 人工 | 乙供 | 9101106 | 普通工 | 工日 | 0.0828 | 80 | 0 | 0 | 计价 | 按实计算
PZ3-33 | 人工 | 乙供 | 9101109 | 安装技术工 | 工日 | 0.0658 | 121 | 0 | 0 | 计价 | 按实计算
PZ3-33 | 材料 | 乙供 | C13026121 | 自攻螺丝 4×16 | 个 | 4 | 0.032 | 0 | 0 | 计价 | 按实计算
PZ3-33 | 材料 | 乙供 | C99010102 | 其他材料费 | 元 | 0.0026 | 1 | 0 | 0 | 计价 | 按实计算
PZ3-34 | 人工 | 乙供 | 9101106 | 普通工 | 工日 | 0.0551 | 80 | 0 | 0 | 计价 | 按实计算
PZ3-34 | 人工 | 乙供 | 9101109 | 安装技术工 | 工日 | 0.0472 | 121 | 0 | 0 | 计价 | 按实计算
PZ3-35 | 人工 | 乙供 | 9101106 | 普通工 | 工日 | 0.0972 | 80 | 0 | 0 | 计价 | 按实计算
PZ3-35 | 人工 | 乙供 | 9101109 | 安装技术工 | 工日 | 0.0884 | 121 | 0 | 0 | 计价 | 按实计算
PZ3-35 | 机械 | 乙供 | J16-01-039 | 数字万用表(数字式) | 台班 | 0.0125 | 17.549 | 0 | 0 | 计价 | 按实计算
PZ3-35 | 机械 | 乙供 | J17-01-019 | 便携式维护终端 | 台班 | 0.0125 | 54.815 | 0 | 0 | 计价 | 按实计算
PZ3-36 | 人工 | 乙供 | 9101106 | 普通工 | 工日 | 0.6882 | 80 | 0 | 0 | 计价 | 按实计算
PZ3-36 | 人工 | 乙供 | 9101111 | 线路技术工 | 工日 | 1.395 | 127 | 0 | 0 | 计价 | 按实计算
PZ3-36 | 材料 | 乙供 | C01020521 | 镀锌扁钢 综合 | kg | 3.88 | 6.2 | 0 | 0 | 计价 | 按实计算
PZ3-36 | 材料 | 乙供 | C12010100 | 电焊条 J422 综合 | kg | 0.0291 | 5.394 | 0 | 0 | 计价 | 按实计算
PZ3-36 | 材料 | 乙供 | C16100322 | 铝绑扎线 3.2mm以下 | m | 1.94 | 0.618 | 0 | 0 | 计价 | 按实计算
PZ3-36 | 材料 | 乙供 | C20010101 | 防锈漆 | kg | 0.097 | 10.592 | 0 | 0 | 计价 | 按实计算
PZ3-36 | 材料 | 乙供 | C20030101 | 普通调和漆 | kg | 0.097 | 13.274 | 0 | 0 | 计价 | 按实计算
PZ3-36 | 材料 | 乙供 | C22030501 | 钢锯条 各种规格 | 根 | 0.97 | 1.327 | 0 | 0 | 计价 | 按实计算
PZ3-36 | 机械 | 乙供 | J13-01-090 | 电力工程车 | 台班 | 0.0272 | 420.215 | 0 | 0 | 计价 | 按实计算
PZ3-36 | 机械 | 乙供 | J14-01-019 | 变比测试仪 | 台班 | 0.95 | 144.386 | 0 | 0 | 计价 | 按实计算
PZ3-36 | 机械 | 乙供 | J14-08-287 | 绝缘电阻测试仪 2500~10000V 2mA以上 | 台班 | 0.95 | 79.71 | 0 | 0 | 计价 | 按实计算
PZ3-36 | 机械 | 乙供 | J18-01-010 | 高压试验变压器全套装置 YDJ | 台班 | 0.95 | 260.978 | 0 | 0 | 计价 | 按实计算
PZ3-36 | 材料 | 乙供 | C99010102 | 其他材料费 | 元 | 0.5803 | 1 | 0 | 0 | 计价 | 按实计算
PZ3-37 | 人工 | 乙供 | 9101106 | 普通工 | 工日 | 0.0589 | 80 | 0 | 0 | 计价 | 按实计算
PZ3-37 | 人工 | 乙供 | 9101109 | 安装技术工 | 工日 | 0.0541 | 121 | 0 | 0 | 计价 | 按实计算
PZ3-37 | 机械 | 乙供 | J16-01-039 | 数字万用表(数字式) | 台班 | 0.0188 | 17.549 | 0 | 0 | 计价 | 按实计算
PZ3-38 | 人工 | 乙供 | 9101106 | 普通工 | 工日 | 0.0707 | 80 | 0 | 0 | 计价 | 按实计算
PZ3-38 | 人工 | 乙供 | 9101109 | 安装技术工 | 工日 | 0.1493 | 121 | 0 | 0 | 计价 | 按实计算
PZ3-38 | 材料 | 乙供 | C13026121 | 自攻螺丝 4×16 | 个 | 4 | 0.032 | 0 | 0 | 计价 | 按实计算
PZ3-38 | 机械 | 乙供 | J16-01-039 | 数字万用表(数字式) | 台班 | 0.05 | 17.549 | 0 | 0 | 计价 | 按实计算
PZ3-38 | 材料 | 乙供 | C99010102 | 其他材料费 | 元 | 0.0026 | 1 | 0 | 0 | 计价 | 按实计算
PZ3-39 | 人工 | 乙供 | 9101106 | 普通工 | 工日 | 0.0707 | 80 | 0 | 0 | 计价 | 按实计算
PZ3-39 | 人工 | 乙供 | 9101109 | 安装技术工 | 工日 | 0.1012 | 121 | 0 | 0 | 计价 | 按实计算
PZ3-39 | 材料 | 乙供 | C13026121 | 自攻螺丝 4×16 | 个 | 4 | 0.032 | 0 | 0 | 计价 | 按实计算
PZ3-39 | 机械 | 乙供 | J16-01-039 | 数字万用表(数字式) | 台班 | 0.025 | 17.549 | 0 | 0 | 计价 | 按实计算
PZ3-39 | 材料 | 乙供 | C99010102 | 其他材料费 | 元 | 0.0026 | 1 | 0 | 0 | 计价 | 按实计算
PZ3-40 | 人工 | 乙供 | 9101106 | 普通工 | 工日 | 0.0472 | 80 | 0 | 0 | 计价 | 按实计算
PZ3-40 | 人工 | 乙供 | 9101109 | 安装技术工 | 工日 | 0.0422 | 121 | 0 | 0 | 计价 | 按实计算
PZ3-40 | 机械 | 乙供 | J16-01-039 | 数字万用表(数字式) | 台班 | 0.0188 | 17.549 | 0 | 0 | 计价 | 按实计算
PZ3-41 | 人工 | 乙供 | 9101106 | 普通工 | 工日 | 0.12 | 80 | 0 | 0 | 计价 | 按实计算
PZ3-41 | 人工 | 乙供 | 9101109 | 安装技术工 | 工日 | 0.89 | 121 | 0 | 0 | 计价 | 按实计算
PZ3-41 | 材料 | 乙供 | C13030111 | 精制六角螺母 M6~10 | 个 | 4 | 0.104 | 0 | 0 | 计价 | 按实计算
PZ3-41 | 材料 | 乙供 | C16011102 | 铜芯绝缘导线 截面2.5mm² | m | 1 | 2.23 | 0 | 0 | 计价 | 按实计算
PZ3-41 | 材料 | 乙供 | C16038101 | 铜接线端子 6mm²以下 | 个 | 2 | 1.198 | 0 | 0 | 计价 | 按实计算
PZ3-41 | 材料 | 乙供 | C16100362 | 尼龙扎带 L=200mm | 根 | 10 | 0.133 | 0 | 0 | 计价 | 按实计算
PZ3-41 | 材料 | 乙供 | C16100601 | 电缆标识牌 | 个 | 5 | 0.488 | 0 | 0 | 计价 | 按实计算
PZ3-41 | 材料 | 乙供 | C22040501 | 棉纱头 | kg | 0.1 | 6.134 | 0 | 0 | 计价 | 按实计算
PZ3-41 | 机械 | 乙供 | J14-02-003-1 | 现场测试仪 PLT301A | 台班 | 0.6 | 12.167 | 0 | 0 | 计价 | 按实计算
PZ3-41 | 机械 | 乙供 | J14-05-069 | 网络测试仪 | 台班 | 0.5 | 100.591 | 0 | 0 | 计价 | 按实计算
PZ3-41 | 机械 | 乙供 | J16-01-039 | 数字万用表(数字式) | 台班 | 0.5 | 17.549 | 0 | 0 | 计价 | 按实计算
PZ3-41 | 机械 | 乙供 | J17-01-019 | 便携式维护终端 | 台班 | 0.1 | 54.815 | 0 | 0 | 计价 | 按实计算
PZ3-41 | 材料 | 乙供 | C99010102 | 其他材料费 | 元 | 0.1885 | 1 | 0 | 0 | 计价 | 按实计算
PZ3-42 | 人工 | 乙供 | 9101106 | 普通工 | 工日 | 0.12 | 80 | 0 | 0 | 计价 | 按实计算
PZ3-42 | 人工 | 乙供 | 9101109 | 安装技术工 | 工日 | 0.6 | 121 | 0 | 0 | 计价 | 按实计算
PZ3-42 | 材料 | 乙供 | C13030111 | 精制六角螺母 M6~10 | 个 | 4 | 0.104 | 0 | 0 | 计价 | 按实计算
PZ3-42 | 材料 | 乙供 | C16011102 | 铜芯绝缘导线 截面2.5mm² | m | 1 | 2.23 | 0 | 0 | 计价 | 按实计算
PZ3-42 | 材料 | 乙供 | C16038101 | 铜接线端子 6mm²以下 | 个 | 2 | 1.198 | 0 | 0 | 计价 | 按实计算
PZ3-42 | 材料 | 乙供 | C16100362 | 尼龙扎带 L=200mm | 根 | 5 | 0.133 | 0 | 0 | 计价 | 按实计算
PZ3-42 | 材料 | 乙供 | C16100601 | 电缆标识牌 | 个 | 2 | 0.488 | 0 | 0 | 计价 | 按实计算
PZ3-42 | 材料 | 乙供 | C22040501 | 棉纱头 | kg | 0.1 | 6.134 | 0 | 0 | 计价 | 按实计算
PZ3-42 | 机械 | 乙供 | J14-02-003-1 | 现场测试仪 PLT301A | 台班 | 0.4 | 12.167 | 0 | 0 | 计价 | 按实计算
PZ3-42 | 机械 | 乙供 | J14-05-069 | 网络测试仪 | 台班 | 0.3 | 100.591 | 0 | 0 | 计价 | 按实计算
PZ3-42 | 机械 | 乙供 | J16-01-039 | 数字万用表(数字式) | 台班 | 0.3 | 17.549 | 0 | 0 | 计价 | 按实计算
PZ3-42 | 机械 | 乙供 | J17-01-019 | 便携式维护终端 | 台班 | 0.1 | 54.815 | 0 | 0 | 计价 | 按实计算
PZ3-42 | 材料 | 乙供 | C99010102 | 其他材料费 | 元 | 0.1459 | 1 | 0 | 0 | 计价 | 按实计算
PZ3-43 | 人工 | 乙供 | 9101106 | 普通工 | 工日 | 0.11 | 80 | 0 | 0 | 计价 | 按实计算
PZ3-43 | 人工 | 乙供 | 9101109 | 安装技术工 | 工日 | 0.57 | 121 | 0 | 0 | 计价 | 按实计算
PZ3-43 | 材料 | 乙供 | C13030111 | 精制六角螺母 M6~10 | 个 | 4 | 0.104 | 0 | 0 | 计价 | 按实计算
PZ3-43 | 材料 | 乙供 | C16011102 | 铜芯绝缘导线 截面2.5mm² | m | 3 | 2.23 | 0 | 0 | 计价 | 按实计算
PZ3-43 | 材料 | 乙供 | C16038101 | 铜接线端子 6mm²以下 | 个 | 2 | 1.198 | 0 | 0 | 计价 | 按实计算
PZ3-43 | 材料 | 乙供 | C16100362 | 尼龙扎带 L=200mm | 根 | 5 | 0.133 | 0 | 0 | 计价 | 按实计算
PZ3-43 | 材料 | 乙供 | C22040501 | 棉纱头 | kg | 0.1 | 6.134 | 0 | 0 | 计价 | 按实计算
PZ3-43 | 机械 | 乙供 | J14-02-002 | 无线信号测试装置 | 台班 | 0.42 | 84.635 | 0 | 0 | 计价 | 按实计算
PZ3-43 | 机械 | 乙供 | J14-05-069 | 网络测试仪 | 台班 | 0.5 | 100.591 | 0 | 0 | 计价 | 按实计算
PZ3-43 | 机械 | 乙供 | J16-01-039 | 数字万用表(数字式) | 台班 | 0.3 | 17.549 | 0 | 0 | 计价 | 按实计算
PZ3-43 | 机械 | 乙供 | J17-01-019 | 便携式维护终端 | 台班 | 0.2 | 54.815 | 0 | 0 | 计价 | 按实计算
PZ3-43 | 材料 | 乙供 | C99010102 | 其他材料费 | 元 | 0.2156 | 1 | 0 | 0 | 计价 | 按实计算
PZ3-44 | 人工 | 乙供 | 9101106 | 普通工 | 工日 | 0.11 | 80 | 0 | 0 | 计价 | 按实计算
PZ3-44 | 人工 | 乙供 | 9101109 | 安装技术工 | 工日 | 0.57 | 121 | 0 | 0 | 计价 | 按实计算
PZ3-44 | 材料 | 乙供 | C13030111 | 精制六角螺母 M6~10 | 个 | 4 | 0.104 | 0 | 0 | 计价 | 按实计算
PZ3-44 | 材料 | 乙供 | C16011102 | 铜芯绝缘导线 截面2.5mm² | m | 2.5 | 2.23 | 0 | 0 | 计价 | 按实计算
PZ3-44 | 材料 | 乙供 | C16038101 | 铜接线端子 6mm²以下 | 个 | 2 | 1.198 | 0 | 0 | 计价 | 按实计算
PZ3-44 | 材料 | 乙供 | C22040501 | 棉纱头 | kg | 0.1 | 6.134 | 0 | 0 | 计价 | 按实计算
PZ3-44 | 机械 | 乙供 | J17-01-019 | 便携式维护终端 | 台班 | 0.2 | 54.815 | 0 | 0 | 计价 | 按实计算
PZ3-44 | 材料 | 乙供 | C99010102 | 其他材料费 | 元 | 0.18 | 1 | 0 | 0 | 计价 | 按实计算
PZ3-45 | 人工 | 乙供 | 9101106 | 普通工 | 工日 | 0.11 | 80 | 0 | 0 | 计价 | 按实计算
PZ3-45 | 人工 | 乙供 | 9101109 | 安装技术工 | 工日 | 0.57 | 121 | 0 | 0 | 计价 | 按实计算
PZ3-45 | 材料 | 乙供 | C13030111 | 精制六角螺母 M6~10 | 个 | 4 | 0.104 | 0 | 0 | 计价 | 按实计算
PZ3-45 | 材料 | 乙供 | C16011102 | 铜芯绝缘导线 截面2.5mm² | m | 3 | 2.23 | 0 | 0 | 计价 | 按实计算
PZ3-45 | 材料 | 乙供 | C16038101 | 铜接线端子 6mm²以下 | 个 | 2 | 1.198 | 0 | 0 | 计价 | 按实计算
PZ3-45 | 材料 | 乙供 | C16100362 | 尼龙扎带 L=200mm | 根 | 5 | 0.133 | 0 | 0 | 计价 | 按实计算
PZ3-45 | 材料 | 乙供 | C22040501 | 棉纱头 | kg | 0.1 | 6.134 | 0 | 0 | 计价 | 按实计算
PZ3-45 | 机械 | 乙供 | J14-05-069 | 网络测试仪 | 台班 | 0.5 | 100.591 | 0 | 0 | 计价 | 按实计算
PZ3-45 | 机械 | 乙供 | J16-01-039 | 数字万用表(数字式) | 台班 | 0.3 | 17.549 | 0 | 0 | 计价 | 按实计算
PZ3-45 | 机械 | 乙供 | J17-01-019 | 便携式维护终端 | 台班 | 0.2 | 54.815 | 0 | 0 | 计价 | 按实计算
PZ3-45 | 材料 | 乙供 | C99010102 | 其他材料费 | 元 | 0.2156 | 1 | 0 | 0 | 计价 | 按实计算
PZ3-46 | 人工 | 乙供 | 9101106 | 普通工 | 工日 | 0.3 | 80 | 0 | 0 | 计价 | 按实计算
PZ3-46 | 人工 | 乙供 | 9101109 | 安装技术工 | 工日 | 0.96 | 121 | 0 | 0 | 计价 | 按实计算
PZ3-46 | 材料 | 乙供 | C12026102 | 松香焊锡丝 | kg | 0.05 | 33.659 | 0 | 0 | 计价 | 按实计算
PZ3-46 | 材料 | 乙供 | C16011102 | 铜芯绝缘导线 截面2.5mm² | m | 3 | 2.23 | 0 | 0 | 计价 | 按实计算
PZ3-46 | 材料 | 乙供 | C16038101 | 铜接线端子 6mm²以下 | 个 | 2 | 1.198 | 0 | 0 | 计价 | 按实计算
PZ3-46 | 机械 | 乙供 | J15-01-066 | 功能检测分析平台(电脑) | 台班 | 2.2 | 31.983 | 0 | 0 | 计价 | 按实计算
PZ3-46 | 机械 | 乙供 | J16-01-039 | 数字万用表(数字式) | 台班 | 0.6 | 17.549 | 0 | 0 | 计价 | 按实计算
PZ3-46 | 材料 | 乙供 | C99010102 | 其他材料费 | 元 | 0.2154 | 1 | 0 | 0 | 计价 | 按实计算
PZ3-47 | 人工 | 乙供 | 9101109 | 安装技术工 | 工日 | 3.37 | 121 | 0 | 0 | 计价 | 按实计算
PZ3-47 | 材料 | 乙供 | C16100641 | 标签色带 (12~36)mm×8m | 卷 | 0.5 | 18.833 | 0 | 0 | 计价 | 按实计算
PZ3-47 | 机械 | 乙供 | J14-05-020 | 图像质量分析仪 | 台班 | 0.11 | 815.891 | 0 | 0 | 计价 | 按实计算
PZ3-47 | 机械 | 乙供 | J14-05-053 | 数据分析仪(数据测试仪) | 台班 | 0.6 | 98.501 | 0 | 0 | 计价 | 按实计算
PZ3-47 | 机械 | 乙供 | J14-05-069 | 网络测试仪 | 台班 | 0.6 | 100.591 | 0 | 0 | 计价 | 按实计算
PZ3-47 | 机械 | 乙供 | J15-01-066 | 功能检测分析平台(电脑) | 台班 | 1.2 | 31.983 | 0 | 0 | 计价 | 按实计算
PZ3-47 | 材料 | 乙供 | C99010102 | 其他材料费 | 元 | 0.1883 | 1 | 0 | 0 | 计价 | 按实计算
PZ3-48 | 人工 | 乙供 | 9101109 | 安装技术工 | 工日 | 19.55 | 121 | 0 | 0 | 计价 | 按实计算
PZ3-48 | 机械 | 乙供 | J14-05-052 | 误码测试仪(2M) | 台班 | 6 | 63.671 | 0 | 0 | 计价 | 按实计算
PZ3-48 | 机械 | 乙供 | J14-05-069 | 网络测试仪 | 台班 | 6.5 | 100.591 | 0 | 0 | 计价 | 按实计算
PZ3-48 | 机械 | 乙供 | J15-01-066 | 功能检测分析平台(电脑) | 台班 | 10 | 31.983 | 0 | 0 | 计价 | 按实计算
PZ3-48 | 机械 | 乙供 | J17-01-019 | 便携式维护终端 | 台班 | 10 | 54.815 | 0 | 0 | 计价 | 按实计算
Note on A1: 请参照“定额子目”页签输入定额编码
Note on B1: 作者: 下拉选择：人工、材料、机械
Note on C1: 作者: 下拉选择：乙供、甲供
Note on E1: 请输入名称
Note on F1: 下拉选项：kg、g、t、kW.h、km、m、㎡、m³、工日、套、个、件、块、台、组、片、项
Note on G1: 请输入含量
Note on K1: 作者: 下拉选择：计价、不计价
Note on L1: 下拉选项：按实计算、百分比计算
Note on M1: 计算规则=百分比计算时 选项为“占人工费、占材料费、占机械费”

## 拆分材机明细
定额编码 | 主资源编码 | 类型 | 供货方 | 子资源编码 | 名称 | 单位 | 含量 | 预算价不含税 | 预算价含税 | 单重kg | 是否计价
Note on B1: 请参照“人材机子目”页签输入主资源编码
Note on C1: 作者: 下拉选择：人工、材料、机械
Note on D1: 作者: 下拉选择：乙供、甲供
Note on E1: 请参照“人材机子目”页签输入子资源编码
Note on F1: 请输入名称
Note on G1: 下拉选项：kg、g、t、kW.h、km、m、㎡、m³、工日、套、个、件、块、台、组、片、项
Note on H1: 请输入含量
Note on L1: 作者: 下拉选择：计价、不计价

## 定额调整系数
编码 | 调整条件 | 调整类型 | 人工费系数 | 材料费系数 | 机械费系数 | 消耗量系数 | 人材机编码 | 替换为 | 替换来源库 | 关联定额
| 接口单元盘子目包括网络管理系统相关调测，同一子框内扩容板卡第2块及以上，定额乘以系数0.4。 | 累加计算 | 0.4 | 0.4 | 0.4 |  |  |  |  | PZ1-8~9
| 光分路器子目适用于外置光分路器安装调测，当光分路器为光网络单元内置时，只套用光网络单元子目，乘以系数1.1。 | 累加计算 | 1.1 | 1.1 | 1.1 |  |  |  |  | PZ1-14
| OPPC（光纤复合相线）光缆架设，使用时套用第四册 电缆线路工程相关子目。接续参照本章“中继光缆接续”相关定额子目，人工工日乘以系数1.5，测试参照本章“中继光缆测试”相关定额子目。 | 累加计算 | 1.5 | [6 empty] | PZ1-102~106
| OPLC（光纤复合低压电缆）光缆敷设可套用布放设备电缆子目；接续参照用户光缆接续相关子目，人工工日乘以系数1.3。 | 累加计算 | 1.3 | [6 empty] | PZ1-107~112
| 跨越公路定额指双向4车道及以内的公路，超出4车道时，定额乘超宽系数调整：双向6车道为1.2。 | 累加计算 | 1.2 | 1.2 | 1.2 |  |  |  |  | PZ1-131
| 跨越公路定额指双向4车道及以内的公路，超出4车道时，定额乘超宽系数调整：双向8车道为1.6。 | 累加计算 | 1.6 | 1.6 | 1.6 |  |  |  |  | PZ1-131
| 配电自动化主站系统本体调试子目适用于新建主站系统，包含信息接入量小于10万点，若信息接入量在10万点~50万点之间的，乘以系数1.2。 | 累加计算 | 1.2 | 1.2 | 1.2 |  |  |  |  | PZ2-31
| 配电自动化主站系统本体调试子目适用于新建主站系统，包含信息接入量小于10万点，若信息接入量50万点以上的，乘以系数1.3。 | 累加计算 | 1.3 | 1.3 | 1.3 |  |  |  |  | PZ2-31
| 终端安装调测中只考虑了目前实际使用的“三遥”（遥控、遥信、遥测）功能，若实际工作中增加遥调的内容时则相应定额乘以系数1.2。 | 累加计算 | 1.2 | 1.2 | 1.2 |  |  |  |  | PZ2-37~41
| 非金属用户计量表箱可根据计量表位数套用相应的“用户计量表箱安装”子目，调整系数为0.85。 | 累加计算 | 0.85 | 0.85 | 0.85 |  |  |  |  | PZ3-1~6
| 项目改造户数以电能表为基数，改造户数超过1.5万户且电能表分布相对集中时，电能表、用户计量表箱、低压用户开关及配套线管的安装调测和拆除，调整系数为0.8。 | 累加计算 | 0.8 | 0.8 | 0.8 |  |  |  |  | PZ3-1~11
| 数据集中器通信方案为双模（载波+无线）时，套用“抄表采集设备安装调测”子目“数据集中器（载波）”及“数据集中器（无线）”，调整系数为0.6。 | 累加计算 | 0.6 | 0.6 | 0.6 |  |  |  |  | PZ3-12~13
| 新型智能终端为终端本体安装调测，可根据新业务功能扩展，包含集抄功能时，可根据采集方案，系统调试套用“系统联调”相应子目；包含多表集抄功能时，可根据采集方案，系统调试套用“系统联调”相应子目，调整系数为1.5。 | 累加计算 | 1.5 | 1.5 | 1.5 |  |  |  |  | PZ3-32
Note on C1: 可填写：累加计算,累乘计算,人材机调整,人材机新增,人材机替换