## 资源库属性
资源库属性 | 属性值
资源库名称 | 技改预算 第四册 电缆线路工程
发布时间 | 2020/08/27
适用范围 | 技改

## 定额目录
章节码 | 父章节（章节码） | 名称
0100000000 |  | 第1章 电缆沟、排管
0101000000 | 0100000000 | 1.1 电缆沟、槽、坑人工挖方及回填
0102000000 | 0100000000 | 1.2 电缆沟、槽、坑机械挖方及回填
0103000000 | 0100000000 | 1.3 破路面
0104000000 | 0100000000 | 1.4 恢复路面
0105000000 | 0100000000 | 1.5 支撑搭拆
0106000000 | 0100000000 | 1.6 垫层
0107000000 | 0100000000 | 1.7 沟体、工井
0108000000 | 0100000000 | 1.8 排管浇制
0109000000 | 0100000000 | 1.9 钢筋、预埋铁件制作、安装
0110000000 | 0100000000 | 1.10 顶管
0111000000 | 0100000000 | 1.11 非开挖水平导向钻进
0112000000 | 0100000000 | 1.12 盖板制作、充砂
0113000000 | 0100000000 | 1.13 直埋保护板
0114000000 | 0100000000 | 1.14 揭、盖电缆沟盖板
0200000000 |  | 第2章 陆上电缆敷设
0201000000 | 0200000000 | 2.1 1kV电缆敷设
0202000000 | 0200000000 | 2.2 10kV电缆敷设
0203000000 | 0200000000 | 2.3 35kV电缆敷设
0204000000 | 0200000000 | 2.4 110kV电缆敷设
0205000000 | 0200000000 | 2.5 220kV电缆敷设
0206000000 | 0200000000 | 2.6 500kV电缆敷设
0300000000 |  | 第3章 陆上电缆头制作安装
0301000000 | 0300000000 | 3.1 1kV电缆中间接头制作安装
0302000000 | 0300000000 | 3.2 10kV电缆中间接头制作安装
0303000000 | 0300000000 | 3.3 35kV纸绝缘电缆中间接头制作安装
0304000000 | 0300000000 | 3.4 35kV交联聚乙烯绝缘电缆中间接头制作安装
0305000000 | 0300000000 | 3.5 110kV充油电缆中间接头制作安装
0306000000 | 0300000000 | 3.6 110kV交联聚乙烯绝缘电缆中间接头制作安装
0307000000 | 0300000000 | 3.7 220kV充油电缆中间接头制作安装
0308000000 | 0300000000 | 3.8 220kV交联聚乙烯绝缘电缆中间接头制作安装
0309000000 | 0300000000 | 3.9 500kV交联聚乙烯绝缘电缆中间接头制作安装
0310000000 | 0300000000 | 3.10 1kV电缆终端制作安装
0311000000 | 0300000000 | 3.11 10kV电缆终端制作安装
0312000000 | 0300000000 | 3.12 35kV纸绝缘电缆终端制作安装
0313000000 | 0300000000 | 3.13 35kV交联聚乙烯绝缘电缆终端制作安装
0314000000 | 0300000000 | 3.14 110kV充油电缆终端制作安装
0315000000 | 0300000000 | 3.15 110kV交联聚乙烯绝缘电缆终端制作安装
0316000000 | 0300000000 | 3.16 220kV充油电缆终端制作安装
0317000000 | 0300000000 | 3.17 220kV交联聚乙烯绝缘电缆终端制作安装
0318000000 | 0300000000 | 3.18 500kV交联聚乙烯绝缘电缆终端制作安装
0400000000 |  | 第4章 陆上电缆附属工程
0401000000 | 0400000000 | 4.1 接地装置安装
0402000000 | 0400000000 | 4.2 保护板及保护管敷设
0403000000 | 0400000000 | 4.3 电缆防火
0404000000 | 0400000000 | 4.4 电缆在线监测安装
0405000000 | 0400000000 | 4.5 电缆配套设备安装
0406000000 | 0400000000 | 4.6 电缆支架、桥架制作安装
0407000000 | 0400000000 | 4.7 其他
0500000000 |  | 第5章 陆上电缆试验
0501000000 | 0500000000 | 5.1 护层试验
0502000000 | 0500000000 | 5.2 电缆耐压试验
0503000000 | 0500000000 | 5.3 电缆局放试验
0504000000 | 0500000000 | 5.4 电缆参数测定
0505000000 | 0500000000 | 5.5 充油电缆绝缘油试验
0600000000 |  | 第6章 海底电缆运输
0601000000 | 0600000000 | 6.1 整盘吊装
0602000000 | 0600000000 | 6.2 散装过缆
0603000000 | 0600000000 | 6.3 船舶运输
0700000000 |  | 第7章 海底电缆敷设
0701000000 | 0700000000 | 7.1 复测
0702000000 | 0700000000 | 7.2 扫海
0703000000 | 0700000000 | 7.3 试航
0704000000 | 0700000000 | 7.4 海底电缆登陆
0705000000 | 0700000000 | 7.5 光缆登陆
0706000000 | 0700000000 | 7.6 截断封堵
0707000000 | 0700000000 | 7.7 海底电缆抛设
0708000000 | 0700000000 | 7.8 海底电缆冲埋
0708010000 | 0708000000 | 7.8.1 埋深2.5m以内
0708020000 | 0708000000 | 7.8.2 埋深3.5m以内
0709000000 | 0700000000 | 7.9 光缆抛设
0710000000 | 0700000000 | 7.10 光缆冲埋
0800000000 |  | 第8章 海底电缆终端制作安装
0801000000 | 0800000000 | 8.1 10kV交联聚乙烯绝缘海底电缆终端制作安装
0802000000 | 0800000000 | 8.2 35kV交联聚乙烯绝缘海底电缆终端制作安装
0803000000 | 0800000000 | 8.3 110kV海底充油电缆终端制作安装
0804000000 | 0800000000 | 8.4 110kV交联聚乙烯绝缘海底电缆终端制作安装
0805000000 | 0800000000 | 8.5 220kV海底充油电缆终端制作安装
0806000000 | 0800000000 | 8.6 220kV交联聚乙烯绝缘海底电缆终端制作安装
0807000000 | 0800000000 | 8.7 500kV交联聚乙烯绝缘海底电缆终端制作安装
0808000000 | 0800000000 | 8.8 海底光缆接续
0900000000 |  | 第9章 海底电缆附属
0901000000 | 0900000000 | 9.1 海底电缆直接接地箱安装
0902000000 | 0900000000 | 9.2 海底电缆接地电缆安装
0903000000 | 0900000000 | 9.3 海底充油电缆供油装置安装
0904000000 | 0900000000 | 9.4 水下安装海缆保护套管
0905000000 | 0900000000 | 9.5 潮间带安装海缆保护套管
0906000000 | 0900000000 | 9.6 水下铺砂包、水泥压块
0907000000 | 0900000000 | 9.7 水下链锁块安装
0908000000 | 0900000000 | 9.8 海底电缆锚固
0909000000 | 0900000000 | 9.9 海底电缆铠装层剥离
0910000000 | 0900000000 | 9.10 挖沟槽
0910010000 | 0910000000 | 9.10.1 潮间带挖沟槽
0910020000 | 0910000000 | 9.10.2 水下挖沟槽
0911000000 | 0900000000 | 9.11 海床找平
1000000000 |  | 第10章 海底电缆试验
1001000000 | 1000000000 | 10.1 海底电缆护层试验
1002000000 | 1000000000 | 10.2 海底电缆耐压试验
1003000000 | 1000000000 | 10.3 海底电缆局放试验
1004000000 | 1000000000 | 10.4 海底电缆参数测定
1005000000 | 1000000000 | 10.5 海底充油电缆油试验
Note on A1: 请输入章节码，建议输入10位数字组合，例如“0101000000”
Note on B1: 因章节有父子关系，请输入父章节的章节码。

## 定额子目
章节码 | 编码 | 名称 | 单位 | 基价不含税 | 基价含税 | 人工费基价不含税 | 材料费基价不含税 | 机械费基价不含税 | 人工费基价含税 | 材料费基价含税 | 机械费基价含税 | 人工工日 | 定额类型 | 工作内容
0101000000 | JYL1-1 | 电缆沟、槽、坑人工挖方及回填 普通土 坑深（m） 2.0以内 | m³ | 16.12 | 0 | 14.98 | 0 | 1.14 | 0 | 0 | 0 | 0.1955 |  | 工作内容：开挖前准备，电缆沟、排管槽及工作井坑的挖方，修整、排水及回填，清理现场，工器具移运。
0101000000 | JYL1-2 | 电缆沟、槽、坑人工挖方及回填 普通土 坑深（m） 4.0以内 | m³ | 21.83 | 0 | 19.92 | 0 | 1.91 | 0 | 0 | 0 | 0.2599 |  | 工作内容：开挖前准备，电缆沟、排管槽及工作井坑的挖方，修整、排水及回填，清理现场，工器具移运。
0101000000 | JYL1-3 | 电缆沟、槽、坑人工挖方及回填 普通土 坑深（m） 4.0以上 | m³ | 24.67 | 0 | 22.57 | 0 | 2.1 | 0 | 0 | 0 | 0.2946 |  | 工作内容：开挖前准备，电缆沟、排管槽及工作井坑的挖方，修整、排水及回填，清理现场，工器具移运。
0101000000 | JYL1-4 | 电缆沟、槽、坑人工挖方及回填 坚土 坑深（m） 2.0以内 | m³ | 21.18 | 0 | 19.59 | 0 | 1.59 | 0 | 0 | 0 | 0.2556 |  | 工作内容：开挖前准备，电缆沟、排管槽及工作井坑的挖方，修整、排水及回填，清理现场，工器具移运。
0101000000 | JYL1-5 | 电缆沟、槽、坑人工挖方及回填 坚土 坑深（m） 4.0以内 | m³ | 30.82 | 0 | 28.28 | 0 | 2.54 | 0 | 0 | 0 | 0.369 |  | 工作内容：开挖前准备，电缆沟、排管槽及工作井坑的挖方，修整、排水及回填，清理现场，工器具移运。
0101000000 | JYL1-6 | 电缆沟、槽、坑人工挖方及回填 坚土 坑深（m） 4.0以上 | m³ | 33.8 | 0 | 31 | 0 | 2.8 | 0 | 0 | 0 | 0.4046 |  | 工作内容：开挖前准备，电缆沟、排管槽及工作井坑的挖方，修整、排水及回填，清理现场，工器具移运。
0101000000 | JYL1-7 | 电缆沟、槽、坑人工挖方及回填 水坑 坑深（m） 2.0以内 | m³ | 41.13 | 0 | 28.63 | 0 | 12.5 | 0 | 0 | 0 | 0.3736 |  | 工作内容：开挖前准备，电缆沟、排管槽及工作井坑的挖方，修整、排水及回填，清理现场，工器具移运。
0101000000 | JYL1-8 | 电缆沟、槽、坑人工挖方及回填 水坑 坑深（m） 4.0以内 | m³ | 66.73 | 0 | 44.18 | 0 | 22.55 | 0 | 0 | 0 | 0.5766 |  | 工作内容：开挖前准备，电缆沟、排管槽及工作井坑的挖方，修整、排水及回填，清理现场，工器具移运。
0101000000 | JYL1-9 | 电缆沟、槽、坑人工挖方及回填 水坑 坑深（m） 4.0以上 | m³ | 74.08 | 0 | 48.12 | 0 | 25.96 | 0 | 0 | 0 | 0.6279 |  | 工作内容：开挖前准备，电缆沟、排管槽及工作井坑的挖方，修整、排水及回填，清理现场，工器具移运。
0101000000 | JYL1-10 | 电缆沟、槽、坑人工挖方及回填 松砂石 坑深（m） 2.0以内 | m³ | 33.29 | 0 | 31 | 0 | 2.29 | 0 | 0 | 0 | 0.4046 |  | 工作内容：开挖前准备，电缆沟、排管槽及工作井坑的挖方，修整、排水及回填，清理现场，工器具移运。
0101000000 | JYL1-11 | 电缆沟、槽、坑人工挖方及回填 松砂石 坑深（m） 4.0以内 | m³ | 49.25 | 0 | 45.12 | 0 | 4.13 | 0 | 0 | 0 | 0.5888 |  | 工作内容：开挖前准备，电缆沟、排管槽及工作井坑的挖方，修整、排水及回填，清理现场，工器具移运。
0101000000 | JYL1-12 | 电缆沟、槽、坑人工挖方及回填 松砂石 坑深（m） 4.0以上 | m³ | 54.9 | 0 | 50.64 | 0 | 4.26 | 0 | 0 | 0 | 0.6609 |  | 工作内容：开挖前准备，电缆沟、排管槽及工作井坑的挖方，修整、排水及回填，清理现场，工器具移运。
0101000000 | JYL1-13 | 电缆沟、槽、坑人工挖方及回填 岩石 坑深（m） 2.0以内 | m³ | 206.13 | 0 | 160.15 | 5.41 | 40.57 | 0 | 0 | 0 | 1.8986 |  | 工作内容：开挖前准备，电缆沟、排管槽及工作井坑的挖方，修整、排水及回填，清理现场，工器具移运。
0101000000 | JYL1-14 | 电缆沟、槽、坑人工挖方及回填 岩石 坑深（m） 4.0以内 | m³ | 238.35 | 0 | 187.16 | 5.41 | 45.78 | 0 | 0 | 0 | 2.2187 |  | 工作内容：开挖前准备，电缆沟、排管槽及工作井坑的挖方，修整、排水及回填，清理现场，工器具移运。
0101000000 | JYL1-15 | 电缆沟、槽、坑人工挖方及回填 岩石 坑深（m） 4.0以上 | m³ | 264.59 | 0 | 208.73 | 5.41 | 50.45 | 0 | 0 | 0 | 2.4744 |  | 工作内容：开挖前准备，电缆沟、排管槽及工作井坑的挖方，修整、排水及回填，清理现场，工器具移运。
0101000000 | JYL1-16 | 电缆沟、槽、坑人工挖方及回填 泥水 坑深（m） 2.0以内 | m³ | 72.04 | 0 | 34.93 | 22.89 | 14.22 | 0 | 0 | 0 | 0.4465 |  | 工作内容：开挖前准备，电缆沟、排管槽及工作井坑的挖方，修整、排水及回填，清理现场，工器具移运。
0101000000 | JYL1-17 | 电缆沟、槽、坑人工挖方及回填 泥水 坑深（m） 4.0以内 | m³ | 102.68 | 0 | 58.79 | 22.89 | 21 | 0 | 0 | 0 | 0.7514 |  | 工作内容：开挖前准备，电缆沟、排管槽及工作井坑的挖方，修整、排水及回填，清理现场，工器具移运。
0101000000 | JYL1-18 | 电缆沟、槽、坑人工挖方及回填 泥水 坑深（m） 4.0以上 | m³ | 114.75 | 0 | 68.64 | 22.89 | 23.22 | 0 | 0 | 0 | 0.8775 |  | 工作内容：开挖前准备，电缆沟、排管槽及工作井坑的挖方，修整、排水及回填，清理现场，工器具移运。
0101000000 | JYL1-19 | 电缆沟、槽、坑人工挖方及回填 流砂 坑深（m） 2.0以内 | m³ | 109.66 | 0 | 61.49 | 22.89 | 25.28 | 0 | 0 | 0 | 0.7859 |  | 工作内容：开挖前准备，电缆沟、排管槽及工作井坑的挖方，修整、排水及回填，清理现场，工器具移运。
0101000000 | JYL1-20 | 电缆沟、槽、坑人工挖方及回填 流砂 坑深（m） 4.0以内 | m³ | 159.93 | 0 | 105.2 | 22.89 | 31.84 | 0 | 0 | 0 | 1.3446 |  | 工作内容：开挖前准备，电缆沟、排管槽及工作井坑的挖方，修整、排水及回填，清理现场，工器具移运。
0101000000 | JYL1-21 | 电缆沟、槽、坑人工挖方及回填 流砂 坑深（m） 4.0以上 | m³ | 189.96 | 0 | 132.7 | 22.89 | 34.37 | 0 | 0 | 0 | 1.6961 |  | 工作内容：开挖前准备，电缆沟、排管槽及工作井坑的挖方，修整、排水及回填，清理现场，工器具移运。
0102000000 | JYL1-22 | 电缆沟、槽、坑机械挖方及回填 机械开挖 土方 | m³ | 12.85 | 0 | 3.79 | 0 | 9.06 | 0 | 0 | 0 | 0.0493 |  | 工作内容：开挖前准备，开挖，清理余土，修整，工作面内排水及回填，清理现场，工器具移运。
0102000000 | JYL1-23 | 电缆沟、槽、坑机械挖方及回填 机械开挖 松砂石 | m³ | 22.7 | 0 | 3.87 | 0 | 18.83 | 0 | 0 | 0 | 0.0503 |  | 工作内容：开挖前准备，开挖，清理余土，修整，工作面内排水及回填，清理现场，工器具移运。
0102000000 | JYL1-24 | 电缆沟、槽、坑机械挖方及回填 机械开挖 岩石 | m³ | 176.68 | 0 | 34.04 | 5.31 | 137.33 | 0 | 0 | 0 | 0.4018 |  | 工作内容：机具就、退位，机械破碎，挖方、出渣、修整，回填夯实，清理现场，工器具移运等。
0102000000 | JYL1-25 | 电缆沟、槽、坑机械挖方及回填 机械风镐破碎石方 孤石 | m³ | 367.38 | 0 | 172.88 | 0.81 | 193.69 | 0 | 0 | 0 | 2.2908 |  | 工作内容：机具就、退位，机械破碎，挖方、出渣、修整，回填夯实，清理现场，工器具移运等。
0103000000 | JYL1-26 | 破路面 混凝土路面 厚度（mm） 150以内 | m² | 40.94 | 0 | 12.64 | 0.03 | 28.27 | 0 | 0 | 0 | 0.1651 |  | 工作内容：定位，划线，锯缝，路面或路基开挖，清理现场，工器具移运。
0103000000 | JYL1-27 | 破路面 混凝土路面 厚度（mm） 250以内 | m² | 66.99 | 0 | 19.86 | 0.03 | 47.1 | 0 | 0 | 0 | 0.259 |  | 工作内容：定位，划线，锯缝，路面或路基开挖，清理现场，工器具移运。
0103000000 | JYL1-28 | 破路面 混凝土路面 厚度（mm） 250以上 | m² | 76.66 | 0 | 23.4 | 0.03 | 53.23 | 0 | 0 | 0 | 0.305 |  | 工作内容：定位，划线，锯缝，路面或路基开挖，清理现场，工器具移运。
0103000000 | JYL1-29 | 破路面 沥青混凝土路面 厚度（mm） 150以内 | m² | 20.19 | 0 | 5.52 | 0.03 | 14.64 | 0 | 0 | 0 | 0.0721 |  | 工作内容：定位，划线，锯缝，路面或路基开挖，清理现场，工器具移运。
0103000000 | JYL1-30 | 破路面 沥青混凝土路面 厚度（mm） 250以内 | m² | 53.43 | 0 | 9.55 | 0.03 | 43.85 | 0 | 0 | 0 | 0.1247 |  | 工作内容：定位，划线，锯缝，路面或路基开挖，清理现场，工器具移运。
0103000000 | JYL1-31 | 破路面 砂石、碎石路面 厚度（mm） 150以内 | m² | 9.12 | 0 | 8.77 | 0.03 | 0.32 | 0 | 0 | 0 | 0.1146 |  | 工作内容：定位，划线，锯缝，路面或路基开挖，清理现场，工器具移运。
0103000000 | JYL1-32 | 破路面 砂石、碎石路面 厚度（mm） 250以内 | m² | 17.5 | 0 | 16.99 | 0.03 | 0.48 | 0 | 0 | 0 | 0.2218 |  | 工作内容：定位，划线，锯缝，路面或路基开挖，清理现场，工器具移运。
0103000000 | JYL1-33 | 破路面 人行道预制板路面 厚度60mm | m² | 11.35 | 0 | 2.52 | 0.03 | 8.8 | 0 | 0 | 0 | 0.033 |  | 工作内容：定位，划线，锯缝，路面或路基开挖，清理现场，工器具移运。
0103000000 | JYL1-34 | 破路面 人行道彩色预制块路面 厚度120mm | m² | 20.15 | 0 | 9.3 | 0.03 | 10.82 | 0 | 0 | 0 | 0.1214 |  | 工作内容：定位，划线，锯缝，路面或路基开挖，清理现场，工器具移运。
0103000000 | JYL1-35 | 破路面 石材路面 | m² | 21.91 | 0 | 9.01 | 0.03 | 12.87 | 0 | 0 | 0 | 0.1195 |  | 工作内容：定位，划线，锯缝，路面或路基开挖，清理现场，工器具移运。
0103000000 | JYL1-36 | 破路面 路基三渣块石 | m³ | 181.57 | 0 | 45.22 | 0.03 | 136.32 | 0 | 0 | 0 | 0.5901 |  | 工作内容：路基开挖、修整及回填，清理现场，工器具移运。
0104000000 | JYL1-37 | 恢复路面 灰土基层 | m³ | 24.04 | 0 | 17.76 | 0 | 6.28 | 0 | 0 | 0 | 0.1943 |  | 工作内容：放样、清理路床、取料、运料、摊铺、灌缝、找平、碾压，清理，工器具移运。 注释：未计价材料灰土、粉煤灰、块石、碎石、石屑、砂。
0104000000 | JYL1-38 | 恢复路面 粉煤灰基层 | m³ | 28.66 | 0 | 19.65 | 0.84 | 8.17 | 0 | 0 | 0 | 0.2278 |  | 工作内容：放样、清理路床、取料、运料、摊铺、灌缝、找平、碾压，清理，工器具移运。 注释：未计价材料灰土、粉煤灰、块石、碎石、石屑、砂。
0104000000 | JYL1-39 | 恢复路面 块石基层 | m³ | 48.24 | 0 | 44.33 | 0 | 3.91 | 0 | 0 | 0 | 0.5486 |  | 工作内容：放样、清理路床、取料、运料、摊铺、灌缝、找平、碾压，清理，工器具移运。 注释：未计价材料灰土、粉煤灰、块石、碎石、石屑、砂。
0104000000 | JYL1-40 | 恢复路面 碎石基层 | m³ | 26.26 | 0 | 20.81 | 0 | 5.45 | 0 | 0 | 0 | 0.2575 |  | 工作内容：放样、清理路床、取料、运料、摊铺、灌缝、找平、碾压，清理，工器具移运。 注释：未计价材料灰土、粉煤灰、块石、碎石、石屑、砂。
0104000000 | JYL1-41 | 恢复路面 砂基层 | m³ | 26.6 | 0 | 19.59 | 1.25 | 5.76 | 0 | 0 | 0 | 0.2424 |  | 工作内容：放样、清理路床、取料、运料、摊铺、灌缝、找平、碾压，清理，工器具移运。 注释：未计价材料灰土、粉煤灰、块石、碎石、石屑、砂。
0104000000 | JYL1-42 | 恢复路面 水泥稳定土基层 | m³ | 17.95 | 0 | 5.1 | 0 | 12.85 | 0 | 0 | 0 | 0.0504 |  | 工作内容：放样、清理路床、取料、运料、摊铺、灌缝、找平、碾压，清理，工器具移运。 注释：未计价材料水泥、土、碎石、水、二灰结石。
0104000000 | JYL1-43 | 恢复路面 水泥稳定碎石基层 | m³ | 50.56 | 0 | 2.75 | 11.34 | 36.47 | 0 | 0 | 0 | 0.0272 |  | 工作内容：放样、清理路床、取料、运料、摊铺、灌缝、找平、碾压，清理，工器具移运。 注释：未计价材料水泥、土、碎石、水、二灰结石。
0104000000 | JYL1-44 | 恢复路面 二灰结石基层 | m³ | 18.25 | 0 | 9.26 | 0 | 8.99 | 0 | 0 | 0 | 0.114 |  | 工作内容：放样、清理路床、取料、运料、摊铺、灌缝、找平、碾压，清理，工器具移运。 注释：未计价材料水泥、土、碎石、水、二灰结石。
0104000000 | JYL1-45 | 恢复路面 混凝土面层 | m³ | 165.36 | 0 | 86.29 | 22.6 | 56.47 | 0 | 0 | 0 | 1.0651 |  | 工作内容：混凝土浇筑、密实、抹光、养护、伸缩缝锯缝、灌缝，沥青混凝土摊铺、找平、碾压、养护；配料拌合、分层铺装、找平、洒水、压实、养护。 注释：未计价材料混凝土、沥青混凝土、砂、石、水、土。
0104000000 | JYL1-46 | 恢复路面 沥青混凝土面层 人工摊铺 | m³ | 54.86 | 0 | 34.4 | 8.95 | 11.51 | 0 | 0 | 0 | 0.4257 |  | 工作内容：混凝土浇筑、密实、抹光、养护、伸缩缝锯缝、灌缝，沥青混凝土摊铺、找平、碾压、养护；配料拌合、分层铺装、找平、洒水、压实、养护。 注释：未计价材料混凝土、沥青混凝土、砂、石、水、土。
0104000000 | JYL1-47 | 恢复路面 沥青混凝土面层 机械摊铺 | m³ | 26.02 | 0 | 5.3 | 0.02 | 20.7 | 0 | 0 | 0 | 0.0656 |  | 工作内容：混凝土浇筑、密实、抹光、养护、伸缩缝锯缝、灌缝，沥青混凝土摊铺、找平、碾压、养护；配料拌合、分层铺装、找平、洒水、压实、养护。 注释：未计价材料混凝土、沥青混凝土、砂、石、水、土。
0104000000 | JYL1-48 | 恢复路面 泥结碎石路面 | m³ | 62.05 | 0 | 32.68 | 1.62 | 27.75 | 0 | 0 | 0 | 0.4044 |  | 工作内容：混凝土浇筑、密实、抹光、养护、伸缩缝锯缝、灌缝，沥青混凝土摊铺、找平、碾压、养护；配料拌合、分层铺装、找平、洒水、压实、养护。 注释：未计价材料混凝土、沥青混凝土、砂、石、水、土。
0104000000 | JYL1-49 | 恢复路面 预制块面层 | m² | 10.16 | 0 | 6.79 | 0.13 | 3.24 | 0 | 0 | 0 | 0.0807 |  | 工作内容：放样、运料、摊平、夯实、铺块料地坪、灌缝、扫缝。 注释：未计价材料砂、水泥砂浆、素水泥浆、预制块、花岗岩板。
0104000000 | JYL1-50 | 恢复路面 石材面层 | m² | 13.53 | 0 | 11.14 | 0.13 | 2.26 | 0 | 0 | 0 | 0.1308 |  | 工作内容：放样、运料、摊平、夯实、铺块料地坪、灌缝、扫缝。 注释：未计价材料砂、水泥砂浆、素水泥浆、预制块、花岗岩板。
0104000000 | JYL1-51 | 恢复路面 安砌侧路缘石 | m | 8.63 | 0 | 8.47 | 0 | 0.16 | 0 | 0 | 0 | 0.1048 |  | 工作内容：放样、运料、开槽；整平、安砌、勾缝、清理。 注释：未计价材料水泥砂浆、混凝土、侧石、平石。
0104000000 | JYL1-52 | 恢复路面 安砌平路缘石 | m | 3.58 | 0 | 3.35 | 0.07 | 0.16 | 0 | 0 | 0 | 0.0415 |  | 工作内容：放样、运料、开槽；整平、安砌、勾缝、清理。 注释：未计价材料水泥砂浆、混凝土、侧石、平石。
0105000000 | JYL1-53 | 基坑支撑搭拆 | m² | 117.78 | 0 | 29.85 | 31.09 | 56.84 | 0 | 0 | 0 | 0.3109 |  | 工作内容：沟槽单侧横列板、围檩撑的安装及拆除，基坑钢板桩的打拔、钢管撑的安装和拆除，清理现场，工器具移运。
0105000000 | JYL1-54 | 基坑支撑搭拆 凸口 | 个 | 186.23 | 0 | 43.52 | 77.05 | 65.66 | 0 | 0 | 0 | 0.4532 |  | 工作内容：沟槽单侧横列板、围檩撑的安装及拆除，基坑钢板桩的打拔、钢管撑的安装和拆除，清理现场，工器具移运。
0105000000 | JYL1-55 | 沟漕支撑搭拆 | m² | 12.91 | 0 | 4.04 | 0.74 | 8.13 | 0 | 0 | 0 | 0.0421 |  | 工作内容：沟槽单侧横列板、围檩撑的安装及拆除，基坑钢板桩的打拔、钢管撑的安装和拆除，清理现场，工器具移运。
0106000000 | JYL1-56 | 垫层 碎石 干铺 | m³ | 24.75 | 0 | 21.09 | 0 | 3.66 | 0 | 0 | 0 | 0.2411 |  | 工作内容：砂、石筛洗，坑底铺石或铺石灌浆，浇筑混凝土，操平，养护，清理现场，工器具移运。 注释：未计价材料砂、石、水泥、水。
0106000000 | JYL1-57 | 垫层 碎石 灌浆 | m³ | 38.23 | 0 | 33.7 | 0 | 4.53 | 0 | 0 | 0 | 0.3855 |  | 工作内容：砂、石筛洗，坑底铺石或铺石灌浆，浇筑混凝土，操平，养护，清理现场，工器具移运。 注释：未计价材料砂、石、水泥、水。
0106000000 | JYL1-58 | 垫层 素混凝土 | m³ | 146.52 | 0 | 119.1 | 4.71 | 22.71 | 0 | 0 | 0 | 1.3617 |  | 工作内容：砂、石筛洗，坑底铺石或铺石灌浆，浇筑混凝土，操平，养护，清理现场，工器具移运。 注释：未计价材料砂、石、水泥、水。
0107000000 | JYL1-59 | 沟体、工井 砖砌沟体 | m³ | 70.55 | 0 | 55.56 | 0.89 | 14.1 | 0 | 0 | 0 | 0.5959 |  | 工作内容：护拦搭拆，安拆模板，砌砖，混凝土浇制，养护，墙面抹砂浆，清理现场，工器具移运。 注释：未计价材料砂、石、水、水泥、砖。
0107000000 | JYL1-60 | 沟体、工井 现浇沟体 | m³ | 326.21 | 0 | 210.1 | 76.01 | 40.1 | 0 | 0 | 0 | 2.2534 |  | 工作内容：护拦搭拆，安拆模板，砌砖，混凝土浇制，养护，墙面抹砂浆，清理现场，工器具移运。 注释：未计价材料砂、石、水、水泥、砖。
0107000000 | JYL1-61 | 沟体、工井 工井浇制 直线 | m³ | 571.43 | 0 | 324.59 | 97.66 | 149.18 | 0 | 0 | 0 | 3.4813 |  | 工作内容：护拦搭拆，安拆模板，砌砖，混凝土浇制，养护，墙面抹砂浆，清理现场，工器具移运。 注释：未计价材料砂、石、水、水泥、工井盖座。
0107000000 | JYL1-62 | 沟体、工井 工井浇制 转弯 | m³ | 599.64 | 0 | 340.75 | 106.43 | 152.46 | 0 | 0 | 0 | 3.6546 |  | 工作内容：护拦搭拆，安拆模板，砌砖，混凝土浇制，养护，墙面抹砂浆，清理现场，工器具移运。 注释：未计价材料砂、石、水、水泥、工井盖座。
0107000000 | JYL1-63 | 沟体、工井 工井浇制 凸口 | 个 | 483.15 | 0 | 263.99 | 48.6 | 170.56 | 0 | 0 | 0 | 2.8313 |  | 工作内容：护拦搭拆，安拆模板，砌砖，混凝土浇制，养护，墙面抹砂浆，清理现场，工器具移运。 注释：未计价材料砂、石、水、水泥、工井盖座。
0107000000 | JYL1-64 | 沟体、工井 防水砂浆平面 | m² | 7 | 0 | 5.89 | 0 | 1.11 | 0 | 0 | 0 | 0.0673 |  | 工作内容：墙面抹砂浆，刷涂基层处理剂，铺附加层、铺贴卷材、卷材接缝、收头，清理现场，工器具移运。 注释：未计价材料砂、石、水、水泥、改性沥青卷材、止口角钢。
0107000000 | JYL1-65 | 沟体、工井 防水砂浆立面 | m² | 10.3 | 0 | 9.09 | 0 | 1.21 | 0 | 0 | 0 | 0.104 |  | 工作内容：墙面抹砂浆，刷涂基层处理剂，铺附加层、铺贴卷材、卷材接缝、收头，清理现场，工器具移运。 注释：未计价材料砂、石、水、水泥、改性沥青卷材、止口角钢。
0107000000 | JYL1-66 | 沟体、工井 改性沥青卷材 | m² | 17.96 | 0 | 14.04 | 3.92 | 0 | 0 | 0 | 0 | 0.1634 |  | 工作内容：墙面抹砂浆，刷涂基层处理剂，铺附加层、铺贴卷材、卷材接缝、收头，清理现场，工器具移运。 注释：未计价材料砂、石、水、水泥、改性沥青卷材、止口角钢。
0107000000 | JYL1-67 | 沟体、工井 聚氨酯涂膜防水 二遍（2mm） | m² | 41.86 | 0 | 4.57 | 37.29 | 0 | 0 | 0 | 0 | 0.0528 |  | 工作内容：涂刷底胶、涂刷附加层、刷涂料、贴布、做保护层。 注释：未计价材料砂。
0107000000 | JYL1-68 | 沟体、工井 聚氨酯涂膜防水 每增加一遍 | m² | 16.43 | 0 | 1.75 | 14.68 | 0 | 0 | 0 | 0 | 0.0202 |  | 工作内容：涂刷底胶、涂刷附加层、刷涂料、贴布、做保护层。 注释：未计价材料砂。
0107000000 | JYL1-69 | 沟体、工井 水泥基渗透结晶型防水涂料 1mm厚 | m² | 18.52 | 0 | 1.4 | 17.12 | 0 | 0 | 0 | 0 | 0.0147 |  | 工作内容：清理基层，调配及涂刷涂料。
0107000000 | JYL1-70 | 沟体、工井 水泥基渗透结晶型防水涂料 每增减0.5mm厚 | m² | 5.79 | 0 | 0.54 | 5.25 | 0 | 0 | 0 | 0 | 0.0057 |  | 工作内容：清理基层，调配及涂刷涂料。
0108000000 | JYL1-71 | 排管浇制 单层 | m³ | 126.32 | 0 | 78.4 | 15.05 | 32.87 | 0 | 0 | 0 | 0.9258 |  | 工作内容：护拦搭拆，模板安拆，混凝土浇制，养护，清理现场，工器具移运。 注释：未计价材料砂、石、水、水泥。
0108000000 | JYL1-72 | 排管浇制 双层 | m³ | 135.78 | 0 | 86.86 | 15.79 | 33.13 | 0 | 0 | 0 | 1.0257 |  | 工作内容：护拦搭拆，模板安拆，混凝土浇制，养护，清理现场，工器具移运。 注释：未计价材料砂、石、水、水泥。
0108000000 | JYL1-73 | 排管浇制 三层 | m³ | 150.3 | 0 | 96.22 | 20.83 | 33.25 | 0 | 0 | 0 | 1.1363 |  | 工作内容：护拦搭拆，模板安拆，混凝土浇制，养护，清理现场，工器具移运。 注释：未计价材料砂、石、水、水泥。
0108000000 | JYL1-74 | 排管浇制 四层 | m³ | 174.44 | 0 | 116.01 | 25.08 | 33.35 | 0 | 0 | 0 | 1.3843 |  | 工作内容：护拦搭拆，模板安拆，混凝土浇制，养护，清理现场，工器具移运。 注释：未计价材料砂、石、水、水泥。
0108000000 | JYL1-75 | 排管浇制 电缆管敷设 | m | 10.56 | 0 | 6.52 | 2.72 | 1.32 | 0 | 0 | 0 | 0.0747 |  | 工作内容：敷设内衬管、通管，清理现场，工器具移运。 注释：未计价材料管材。
0109000000 | JYL1-76 | 一般钢筋制作、安装 | t | 922.58 | 0 | 450.28 | 53.63 | 418.67 | 0 | 0 | 0 | 4.8735 |  | 工作内容：钢筋加工、绑扎、焊接、安装，下料、制作、安装埋设。 注释：未计价材料钢筋、铁件。
0109000000 | JYL1-77 | 预埋铁件制作、安装 | t | 2707.02 | 0 | 1648.82 | 480.35 | 577.85 | 0 | 0 | 0 | 18.4834 |  | 工作内容：钢筋加工、绑扎、焊接、安装，下料、制作、安装埋设。 注释：未计价材料钢筋、铁件。
0110000000 | JYL1-78 | 顶管 φ150以内 | m | 125.12 | 0 | 65.89 | 14.12 | 45.11 | 0 | 0 | 0 | 0.6672 |  | 工作内容：准备，测量定位，工井开挖，机具就（退）位，接管，清理现场，工器具移运。 注释：未计价材料管材、膨润土、水。
0110000000 | JYL1-79 | 顶管 φ250以内 | m | 155.71 | 0 | 82.33 | 17.65 | 55.73 | 0 | 0 | 0 | 0.8337 |  | 工作内容：准备，测量定位，工井开挖，机具就（退）位，接管，清理现场，工器具移运。 注释：未计价材料管材、膨润土、水。
0110000000 | JYL1-80 | 顶管 φ300以内 | m | 179.03 | 0 | 94.87 | 20.29 | 63.87 | 0 | 0 | 0 | 0.9608 |  | 工作内容：准备，测量定位，工井开挖，机具就（退）位，接管，清理现场，工器具移运。 注释：未计价材料管材、膨润土、水。
0111000000 | JYL1-81 | 非开挖水平导向钻进 单管 φ200以内 | m | 163.35 | 0 | 68.66 | 40.98 | 53.71 | 0 | 0 | 0 | 0.6953 |  | 工作内容：物探、开挖样沟、开挖工作坑、钻机定位、导向、扩孔、清孔、接管、拉管、压密注浆、通管、工器具移运、撤场验收等。 注释：未计价材料管材、膨润土、注浆材料、水。
0111000000 | JYL1-82 | 非开挖水平导向钻进 单管 φ300以内 | m | 209.89 | 0 | 97.88 | 41.68 | 70.33 | 0 | 0 | 0 | 0.9912 |  | 工作内容：物探、开挖样沟、开挖工作坑、钻机定位、导向、扩孔、清孔、接管、拉管、压密注浆、通管、工器具移运、撤场验收等。 注释：未计价材料管材、膨润土、注浆材料、水。
0111000000 | JYL1-83 | 非开挖水平导向钻进 单管 φ400以内 | m | 257.13 | 0 | 126.36 | 41.68 | 89.09 | 0 | 0 | 0 | 1.2796 |  | 工作内容：物探、开挖样沟、开挖工作坑、钻机定位、导向、扩孔、清孔、接管、拉管、压密注浆、通管、工器具移运、撤场验收等。 注释：未计价材料管材、膨润土、注浆材料、水。
0111000000 | JYL1-84 | 非开挖水平导向钻进 多管 φ500以内 | m | 358.55 | 0 | 48.32 | 51.06 | 259.17 | 0 | 0 | 0 | 0.4849 |  | 工作内容：物探、开挖样沟、开挖工作坑、钻机定位、导向、扩孔、清孔、接管、拉管、压密注浆、通管、工器具移运、撤场验收等。 注释：未计价材料管材、膨润土、水。
0111000000 | JYL1-85 | 非开挖水平导向钻进 多管 φ600以内 | m | 447.34 | 0 | 56.62 | 104.35 | 286.37 | 0 | 0 | 0 | 0.5683 |  | 工作内容：物探、开挖样沟、开挖工作坑、钻机定位、导向、扩孔、清孔、接管、拉管、压密注浆、通管、工器具移运、撤场验收等。 注释：未计价材料管材、膨润土、水。
0111000000 | JYL1-86 | 非开挖水平导向钻进 多管 φ700以内 | m | 592.06 | 0 | 81.67 | 121.21 | 389.18 | 0 | 0 | 0 | 0.8197 |  | 工作内容：物探、开挖样沟、开挖工作坑、钻机定位、导向、扩孔、清孔、接管、拉管、压密注浆、通管、工器具移运、撤场验收等。 注释：未计价材料管材、膨润土、水。
0111000000 | JYL1-87 | 非开挖水平导向钻进 多管 φ800以内 | m | 674.57 | 0 | 90.03 | 181.24 | 403.3 | 0 | 0 | 0 | 0.9036 |  | 工作内容：物探、开挖样沟、开挖工作坑、钻机定位、导向、扩孔、清孔、接管、拉管、压密注浆、通管、工器具移运、撤场验收等。 注释：未计价材料管材、膨润土、水。
0111000000 | JYL1-88 | 非开挖水平导向钻进 多管 φ900以内 | m | 939.59 | 0 | 113.29 | 360.58 | 465.72 | 0 | 0 | 0 | 1.137 |  | 工作内容：物探、开挖样沟、开挖工作坑、钻机定位、导向、扩孔、清孔、接管、拉管、压密注浆、通管、工器具移运、撤场验收等。 注释：未计价材料管材、膨润土、水。
0111000000 | JYL1-89 | 非开挖水平导向钻进 多管 φ1000以内 | m | 1194.28 | 0 | 132.42 | 538 | 523.86 | 0 | 0 | 0 | 1.329 |  | 工作内容：物探、开挖样沟、开挖工作坑、钻机定位、导向、扩孔、清孔、接管、拉管、压密注浆、通管、工器具移运、撤场验收等。 注释：未计价材料管材、膨润土、水。
0111000000 | JYL1-90 | 非开挖水平导向钻进 多管 φ1100以内 | m | 1469.8 | 0 | 144.45 | 728.26 | 597.09 | 0 | 0 | 0 | 1.4497 |  | 工作内容：物探、开挖样沟、开挖工作坑、钻机定位、导向、扩孔、清孔、接管、拉管、压密注浆、通管、工器具移运、撤场验收等。 注释：未计价材料管材、膨润土、水。
0111000000 | JYL1-91 | 非开挖水平导向钻进 多管 φ1200以内 | m | 2030.02 | 0 | 154.1 | 1221.06 | 654.86 | 0 | 0 | 0 | 1.5466 |  | 工作内容：物探、开挖样沟、开挖工作坑、钻机定位、导向、扩孔、清孔、接管、拉管、压密注浆、通管、工器具移运、撤场验收等。 注释：未计价材料管材、膨润土、水。
0111000000 | JYL1-92 | 非开挖水平导向钻进 多管 φ1300以内 | m | 2332.36 | 0 | 160.93 | 1469.95 | 701.48 | 0 | 0 | 0 | 1.6151 |  | 工作内容：物探、开挖样沟、开挖工作坑、钻机定位、导向、扩孔、清孔、接管、拉管、压密注浆、通管、工器具移运、撤场验收等。 注释：未计价材料管材、膨润土、水。
0111000000 | JYL1-93 | 非开挖水平导向钻进 多管 φ1400以内 | m | 3106.59 | 0 | 164.69 | 2209.15 | 732.75 | 0 | 0 | 0 | 1.6529 |  | 工作内容：物探、开挖样沟、开挖工作坑、钻机定位、导向、扩孔、清孔、接管、拉管、压密注浆、通管、工器具移运、撤场验收等。 注释：未计价材料管材、膨润土、水。
0112000000 | JYL1-94 | 盖板制作 | m³ | 164.4 | 0 | 54.73 | 16.1 | 93.57 | 0 | 0 | 0 | 0.5826 |  | 工作内容：模板制作、安拆，混凝土搅拌、捣固，养护，成品起模，归堆，砂找平，清理现场，工器具移运。 注释：未计价材料砂、石、水、水泥、型钢。
0112000000 | JYL1-95 | 型钢框预制盖板制作 | m³ | 1065.72 | 0 | 863.17 | 66.62 | 135.93 | 0 | 0 | 0 | 9.4006 |  | 工作内容：模板制作、安拆，混凝土搅拌、捣固，养护，成品起模，归堆，砂找平，清理现场，工器具移运。 注释：未计价材料砂、石、水、水泥、型钢。
0112000000 | JYL1-96 | 充砂 | m³ | 11.83 | 0 | 10.12 | 0 | 1.71 | 0 | 0 | 0 | 0.1198 |  | 工作内容：模板制作、安拆，混凝土搅拌、捣固，养护，成品起模，归堆，砂找平，清理现场，工器具移运。 注释：未计价材料砂、石、水、水泥、型钢。
0113000000 | JYL1-97 | 直埋电缆盖保护板 1～2根 | m | 2.65 | 0 | 2.01 | 0 | 0.64 | 0 | 0 | 0 | 0.0268 |  | 工作内容：调整电缆间距，盖保护板（或砖），埋设标桩，标识带敷设，清理现场，工器具移运。 注释：未计价材料砂、电缆保护板、电缆保护标识带、标桩。
0113000000 | JYL1-98 | 直埋电缆盖保护板 同沟每增加1根 | m | 0.66 | 0 | 0.5 | 0 | 0.16 | 0 | 0 | 0 | 0.0067 |  | 工作内容：调整电缆间距，盖保护板（或砖），埋设标桩，标识带敷设，清理现场，工器具移运。 注释：未计价材料砂、电缆保护板、电缆保护标识带、标桩。
0114000000 | JYL1-99 | 揭、盖电缆沟盖板 每块重量（kg） 18以内 | 块 | 1.36 | 0 | 0.88 | 0 | 0.48 | 0 | 0 | 0 | 0.0114 |  | 工作内容：揭盖板、盖盖板，清理现场，工器具移运。 注释：未计价材料电缆沟盖板。
0114000000 | JYL1-100 | 揭、盖电缆沟盖板 每块重量（kg） 40以内 | 块 | 1.82 | 0 | 1.18 | 0 | 0.64 | 0 | 0 | 0 | 0.0154 |  | 工作内容：揭盖板、盖盖板，清理现场，工器具移运。 注释：未计价材料电缆沟盖板。
0114000000 | JYL1-101 | 揭、盖电缆沟盖板 每块重量（kg） 80以内 | 块 | 3.32 | 0 | 1.8 | 0 | 1.52 | 0 | 0 | 0 | 0.0235 |  | 工作内容：揭盖板、盖盖板，清理现场，工器具移运。 注释：未计价材料电缆沟盖板。
0114000000 | JYL1-102 | 揭、盖电缆沟盖板 每块重量（kg） 120以内 | 块 | 4.54 | 0 | 2.58 | 0 | 1.96 | 0 | 0 | 0 | 0.0338 |  | 工作内容：揭盖板、盖盖板，清理现场，工器具移运。 注释：未计价材料电缆沟盖板。
0114000000 | JYL1-103 | 揭、盖电缆沟盖板 每块重量（kg） 120以上 | 块 | 6.08 | 0 | 3.68 | 0 | 2.4 | 0 | 0 | 0 | 0.0482 |  | 工作内容：揭盖板、盖盖板，清理现场，工器具移运。 注释：未计价材料电缆沟盖板。
0201000000 | JYL2-1 | 1kV电缆敷设 沟槽直埋（mm²） 50以内 | 100m | 447.78 | 0 | 319.24 | 31.5 | 97.04 | 0 | 0 | 0 | 3.0889 |  | 工作内容：开盘，电缆核对、检查，移运、架盘，沟槽清理，牵引头制作，放收钢丝绳，敷设，锯断、封头、丈量、整理、固定电缆，挂牌，运保护板，摇测绝缘电阻，试验后复位，清理现场，工器具移运，空盘运回。 注释：未计价材料电缆、固定绳、固定金具。
0201000000 | JYL2-2 | 1kV电缆敷设 沟槽直埋（mm²） 70以内 | 100m | 512.97 | 0 | 335.38 | 37.85 | 139.74 | 0 | 0 | 0 | 3.2451 |  | 工作内容：开盘，电缆核对、检查，移运、架盘，沟槽清理，牵引头制作，放收钢丝绳，敷设，锯断、封头、丈量、整理、固定电缆，挂牌，运保护板，摇测绝缘电阻，试验后复位，清理现场，工器具移运，空盘运回。 注释：未计价材料电缆、固定绳、固定金具。
0201000000 | JYL2-3 | 1kV电缆敷设 沟槽直埋（mm²） 120以内 | 100m | 762.38 | 0 | 480.56 | 55.04 | 226.78 | 0 | 0 | 0 | 4.6498 |  | 工作内容：开盘，电缆核对、检查，移运、架盘，沟槽清理，牵引头制作，放收钢丝绳，敷设，锯断、封头、丈量、整理、固定电缆，挂牌，运保护板，摇测绝缘电阻，试验后复位，清理现场，工器具移运，空盘运回。 注释：未计价材料电缆、固定绳、固定金具。
0201000000 | JYL2-4 | 1kV电缆敷设 沟槽直埋（mm²） 240以内 | 100m | 1093.05 | 0 | 728.57 | 60 | 304.48 | 0 | 0 | 0 | 7.0495 |  | 工作内容：开盘，电缆核对、检查，移运、架盘，沟槽清理，牵引头制作，放收钢丝绳，敷设，锯断、封头、丈量、整理、固定电缆，挂牌，运保护板，摇测绝缘电阻，试验后复位，清理现场，工器具移运，空盘运回。 注释：未计价材料电缆、固定绳、固定金具。
0201000000 | JYL2-5 | 1kV电缆敷设 沟槽直埋（mm²） 400以内 | 100m | 1416.82 | 0 | 922.12 | 63.68 | 431.02 | 0 | 0 | 0 | 8.9223 |  | 工作内容：开盘，电缆核对、检查，移运、架盘，沟槽清理，牵引头制作，放收钢丝绳，敷设，锯断、封头、丈量、整理、固定电缆，挂牌，运保护板，摇测绝缘电阻，试验后复位，清理现场，工器具移运，空盘运回。 注释：未计价材料电缆、固定绳、固定金具。
0201000000 | JYL2-6 | 1kV电缆敷设 电缆沟（隧）道内（mm²） 50以内 | 100m | 425.06 | 0 | 302.44 | 25.58 | 97.04 | 0 | 0 | 0 | 2.9264 |  | 工作内容：开盘，电缆检查，核对规格，移运、架盘，固定，沟道清理，牵引头制作，放收钢丝绳，敷设，锯断、封头、丈量、整理、固定电缆，挂牌，运盖板，摇测绝缘电阻，试验后复位，清理现场，工器具移运，空盘运回。 注释：未计价材料电缆、固定绳、固定金具。
0201000000 | JYL2-7 | 1kV电缆敷设 电缆沟（隧）道内（mm²） 70以内 | 100m | 520.67 | 0 | 346.79 | 30.38 | 143.5 | 0 | 0 | 0 | 3.3555 |  | 工作内容：开盘，电缆检查，核对规格，移运、架盘，固定，沟道清理，牵引头制作，放收钢丝绳，敷设，锯断、封头、丈量、整理、固定电缆，挂牌，运盖板，摇测绝缘电阻，试验后复位，清理现场，工器具移运，空盘运回。 注释：未计价材料电缆、固定绳、固定金具。
0201000000 | JYL2-8 | 1kV电缆敷设 电缆沟（隧）道内（mm²） 120以内 | 100m | 828.62 | 0 | 440.24 | 44.19 | 344.19 | 0 | 0 | 0 | 4.2597 |  | 工作内容：开盘，电缆检查，核对规格，移运、架盘，固定，沟道清理，牵引头制作，放收钢丝绳，敷设，锯断、封头、丈量、整理、固定电缆，挂牌，运盖板，摇测绝缘电阻，试验后复位，清理现场，工器具移运，空盘运回。 注释：未计价材料电缆、固定绳、固定金具。
0201000000 | JYL2-9 | 1kV电缆敷设 电缆沟（隧）道内（mm²） 240以内 | 100m | 1161.72 | 0 | 696.29 | 46.31 | 419.12 | 0 | 0 | 0 | 6.7372 |  | 工作内容：开盘，电缆检查，核对规格，移运、架盘，固定，沟道清理，牵引头制作，放收钢丝绳，敷设，锯断、封头、丈量、整理、固定电缆，挂牌，运盖板，摇测绝缘电阻，试验后复位，清理现场，工器具移运，空盘运回。 注释：未计价材料电缆、固定绳、固定金具。
0201000000 | JYL2-10 | 1kV电缆敷设 电缆沟（隧）道内（mm²） 400以内 | 100m | 1468.85 | 0 | 891.2 | 47.73 | 529.92 | 0 | 0 | 0 | 8.6231 |  | 工作内容：开盘，电缆检查，核对规格，移运、架盘，固定，沟道清理，牵引头制作，放收钢丝绳，敷设，锯断、封头、丈量、整理、固定电缆，挂牌，运盖板，摇测绝缘电阻，试验后复位，清理现场，工器具移运，空盘运回。 注释：未计价材料电缆、固定绳、固定金具。
0201000000 | JYL2-11 | 1kV电缆敷设 排管内（mm²） 50以内 | 100m | 529.06 | 0 | 378.39 | 68.12 | 82.55 | 0 | 0 | 0 | 3.6613 |  | 工作内容：开盘，电缆检查，核对规格，移运、架盘，固定，管道疏通，牵引头制作，放收钢丝绳，敷设，锯断、封头、丈量、整理，摇测绝缘电阻，试验后复位，清理现场，工器具移运，空盘运回。 注释：未计价材料电缆、固定绳、固定金具。
0201000000 | JYL2-12 | 1kV电缆敷设 排管内（mm²） 70以内 | 100m | 634.46 | 0 | 407.29 | 78.14 | 149.03 | 0 | 0 | 0 | 3.9409 |  | 工作内容：开盘，电缆检查，核对规格，移运、架盘，固定，管道疏通，牵引头制作，放收钢丝绳，敷设，锯断、封头、丈量、整理，摇测绝缘电阻，试验后复位，清理现场，工器具移运，空盘运回。 注释：未计价材料电缆、固定绳、固定金具。
0201000000 | JYL2-13 | 1kV电缆敷设 排管内（mm²） 120以内 | 100m | 1054.42 | 0 | 639.83 | 107.29 | 307.3 | 0 | 0 | 0 | 6.1909 |  | 工作内容：开盘，电缆检查，核对规格，移运、架盘，固定，管道疏通，牵引头制作，放收钢丝绳，敷设，锯断、封头、丈量、整理，摇测绝缘电阻，试验后复位，清理现场，工器具移运，空盘运回。 注释：未计价材料电缆、固定绳、固定金具。
0201000000 | JYL2-14 | 1kV电缆敷设 排管内（mm²） 240以内 | 100m | 1508.45 | 0 | 979.91 | 131.32 | 397.22 | 0 | 0 | 0 | 9.4815 |  | 工作内容：开盘，电缆检查，核对规格，移运、架盘，固定，管道疏通，牵引头制作，放收钢丝绳，敷设，锯断、封头、丈量、整理，摇测绝缘电阻，试验后复位，清理现场，工器具移运，空盘运回。 注释：未计价材料电缆、固定绳、固定金具。
0201000000 | JYL2-15 | 1kV电缆敷设 排管内（mm²） 400以内 | 100m | 1923.04 | 0 | 1280.35 | 154.88 | 487.81 | 0 | 0 | 0 | 12.3885 |  | 工作内容：开盘，电缆检查，核对规格，移运、架盘，固定，管道疏通，牵引头制作，放收钢丝绳，敷设，锯断、封头、丈量、整理，摇测绝缘电阻，试验后复位，清理现场，工器具移运，空盘运回。 注释：未计价材料电缆、固定绳、固定金具。
0201000000 | JYL2-16 | 1kV电缆敷设 沿支架、墙面卡设（mm²） 50以内 | 100m | 469.96 | 0 | 352.85 | 20.07 | 97.04 | 0 | 0 | 0 | 3.4141 |  | 工作内容：开盘，电缆检查，核对规格，移运、架盘，牵引头制作，放收钢丝绳，敷设，锯断、封头、丈量、整理、固定、挂牌，摇测绝缘电阻、试验后复位，清理现场，工器具移运，空盘运回。 注释：未计价材料电缆、沿墙支架、固定绳、固定金具。
0201000000 | JYL2-17 | 1kV电缆敷设 沿支架、墙面卡设（mm²） 70以内 | 100m | 482.66 | 0 | 356.22 | 22.15 | 104.29 | 0 | 0 | 0 | 3.4467 |  | 工作内容：开盘，电缆检查，核对规格，移运、架盘，牵引头制作，放收钢丝绳，敷设，锯断、封头、丈量、整理、固定、挂牌，摇测绝缘电阻、试验后复位，清理现场，工器具移运，空盘运回。 注释：未计价材料电缆、沿墙支架、固定绳、固定金具。
0201000000 | JYL2-18 | 1kV电缆敷设 沿支架、墙面卡设（mm²） 120以内 | 100m | 963.62 | 0 | 748.05 | 29.79 | 185.78 | 0 | 0 | 0 | 7.238 |  | 工作内容：开盘，电缆检查，核对规格，移运、架盘，牵引头制作，放收钢丝绳，敷设，锯断、封头、丈量、整理、固定、挂牌，摇测绝缘电阻、试验后复位，清理现场，工器具移运，空盘运回。 注释：未计价材料电缆、沿墙支架、固定绳、固定金具。
0201000000 | JYL2-19 | 1kV电缆敷设 沿支架、墙面卡设（mm²） 240以内 | 100m | 1390.92 | 0 | 1113.67 | 30.56 | 246.69 | 0 | 0 | 0 | 10.7757 |  | 工作内容：开盘，电缆检查，核对规格，移运、架盘，牵引头制作，放收钢丝绳，敷设，锯断、封头、丈量、整理、固定、挂牌，摇测绝缘电阻、试验后复位，清理现场，工器具移运，空盘运回。 注释：未计价材料电缆、沿墙支架、固定绳、固定金具。
0201000000 | JYL2-20 | 1kV电缆敷设 沿支架、墙面卡设（mm²） 400以内 | 100m | 2107.44 | 0 | 1774.34 | 33.8 | 299.3 | 0 | 0 | 0 | 17.1683 |  | 工作内容：开盘，电缆检查，核对规格，移运、架盘，牵引头制作，放收钢丝绳，敷设，锯断、封头、丈量、整理、固定、挂牌，摇测绝缘电阻、试验后复位，清理现场，工器具移运，空盘运回。 注释：未计价材料电缆、沿墙支架、固定绳、固定金具。
0202000000 | JYL2-21 | 10kV电缆敷设 沟槽直埋（mm²） 50以内 | 100m/三相 | 504.24 | 0 | 375.7 | 31.5 | 97.04 | 0 | 0 | 0 | 3.6352 |  | 工作内容：开盘，电缆核对、检查，移运、架盘，沟槽清理，牵引头制作，放收钢丝绳，敷设，锯断、封头、丈量、整理、固定电缆，挂牌，运保护板，摇测绝缘电阻，试验后复位，清理现场，工器具移运，空盘运回。 注释：未计价材料电缆、固定绳、固定金具。
0202000000 | JYL2-22 | 10kV电缆敷设 沟槽直埋（mm²） 70以内 | 100m/三相 | 552.12 | 0 | 409.98 | 37.85 | 104.29 | 0 | 0 | 0 | 3.9669 |  | 工作内容：开盘，电缆核对、检查，移运、架盘，沟槽清理，牵引头制作，放收钢丝绳，敷设，锯断、封头、丈量、整理、固定电缆，挂牌，运保护板，摇测绝缘电阻，试验后复位，清理现场，工器具移运，空盘运回。 注释：未计价材料电缆、固定绳、固定金具。
0202000000 | JYL2-23 | 10kV电缆敷设 沟槽直埋（mm²） 120以内 | 100m/三相 | 904.49 | 0 | 565.24 | 55.04 | 284.21 | 0 | 0 | 0 | 5.4692 |  | 工作内容：开盘，电缆核对、检查，移运、架盘，沟槽清理，牵引头制作，放收钢丝绳，敷设，锯断、封头、丈量、整理、固定电缆，挂牌，运保护板，摇测绝缘电阻，试验后复位，清理现场，工器具移运，空盘运回。 注释：未计价材料电缆、固定绳、固定金具。
0202000000 | JYL2-24 | 10kV电缆敷设 沟槽直埋（mm²） 240以内 | 100m/三相 | 1187.33 | 0 | 728.57 | 60 | 398.76 | 0 | 0 | 0 | 7.0495 |  | 工作内容：开盘，电缆核对、检查，移运、架盘，沟槽清理，牵引头制作，放收钢丝绳，敷设，锯断、封头、丈量、整理、固定电缆，挂牌，运保护板，摇测绝缘电阻，试验后复位，清理现场，工器具移运，空盘运回。 注释：未计价材料电缆、固定绳、固定金具。
0202000000 | JYL2-25 | 10kV电缆敷设 沟槽直埋（mm²） 300以内 | 100m/三相 | 1350.88 | 0 | 823.99 | 61.84 | 465.05 | 0 | 0 | 0 | 7.9728 |  | 工作内容：开盘，电缆核对、检查，移运、架盘，沟槽清理，牵引头制作，放收钢丝绳，敷设，锯断、封头、丈量、整理、固定电缆，挂牌，运保护板，摇测绝缘电阻，试验后复位，清理现场，工器具移运，空盘运回。 注释：未计价材料电缆、固定绳、固定金具。
0202000000 | JYL2-26 | 10kV电缆敷设 沟槽直埋（mm²） 400以内 | 100m/三相 | 1520.48 | 0 | 922.12 | 63.68 | 534.68 | 0 | 0 | 0 | 8.9223 |  | 工作内容：开盘，电缆核对、检查，移运、架盘，沟槽清理，牵引头制作，放收钢丝绳，敷设，锯断、封头、丈量、整理、固定电缆，挂牌，运保护板，摇测绝缘电阻，试验后复位，清理现场，工器具移运，空盘运回。 注释：未计价材料电缆、固定绳、固定金具。
0202000000 | JYL2-27 | 10kV电缆敷设 沟槽直埋（mm²） 630以内 | 100m/三相 | 1714.82 | 0 | 1007.43 | 76.41 | 630.98 | 0 | 0 | 0 | 9.7477 |  | 工作内容：开盘，电缆核对、检查，移运、架盘，沟槽清理，牵引头制作，放收钢丝绳，敷设，锯断、封头、丈量、整理、固定电缆，挂牌，运保护板，摇测绝缘电阻，试验后复位，清理现场，工器具移运，空盘运回。 注释：未计价材料电缆、固定绳、固定金具。
0202000000 | JYL2-28 | 10kV电缆敷设 电缆沟（隧）道内（mm²） 50以内 | 100m/三相 | 478.84 | 0 | 356.22 | 25.58 | 97.04 | 0 | 0 | 0 | 3.4467 |  | 工作内容：开盘，电缆检查，核对规格，移运、架盘，固定，沟道清理，牵引头制作，放收钢丝绳，敷设，锯断、封头、丈量、整理、固定电缆，挂牌，运盖板，摇测绝缘电阻，试验后复位，清理现场，工器具移运，空盘运回。 注释：未计价材料电缆、固定绳、固定金具。
0202000000 | JYL2-29 | 10kV电缆敷设 电缆沟（隧）道内（mm²） 70以内 | 100m/三相 | 542.62 | 0 | 407.95 | 30.38 | 104.29 | 0 | 0 | 0 | 3.9473 |  | 工作内容：开盘，电缆检查，核对规格，移运、架盘，固定，沟道清理，牵引头制作，放收钢丝绳，敷设，锯断、封头、丈量、整理、固定电缆，挂牌，运盖板，摇测绝缘电阻，试验后复位，清理现场，工器具移运，空盘运回。 注释：未计价材料电缆、固定绳、固定金具。
0202000000 | JYL2-30 | 10kV电缆敷设 电缆沟（隧）道内（mm²） 120以内 | 100m/三相 | 849.65 | 0 | 517.5 | 44.19 | 287.96 | 0 | 0 | 0 | 5.0073 |  | 工作内容：开盘，电缆检查，核对规格，移运、架盘，固定，沟道清理，牵引头制作，放收钢丝绳，敷设，锯断、封头、丈量、整理、固定电缆，挂牌，运盖板，摇测绝缘电阻，试验后复位，清理现场，工器具移运，空盘运回。 注释：未计价材料电缆、固定绳、固定金具。
0202000000 | JYL2-31 | 10kV电缆敷设 电缆沟（隧）道内（mm²） 240以内 | 100m/三相 | 1130.24 | 0 | 662.68 | 48.44 | 419.12 | 0 | 0 | 0 | 6.412 |  | 工作内容：开盘，电缆检查，核对规格，移运、架盘，固定，沟道清理，牵引头制作，放收钢丝绳，敷设，锯断、封头、丈量、整理、固定电缆，挂牌，运盖板，摇测绝缘电阻，试验后复位，清理现场，工器具移运，空盘运回。 注释：未计价材料电缆、固定绳、固定金具。
0202000000 | JYL2-32 | 10kV电缆敷设 电缆沟（隧）道内（mm²） 300以内 | 100m/三相 | 1331.11 | 0 | 811.89 | 47.02 | 472.2 | 0 | 0 | 0 | 7.8557 |  | 工作内容：开盘，电缆检查，核对规格，移运、架盘，固定，沟道清理，牵引头制作，放收钢丝绳，敷设，锯断、封头、丈量、整理、固定电缆，挂牌，运盖板，摇测绝缘电阻，试验后复位，清理现场，工器具移运，空盘运回。 注释：未计价材料电缆、固定绳、固定金具。
0202000000 | JYL2-33 | 10kV电缆敷设 电缆沟（隧）道内（mm²） 400以内 | 100m/三相 | 1426.5 | 0 | 848.85 | 47.73 | 529.92 | 0 | 0 | 0 | 8.2134 |  | 工作内容：开盘，电缆检查，核对规格，移运、架盘，固定，沟道清理，牵引头制作，放收钢丝绳，敷设，锯断、封头、丈量、整理、固定电缆，挂牌，运盖板，摇测绝缘电阻，试验后复位，清理现场，工器具移运，空盘运回。 注释：未计价材料电缆、固定绳、固定金具。
0202000000 | JYL2-34 | 10kV电缆敷设 电缆沟（隧）道内（mm²） 630以内 | 100m/三相 | 1667.77 | 0 | 984.68 | 57.75 | 625.34 | 0 | 0 | 0 | 9.5276 |  | 工作内容：开盘，电缆检查，核对规格，移运、架盘，固定，沟道清理，牵引头制作，放收钢丝绳，敷设，锯断、封头、丈量、整理、固定电缆，挂牌，运盖板，摇测绝缘电阻，试验后复位，清理现场，工器具移运，空盘运回。 注释：未计价材料电缆、固定绳、固定金具。
0202000000 | JYL2-35 | 10kV电缆敷设 排管内（mm²） 50以内 | 100m/三相 | 593.67 | 0 | 445.6 | 65.52 | 82.55 | 0 | 0 | 0 | 4.3116 |  | 工作内容：开盘，电缆检查，核对规格，移运、架盘，固定，管道疏通，牵引头制作，放收钢丝绳，敷设，锯断、封头、丈量、整理，摇测绝缘电阻，试验后复位，清理现场，工器具移运，空盘运回。 注释：未计价材料电缆、固定绳、固定金具。
0202000000 | JYL2-36 | 10kV电缆敷设 排管内（mm²） 70以内 | 100m/三相 | 637.72 | 0 | 479.19 | 75.98 | 82.55 | 0 | 0 | 0 | 4.6366 |  | 工作内容：开盘，电缆检查，核对规格，移运、架盘，固定，管道疏通，牵引头制作，放收钢丝绳，敷设，锯断、封头、丈量、整理，摇测绝缘电阻，试验后复位，清理现场，工器具移运，空盘运回。 注释：未计价材料电缆、固定绳、固定金具。
0202000000 | JYL2-37 | 10kV电缆敷设 排管内（mm²） 120以内 | 100m/三相 | 1200.12 | 0 | 752.75 | 101.88 | 345.49 | 0 | 0 | 0 | 7.2835 |  | 工作内容：开盘，电缆检查，核对规格，移运、架盘，固定，管道疏通，牵引头制作，放收钢丝绳，敷设，锯断、封头、丈量、整理，摇测绝缘电阻，试验后复位，清理现场，工器具移运，空盘运回。 注释：未计价材料电缆、固定绳、固定金具。
0202000000 | JYL2-38 | 10kV电缆敷设 排管内（mm²） 240以内 | 100m/三相 | 1503.78 | 0 | 979.91 | 126.65 | 397.22 | 0 | 0 | 0 | 9.4815 |  | 工作内容：开盘，电缆检查，核对规格，移运、架盘，固定，管道疏通，牵引头制作，放收钢丝绳，敷设，锯断、封头、丈量、整理，摇测绝缘电阻，试验后复位，清理现场，工器具移运，空盘运回。 注释：未计价材料电缆、固定绳、固定金具。
0202000000 | JYL2-39 | 10kV电缆敷设 排管内（mm²） 300以内 | 100m/三相 | 1746 | 0 | 1148.6 | 139.38 | 458.02 | 0 | 0 | 0 | 11.1137 |  | 工作内容：开盘，电缆检查，核对规格，移运、架盘，固定，管道疏通，牵引头制作，放收钢丝绳，敷设，锯断、封头、丈量、整理，摇测绝缘电阻，试验后复位，清理现场，工器具移运，空盘运回。 注释：未计价材料电缆、固定绳、固定金具。
0202000000 | JYL2-40 | 10kV电缆敷设 排管内（mm²） 400以内 | 100m/三相 | 1918.86 | 0 | 1280.35 | 150.7 | 487.81 | 0 | 0 | 0 | 12.3885 |  | 工作内容：开盘，电缆检查，核对规格，移运、架盘，固定，管道疏通，牵引头制作，放收钢丝绳，敷设，锯断、封头、丈量、整理，摇测绝缘电阻，试验后复位，清理现场，工器具移运，空盘运回。 注释：未计价材料电缆、固定绳、固定金具。
0202000000 | JYL2-41 | 10kV电缆敷设 排管内（mm²） 630以内 | 100m/三相 | 2183.42 | 0 | 1435.25 | 182.35 | 565.82 | 0 | 0 | 0 | 13.8873 |  | 工作内容：开盘，电缆检查，核对规格，移运、架盘，固定，管道疏通，牵引头制作，放收钢丝绳，敷设，锯断、封头、丈量、整理，摇测绝缘电阻，试验后复位，清理现场，工器具移运，空盘运回。 注释：未计价材料电缆、固定绳、固定金具。
0202000000 | JYL2-42 | 10kV电缆敷设 沿支架、墙面卡设（mm²） 50以内 | 100m/三相 | 531.46 | 0 | 418.71 | 15.71 | 97.04 | 0 | 0 | 0 | 4.0514 |  | 工作内容：开盘，电缆检查，核对规格，移运、架盘，牵引头制作，放收钢丝绳，敷设，锯断、封头、丈量、整理、固定、挂牌，摇测绝缘电阻、试验后复位，清理现场，工器具移运，空盘运回。 注释：未计价材料电缆、沿墙支架、固定绳、固定金具。
0202000000 | JYL2-43 | 10kV电缆敷设 沿支架、墙面卡设（mm²） 70以内 | 100m/三相 | 570.7 | 0 | 444.26 | 22.15 | 104.29 | 0 | 0 | 0 | 4.2986 |  | 工作内容：开盘，电缆检查，核对规格，移运、架盘，牵引头制作，放收钢丝绳，敷设，锯断、封头、丈量、整理、固定、挂牌，摇测绝缘电阻、试验后复位，清理现场，工器具移运，空盘运回。 注释：未计价材料电缆、沿墙支架、固定绳、固定金具。
0202000000 | JYL2-44 | 10kV电缆敷设 沿支架、墙面卡设（mm²） 120以内 | 100m/三相 | 1032.89 | 0 | 813.24 | 33.87 | 185.78 | 0 | 0 | 0 | 7.8688 |  | 工作内容：开盘，电缆检查，核对规格，移运、架盘，牵引头制作，放收钢丝绳，敷设，锯断、封头、丈量、整理、固定、挂牌，摇测绝缘电阻、试验后复位，清理现场，工器具移运，空盘运回。 注释：未计价材料电缆、沿墙支架、固定绳、固定金具。
0202000000 | JYL2-45 | 10kV电缆敷设 沿支架、墙面卡设（mm²） 240以内 | 100m/三相 | 1390.92 | 0 | 1113.67 | 30.56 | 246.69 | 0 | 0 | 0 | 10.7757 |  | 工作内容：开盘，电缆检查，核对规格，移运、架盘，牵引头制作，放收钢丝绳，敷设，锯断、封头、丈量、整理、固定、挂牌，摇测绝缘电阻、试验后复位，清理现场，工器具移运，空盘运回。 注释：未计价材料电缆、沿墙支架、固定绳、固定金具。
0202000000 | JYL2-46 | 10kV电缆敷设 沿支架、墙面卡设（mm²） 300以内 | 100m/三相 | 1673.59 | 0 | 1370.41 | 33.8 | 269.38 | 0 | 0 | 0 | 13.2599 |  | 工作内容：开盘，电缆检查，核对规格，移运、架盘，牵引头制作，放收钢丝绳，敷设，锯断、封头、丈量、整理、固定、挂牌，摇测绝缘电阻、试验后复位，清理现场，工器具移运，空盘运回。 注释：未计价材料电缆、沿墙支架、固定绳、固定金具。
0202000000 | JYL2-47 | 10kV电缆敷设 沿支架、墙面卡设（mm²） 400以内 | 100m/三相 | 2107.44 | 0 | 1774.34 | 33.8 | 299.3 | 0 | 0 | 0 | 17.1683 |  | 工作内容：开盘，电缆检查，核对规格，移运、架盘，牵引头制作，放收钢丝绳，敷设，锯断、封头、丈量、整理、固定、挂牌，摇测绝缘电阻、试验后复位，清理现场，工器具移运，空盘运回。 注释：未计价材料电缆、沿墙支架、固定绳、固定金具。
0202000000 | JYL2-48 | 10kV电缆敷设 沿支架、墙面卡设（mm²） 630以内 | 100m/三相 | 2372.07 | 0 | 1987.28 | 40.56 | 344.23 | 0 | 0 | 0 | 19.2286 |  | 工作内容：开盘，电缆检查，核对规格，移运、架盘，牵引头制作，放收钢丝绳，敷设，锯断、封头、丈量、整理、固定、挂牌，摇测绝缘电阻、试验后复位，清理现场，工器具移运，空盘运回。 注释：未计价材料电缆、沿墙支架、固定绳、固定金具。
0203000000 | JYL2-49 | 35kV电缆敷设 沟槽直埋（mm²） 150以内 | 100m/三相 | 2643 | 0 | 1707.96 | 96.37 | 838.67 | 0 | 0 | 0 | 16.7447 |  | 工作内容：开盘，电缆核对、检查，移运、架盘，沟槽清理，牵引头制作，放收钢丝绳，敷设，锯断、封头、丈量、整理、固定电缆，挂牌，运保护板，摇测绝缘电阻，试验后复位，清理现场，工器具移运，空盘运回。 注释：未计价材料电缆、固定绳、固定金具。
0203000000 | JYL2-50 | 35kV电缆敷设 沟槽直埋（mm²） 240以内 | 100m/三相 | 2939.63 | 0 | 1769.87 | 106.7 | 1063.06 | 0 | 0 | 0 | 17.3516 |  | 工作内容：开盘，电缆核对、检查，移运、架盘，沟槽清理，牵引头制作，放收钢丝绳，敷设，锯断、封头、丈量、整理、固定电缆，挂牌，运保护板，摇测绝缘电阻，试验后复位，清理现场，工器具移运，空盘运回。 注释：未计价材料电缆、固定绳、固定金具。
0203000000 | JYL2-51 | 35kV电缆敷设 沟槽直埋（mm²） 400以内 | 100m/三相 | 3247.7 | 0 | 1801.4 | 116.32 | 1329.98 | 0 | 0 | 0 | 17.6608 |  | 工作内容：开盘，电缆核对、检查，移运、架盘，沟槽清理，牵引头制作，放收钢丝绳，敷设，锯断、封头、丈量、整理、固定电缆，挂牌，运保护板，摇测绝缘电阻，试验后复位，清理现场，工器具移运，空盘运回。 注释：未计价材料电缆、固定绳、固定金具。
0203000000 | JYL2-52 | 35kV电缆敷设 沟槽直埋（mm²） 630以内 | 100m/三相 | 3779.05 | 0 | 1963.16 | 142.49 | 1673.4 | 0 | 0 | 0 | 19.2466 |  | 工作内容：开盘，电缆核对、检查，移运、架盘，沟槽清理，牵引头制作，放收钢丝绳，敷设，锯断、封头、丈量、整理、固定电缆，挂牌，运保护板，摇测绝缘电阻，试验后复位，清理现场，工器具移运，空盘运回。 注释：未计价材料电缆、固定绳、固定金具。
0203000000 | JYL2-53 | 35kV电缆敷设 电缆沟内（mm²） 150以内 | 100m/三相 | 2343.61 | 0 | 1431.26 | 82.22 | 830.13 | 0 | 0 | 0 | 14.032 |  | 工作内容：开盘，电缆检查，核对规格，移运、架盘，固定，沟道清理，牵引头制作，放收钢丝绳，敷设，锯断、封头、丈量、整理、固定电缆，挂牌，运盖板，摇测绝缘电阻，试验后复位，清理现场，工器具移运，空盘运回。 注释：未计价材料电缆、固定绳、固定金具。
0203000000 | JYL2-54 | 35kV电缆敷设 电缆沟内（mm²） 240以内 | 100m/三相 | 2731.28 | 0 | 1586.88 | 86.89 | 1057.51 | 0 | 0 | 0 | 15.5576 |  | 工作内容：开盘，电缆检查，核对规格，移运、架盘，固定，沟道清理，牵引头制作，放收钢丝绳，敷设，锯断、封头、丈量、整理、固定电缆，挂牌，运盖板，摇测绝缘电阻，试验后复位，清理现场，工器具移运，空盘运回。 注释：未计价材料电缆、固定绳、固定金具。
0203000000 | JYL2-55 | 35kV电缆敷设 电缆沟内（mm²） 400以内 | 100m/三相 | 3109.41 | 0 | 1702.25 | 91.68 | 1315.48 | 0 | 0 | 0 | 16.6887 |  | 工作内容：开盘，电缆检查，核对规格，移运、架盘，固定，沟道清理，牵引头制作，放收钢丝绳，敷设，锯断、封头、丈量、整理、固定电缆，挂牌，运盖板，摇测绝缘电阻，试验后复位，清理现场，工器具移运，空盘运回。 注释：未计价材料电缆、固定绳、固定金具。
0203000000 | JYL2-56 | 35kV电缆敷设 电缆沟内（mm²） 630以内 | 100m/三相 | 3446.9 | 0 | 1756.34 | 104.61 | 1585.95 | 0 | 0 | 0 | 17.219 |  | 工作内容：开盘，电缆检查，核对规格，移运、架盘，固定，沟道清理，牵引头制作，放收钢丝绳，敷设，锯断、封头、丈量、整理、固定电缆，挂牌，运盖板，摇测绝缘电阻，试验后复位，清理现场，工器具移运，空盘运回。 注释：未计价材料电缆、固定绳、固定金具。
0203000000 | JYL2-57 | 35kV电缆敷设 隧道内（mm²） 150以内 | 100m/三相 | 2584.38 | 0 | 1531.53 | 82.22 | 970.63 | 0 | 0 | 0 | 15.015 |  | 工作内容：开盘，电缆检查，核对规格，移运、架盘，固定，管道疏通，牵引头制作，放收钢丝绳，敷设，锯断、封头、丈量、整理，摇测绝缘电阻，护层耐压，试验后复位，清理现场，工器具移运，空盘运回。 注释：未计价材料电缆、固定绳、固定金具。
0203000000 | JYL2-58 | 35kV电缆敷设 隧道内（mm²） 240以内 | 100m/三相 | 2859.18 | 0 | 1620.17 | 86.89 | 1152.12 | 0 | 0 | 0 | 15.884 |  | 工作内容：开盘，电缆检查，核对规格，移运、架盘，固定，管道疏通，牵引头制作，放收钢丝绳，敷设，锯断、封头、丈量、整理，摇测绝缘电阻，护层耐压，试验后复位，清理现场，工器具移运，空盘运回。 注释：未计价材料电缆、固定绳、固定金具。
0203000000 | JYL2-59 | 35kV电缆敷设 隧道内（mm²） 400以内 | 100m/三相 | 3255.92 | 0 | 1768.8 | 90 | 1397.12 | 0 | 0 | 0 | 17.3412 |  | 工作内容：开盘，电缆检查，核对规格，移运、架盘，固定，管道疏通，牵引头制作，放收钢丝绳，敷设，锯断、封头、丈量、整理，摇测绝缘电阻，护层耐压，试验后复位，清理现场，工器具移运，空盘运回。 注释：未计价材料电缆、固定绳、固定金具。
0203000000 | JYL2-60 | 35kV电缆敷设 隧道内（mm²） 630以内 | 100m/三相 | 3626.77 | 0 | 1814.66 | 102.57 | 1709.54 | 0 | 0 | 0 | 17.7908 |  | 工作内容：开盘，电缆检查，核对规格，移运、架盘，固定，管道疏通，牵引头制作，放收钢丝绳，敷设，锯断、封头、丈量、整理，摇测绝缘电阻，护层耐压，试验后复位，清理现场，工器具移运，空盘运回。 注释：未计价材料电缆、固定绳、固定金具。
0203000000 | JYL2-61 | 35kV电缆敷设 排管内（mm²） 150以内 | 100m/三相 | 3523.51 | 0 | 2237.87 | 197.61 | 1088.03 | 0 | 0 | 0 | 21.9399 |  | 工作内容：开盘，电缆检查，核对规格，移运、架盘，固定，管道疏通，牵引头制作，放收钢丝绳，敷设，锯断、封头、丈量、整理，摇测绝缘电阻，试验后复位，清理现场，工器具移运，空盘运回。 注释：未计价材料电缆、固定绳、固定金具。
0203000000 | JYL2-62 | 35kV电缆敷设 排管内（mm²） 240以内 | 100m/三相 | 3895.33 | 0 | 2325.12 | 246.79 | 1323.42 | 0 | 0 | 0 | 22.7953 |  | 工作内容：开盘，电缆检查，核对规格，移运、架盘，固定，管道疏通，牵引头制作，放收钢丝绳，敷设，锯断、封头、丈量、整理，摇测绝缘电阻，试验后复位，清理现场，工器具移运，空盘运回。 注释：未计价材料电缆、固定绳、固定金具。
0203000000 | JYL2-63 | 35kV电缆敷设 排管内（mm²） 400以内 | 100m/三相 | 4350.77 | 0 | 2465.09 | 293.65 | 1592.03 | 0 | 0 | 0 | 24.1675 |  | 工作内容：开盘，电缆检查，核对规格，移运、架盘，固定，管道疏通，牵引头制作，放收钢丝绳，敷设，锯断、封头、丈量、整理，摇测绝缘电阻，试验后复位，清理现场，工器具移运，空盘运回。 注释：未计价材料电缆、固定绳、固定金具。
0203000000 | JYL2-64 | 35kV电缆敷设 排管内（mm²） 630以内 | 100m/三相 | 4706.64 | 0 | 2679.25 | 323.3 | 1704.09 | 0 | 0 | 0 | 26.2672 |  | 工作内容：开盘，电缆检查，核对规格，移运、架盘，固定，管道疏通，牵引头制作，放收钢丝绳，敷设，锯断、封头、丈量、整理，摇测绝缘电阻，试验后复位，清理现场，工器具移运，空盘运回。 注释：未计价材料电缆、固定绳、固定金具。
0204000000 | JYL2-65 | 110kV电缆敷设 沟槽直埋（mm²） 400以内 | 100m/三相 | 4227.42 | 0 | 2028.08 | 160.62 | 2038.72 | 0 | 0 | 0 | 19.8831 |  | 工作内容：开盘，电缆检查，核对规格，移运、架盘，沟槽清理，牵引头制作，放收钢丝绳，敷设，锯断、封头、丈量、整理、固定电缆，挂牌，运保护板，摇测绝缘电阻，护层耐压，试验后复位，清理现场，工器具移运，空盘运回。 注释：未计价材料电缆、附件、固定绳、固定金具及测温电缆。
0204000000 | JYL2-66 | 110kV电缆敷设 沟槽直埋（mm²） 800以内 | 100m/三相 | 4700.13 | 0 | 2262.93 | 180.61 | 2256.59 | 0 | 0 | 0 | 22.1856 |  | 工作内容：开盘，电缆检查，核对规格，移运、架盘，沟槽清理，牵引头制作，放收钢丝绳，敷设，锯断、封头、丈量、整理、固定电缆，挂牌，运保护板，摇测绝缘电阻，护层耐压，试验后复位，清理现场，工器具移运，空盘运回。 注释：未计价材料电缆、附件、固定绳、固定金具及测温电缆。
0204000000 | JYL2-67 | 110kV电缆敷设 沟槽直埋（mm²） 1200以内 | 100m/三相 | 5685.32 | 0 | 2806.96 | 205.26 | 2673.1 | 0 | 0 | 0 | 27.5192 |  | 工作内容：开盘，电缆检查，核对规格，移运、架盘，沟槽清理，牵引头制作，放收钢丝绳，敷设，锯断、封头、丈量、整理、固定电缆，挂牌，运保护板，摇测绝缘电阻，护层耐压，试验后复位，清理现场，工器具移运，空盘运回。 注释：未计价材料电缆、附件、固定绳、固定金具及测温电缆。
0204000000 | JYL2-68 | 110kV电缆敷设 沟槽直埋（mm²） 1600以内 | 100m/三相 | 6849.75 | 0 | 3743.06 | 224.35 | 2882.34 | 0 | 0 | 0 | 36.6966 |  | 工作内容：开盘，电缆检查，核对规格，移运、架盘，沟槽清理，牵引头制作，放收钢丝绳，敷设，锯断、封头、丈量、整理、固定电缆，挂牌，运保护板，摇测绝缘电阻，护层耐压，试验后复位，清理现场，工器具移运，空盘运回。 注释：未计价材料电缆、附件、固定绳、固定金具及测温电缆。
0204000000 | JYL2-69 | 110kV电缆敷设 电缆沟内（mm²） 400以内 | 100m/三相 | 3993.87 | 0 | 1817.72 | 137.43 | 2038.72 | 0 | 0 | 0 | 17.8208 |  | 工作内容：开盘，电缆检查，核对规格，移运、架盘，固定，沟道清理，牵引头制作，放收钢丝绳，敷设，锯断、封头、丈量、整理、固定电缆，挂牌，运盖板，摇测绝缘电阻，护层耐压，试验后复位，清理现场，工器具移运，空盘运回。 注释：未计价材料电缆、固定绳、固定金具具及测温电缆。
0204000000 | JYL2-70 | 110kV电缆敷设 电缆沟内（mm²） 800以内 | 100m/三相 | 4620.56 | 0 | 2044.7 | 147.48 | 2428.38 | 0 | 0 | 0 | 20.0461 |  | 工作内容：开盘，电缆检查，核对规格，移运、架盘，固定，沟道清理，牵引头制作，放收钢丝绳，敷设，锯断、封头、丈量、整理、固定电缆，挂牌，运盖板，摇测绝缘电阻，护层耐压，试验后复位，清理现场，工器具移运，空盘运回。 注释：未计价材料电缆、固定绳、固定金具具及测温电缆。
0204000000 | JYL2-71 | 110kV电缆敷设 电缆沟内（mm²） 1200以内 | 100m/三相 | 5345.75 | 0 | 2507.48 | 165.17 | 2673.1 | 0 | 0 | 0 | 24.5831 |  | 工作内容：开盘，电缆检查，核对规格，移运、架盘，固定，沟道清理，牵引头制作，放收钢丝绳，敷设，锯断、封头、丈量、整理、固定电缆，挂牌，运盖板，摇测绝缘电阻，护层耐压，试验后复位，清理现场，工器具移运，空盘运回。 注释：未计价材料电缆、固定绳、固定金具具及测温电缆。
0204000000 | JYL2-72 | 110kV电缆敷设 电缆沟内（mm²） 1600以内 | 100m/三相 | 6440.91 | 0 | 3388.98 | 177.28 | 2874.65 | 0 | 0 | 0 | 33.2253 |  | 工作内容：开盘，电缆检查，核对规格，移运、架盘，固定，沟道清理，牵引头制作，放收钢丝绳，敷设，锯断、封头、丈量、整理、固定电缆，挂牌，运盖板，摇测绝缘电阻，护层耐压，试验后复位，清理现场，工器具移运，空盘运回。 注释：未计价材料电缆、固定绳、固定金具具及测温电缆。
0204000000 | JYL2-73 | 110kV电缆敷设 隧道内（mm²） 400以内 | 100m/三相 | 4096.19 | 0 | 1888.29 | 159.6 | 2048.3 | 0 | 0 | 0 | 18.5126 |  | 工作内容：开盘，电缆检查，核对规格，移运、架盘，固定，管道疏通，牵引头制作，放收钢丝绳，敷设，锯断、封头、丈量、整理，摇测绝缘电阻，护层耐压，试验后复位，清理现场，工器具移运，空盘运回。 注释：未计价材料电缆、固定绳、固定金具具及测温电缆。
0204000000 | JYL2-74 | 110kV电缆敷设 隧道内（mm²） 800以内 | 100m/三相 | 4590.22 | 0 | 2149.72 | 172.61 | 2267.89 | 0 | 0 | 0 | 21.0757 |  | 工作内容：开盘，电缆检查，核对规格，移运、架盘，固定，管道疏通，牵引头制作，放收钢丝绳，敷设，锯断、封头、丈量、整理，摇测绝缘电阻，护层耐压，试验后复位，清理现场，工器具移运，空盘运回。 注释：未计价材料电缆、固定绳、固定金具具及测温电缆。
0204000000 | JYL2-75 | 110kV电缆敷设 隧道内（mm²） 1200以内 | 100m/三相 | 5598.87 | 0 | 2722.94 | 192.88 | 2683.05 | 0 | 0 | 0 | 26.6955 |  | 工作内容：开盘，电缆检查，核对规格，移运、架盘，固定，管道疏通，牵引头制作，放收钢丝绳，敷设，锯断、封头、丈量、整理，摇测绝缘电阻，护层耐压，试验后复位，清理现场，工器具移运，空盘运回。 注释：未计价材料电缆、固定绳、固定金具具及测温电缆。
0204000000 | JYL2-76 | 110kV电缆敷设 隧道内（mm²） 1600以内 | 100m/三相 | 6718.01 | 0 | 3622.05 | 204.99 | 2890.97 | 0 | 0 | 0 | 35.5103 |  | 工作内容：开盘，电缆检查，核对规格，移运、架盘，固定，管道疏通，牵引头制作，放收钢丝绳，敷设，锯断、封头、丈量、整理，摇测绝缘电阻，护层耐压，试验后复位，清理现场，工器具移运，空盘运回。 注释：未计价材料电缆、固定绳、固定金具具及测温电缆。
0204000000 | JYL2-77 | 110kV电缆敷设 排管内（mm²） 400以内 | 100m/三相 | 5174.52 | 0 | 2190.02 | 598.71 | 2385.79 | 0 | 0 | 0 | 21.4708 |  | 工作内容：开盘，电缆检查，核对规格，移运、架盘，固定，管道疏通，牵引头制作，放收钢丝绳，敷设，锯断、封头、丈量、整理，摇测绝缘电阻，护层耐压，试验后复位，清理现场，工器具移运，空盘运回。 注释：未计价材料电缆、固定绳、固定金具具及测温电缆。
0204000000 | JYL2-78 | 110kV电缆敷设 排管内（mm²） 800以内 | 100m/三相 | 5749.83 | 0 | 2479.79 | 648.32 | 2621.72 | 0 | 0 | 0 | 24.3117 |  | 工作内容：开盘，电缆检查，核对规格，移运、架盘，固定，管道疏通，牵引头制作，放收钢丝绳，敷设，锯断、封头、丈量、整理，摇测绝缘电阻，护层耐压，试验后复位，清理现场，工器具移运，空盘运回。 注释：未计价材料电缆、固定绳、固定金具具及测温电缆。
0204000000 | JYL2-79 | 110kV电缆敷设 排管内（mm²） 1200以内 | 100m/三相 | 6760.79 | 0 | 3066.53 | 785.27 | 2908.99 | 0 | 0 | 0 | 30.064 |  | 工作内容：开盘，电缆检查，核对规格，移运、架盘，固定，管道疏通，牵引头制作，放收钢丝绳，敷设，锯断、封头、丈量、整理，摇测绝缘电阻，护层耐压，试验后复位，清理现场，工器具移运，空盘运回。 注释：未计价材料电缆、固定绳、固定金具具及测温电缆。
0204000000 | JYL2-80 | 110kV电缆敷设 排管内（mm²） 1600以内 | 100m/三相 | 8137.6 | 0 | 4095.87 | 834.68 | 3207.05 | 0 | 0 | 0 | 40.1556 |  | 工作内容：开盘，电缆检查，核对规格，移运、架盘，固定，管道疏通，牵引头制作，放收钢丝绳，敷设，锯断、封头、丈量、整理，摇测绝缘电阻，护层耐压，试验后复位，清理现场，工器具移运，空盘运回。 注释：未计价材料电缆、固定绳、固定金具具及测温电缆。
0205000000 | JYL2-81 | 220kV电缆敷设 沟槽直埋（mm²） 800以内 | 100m/三相 | 5696.36 | 0 | 3056.45 | 142.37 | 2497.54 | 0 | 0 | 0 | 29.9652 |  | 工作内容：开盘，电缆检查，核对规格，移运、架盘，沟槽清理，牵引头制作，放收钢丝绳，敷设，锯断、封头、丈量、整理、固定电缆，挂牌，运保护板，摇测绝缘电阻，护层耐压，试验后复位，清理现场，工器具移运，空盘运回。 注释：未计价材料电缆、固定绳、固定金具具及测温电缆。
0205000000 | JYL2-82 | 220kV电缆敷设 沟槽直埋（mm²） 1200以内 | 100m/三相 | 6760.26 | 0 | 3670.57 | 184.93 | 2904.76 | 0 | 0 | 0 | 35.986 |  | 工作内容：开盘，电缆检查，核对规格，移运、架盘，沟槽清理，牵引头制作，放收钢丝绳，敷设，锯断、封头、丈量、整理、固定电缆，挂牌，运保护板，摇测绝缘电阻，护层耐压，试验后复位，清理现场，工器具移运，空盘运回。 注释：未计价材料电缆、固定绳、固定金具具及测温电缆。
0205000000 | JYL2-83 | 220kV电缆敷设 沟槽直埋（mm²） 1600以内 | 100m/三相 | 8714.77 | 0 | 4392.49 | 226.68 | 4095.6 | 0 | 0 | 0 | 43.0636 |  | 工作内容：开盘，电缆检查，核对规格，移运、架盘，沟槽清理，牵引头制作，放收钢丝绳，敷设，锯断、封头、丈量、整理、固定电缆，挂牌，运保护板，摇测绝缘电阻，护层耐压，试验后复位，清理现场，工器具移运，空盘运回。 注释：未计价材料电缆、固定绳、固定金具具及测温电缆。
0205000000 | JYL2-84 | 220kV电缆敷设 沟槽直埋（mm²） 2000以内 | 100m/三相 | 10928.3 | 0 | 5270.6 | 247.78 | 5409.92 | 0 | 0 | 0 | 51.6725 |  | 工作内容：开盘，电缆检查，核对规格，移运、架盘，沟槽清理，牵引头制作，放收钢丝绳，敷设，锯断、封头、丈量、整理、固定电缆，挂牌，运保护板，摇测绝缘电阻，护层耐压，试验后复位，清理现场，工器具移运，空盘运回。 注释：未计价材料电缆、固定绳、固定金具具及测温电缆。
0205000000 | JYL2-85 | 220kV电缆敷设 沟槽直埋（mm²） 2500以内 | 100m/三相 | 12282.06 | 0 | 6226.32 | 280.16 | 5775.58 | 0 | 0 | 0 | 61.0424 |  | 工作内容：开盘，电缆检查，核对规格，移运、架盘，沟槽清理，牵引头制作，放收钢丝绳，敷设，锯断、封头、丈量、整理、固定电缆，挂牌，运保护板，摇测绝缘电阻，护层耐压，试验后复位，清理现场，工器具移运，空盘运回。 注释：未计价材料电缆、固定绳、固定金具具及测温电缆。
0205000000 | JYL2-86 | 220kV电缆敷设 电缆沟内（mm²） 800以内 | 100m/三相 | 5798.9 | 0 | 3182.76 | 118.6 | 2497.54 | 0 | 0 | 0 | 31.2035 |  | 工作内容：开盘，电缆检查，核对规格，移运、架盘，固定，沟道清理，牵引头制作，放收钢丝绳，敷设，锯断、封头、丈量、整理、固定电缆，挂牌，运盖板，摇测绝缘电阻，护层耐压，试验后复位，清理现场，工器具移运，空盘运回。 注释：未计价材料电缆、固定绳、固定金具具及测温电缆。
0205000000 | JYL2-87 | 220kV电缆敷设 电缆沟内（mm²） 1200以内 | 100m/三相 | 6822.7 | 0 | 3767.54 | 150.4 | 2904.76 | 0 | 0 | 0 | 36.9366 |  | 工作内容：开盘，电缆检查，核对规格，移运、架盘，固定，沟道清理，牵引头制作，放收钢丝绳，敷设，锯断、封头、丈量、整理、固定电缆，挂牌，运盖板，摇测绝缘电阻，护层耐压，试验后复位，清理现场，工器具移运，空盘运回。 注释：未计价材料电缆、固定绳、固定金具具及测温电缆。
0205000000 | JYL2-88 | 220kV电缆敷设 电缆沟内（mm²） 1600以内 | 100m/三相 | 8890.39 | 0 | 4611.3 | 183.49 | 4095.6 | 0 | 0 | 0 | 45.2088 |  | 工作内容：开盘，电缆检查，核对规格，移运、架盘，固定，沟道清理，牵引头制作，放收钢丝绳，敷设，锯断、封头、丈量、整理、固定电缆，挂牌，运盖板，摇测绝缘电阻，护层耐压，试验后复位，清理现场，工器具移运，空盘运回。 注释：未计价材料电缆、固定绳、固定金具具及测温电缆。
0205000000 | JYL2-89 | 220kV电缆敷设 电缆沟内（mm²） 2000以内 | 100m/三相 | 10947.84 | 0 | 5337.63 | 200.29 | 5409.92 | 0 | 0 | 0 | 52.3297 |  | 工作内容：开盘，电缆检查，核对规格，移运、架盘，固定，沟道清理，牵引头制作，放收钢丝绳，敷设，锯断、封头、丈量、整理、固定电缆，挂牌，运盖板，摇测绝缘电阻，护层耐压，试验后复位，清理现场，工器具移运，空盘运回。 注释：未计价材料电缆、固定绳、固定金具具及测温电缆。
0205000000 | JYL2-90 | 220kV电缆敷设 电缆沟内（mm²） 2500以内 | 100m/三相 | 12505.87 | 0 | 6504.08 | 226.21 | 5775.58 | 0 | 0 | 0 | 63.7655 |  | 工作内容：开盘，电缆检查，核对规格，移运、架盘，固定，沟道清理，牵引头制作，放收钢丝绳，敷设，锯断、封头、丈量、整理、固定电缆，挂牌，运盖板，摇测绝缘电阻，护层耐压，试验后复位，清理现场，工器具移运，空盘运回。 注释：未计价材料电缆、固定绳、固定金具具及测温电缆。
0205000000 | JYL2-91 | 220kV电缆敷设 隧道内（mm²） 800以内 | 100m/三相 | 5789.95 | 0 | 3178.81 | 118.6 | 2492.54 | 0 | 0 | 0 | 31.1648 |  | 工作内容：开盘，电缆检查，核对规格，移运、架盘，固定，管道疏通，牵引头制作，放收钢丝绳，敷设，锯断、封头、丈量、整理，摇测绝缘电阻，护层耐压，试验后复位，清理现场，工器具移运，空盘运回。 注释：未计价材料电缆、固定绳、固定金具具及测温电缆。
0205000000 | JYL2-92 | 220kV电缆敷设 隧道内（mm²） 1200以内 | 100m/三相 | 6905.17 | 0 | 3810.92 | 150.4 | 2943.85 | 0 | 0 | 0 | 37.362 |  | 工作内容：开盘，电缆检查，核对规格，移运、架盘，固定，管道疏通，牵引头制作，放收钢丝绳，敷设，锯断、封头、丈量、整理，摇测绝缘电阻，护层耐压，试验后复位，清理现场，工器具移运，空盘运回。 注释：未计价材料电缆、固定绳、固定金具具及测温电缆。
0205000000 | JYL2-93 | 220kV电缆敷设 隧道内（mm²） 1600以内 | 100m/三相 | 9207.47 | 0 | 4532.64 | 186.5 | 4488.33 | 0 | 0 | 0 | 44.4377 |  | 工作内容：开盘，电缆检查，核对规格，移运、架盘，固定，管道疏通，牵引头制作，放收钢丝绳，敷设，锯断、封头、丈量、整理，摇测绝缘电阻，护层耐压，试验后复位，清理现场，工器具移运，空盘运回。 注释：未计价材料电缆、固定绳、固定金具具及测温电缆。
0205000000 | JYL2-94 | 220kV电缆敷设 隧道内（mm²） 2000以内 | 100m/三相 | 11131.93 | 0 | 5378.54 | 216.46 | 5536.93 | 0 | 0 | 0 | 52.7308 |  | 工作内容：开盘，电缆检查，核对规格，移运、架盘，固定，管道疏通，牵引头制作，放收钢丝绳，敷设，锯断、封头、丈量、整理，摇测绝缘电阻，护层耐压，试验后复位，清理现场，工器具移运，空盘运回。 注释：未计价材料电缆、固定绳、固定金具具及测温电缆。
0205000000 | JYL2-95 | 220kV电缆敷设 隧道内（mm²） 2500以内 | 100m/三相 | 12567.13 | 0 | 6372.36 | 250.56 | 5944.21 | 0 | 0 | 0 | 62.4741 |  | 工作内容：开盘，电缆检查，核对规格，移运、架盘，固定，管道疏通，牵引头制作，放收钢丝绳，敷设，锯断、封头、丈量、整理，摇测绝缘电阻，护层耐压，试验后复位，清理现场，工器具移运，空盘运回。 注释：未计价材料电缆、固定绳、固定金具具及测温电缆。
0205000000 | JYL2-96 | 220kV电缆敷设 排管内（mm²） 800以内 | 100m/三相 | 6677.98 | 0 | 3546.71 | 295.71 | 2835.56 | 0 | 0 | 0 | 34.7717 |  | 工作内容：开盘，电缆检查，核对规格，移运、架盘，固定，管道疏通，牵引头制作，放收钢丝绳，敷设，锯断、封头、丈量、整理，摇测绝缘电阻，护层耐压，试验后复位，清理现场，工器具移运，空盘运回。 注释：未计价材料电缆、固定绳、固定金具具及测温电缆。
0205000000 | JYL2-97 | 220kV电缆敷设 排管内（mm²） 1200以内 | 100m/三相 | 8011.63 | 0 | 4431.82 | 369.61 | 3210.2 | 0 | 0 | 0 | 43.4492 |  | 工作内容：开盘，电缆检查，核对规格，移运、架盘，固定，管道疏通，牵引头制作，放收钢丝绳，敷设，锯断、封头、丈量、整理，摇测绝缘电阻，护层耐压，试验后复位，清理现场，工器具移运，空盘运回。 注释：未计价材料电缆、固定绳、固定金具具及测温电缆。
0205000000 | JYL2-98 | 220kV电缆敷设 排管内（mm²） 1600以内 | 100m/三相 | 10904.51 | 0 | 5827.48 | 465.29 | 4611.74 | 0 | 0 | 0 | 57.1322 |  | 工作内容：开盘，电缆检查，核对规格，移运、架盘，固定，管道疏通，牵引头制作，放收钢丝绳，敷设，锯断、封头、丈量、整理，摇测绝缘电阻，护层耐压，试验后复位，清理现场，工器具移运，空盘运回。 注释：未计价材料电缆、固定绳、固定金具具及测温电缆。
0205000000 | JYL2-99 | 220kV电缆敷设 排管内（mm²） 2000以内 | 100m/三相 | 12760.79 | 0 | 6932.61 | 522.7 | 5305.48 | 0 | 0 | 0 | 67.9668 |  | 工作内容：开盘，电缆检查，核对规格，移运、架盘，固定，管道疏通，牵引头制作，放收钢丝绳，敷设，锯断、封头、丈量、整理，摇测绝缘电阻，护层耐压，试验后复位，清理现场，工器具移运，空盘运回。 注释：未计价材料电缆、固定绳、固定金具具及测温电缆。
0205000000 | JYL2-100 | 220kV电缆敷设 排管内（mm²） 2500以内 | 100m/三相 | 14290.35 | 0 | 8020.5 | 625.46 | 5644.39 | 0 | 0 | 0 | 78.6323 |  | 工作内容：开盘，电缆检查，核对规格，移运、架盘，固定，管道疏通，牵引头制作，放收钢丝绳，敷设，锯断、封头、丈量、整理，摇测绝缘电阻，护层耐压，试验后复位，清理现场，工器具移运，空盘运回。 注释：未计价材料电缆、固定绳、固定金具具及测温电缆。
0206000000 | JYL2-101 | 500kV电缆敷设 电缆沟内（mm²） 2000以内 | 100m/三相 | 15281.25 | 0 | 8405.09 | 366.47 | 6509.69 | 0 | 0 | 0 | 82.4028 |  | 工作内容：开盘，电缆检查，核对规格，移运、架盘，固定，沟道清理，牵引头制作，放收钢丝绳，敷设，锯断、封头、丈量、整理、固定电缆，挂牌，运盖板，摇测绝缘电阻，护层耐压，试验后复位，清理现场，工器具移运，空盘运回。 注释：未计价材料电缆、附件、固定绳、固定金具及测温电缆。
0206000000 | JYL2-102 | 500kV电缆敷设 电缆沟内（mm²） 2500以内 | 100m/三相 | 16557.36 | 0 | 9283.02 | 384.79 | 6889.55 | 0 | 0 | 0 | 91.01 |  | 工作内容：开盘，电缆检查，核对规格，移运、架盘，固定，沟道清理，牵引头制作，放收钢丝绳，敷设，锯断、封头、丈量、整理、固定电缆，挂牌，运盖板，摇测绝缘电阻，护层耐压，试验后复位，清理现场，工器具移运，空盘运回。 注释：未计价材料电缆、附件、固定绳、固定金具及测温电缆。
0206000000 | JYL2-103 | 500kV电缆敷设 隧道内（mm²） 2000以内 | 100m/三相 | 16483.74 | 0 | 8939.9 | 277.66 | 7266.18 | 0 | 0 | 0 | 87.6461 |  | 工作内容：开盘，电缆检查，核对规格，移运、架盘，固定，管道疏通，牵引头制作，放收钢丝绳，敷设，锯断、封头、丈量、整理，摇测绝缘电阻，护层耐压，试验后复位，清理现场，工器具移运，空盘运回。 注释：未计价材料电缆、固定绳、固定金具具及测温电缆。
0206000000 | JYL2-104 | 500kV电缆敷设 隧道内（mm²） 2500以内 | 100m/三相 | 17842.13 | 0 | 9873.6 | 291.54 | 7676.99 | 0 | 0 | 0 | 96.8 |  | 工作内容：开盘，电缆检查，核对规格，移运、架盘，固定，管道疏通，牵引头制作，放收钢丝绳，敷设，锯断、封头、丈量、整理，摇测绝缘电阻，护层耐压，试验后复位，清理现场，工器具移运，空盘运回。 注释：未计价材料电缆、固定绳、固定金具具及测温电缆。
0206000000 | JYL2-105 | 500kV电缆敷设 排管内（mm²） 2000以内 | 100m/三相 | 18052 | 0 | 10151.03 | 761.16 | 7139.81 | 0 | 0 | 0 | 99.5199 |  | 工作内容：开盘，电缆检查，核对规格，移运、架盘，固定，管道疏通，牵引头制作，放收钢丝绳，敷设，锯断、封头、丈量、整理，摇测绝缘电阻，护层耐压，试验后复位，清理现场，工器具移运，空盘运回。 注释：未计价材料电缆、固定绳、固定金具具及测温电缆。
0206000000 | JYL2-106 | 500kV电缆敷设 排管内（mm²） 2500以内 | 100m/三相 | 19545.97 | 0 | 11197.08 | 799.22 | 7549.67 | 0 | 0 | 0 | 109.7753 |  | 工作内容：开盘，电缆检查，核对规格，移运、架盘，固定，管道疏通，牵引头制作，放收钢丝绳，敷设，锯断、封头、丈量、整理，摇测绝缘电阻，护层耐压，试验后复位，清理现场，工器具移运，空盘运回。 注释：未计价材料电缆、固定绳、固定金具具及测温电缆。
0301000000 | JYL3-1 | 1kV电缆中间接头制作安装 中间接头截面（mm²） 50以内 | 个 | 208.38 | 0 | 133.46 | 65.95 | 8.97 | 0 | 0 | 0 | 1.1927 |  | 工作内容：电源搭接、搭设工棚，电缆绝缘检查、接头定位、量尺寸，剥除电缆内、外护套、核相，绝缘层表面处理，套入收缩管、连接管就位、压接，带材绕包、去潮、收缩管安装定位、接地引线安装、密封处理，摇测绝缘电阻，试验后复位，电缆中间接头固定，清理现场，工器具移运。 注释：未计价材料电力电缆中间接头、电缆接线端子、接头保护盒及支架。
0301000000 | JYL3-2 | 1kV电缆中间接头制作安装 中间接头截面（mm²） 120以内 | 个 | 324.8 | 0 | 208.77 | 105.27 | 10.76 | 0 | 0 | 0 | 1.8657 |  | 工作内容：电源搭接、搭设工棚，电缆绝缘检查、接头定位、量尺寸，剥除电缆内、外护套、核相，绝缘层表面处理，套入收缩管、连接管就位、压接，带材绕包、去潮、收缩管安装定位、接地引线安装、密封处理，摇测绝缘电阻，试验后复位，电缆中间接头固定，清理现场，工器具移运。 注释：未计价材料电力电缆中间接头、电缆接线端子、接头保护盒及支架。
0301000000 | JYL3-3 | 1kV电缆中间接头制作安装 中间接头截面（mm²） 240以内 | 个 | 442.63 | 0 | 277.2 | 149.29 | 16.14 | 0 | 0 | 0 | 2.4804 |  | 工作内容：电源搭接、搭设工棚，电缆绝缘检查、接头定位、量尺寸，剥除电缆内、外护套、核相，绝缘层表面处理，套入收缩管、连接管就位、压接，带材绕包、去潮、收缩管安装定位、接地引线安装、密封处理，摇测绝缘电阻，试验后复位，电缆中间接头固定，清理现场，工器具移运。 注释：未计价材料电力电缆中间接头、电缆接线端子、接头保护盒及支架。
0301000000 | JYL3-4 | 1kV电缆中间接头制作安装 中间接头截面（mm²） 400以内 | 个 | 542.91 | 0 | 346.36 | 170.72 | 25.83 | 0 | 0 | 0 | 3.0953 |  | 工作内容：电源搭接、搭设工棚，电缆绝缘检查、接头定位、量尺寸，剥除电缆内、外护套、核相，绝缘层表面处理，套入收缩管、连接管就位、压接，带材绕包、去潮、收缩管安装定位、接地引线安装、密封处理，摇测绝缘电阻，试验后复位，电缆中间接头固定，清理现场，工器具移运。 注释：未计价材料电力电缆中间接头、电缆接线端子、接头保护盒及支架。
0302000000 | JYL3-5 | 10kV电缆中间接头制作安装 中间接头截面（mm²） 50以内 | 套/三相 | 397.59 | 0 | 281.24 | 85.86 | 30.49 | 0 | 0 | 0 | 2.5503 |  | 工作内容：电源搭接、搭设工棚，电缆绝缘检查、接头定位、量尺寸，剥除电缆内、外护套、金属屏蔽层、核相，剥除内、外半导电屏蔽，绝缘层表面处理，套入预制件、连接管就位、压接，带材绕包、去潮、预制件就位、屏蔽层处理、接地引线安装、收缩管安装定位、密封处理，摇测绝缘电阻，试验后复位，电缆中间接头固定，清理现场，工器具移运。 注释：未计价材料电力电缆中间接头、电缆接线端子、接头保护盒及支架。
0302000000 | JYL3-6 | 10kV电缆中间接头制作安装 中间接头截面（mm²） 120以内 | 套/三相 | 516.86 | 0 | 361.9 | 119.81 | 35.15 | 0 | 0 | 0 | 3.2197 |  | 工作内容：电源搭接、搭设工棚，电缆绝缘检查、接头定位、量尺寸，剥除电缆内、外护套、金属屏蔽层、核相，剥除内、外半导电屏蔽，绝缘层表面处理，套入预制件、连接管就位、压接，带材绕包、去潮、预制件就位、屏蔽层处理、接地引线安装、收缩管安装定位、密封处理，摇测绝缘电阻，试验后复位，电缆中间接头固定，清理现场，工器具移运。 注释：未计价材料电力电缆中间接头、电缆接线端子、接头保护盒及支架。
0302000000 | JYL3-7 | 10kV电缆中间接头制作安装 中间接头截面（mm²） 240以内 | 套/三相 | 637.79 | 0 | 430.72 | 162.95 | 44.12 | 0 | 0 | 0 | 3.8491 |  | 工作内容：电源搭接、搭设工棚，电缆绝缘检查、接头定位、量尺寸，剥除电缆内、外护套、金属屏蔽层、核相，剥除内、外半导电屏蔽，绝缘层表面处理，套入预制件、连接管就位、压接，带材绕包、去潮、预制件就位、屏蔽层处理、接地引线安装、收缩管安装定位、密封处理，摇测绝缘电阻，试验后复位，电缆中间接头固定，清理现场，工器具移运。 注释：未计价材料电力电缆中间接头、电缆接线端子、接头保护盒及支架。
0302000000 | JYL3-8 | 10kV电缆中间接头制作安装 中间接头截面（mm²） 400以内 | 套/三相 | 763.76 | 0 | 511.18 | 200.57 | 52.01 | 0 | 0 | 0 | 4.5682 |  | 工作内容：电源搭接、搭设工棚，电缆绝缘检查、接头定位、量尺寸，剥除电缆内、外护套、金属屏蔽层、核相，剥除内、外半导电屏蔽，绝缘层表面处理，套入预制件、连接管就位、压接，带材绕包、去潮、预制件就位、屏蔽层处理、接地引线安装、收缩管安装定位、密封处理，摇测绝缘电阻，试验后复位，电缆中间接头固定，清理现场，工器具移运。 注释：未计价材料电力电缆中间接头、电缆接线端子、接头保护盒及支架。
0302000000 | JYL3-9 | 10kV电缆中间接头制作安装 中间接头截面（mm²） 630以内 | 套/三相 | 811.6 | 0 | 541.83 | 210.59 | 59.18 | 0 | 0 | 0 | 4.8421 |  | 工作内容：电源搭接、搭设工棚，电缆绝缘检查、接头定位、量尺寸，剥除电缆内、外护套、金属屏蔽层、核相，剥除内、外半导电屏蔽，绝缘层表面处理，套入预制件、连接管就位、压接，带材绕包、去潮、预制件就位、屏蔽层处理、接地引线安装、收缩管安装定位、密封处理，摇测绝缘电阻，试验后复位，电缆中间接头固定，清理现场，工器具移运。 注释：未计价材料电力电缆中间接头、电缆接线端子、接头保护盒及支架。
0303000000 | JYL3-10 | 35kV纸绝缘电缆中间接头制作安装 纸绝缘（mm²） 240以内 | 套/三相 | 3547.83 | 0 | 934.37 | 2448.77 | 164.69 | 0 | 0 | 0 | 7.9702 |  | 工作内容：电源搭接、搭设工棚，电缆绝缘检查、接头定位、量尺寸，锯钢皮、剖铅、检查线芯绝缘、套接管、压接、剥切梯步、包绕绝缘带、包屏蔽层、搪铅、灌电缆胶、金属护层接地引线安装、防腐处理，摇测绝缘电阻，护层耐压，试验后复位，清理现场，工器具移运。 注释：未计价材料电力电缆中间接头、电缆接线端子、接头保护盒及支架。
0304000000 | JYL3-11 | 35kV交联聚乙烯绝缘电缆中间接头制作安装 交联聚氯乙烯绝缘（mm²） 240以内 | 套/三相 | 2813.95 | 0 | 2149.01 | 385.03 | 279.91 | 0 | 0 | 0 | 18.3312 |  | 工作内容：电源搭接、搭设工棚，电缆绝缘检查、接头定位、量尺寸，剥除电缆内、外护套、金属屏蔽层、核相，剥除内、外半导电屏蔽，绝缘层表面处理，套入预制件、连接管就位、压接，带材绕包、去潮、预制件就位、屏蔽层处理、接地引线安装、收缩管安装定位、密封处理，摇测绝缘电阻，试验后复位，电缆中间接头固定，清理现场，工器具移运。 注释：未计价材料电力电缆中间接头、电缆接线端子、接头保护盒及支架。
0304000000 | JYL3-12 | 35kV交联聚乙烯绝缘电缆中间接头制作安装 交联聚氯乙烯绝缘（mm²） 400以内 | 套/三相 | 3048.84 | 0 | 2320.94 | 436.27 | 291.63 | 0 | 0 | 0 | 19.7978 |  | 工作内容：电源搭接、搭设工棚，电缆绝缘检查、接头定位、量尺寸，剥除电缆内、外护套、金属屏蔽层、核相，剥除内、外半导电屏蔽，绝缘层表面处理，套入预制件、连接管就位、压接，带材绕包、去潮、预制件就位、屏蔽层处理、接地引线安装、收缩管安装定位、密封处理，摇测绝缘电阻，试验后复位，电缆中间接头固定，清理现场，工器具移运。 注释：未计价材料电力电缆中间接头、电缆接线端子、接头保护盒及支架。
0304000000 | JYL3-13 | 35kV交联聚乙烯绝缘电缆中间接头制作安装 交联聚氯乙烯绝缘（mm²） 630以内 | 套/三相 | 3229.5 | 0 | 2450.91 | 475.25 | 303.34 | 0 | 0 | 0 | 20.9064 |  | 工作内容：电源搭接、搭设工棚，电缆绝缘检查、接头定位、量尺寸，剥除电缆内、外护套、金属屏蔽层、核相，剥除内、外半导电屏蔽，绝缘层表面处理，套入预制件、连接管就位、压接，带材绕包、去潮、预制件就位、屏蔽层处理、接地引线安装、收缩管安装定位、密封处理，摇测绝缘电阻，试验后复位，电缆中间接头固定，清理现场，工器具移运。 注释：未计价材料电力电缆中间接头、电缆接线端子、接头保护盒及支架。
0305000000 | JYL3-14 | 110kV充油电缆中间接头制作安装 充油电缆直线接头（mm²） 400以内 | 套/三相 | 7281.69 | 0 | 4081.81 | 1299.27 | 1900.61 | 0 | 0 | 0 | 34.8181 |  | 工作内容：电源搭接、搭设工棚，电缆绝缘检查、校正、接头定位、量尺寸，剥除电缆铠装层、内、外护套、核相、油处理，剥除外半导电屏蔽，切削绝缘层，连接油道、接续管就位、压接，去潮、绕包绝缘纸卷、屏蔽层处理、铜胆、绝缘环定位、封铅、金属护层接地引线安装、外壳安装、密封处理，真空设备校验、抽真空、注油、压力箱安装、油路连接，摇测绝缘电阻，护层耐压，试验后复位，电缆中间接头固定，清理现场，工器具移运。 注释：未计价材料电力电缆中间接头、电缆接线端子、电缆塞止头组件、接头保护盒、接头支架、电缆油、压力箱及支架、油管路等。
0305000000 | JYL3-15 | 110kV充油电缆中间接头制作安装 充油电缆直线接头（mm²） 800以内 | 套/三相 | 7719.18 | 0 | 4424.43 | 1332.42 | 1962.33 | 0 | 0 | 0 | 37.7407 |  | 工作内容：电源搭接、搭设工棚，电缆绝缘检查、校正、接头定位、量尺寸，剥除电缆铠装层、内、外护套、核相、油处理，剥除外半导电屏蔽，切削绝缘层，连接油道、接续管就位、压接，去潮、绕包绝缘纸卷、屏蔽层处理、铜胆、绝缘环定位、封铅、金属护层接地引线安装、外壳安装、密封处理，真空设备校验、抽真空、注油、压力箱安装、油路连接，摇测绝缘电阻，护层耐压，试验后复位，电缆中间接头固定，清理现场，工器具移运。 注释：未计价材料电力电缆中间接头、电缆接线端子、电缆塞止头组件、接头保护盒、接头支架、电缆油、压力箱及支架、油管路等。
0305000000 | JYL3-16 | 110kV充油电缆中间接头制作安装 充油电缆绝缘接头（mm²） 400以内 | 套/三相 | 7396.24 | 0 | 4157.44 | 1338.19 | 1900.61 | 0 | 0 | 0 | 35.4632 |  | 工作内容：电源搭接、搭设工棚，电缆绝缘检查、校正、接头定位、量尺寸，剥除电缆铠装层、内、外护套、核相、油处理，剥除外半导电屏蔽，切削绝缘层，连接油道、接续管就位、压接，去潮、绕包绝缘纸卷、屏蔽层处理、铜胆、绝缘环定位、封铅、金属护层接地引线安装、外壳安装、密封处理，真空设备校验、抽真空、注油、压力箱安装、油路连接，摇测绝缘电阻，护层耐压，试验后复位，电缆中间接头固定，清理现场，工器具移运。 注释：未计价材料电力电缆中间接头、电缆接线端子、电缆塞止头组件、接头保护盒、接头支架、电缆油、压力箱及支架、油管路等。
0305000000 | JYL3-17 | 110kV充油电缆中间接头制作安装 充油电缆绝缘接头（mm²） 800以内 | 套/三相 | 7810.73 | 0 | 4491.59 | 1356.81 | 1962.33 | 0 | 0 | 0 | 38.3135 |  | 工作内容：电源搭接、搭设工棚，电缆绝缘检查、校正、接头定位、量尺寸，剥除电缆铠装层、内、外护套、核相、油处理，剥除外半导电屏蔽，切削绝缘层，连接油道、接续管就位、压接，去潮、绕包绝缘纸卷、屏蔽层处理、铜胆、绝缘环定位、封铅、金属护层接地引线安装、外壳安装、密封处理，真空设备校验、抽真空、注油、压力箱安装、油路连接，摇测绝缘电阻，护层耐压，试验后复位，电缆中间接头固定，清理现场，工器具移运。 注释：未计价材料电力电缆中间接头、电缆接线端子、电缆塞止头组件、接头保护盒、接头支架、电缆油、压力箱及支架、油管路等。
0305000000 | JYL3-18 | 110kV充油电缆中间接头制作安装 充油电缆塞止头接头（mm²） 400以内 | 套/三相 | 15739.81 | 0 | 8061.6 | 4599.5 | 3078.71 | 0 | 0 | 0 | 68.7659 |  | 工作内容：电源搭接、搭设工棚，电缆绝缘检查、校正、接头定位、量尺寸，剥除电缆铠装层、内、外护套、核相、油处理，剥除外半导电屏蔽，切削绝缘层，连接油道、接续管就位、压接，去潮、绕包绝缘纸卷、屏蔽层处理、铜胆、绝缘环定位、封铅、金属护层接地引线安装、外壳安装、密封处理，真空设备校验、抽真空、注油、压力箱安装、油路连接，摇测绝缘电阻，护层耐压，试验后复位，电缆中间接头固定，清理现场，工器具移运。 注释：未计价材料电力电缆中间接头、电缆接线端子、电缆塞止头组件、接头保护盒、接头支架、电缆油、压力箱及支架、油管路等。
0305000000 | JYL3-19 | 110kV充油电缆中间接头制作安装 充油电缆塞止头接头（mm²） 800以内 | 套/三相 | 16001.68 | 0 | 8265.6 | 4603.17 | 3132.91 | 0 | 0 | 0 | 70.506 |  | 工作内容：电源搭接、搭设工棚，电缆绝缘检查、校正、接头定位、量尺寸，剥除电缆铠装层、内、外护套、核相、油处理，剥除外半导电屏蔽，切削绝缘层，连接油道、接续管就位、压接，去潮、绕包绝缘纸卷、屏蔽层处理、铜胆、绝缘环定位、封铅、金属护层接地引线安装、外壳安装、密封处理，真空设备校验、抽真空、注油、压力箱安装、油路连接，摇测绝缘电阻，护层耐压，试验后复位，电缆中间接头固定，清理现场，工器具移运。 注释：未计价材料电力电缆中间接头、电缆接线端子、电缆塞止头组件、接头保护盒、接头支架、电缆油、压力箱及支架、油管路等。
0306000000 | JYL3-20 | 110kV交联聚乙烯绝缘电缆中间接头制作安装 交联电缆直线、绝缘接头（mm²） 400以内 | 套/三相 | 4783.96 | 0 | 2713.95 | 765.03 | 1304.98 | 0 | 0 | 0 | 23.1501 |  | 工作内容：电源搭接、搭设工棚，电缆绝缘检查、核相，接头定位、量尺寸，剥除电缆内、外护套、金属护层、电缆加热校直，剥除内、外半导电屏蔽，绝缘层表面处理，套入预制件、连接管就位、压接，带材绕包、去潮、预制件就位、屏蔽层处理、金属护层接地引线安装、保护盒安装定位、密封处理，摇测绝缘电阻，护层耐压，试验后复位，电缆中间接头固定，清理现场，工器具移运。 注释：未计价材料电力电缆中间接头、电缆接线端子、接头保护盒及支架。
0306000000 | JYL3-21 | 110kV交联聚乙烯绝缘电缆中间接头制作安装 交联电缆直线、绝缘接头（mm²） 800以内 | 套/三相 | 5379.33 | 0 | 3093.52 | 835.14 | 1450.67 | 0 | 0 | 0 | 26.3879 |  | 工作内容：电源搭接、搭设工棚，电缆绝缘检查、核相，接头定位、量尺寸，剥除电缆内、外护套、金属护层、电缆加热校直，剥除内、外半导电屏蔽，绝缘层表面处理，套入预制件、连接管就位、压接，带材绕包、去潮、预制件就位、屏蔽层处理、金属护层接地引线安装、保护盒安装定位、密封处理，摇测绝缘电阻，护层耐压，试验后复位，电缆中间接头固定，清理现场，工器具移运。 注释：未计价材料电力电缆中间接头、电缆接线端子、接头保护盒及支架。
0306000000 | JYL3-22 | 110kV交联聚乙烯绝缘电缆中间接头制作安装 交联电缆直线、绝缘接头（mm²） 1200以内 | 套/三相 | 6745.87 | 0 | 3860.69 | 986.88 | 1898.3 | 0 | 0 | 0 | 32.9319 |  | 工作内容：电源搭接、搭设工棚，电缆绝缘检查、核相，接头定位、量尺寸，剥除电缆内、外护套、金属护层、电缆加热校直，剥除内、外半导电屏蔽，绝缘层表面处理，套入预制件、连接管就位、压接，带材绕包、去潮、预制件就位、屏蔽层处理、金属护层接地引线安装、保护盒安装定位、密封处理，摇测绝缘电阻，护层耐压，试验后复位，电缆中间接头固定，清理现场，工器具移运。 注释：未计价材料电力电缆中间接头、电缆接线端子、接头保护盒及支架。
0306000000 | JYL3-23 | 110kV交联聚乙烯绝缘电缆中间接头制作安装 交联电缆直线、绝缘接头（mm²） 1600以内 | 套/三相 | 7774.53 | 0 | 4561.68 | 1084.07 | 2128.78 | 0 | 0 | 0 | 38.9114 |  | 工作内容：电源搭接、搭设工棚，电缆绝缘检查、核相，接头定位、量尺寸，剥除电缆内、外护套、金属护层、电缆加热校直，剥除内、外半导电屏蔽，绝缘层表面处理，套入预制件、连接管就位、压接，带材绕包、去潮、预制件就位、屏蔽层处理、金属护层接地引线安装、保护盒安装定位、密封处理，摇测绝缘电阻，护层耐压，试验后复位，电缆中间接头固定，清理现场，工器具移运。 注释：未计价材料电力电缆中间接头、电缆接线端子、接头保护盒及支架。
0307000000 | JYL3-24 | 220kV充油电缆中间接头制作安装 充油电缆直线接头（mm²） 400以内 | 套/三相 | 8036.67 | 0 | 4425.29 | 1442.68 | 2168.7 | 0 | 0 | 0 | 37.748 |  | 工作内容：电源搭接、搭设工棚，电缆绝缘检查、校正、接头定位、量尺寸，剥除电缆铠装层、内、外护套、核相、油处理，剥除外半导电屏蔽，切削绝缘层，连接油道、接续管就位、压接，去潮、绕包绝缘纸卷、屏蔽层处理、铜胆、绝缘环定位、封铅、金属护层接地引线安装、外壳安装、密封处理，真空设备校验、抽真空、注油、压力箱安装、油路连接，摇测绝缘电阻，护层耐压，试验后复位，电缆中间接头固定，清理现场，工器具移运。 注释：未计价材料电力电缆中间接头、电缆接线端子、电缆塞止头组件、接头保护盒、接头支架、电缆油、压力箱及支架、油管路等。
0307000000 | JYL3-25 | 220kV充油电缆中间接头制作安装 充油电缆直线接头（mm²） 800以内 | 套/三相 | 8494.54 | 0 | 4751.32 | 1503.71 | 2239.51 | 0 | 0 | 0 | 40.529 |  | 工作内容：电源搭接、搭设工棚，电缆绝缘检查、校正、接头定位、量尺寸，剥除电缆铠装层、内、外护套、核相、油处理，剥除外半导电屏蔽，切削绝缘层，连接油道、接续管就位、压接，去潮、绕包绝缘纸卷、屏蔽层处理、铜胆、绝缘环定位、封铅、金属护层接地引线安装、外壳安装、密封处理，真空设备校验、抽真空、注油、压力箱安装、油路连接，摇测绝缘电阻，护层耐压，试验后复位，电缆中间接头固定，清理现场，工器具移运。 注释：未计价材料电力电缆中间接头、电缆接线端子、电缆塞止头组件、接头保护盒、接头支架、电缆油、压力箱及支架、油管路等。
0307000000 | JYL3-26 | 220kV充油电缆中间接头制作安装 充油电缆绝缘接头（mm²） 400以内 | 套/三相 | 8088 | 0 | 4425.3 | 1494 | 2168.7 | 0 | 0 | 0 | 37.7481 |  | 工作内容：电源搭接、搭设工棚，电缆绝缘检查、校正、接头定位、量尺寸，剥除电缆铠装层、内、外护套、核相、油处理，剥除外半导电屏蔽，切削绝缘层，连接油道、接续管就位、压接，去潮、绕包绝缘纸卷、屏蔽层处理、铜胆、绝缘环定位、封铅、金属护层接地引线安装、外壳安装、密封处理，真空设备校验、抽真空、注油、压力箱安装、油路连接，摇测绝缘电阻，护层耐压，试验后复位，电缆中间接头固定，清理现场，工器具移运。 注释：未计价材料电力电缆中间接头、电缆接线端子、电缆塞止头组件、接头保护盒、接头支架、电缆油、压力箱及支架、油管路等。
0307000000 | JYL3-27 | 220kV充油电缆中间接头制作安装 充油电缆绝缘接头（mm²） 800以内 | 套/三相 | 8523.9 | 0 | 4751.32 | 1533.07 | 2239.51 | 0 | 0 | 0 | 40.529 |  | 工作内容：电源搭接、搭设工棚，电缆绝缘检查、校正、接头定位、量尺寸，剥除电缆铠装层、内、外护套、核相、油处理，剥除外半导电屏蔽，切削绝缘层，连接油道、接续管就位、压接，去潮、绕包绝缘纸卷、屏蔽层处理、铜胆、绝缘环定位、封铅、金属护层接地引线安装、外壳安装、密封处理，真空设备校验、抽真空、注油、压力箱安装、油路连接，摇测绝缘电阻，护层耐压，试验后复位，电缆中间接头固定，清理现场，工器具移运。 注释：未计价材料电力电缆中间接头、电缆接线端子、电缆塞止头组件、接头保护盒、接头支架、电缆油、压力箱及支架、油管路等。
0307000000 | JYL3-28 | 220kV充油电缆中间接头制作安装 充油电缆塞止头接头（mm²） 400以内 | 套/三相 | 17262.77 | 0 | 8622.36 | 4926.95 | 3713.46 | 0 | 0 | 0 | 73.5492 |  | 工作内容：电源搭接、搭设工棚，电缆绝缘检查、校正、接头定位、量尺寸，剥除电缆铠装层、内、外护套、核相、油处理，剥除外半导电屏蔽，切削绝缘层，连接油道、接续管就位、压接，去潮、绕包绝缘纸卷、屏蔽层处理、铜胆、绝缘环定位、封铅、金属护层接地引线安装、外壳安装、密封处理，真空设备校验、抽真空、注油、压力箱安装、油路连接，摇测绝缘电阻，护层耐压，试验后复位，电缆中间接头固定，清理现场，工器具移运。 注释：未计价材料电力电缆中间接头、电缆接线端子、电缆塞止头组件、接头保护盒、接头支架、电缆油、压力箱及支架、油管路等。
0307000000 | JYL3-29 | 220kV充油电缆中间接头制作安装 充油电缆塞止头接头（mm²） 800以内 | 套/三相 | 17480.33 | 0 | 8801.62 | 4940.81 | 3737.9 | 0 | 0 | 0 | 75.0783 |  | 工作内容：电源搭接、搭设工棚，电缆绝缘检查、校正、接头定位、量尺寸，剥除电缆铠装层、内、外护套、核相、油处理，剥除外半导电屏蔽，切削绝缘层，连接油道、接续管就位、压接，去潮、绕包绝缘纸卷、屏蔽层处理、铜胆、绝缘环定位、封铅、金属护层接地引线安装、外壳安装、密封处理，真空设备校验、抽真空、注油、压力箱安装、油路连接，摇测绝缘电阻，护层耐压，试验后复位，电缆中间接头固定，清理现场，工器具移运。 注释：未计价材料电力电缆中间接头、电缆接线端子、电缆塞止头组件、接头保护盒、接头支架、电缆油、压力箱及支架、油管路等。
0308000000 | JYL3-30 | 220kV交联聚乙烯绝缘电缆中间接头制作安装 交联电缆直线、绝缘接头（mm²） 800以内 | 套/三相 | 5969.17 | 0 | 3345.5 | 1027.34 | 1596.33 | 0 | 0 | 0 | 28.5373 |  | 工作内容：电源搭接、搭设工棚，电缆绝缘检查、核相，接头定位、量尺寸，剥除电缆内、外护套、金属护层、电缆加热校直，剥除内、外半导电屏蔽，绝缘层表面处理，套入预制件、连接管就位、压接，带材绕包、去潮、预制件就位、屏蔽层处理、金属护层接地引线安装、保护盒安装定位、密封处理，摇测绝缘电阻，护层耐压，试验后复位，电缆中间接头固定，清理现场，工器具移运。 注释：未计价材料电力电缆中间接头、电缆接线端子、接头保护盒及支架。
0308000000 | JYL3-31 | 220kV交联聚乙烯绝缘电缆中间接头制作安装 交联电缆直线、绝缘接头（mm²） 1200以内 | 套/三相 | 6921.37 | 0 | 3737.31 | 1095.8 | 2088.26 | 0 | 0 | 0 | 31.8795 |  | 工作内容：电源搭接、搭设工棚，电缆绝缘检查、核相，接头定位、量尺寸，剥除电缆内、外护套、金属护层、电缆加热校直，剥除内、外半导电屏蔽，绝缘层表面处理，套入预制件、连接管就位、压接，带材绕包、去潮、预制件就位、屏蔽层处理、金属护层接地引线安装、保护盒安装定位、密封处理，摇测绝缘电阻，护层耐压，试验后复位，电缆中间接头固定，清理现场，工器具移运。 注释：未计价材料电力电缆中间接头、电缆接线端子、接头保护盒及支架。
0308000000 | JYL3-32 | 220kV交联聚乙烯绝缘电缆中间接头制作安装 交联电缆直线、绝缘接头（mm²） 1600以内 | 套/三相 | 8110.32 | 0 | 4537.03 | 1254.49 | 2318.8 | 0 | 0 | 0 | 38.7011 |  | 工作内容：电源搭接、搭设工棚，电缆绝缘检查、核相，接头定位、量尺寸，剥除电缆内、外护套、金属护层、电缆加热校直，剥除内、外半导电屏蔽，绝缘层表面处理，套入预制件、连接管就位、压接，带材绕包、去潮、预制件就位、屏蔽层处理、金属护层接地引线安装、保护盒安装定位、密封处理，摇测绝缘电阻，护层耐压，试验后复位，电缆中间接头固定，清理现场，工器具移运。 注释：未计价材料电力电缆中间接头、电缆接线端子、接头保护盒及支架。
0308000000 | JYL3-33 | 220kV交联聚乙烯绝缘电缆中间接头制作安装 交联电缆直线、绝缘接头（mm²） 2000以内 | 套/三相 | 9416.69 | 0 | 5524.63 | 1369.93 | 2522.13 | 0 | 0 | 0 | 47.1254 |  | 工作内容：电源搭接、搭设工棚，电缆绝缘检查、核相，接头定位、量尺寸，剥除电缆内、外护套、金属护层、电缆加热校直，剥除内、外半导电屏蔽，绝缘层表面处理，套入预制件、连接管就位、压接，带材绕包、去潮、预制件就位、屏蔽层处理、金属护层接地引线安装、保护盒安装定位、密封处理，摇测绝缘电阻，护层耐压，试验后复位，电缆中间接头固定，清理现场，工器具移运。 注释：未计价材料电力电缆中间接头、电缆接线端子、接头保护盒及支架。
0308000000 | JYL3-34 | 220kV交联聚乙烯绝缘电缆中间接头制作安装 交联电缆直线、绝缘接头（mm²） 2500以内 | 套/三相 | 11007.32 | 0 | 6585.57 | 1479.12 | 2942.63 | 0 | 0 | 0 | 56.1753 |  | 工作内容：电源搭接、搭设工棚，电缆绝缘检查、核相，接头定位、量尺寸，剥除电缆内、外护套、金属护层、电缆加热校直，剥除内、外半导电屏蔽，绝缘层表面处理，套入预制件、连接管就位、压接，带材绕包、去潮、预制件就位、屏蔽层处理、金属护层接地引线安装、保护盒安装定位、密封处理，摇测绝缘电阻，护层耐压，试验后复位，电缆中间接头固定，清理现场，工器具移运。 注释：未计价材料电力电缆中间接头、电缆接线端子、接头保护盒及支架。
0309000000 | JYL3-35 | 500kV交联聚乙烯绝缘电缆中间接头制作安装 交联电缆直线、绝缘接头（mm²） 2000以内 | 套/三相 | 16195.72 | 0 | 10307.07 | 2105.46 | 3783.19 | 0 | 0 | 0 | 87.9199 |  | 工作内容：电源搭接、搭设工棚，电缆绝缘检查、核相，接头定位、量尺寸，剥除电缆内、外护套、金属护层、电缆加热校直，剥除内、外半导电屏蔽，绝缘层表面处理，套入预制件、连接管就位、压接，带材绕包、去潮、预制件就位、屏蔽层处理、金属护层接地引线安装、保护盒安装定位、密封处理，摇测绝缘电阻，护层耐压，试验后复位，电缆中间接头固定，清理现场，工器具移运。 注释：未计价材料电力电缆中间接头、电缆接线端子、接头保护盒及支架。
0309000000 | JYL3-36 | 500kV交联聚乙烯绝缘电缆中间接头制作安装 交联电缆直线、绝缘接头（mm²） 2500以内 | 套/三相 | 18345.21 | 0 | 11712.56 | 2218.68 | 4413.97 | 0 | 0 | 0 | 99.9088 |  | 工作内容：电源搭接、搭设工棚，电缆绝缘检查、核相，接头定位、量尺寸，剥除电缆内、外护套、金属护层、电缆加热校直，剥除内、外半导电屏蔽，绝缘层表面处理，套入预制件、连接管就位、压接，带材绕包、去潮、预制件就位、屏蔽层处理、金属护层接地引线安装、保护盒安装定位、密封处理，摇测绝缘电阻，护层耐压，试验后复位，电缆中间接头固定，清理现场，工器具移运。 注释：未计价材料电力电缆中间接头、电缆接线端子、接头保护盒及支架。
0310000000 | JYL3-37 | 1kV电缆终端制作安装 截面（mm²） 50以内 | 个 | 100.86 | 0 | 63.44 | 29.89 | 7.53 | 0 | 0 | 0 | 0.5684 |  | 工作内容：电源搭接、搭设工棚，电缆绝缘检查、终端定位、量尺寸，剥除电缆内、外护套、核相，连接管就位、压接，带材绕包、去潮、收缩管安装定位、密封处理，摇测绝缘电阻，试验后复位，电缆终端头固定，清理现场，工器具移运。 注释：未计价材料电力电缆终端、电缆终端夹具、电缆接线端子、终端支架。
0310000000 | JYL3-38 | 1kV电缆终端制作安装 截面（mm²） 120以内 | 个 | 192.49 | 0 | 142.78 | 38.95 | 10.76 | 0 | 0 | 0 | 1.276 |  | 工作内容：电源搭接、搭设工棚，电缆绝缘检查、终端定位、量尺寸，剥除电缆内、外护套、核相，连接管就位、压接，带材绕包、去潮、收缩管安装定位、密封处理，摇测绝缘电阻，试验后复位，电缆终端头固定，清理现场，工器具移运。 注释：未计价材料电力电缆终端、电缆终端夹具、电缆接线端子、终端支架。
0310000000 | JYL3-39 | 1kV电缆终端制作安装 截面（mm²） 240以内 | 个 | 236.75 | 0 | 166.9 | 51.92 | 17.93 | 0 | 0 | 0 | 1.4915 |  | 工作内容：电源搭接、搭设工棚，电缆绝缘检查、终端定位、量尺寸，剥除电缆内、外护套、核相，连接管就位、压接，带材绕包、去潮、收缩管安装定位、密封处理，摇测绝缘电阻，试验后复位，电缆终端头固定，清理现场，工器具移运。 注释：未计价材料电力电缆终端、电缆终端夹具、电缆接线端子、终端支架。
0310000000 | JYL3-40 | 1kV电缆终端制作安装 截面（mm²） 400以内 | 个 | 294.63 | 0 | 206.63 | 62.89 | 25.11 | 0 | 0 | 0 | 1.8466 |  | 工作内容：电源搭接、搭设工棚，电缆绝缘检查、终端定位、量尺寸，剥除电缆内、外护套、核相，连接管就位、压接，带材绕包、去潮、收缩管安装定位、密封处理，摇测绝缘电阻，试验后复位，电缆终端头固定，清理现场，工器具移运。 注释：未计价材料电力电缆终端、电缆终端夹具、电缆接线端子、终端支架。
0311000000 | JYL3-41 | 10kV电缆终端制作安装 户外截面（mm²） 50以内 | 套/三相 | 257.15 | 0 | 197.35 | 37.56 | 22.24 | 0 | 0 | 0 | 1.7636 |  | 工作内容：电源搭接、搭设工棚，电缆绝缘检查、终端定位、量尺寸，剥除电缆内、外护套、金属屏蔽层、核相，剥除内、外半导电屏蔽，绝缘层表面处理，套入预制件、连接管就位、压接，带材绕包、去潮、预制件就位、屏蔽层处理、接地引线安装、收缩管安装定位、密封处理，摇测绝缘电阻，试验后复位，终端接头固定，清理现场，工器具移运。 注释：未计价材料电力电缆终端、电缆终端夹具、电缆接线端子、终端支架。
0311000000 | JYL3-42 | 10kV电缆终端制作安装 户外截面（mm²） 120以内 | 套/三相 | 380.9 | 0 | 300.97 | 49.44 | 30.49 | 0 | 0 | 0 | 2.6896 |  | 工作内容：电源搭接、搭设工棚，电缆绝缘检查、终端定位、量尺寸，剥除电缆内、外护套、金属屏蔽层、核相，剥除内、外半导电屏蔽，绝缘层表面处理，套入预制件、连接管就位、压接，带材绕包、去潮、预制件就位、屏蔽层处理、接地引线安装、收缩管安装定位、密封处理，摇测绝缘电阻，试验后复位，终端接头固定，清理现场，工器具移运。 注释：未计价材料电力电缆终端、电缆终端夹具、电缆接线端子、终端支架。
0311000000 | JYL3-43 | 10kV电缆终端制作安装 户外截面（mm²） 240以内 | 套/三相 | 464.4 | 0 | 348.47 | 71.81 | 44.12 | 0 | 0 | 0 | 3.1141 |  | 工作内容：电源搭接、搭设工棚，电缆绝缘检查、终端定位、量尺寸，剥除电缆内、外护套、金属屏蔽层、核相，剥除内、外半导电屏蔽，绝缘层表面处理，套入预制件、连接管就位、压接，带材绕包、去潮、预制件就位、屏蔽层处理、接地引线安装、收缩管安装定位、密封处理，摇测绝缘电阻，试验后复位，终端接头固定，清理现场，工器具移运。 注释：未计价材料电力电缆终端、电缆终端夹具、电缆接线端子、终端支架。
0311000000 | JYL3-44 | 10kV电缆终端制作安装 户外截面（mm²） 400以内 | 套/三相 | 610.67 | 0 | 460.06 | 90.71 | 59.9 | 0 | 0 | 0 | 4.1114 |  | 工作内容：电源搭接、搭设工棚，电缆绝缘检查、终端定位、量尺寸，剥除电缆内、外护套、金属屏蔽层、核相，剥除内、外半导电屏蔽，绝缘层表面处理，套入预制件、连接管就位、压接，带材绕包、去潮、预制件就位、屏蔽层处理、接地引线安装、收缩管安装定位、密封处理，摇测绝缘电阻，试验后复位，终端接头固定，清理现场，工器具移运。 注释：未计价材料电力电缆终端、电缆终端夹具、电缆接线端子、终端支架。
0311000000 | JYL3-45 | 10kV电缆终端制作安装 户外截面（mm²） 630以内 | 套/三相 | 695.82 | 0 | 515.28 | 105.22 | 75.32 | 0 | 0 | 0 | 4.6048 |  | 工作内容：电源搭接、搭设工棚，电缆绝缘检查、终端定位、量尺寸，剥除电缆内、外护套、金属屏蔽层、核相，剥除内、外半导电屏蔽，绝缘层表面处理，套入预制件、连接管就位、压接，带材绕包、去潮、预制件就位、屏蔽层处理、接地引线安装、收缩管安装定位、密封处理，摇测绝缘电阻，试验后复位，终端接头固定，清理现场，工器具移运。 注释：未计价材料电力电缆终端、电缆终端夹具、电缆接线端子、终端支架。
0311000000 | JYL3-46 | 10kV电缆终端制作安装 户内截面（mm²） 50以内 | 套/三相 | 216.45 | 0 | 169.35 | 32.75 | 14.35 | 0 | 0 | 0 | 1.5124 |  | 工作内容：电源搭接、搭设工棚，电缆绝缘检查、终端定位、量尺寸，剥除电缆内、外护套、金属屏蔽层、核相，剥除内、外半导电屏蔽，绝缘层表面处理，套入预制件、连接管就位、压接，带材绕包、去潮、预制件就位、屏蔽层处理、接地引线安装、收缩管安装定位、密封处理，摇测绝缘电阻，试验后复位，终端接头固定，清理现场，工器具移运。 注释：未计价材料电力电缆终端、电缆终端夹具、电缆接线端子、终端支架。
0311000000 | JYL3-47 | 10kV电缆终端制作安装 户内截面（mm²） 120以内 | 套/三相 | 324.7 | 0 | 255.83 | 43.76 | 25.11 | 0 | 0 | 0 | 2.2862 |  | 工作内容：电源搭接、搭设工棚，电缆绝缘检查、终端定位、量尺寸，剥除电缆内、外护套、金属屏蔽层、核相，剥除内、外半导电屏蔽，绝缘层表面处理，套入预制件、连接管就位、压接，带材绕包、去潮、预制件就位、屏蔽层处理、接地引线安装、收缩管安装定位、密封处理，摇测绝缘电阻，试验后复位，终端接头固定，清理现场，工器具移运。 注释：未计价材料电力电缆终端、电缆终端夹具、电缆接线端子、终端支架。
0311000000 | JYL3-48 | 10kV电缆终端制作安装 户内截面（mm²） 240以内 | 套/三相 | 396.76 | 0 | 296.2 | 64.69 | 35.87 | 0 | 0 | 0 | 2.647 |  | 工作内容：电源搭接、搭设工棚，电缆绝缘检查、终端定位、量尺寸，剥除电缆内、外护套、金属屏蔽层、核相，剥除内、外半导电屏蔽，绝缘层表面处理，套入预制件、连接管就位、压接，带材绕包、去潮、预制件就位、屏蔽层处理、接地引线安装、收缩管安装定位、密封处理，摇测绝缘电阻，试验后复位，终端接头固定，清理现场，工器具移运。 注释：未计价材料电力电缆终端、电缆终端夹具、电缆接线端子、终端支架。
0311000000 | JYL3-49 | 10kV电缆终端制作安装 户内截面（mm²） 400以内 | 套/三相 | 517.97 | 0 | 391.05 | 83.88 | 43.04 | 0 | 0 | 0 | 3.4947 |  | 工作内容：电源搭接、搭设工棚，电缆绝缘检查、终端定位、量尺寸，剥除电缆内、外护套、金属屏蔽层、核相，剥除内、外半导电屏蔽，绝缘层表面处理，套入预制件、连接管就位、压接，带材绕包、去潮、预制件就位、屏蔽层处理、接地引线安装、收缩管安装定位、密封处理，摇测绝缘电阻，试验后复位，终端接头固定，清理现场，工器具移运。 注释：未计价材料电力电缆终端、电缆终端夹具、电缆接线端子、终端支架。
0311000000 | JYL3-50 | 10kV电缆终端制作安装 户内截面（mm²） 630以内 | 套/三相 | 592.68 | 0 | 437.99 | 97.3 | 57.39 | 0 | 0 | 0 | 3.9141 |  | 工作内容：电源搭接、搭设工棚，电缆绝缘检查、终端定位、量尺寸，剥除电缆内、外护套、金属屏蔽层、核相，剥除内、外半导电屏蔽，绝缘层表面处理，套入预制件、连接管就位、压接，带材绕包、去潮、预制件就位、屏蔽层处理、接地引线安装、收缩管安装定位、密封处理，摇测绝缘电阻，试验后复位，终端接头固定，清理现场，工器具移运。 注释：未计价材料电力电缆终端、电缆终端夹具、电缆接线端子、终端支架。
0311000000 | JYL3-51 | 10kV电缆终端制作安装 10kV肘形电力电缆终端制作安装 截面150以内 | 套/三相 | 381.34 | 0 | 290.94 | 68.88 | 21.52 | 0 | 0 | 0 | 2.6 |  | 工作内容：电源搭接、搭设工棚，电缆绝缘检查、终端定位、量尺寸，剥除电缆内、外护套、金属屏蔽层、核相，剥除内、外半导电屏蔽，绝缘层表面处理，套入预制件、连接管就位、压接，带材绕包、去潮、预制件就位、屏蔽层处理、接地引线安装、收缩管安装定位、密封处理，摇测绝缘电阻，试验后复位，终端接头固定，清理现场，工器具移运。 注释：未计价材料电力电缆终端、电缆终端夹具、电缆接线端子、终端支架。
0311000000 | JYL3-52 | 10kV电缆终端制作安装 10kV肘形电力电缆终端制作安装 截面400以内 | 套/三相 | 520.71 | 0 | 393.03 | 94.32 | 33.36 | 0 | 0 | 0 | 3.5124 |  | 工作内容：电源搭接、搭设工棚，电缆绝缘检查、终端定位、量尺寸，剥除电缆内、外护套、金属屏蔽层、核相，剥除内、外半导电屏蔽，绝缘层表面处理，套入预制件、连接管就位、压接，带材绕包、去潮、预制件就位、屏蔽层处理、接地引线安装、收缩管安装定位、密封处理，摇测绝缘电阻，试验后复位，终端接头固定，清理现场，工器具移运。 注释：未计价材料电力电缆终端、电缆终端夹具、电缆接线端子、终端支架。
0312000000 | JYL3-53 | 35kV纸绝缘电缆终端制作安装 纸绝缘 户内 | 套/三相 | 3412.59 | 0 | 1679.89 | 1364.17 | 368.53 | 0 | 0 | 0 | 14.3296 |  | 工作内容：电源搭接、搭设工棚，电缆绝缘检查，终端盒清理，搭、拆脚手架，支架安装，电缆就位、固定，量尺寸、测相位、锯钢皮、剖铅、检查线芯绝缘、连接端子、压接、包绕应力锥、装终端盒、封铅、灌电缆油、接地线、包相色带、搭尾线，摇测绝缘电阻，护层耐压，试验后复位，清理现场，工器具移运。 注释：未计价材料电力电缆终端、电缆终端夹具、电缆接线端子、终端支架。
0312000000 | JYL3-54 | 35kV纸绝缘电缆终端制作安装 纸绝缘 户外 | 套/三相 | 4220.29 | 0 | 2428.26 | 1391.73 | 400.3 | 0 | 0 | 0 | 20.7604 |  | 工作内容：电源搭接、搭设工棚，电缆绝缘检查，终端盒清理，搭、拆脚手架，支架安装，电缆就位、固定，量尺寸、测相位、锯钢皮、剖铅、检查线芯绝缘、连接端子、压接、包绕应力锥、装终端盒、封铅、灌电缆油、接地线、包相色带、搭尾线，摇测绝缘电阻，护层耐压，试验后复位，清理现场，工器具移运。 注释：未计价材料电力电缆终端、电缆终端夹具、电缆接线端子、终端支架。
0313000000 | JYL3-55 | 35kV交联聚乙烯绝缘电缆终端制作安装 交联聚乙烯绝缘（mm²) 户内 240 | 套/三相 | 1750.67 | 0 | 808.91 | 709.35 | 232.41 | 0 | 0 | 0 | 6.9001 |  | 工作内容：电源搭接、搭设工棚，电缆绝缘检查、终端定位、量尺寸，剥除电缆内、外护套、金属屏蔽层、核相，剥除内、外半导电屏蔽，绝缘层表面处理，套入预制件、连接管就位、压接，带材绕包、去潮、预制件就位、屏蔽层处理、接地引线安装、收缩管安装定位、密封处理，摇测绝缘电阻，试验后复位，终端接头固定，清理现场，工器具移运。 注释：未计价材料电力电缆终端、电缆终端夹具、电缆接线端子、终端支架。
0313000000 | JYL3-56 | 35kV交联聚乙烯绝缘电缆终端制作安装 交联聚乙烯绝缘（mm²) 户内 400 | 套/三相 | 1922.47 | 0 | 939.57 | 723.2 | 259.7 | 0 | 0 | 0 | 8.0146 |  | 工作内容：电源搭接、搭设工棚，电缆绝缘检查、终端定位、量尺寸，剥除电缆内、外护套、金属屏蔽层、核相，剥除内、外半导电屏蔽，绝缘层表面处理，套入预制件、连接管就位、压接，带材绕包、去潮、预制件就位、屏蔽层处理、接地引线安装、收缩管安装定位、密封处理，摇测绝缘电阻，试验后复位，终端接头固定，清理现场，工器具移运。 注释：未计价材料电力电缆终端、电缆终端夹具、电缆接线端子、终端支架。
0313000000 | JYL3-57 | 35kV交联聚乙烯绝缘电缆终端制作安装 交联聚乙烯绝缘（mm²) 户内 630 | 套/三相 | 2143.25 | 0 | 1119.2 | 737.06 | 286.99 | 0 | 0 | 0 | 9.5468 |  | 工作内容：电源搭接、搭设工棚，电缆绝缘检查、终端定位、量尺寸，剥除电缆内、外护套、金属屏蔽层、核相，剥除内、外半导电屏蔽，绝缘层表面处理，套入预制件、连接管就位、压接，带材绕包、去潮、预制件就位、屏蔽层处理、接地引线安装、收缩管安装定位、密封处理，摇测绝缘电阻，试验后复位，终端接头固定，清理现场，工器具移运。 注释：未计价材料电力电缆终端、电缆终端夹具、电缆接线端子、终端支架。
0313000000 | JYL3-58 | 35kV交联聚乙烯绝缘电缆终端制作安装 交联聚乙烯绝缘（mm²） 户外 240 | 套/三相 | 2237.87 | 0 | 1099.17 | 906.29 | 232.41 | 0 | 0 | 0 | 9.376 |  | 工作内容：电源搭接、搭设工棚，电缆绝缘检查、终端定位、量尺寸，剥除电缆内、外护套、金属屏蔽层、核相，剥除内、外半导电屏蔽，绝缘层表面处理，套入预制件、连接管就位、压接，带材绕包、去潮、预制件就位、屏蔽层处理、接地引线安装、收缩管安装定位、密封处理，摇测绝缘电阻，试验后复位，终端接头固定，清理现场，工器具移运。 注释：未计价材料电力电缆终端、电缆终端夹具、电缆接线端子、终端支架。
0313000000 | JYL3-59 | 35kV交联聚乙烯绝缘电缆终端制作安装 交联聚乙烯绝缘（mm²） 户外 400 | 套/三相 | 2540.12 | 0 | 1358.28 | 922.14 | 259.7 | 0 | 0 | 0 | 11.5862 |  | 工作内容：电源搭接、搭设工棚，电缆绝缘检查、终端定位、量尺寸，剥除电缆内、外护套、金属屏蔽层、核相，剥除内、外半导电屏蔽，绝缘层表面处理，套入预制件、连接管就位、压接，带材绕包、去潮、预制件就位、屏蔽层处理、接地引线安装、收缩管安装定位、密封处理，摇测绝缘电阻，试验后复位，终端接头固定，清理现场，工器具移运。 注释：未计价材料电力电缆终端、电缆终端夹具、电缆接线端子、终端支架。
0313000000 | JYL3-60 | 35kV交联聚乙烯绝缘电缆终端制作安装 交联聚乙烯绝缘（mm²） 户外 630 | 套/三相 | 2809.39 | 0 | 1468.66 | 1053.74 | 286.99 | 0 | 0 | 0 | 12.5278 |  | 工作内容：电源搭接、搭设工棚，电缆绝缘检查、终端定位、量尺寸，剥除电缆内、外护套、金属屏蔽层、核相，剥除内、外半导电屏蔽，绝缘层表面处理，套入预制件、连接管就位、压接，带材绕包、去潮、预制件就位、屏蔽层处理、接地引线安装、收缩管安装定位、密封处理，摇测绝缘电阻，试验后复位，终端接头固定，清理现场，工器具移运。 注释：未计价材料电力电缆终端、电缆终端夹具、电缆接线端子、终端支架。
0314000000 | JYL3-61 | 110kV充油电缆终端制作安装 充油电缆空气终端接头（mm²） 400以内 | 套/三相 | 9194.07 | 0 | 3409.75 | 3783.6 | 2000.72 | 0 | 0 | 0 | 29.0854 |  | 工作内容：电源搭接、脚手架、工棚搭设，电缆绝缘检查、电缆固定、校正、量尺寸，剥除电缆铠装层、内、外护套、核相、油处理，剥除外半导电屏蔽，切削绝缘层，插衬芯、压接，去潮、绕包绝缘纸卷、屏蔽层处理、终端套管安装、封铅、金属护层接地引线安装、外壳安装、密封处理，真空设备校验、抽真空、注油、压力箱安装、油路连接，摇测绝缘电阻，护层耐压，试验后复位，脚手架拆除，清理现场，工器具移运。 注释：未计价材料电力电缆终端、电力终端夹具、电缆接线端子、终端支架、电缆油、压力箱及支架、油管路等。
0314000000 | JYL3-62 | 110kV充油电缆终端制作安装 充油电缆空气终端接头（mm²） 800以内 | 套/三相 | 9410.57 | 0 | 3544.9 | 3798.43 | 2067.24 | 0 | 0 | 0 | 30.2382 |  | 工作内容：电源搭接、脚手架、工棚搭设，电缆绝缘检查、电缆固定、校正、量尺寸，剥除电缆铠装层、内、外护套、核相、油处理，剥除外半导电屏蔽，切削绝缘层，插衬芯、压接，去潮、绕包绝缘纸卷、屏蔽层处理、终端套管安装、封铅、金属护层接地引线安装、外壳安装、密封处理，真空设备校验、抽真空、注油、压力箱安装、油路连接，摇测绝缘电阻，护层耐压，试验后复位，脚手架拆除，清理现场，工器具移运。 注释：未计价材料电力电缆终端、电力终端夹具、电缆接线端子、终端支架、电缆油、压力箱及支架、油管路等。
0314000000 | JYL3-63 | 110kV充油电缆终端制作安装 充油电缆GIS终端接头（mm²） 400以内 | 套/三相 | 9020.4 | 0 | 3236.08 | 3783.6 | 2000.72 | 0 | 0 | 0 | 27.604 |  | 工作内容：电源搭接、脚手架、工棚搭设，电缆绝缘检查、电缆固定、校正、量尺寸，剥除电缆铠装层、内、外护套、核相、油处理，剥除外半导电屏蔽，切削绝缘层，插衬芯、压接，去潮、绕包绝缘纸卷、屏蔽层处理、终端套管安装、封铅、金属护层接地引线安装、外壳安装、密封处理，真空设备校验、抽真空、注油、压力箱安装、油路连接，摇测绝缘电阻，护层耐压，试验后复位，脚手架拆除，清理现场，工器具移运。 注释：未计价材料电力电缆终端、电力终端夹具、电缆接线端子、终端支架、电缆油、压力箱及支架、油管路等。
0314000000 | JYL3-64 | 110kV充油电缆终端制作安装 充油电缆GIS终端接头（mm²） 800以内 | 套/三相 | 9221.38 | 0 | 3355.71 | 3798.43 | 2067.24 | 0 | 0 | 0 | 28.6244 |  | 工作内容：电源搭接、脚手架、工棚搭设，电缆绝缘检查、电缆固定、校正、量尺寸，剥除电缆铠装层、内、外护套、核相、油处理，剥除外半导电屏蔽，切削绝缘层，插衬芯、压接，去潮、绕包绝缘纸卷、屏蔽层处理、终端套管安装、封铅、金属护层接地引线安装、外壳安装、密封处理，真空设备校验、抽真空、注油、压力箱安装、油路连接，摇测绝缘电阻，护层耐压，试验后复位，脚手架拆除，清理现场，工器具移运。 注释：未计价材料电力电缆终端、电力终端夹具、电缆接线端子、终端支架、电缆油、压力箱及支架、油管路等。
0315000000 | JYL3-65 | 110kV交联聚乙烯绝缘电缆终端制作安装 交联电缆空气终端绝缘接头（mm²） 400以内 | 套/三相 | 6535.25 | 0 | 2865.49 | 835.09 | 2834.67 | 0 | 0 | 0 | 24.4428 |  | 工作内容：电源搭接、搭设工棚，电缆绝缘检查、核相、终端定位、量尺寸，剥除电缆内、外护套、金属屏蔽层、电缆加热校直，剥除内、外半导电屏蔽，绝缘层表面处理，套入预制件、连接管就位、压接，带材绕包、去潮、预制件就位、屏蔽层处理、金属护层接地引线安装、收缩管安装定位、密封处理，摇测绝缘电阻，护层耐压，试验后复位，终端接头固定，清理现场，工器具移运。 注释：未计价材料电力电缆终端、电缆终端夹具、电缆接线端子、终端支架。
0315000000 | JYL3-66 | 110kV交联聚乙烯绝缘电缆终端制作安装 交联电缆空气终端绝缘接头（mm²） 800以内 | 套/三相 | 7882.9 | 0 | 3297.42 | 960.43 | 3625.05 | 0 | 0 | 0 | 28.1272 |  | 工作内容：电源搭接、搭设工棚，电缆绝缘检查、核相、终端定位、量尺寸，剥除电缆内、外护套、金属屏蔽层、电缆加热校直，剥除内、外半导电屏蔽，绝缘层表面处理，套入预制件、连接管就位、压接，带材绕包、去潮、预制件就位、屏蔽层处理、金属护层接地引线安装、收缩管安装定位、密封处理，摇测绝缘电阻，护层耐压，试验后复位，终端接头固定，清理现场，工器具移运。 注释：未计价材料电力电缆终端、电缆终端夹具、电缆接线端子、终端支架。
0315000000 | JYL3-67 | 110kV交联聚乙烯绝缘电缆终端制作安装 交联电缆空气终端绝缘接头（mm²） 1200以内 | 套/三相 | 9081.82 | 0 | 3744.99 | 1070.94 | 4265.89 | 0 | 0 | 0 | 31.945 |  | 工作内容：电源搭接、搭设工棚，电缆绝缘检查、核相、终端定位、量尺寸，剥除电缆内、外护套、金属屏蔽层、电缆加热校直，剥除内、外半导电屏蔽，绝缘层表面处理，套入预制件、连接管就位、压接，带材绕包、去潮、预制件就位、屏蔽层处理、金属护层接地引线安装、收缩管安装定位、密封处理，摇测绝缘电阻，护层耐压，试验后复位，终端接头固定，清理现场，工器具移运。 注释：未计价材料电力电缆终端、电缆终端夹具、电缆接线端子、终端支架。
0315000000 | JYL3-68 | 110kV交联聚乙烯绝缘电缆终端制作安装 交联电缆空气终端绝缘接头（mm²） 1600以内 | 套/三相 | 10877.14 | 0 | 4880.04 | 1177.94 | 4819.16 | 0 | 0 | 0 | 41.627 |  | 工作内容：电源搭接、搭设工棚，电缆绝缘检查、核相、终端定位、量尺寸，剥除电缆内、外护套、金属屏蔽层、电缆加热校直，剥除内、外半导电屏蔽，绝缘层表面处理，套入预制件、连接管就位、压接，带材绕包、去潮、预制件就位、屏蔽层处理、金属护层接地引线安装、收缩管安装定位、密封处理，摇测绝缘电阻，护层耐压，试验后复位，终端接头固定，清理现场，工器具移运。 注释：未计价材料电力电缆终端、电缆终端夹具、电缆接线端子、终端支架。
0315000000 | JYL3-69 | 110kV交联聚乙烯绝缘电缆终端制作安装 交联电缆GIS终端绝缘接头（mm²） 400以内 | 套/三相 | 6486.71 | 0 | 2690.63 | 766.92 | 3029.16 | 0 | 0 | 0 | 22.9512 |  | 工作内容：电源搭接、搭设工棚，电缆绝缘检查、核相、终端定位、量尺寸，剥除电缆内、外护套、金属屏蔽层、电缆加热校直，剥除内、外半导电屏蔽，绝缘层表面处理，套入预制件、连接管就位、压接，带材绕包、去潮、预制件就位、屏蔽层处理、金属护层接地引线安装、收缩管安装定位、密封处理，摇测绝缘电阻，护层耐压，试验后复位，终端接头固定，清理现场，工器具移运。 注释：未计价材料电力电缆终端、电缆终端夹具、电缆接线端子、终端支架。
0315000000 | JYL3-70 | 110kV交联聚乙烯绝缘电缆终端制作安装 交联电缆GIS终端绝缘接头（mm²） 800以内 | 套/三相 | 7493.93 | 0 | 3100.41 | 869.07 | 3524.45 | 0 | 0 | 0 | 26.4467 |  | 工作内容：电源搭接、搭设工棚，电缆绝缘检查、核相、终端定位、量尺寸，剥除电缆内、外护套、金属屏蔽层、电缆加热校直，剥除内、外半导电屏蔽，绝缘层表面处理，套入预制件、连接管就位、压接，带材绕包、去潮、预制件就位、屏蔽层处理、金属护层接地引线安装、收缩管安装定位、密封处理，摇测绝缘电阻，护层耐压，试验后复位，终端接头固定，清理现场，工器具移运。 注释：未计价材料电力电缆终端、电缆终端夹具、电缆接线端子、终端支架。
0315000000 | JYL3-71 | 110kV交联聚乙烯绝缘电缆终端制作安装 交联电缆GIS终端绝缘接头（mm²） 1200以内 | 套/三相 | 8532.79 | 0 | 3543.42 | 1000.59 | 3988.78 | 0 | 0 | 0 | 30.2256 |  | 工作内容：电源搭接、搭设工棚，电缆绝缘检查、核相、终端定位、量尺寸，剥除电缆内、外护套、金属屏蔽层、电缆加热校直，剥除内、外半导电屏蔽，绝缘层表面处理，套入预制件、连接管就位、压接，带材绕包、去潮、预制件就位、屏蔽层处理、金属护层接地引线安装、收缩管安装定位、密封处理，摇测绝缘电阻，护层耐压，试验后复位，终端接头固定，清理现场，工器具移运。 注释：未计价材料电力电缆终端、电缆终端夹具、电缆接线端子、终端支架。
0315000000 | JYL3-72 | 110kV交联聚乙烯绝缘电缆终端制作安装 交联电缆GIS终端绝缘接头（mm²） 1600以内 | 套/三相 | 10102.62 | 0 | 4599.21 | 1137.88 | 4365.53 | 0 | 0 | 0 | 39.2315 |  | 工作内容：电源搭接、搭设工棚，电缆绝缘检查、核相、终端定位、量尺寸，剥除电缆内、外护套、金属屏蔽层、电缆加热校直，剥除内、外半导电屏蔽，绝缘层表面处理，套入预制件、连接管就位、压接，带材绕包、去潮、预制件就位、屏蔽层处理、金属护层接地引线安装、收缩管安装定位、密封处理，摇测绝缘电阻，护层耐压，试验后复位，终端接头固定，清理现场，工器具移运。 注释：未计价材料电力电缆终端、电缆终端夹具、电缆接线端子、终端支架。
0316000000 | JYL3-73 | 220kV充油电缆终端制作安装 充油电缆空气终端接头（mm²） 400以内 | 套/三相 | 13181.01 | 0 | 4104.63 | 4985.28 | 4091.1 | 0 | 0 | 0 | 35.0127 |  | 工作内容：电源搭接、脚手架、工棚搭设，电缆绝缘检查、电缆固定、校正、量尺寸，剥除电缆铠装层、内、外护套、核相、油处理，剥除外半导电屏蔽，切削绝缘层，插衬芯、压接，去潮、绕包绝缘纸卷、屏蔽层处理、终端套管安装、封铅、金属护层接地引线安装、外壳安装、密封处理，真空设备校验、抽真空、注油、压力箱安装、油路连接，摇测绝缘电阻，护层耐压，试验后复位，脚手架拆除，清理现场，工器具移运。 注释：未计价材料电力电缆终端、电力终端夹具、电缆接线端子、终端支架、电缆油、压力箱及支架、油管路等。
0316000000 | JYL3-74 | 220kV充油电缆终端制作安装 充油电缆空气终端接头（mm²） 800以内 | 套/三相 | 13350.2 | 0 | 4266.18 | 4992.92 | 4091.1 | 0 | 0 | 0 | 36.3908 |  | 工作内容：电源搭接、脚手架、工棚搭设，电缆绝缘检查、电缆固定、校正、量尺寸，剥除电缆铠装层、内、外护套、核相、油处理，剥除外半导电屏蔽，切削绝缘层，插衬芯、压接，去潮、绕包绝缘纸卷、屏蔽层处理、终端套管安装、封铅、金属护层接地引线安装、外壳安装、密封处理，真空设备校验、抽真空、注油、压力箱安装、油路连接，摇测绝缘电阻，护层耐压，试验后复位，脚手架拆除，清理现场，工器具移运。 注释：未计价材料电力电缆终端、电力终端夹具、电缆接线端子、终端支架、电缆油、压力箱及支架、油管路等。
0316000000 | JYL3-75 | 220kV充油电缆终端制作安装 充油电缆GIS终端接头（mm²） 400以内 | 套/三相 | 12731.3 | 0 | 3979.75 | 4985.28 | 3766.27 | 0 | 0 | 0 | 33.9475 |  | 工作内容：电源搭接、脚手架、工棚搭设，电缆绝缘检查、电缆固定、校正、量尺寸，剥除电缆铠装层、内、外护套、核相、油处理，剥除外半导电屏蔽，切削绝缘层，插衬芯、压接，去潮、绕包绝缘纸卷、屏蔽层处理、终端套管安装、封铅、金属护层接地引线安装、外壳安装、密封处理，真空设备校验、抽真空、注油、压力箱安装、油路连接，摇测绝缘电阻，护层耐压，试验后复位，脚手架拆除，清理现场，工器具移运。 注释：未计价材料电力电缆终端、电力终端夹具、电缆接线端子、终端支架、电缆油、压力箱及支架、油管路等。
0316000000 | JYL3-76 | 220kV充油电缆终端制作安装 充油电缆GIS终端接头（mm²） 800以内 | 套/三相 | 13025.37 | 0 | 4266.18 | 4992.92 | 3766.27 | 0 | 0 | 0 | 36.3908 |  | 工作内容：电源搭接、脚手架、工棚搭设，电缆绝缘检查、电缆固定、校正、量尺寸，剥除电缆铠装层、内、外护套、核相、油处理，剥除外半导电屏蔽，切削绝缘层，插衬芯、压接，去潮、绕包绝缘纸卷、屏蔽层处理、终端套管安装、封铅、金属护层接地引线安装、外壳安装、密封处理，真空设备校验、抽真空、注油、压力箱安装、油路连接，摇测绝缘电阻，护层耐压，试验后复位，脚手架拆除，清理现场，工器具移运。 注释：未计价材料电力电缆终端、电力终端夹具、电缆接线端子、终端支架、电缆油、压力箱及支架、油管路等。
0317000000 | JYL3-77 | 220kV交联聚乙烯绝缘电缆终端制作安装 交联电缆空气终端接头（mm²） 800以内 | 套/三相 | 9386.28 | 0 | 4043.64 | 1256.82 | 4085.82 | 0 | 0 | 0 | 34.4925 |  | 工作内容：电源搭接、搭设工棚，电缆绝缘检查、核相、终端定位、量尺寸，剥除电缆内、外护套、金属屏蔽层、电缆加热校直，剥除内、外半导电屏蔽，绝缘层表面处理，套入预制件、连接管就位、压接，带材绕包、去潮、预制件就位、屏蔽层处理、金属护层接地引线安装、收缩管安装定位、密封处理，摇测绝缘电阻，护层耐压，试验后复位，终端接头固定，清理现场，工器具移运。 注释：未计价材料电力电缆终端、电缆终端夹具、电缆接线端子、终端支架。
0317000000 | JYL3-78 | 220kV交联聚乙烯绝缘电缆终端制作安装 交联电缆空气终端接头（mm²） 1200以内 | 套/三相 | 10422.29 | 0 | 4604.37 | 1336.93 | 4480.99 | 0 | 0 | 0 | 39.2756 |  | 工作内容：电源搭接、搭设工棚，电缆绝缘检查、核相、终端定位、量尺寸，剥除电缆内、外护套、金属屏蔽层、电缆加热校直，剥除内、外半导电屏蔽，绝缘层表面处理，套入预制件、连接管就位、压接，带材绕包、去潮、预制件就位、屏蔽层处理、金属护层接地引线安装、收缩管安装定位、密封处理，摇测绝缘电阻，护层耐压，试验后复位，终端接头固定，清理现场，工器具移运。 注释：未计价材料电力电缆终端、电缆终端夹具、电缆接线端子、终端支架。
0317000000 | JYL3-79 | 220kV交联聚乙烯绝缘电缆终端制作安装 交联电缆空气终端接头（mm²） 1600以内 | 套/三相 | 12725.72 | 0 | 6011.72 | 1561.21 | 5152.79 | 0 | 0 | 0 | 51.2803 |  | 工作内容：电源搭接、搭设工棚，电缆绝缘检查、核相、终端定位、量尺寸，剥除电缆内、外护套、金属屏蔽层、电缆加热校直，剥除内、外半导电屏蔽，绝缘层表面处理，套入预制件、连接管就位、压接，带材绕包、去潮、预制件就位、屏蔽层处理、金属护层接地引线安装、收缩管安装定位、密封处理，摇测绝缘电阻，护层耐压，试验后复位，终端接头固定，清理现场，工器具移运。 注释：未计价材料电力电缆终端、电缆终端夹具、电缆接线端子、终端支架。
0317000000 | JYL3-80 | 220kV交联聚乙烯绝缘电缆终端制作安装 交联电缆空气终端接头（mm²） 2000以内 | 套/三相 | 14214.26 | 0 | 7133.18 | 1691.19 | 5389.89 | 0 | 0 | 0 | 60.8464 |  | 工作内容：电源搭接、搭设工棚，电缆绝缘检查、核相、终端定位、量尺寸，剥除电缆内、外护套、金属屏蔽层、电缆加热校直，剥除内、外半导电屏蔽，绝缘层表面处理，套入预制件、连接管就位、压接，带材绕包、去潮、预制件就位、屏蔽层处理、金属护层接地引线安装、收缩管安装定位、密封处理，摇测绝缘电阻，护层耐压，试验后复位，终端接头固定，清理现场，工器具移运。 注释：未计价材料电力电缆终端、电缆终端夹具、电缆接线端子、终端支架。
0317000000 | JYL3-81 | 220kV交联聚乙烯绝缘电缆终端制作安装 交联电缆空气终端接头（mm²） 2500以内 | 套/三相 | 15678.61 | 0 | 8301.69 | 1767.43 | 5609.49 | 0 | 0 | 0 | 70.8139 |  | 工作内容：电源搭接、搭设工棚，电缆绝缘检查、核相、终端定位、量尺寸，剥除电缆内、外护套、金属屏蔽层、电缆加热校直，剥除内、外半导电屏蔽，绝缘层表面处理，套入预制件、连接管就位、压接，带材绕包、去潮、预制件就位、屏蔽层处理、金属护层接地引线安装、收缩管安装定位、密封处理，摇测绝缘电阻，护层耐压，试验后复位，终端接头固定，清理现场，工器具移运。 注释：未计价材料电力电缆终端、电缆终端夹具、电缆接线端子、终端支架。
0317000000 | JYL3-82 | 220kV交联聚乙烯绝缘电缆终端制作安装 交联电缆GIS终端接头（mm²） 800以内 | 套/三相 | 8663.64 | 0 | 3989.45 | 1183.32 | 3490.87 | 0 | 0 | 0 | 34.0302 |  | 工作内容：电源搭接、搭设工棚，电缆绝缘检查、核相、终端定位、量尺寸，剥除电缆内、外护套、金属屏蔽层、电缆加热校直，剥除内、外半导电屏蔽，绝缘层表面处理，套入预制件、连接管就位、压接，带材绕包、去潮、预制件就位、屏蔽层处理、金属护层接地引线安装、收缩管安装定位、密封处理，摇测绝缘电阻，护层耐压，试验后复位，终端接头固定，清理现场，工器具移运。 注释：未计价材料电力电缆终端、电缆终端夹具、电缆接线端子、终端支架。
0317000000 | JYL3-83 | 220kV交联聚乙烯绝缘电缆终端制作安装 交联电缆GIS终端接头（mm²） 1200以内 | 套/三相 | 9585.32 | 0 | 4450.43 | 1248.85 | 3886.04 | 0 | 0 | 0 | 37.9624 |  | 工作内容：电源搭接、搭设工棚，电缆绝缘检查、核相、终端定位、量尺寸，剥除电缆内、外护套、金属屏蔽层、电缆加热校直，剥除内、外半导电屏蔽，绝缘层表面处理，套入预制件、连接管就位、压接，带材绕包、去潮、预制件就位、屏蔽层处理、金属护层接地引线安装、收缩管安装定位、密封处理，摇测绝缘电阻，护层耐压，试验后复位，终端接头固定，清理现场，工器具移运。 注释：未计价材料电力电缆终端、电缆终端夹具、电缆接线端子、终端支架。
0317000000 | JYL3-84 | 220kV交联聚乙烯绝缘电缆终端制作安装 交联电缆GIS终端接头（mm²） 1600以内 | 套/三相 | 12031.23 | 0 | 6016.63 | 1456.76 | 4557.84 | 0 | 0 | 0 | 51.3222 |  | 工作内容：电源搭接、搭设工棚，电缆绝缘检查、核相、终端定位、量尺寸，剥除电缆内、外护套、金属屏蔽层、电缆加热校直，剥除内、外半导电屏蔽，绝缘层表面处理，套入预制件、连接管就位、压接，带材绕包、去潮、预制件就位、屏蔽层处理、金属护层接地引线安装、收缩管安装定位、密封处理，摇测绝缘电阻，护层耐压，试验后复位，终端接头固定，清理现场，工器具移运。 注释：未计价材料电力电缆终端、电缆终端夹具、电缆接线端子、终端支架。
0317000000 | JYL3-85 | 220kV交联聚乙烯绝缘电缆终端制作安装 交联电缆GIS终端接头（mm²） 2000以内 | 套/三相 | 13415.42 | 0 | 7030.15 | 1550.8 | 4834.47 | 0 | 0 | 0 | 59.9676 |  | 工作内容：电源搭接、搭设工棚，电缆绝缘检查、核相、终端定位、量尺寸，剥除电缆内、外护套、金属屏蔽层、电缆加热校直，剥除内、外半导电屏蔽，绝缘层表面处理，套入预制件、连接管就位、压接，带材绕包、去潮、预制件就位、屏蔽层处理、金属护层接地引线安装、收缩管安装定位、密封处理，摇测绝缘电阻，护层耐压，试验后复位，终端接头固定，清理现场，工器具移运。 注释：未计价材料电力电缆终端、电缆终端夹具、电缆接线端子、终端支架。
0317000000 | JYL3-86 | 220kV交联聚乙烯绝缘电缆终端制作安装 交联电缆GIS终端接头（mm²） 2500以内 | 套/三相 | 14991.87 | 0 | 8289.18 | 1631.11 | 5071.58 | 0 | 0 | 0 | 70.7072 |  | 工作内容：电源搭接、搭设工棚，电缆绝缘检查、核相、终端定位、量尺寸，剥除电缆内、外护套、金属屏蔽层、电缆加热校直，剥除内、外半导电屏蔽，绝缘层表面处理，套入预制件、连接管就位、压接，带材绕包、去潮、预制件就位、屏蔽层处理、金属护层接地引线安装、收缩管安装定位、密封处理，摇测绝缘电阻，护层耐压，试验后复位，终端接头固定，清理现场，工器具移运。 注释：未计价材料电力电缆终端、电缆终端夹具、电缆接线端子、终端支架。
0318000000 | JYL3-87 | 500kV交联聚乙烯绝缘电缆终端制作安装 交联电缆空气终端接头（mm²） 2000以内 | 套/三相 | 25954.37 | 0 | 12206.72 | 3382.38 | 10365.27 | 0 | 0 | 0 | 104.124 |  | 工作内容：电源搭接、搭设工棚，电缆绝缘检查、核相、终端定位、量尺寸，剥除电缆内、外护套、金属屏蔽层、电缆加热校直，剥除内、外半导电屏蔽，绝缘层表面处理，套入预制件、连接管就位、压接，带材绕包、去潮、预制件就位、屏蔽层处理、金属护层接地引线安装、收缩管安装定位、密封处理，摇测绝缘电阻，护层耐压，试验后复位，终端接头固定，清理现场，工器具移运。 注释：未计价材料电力电缆终端、电缆终端夹具、电缆接线端子、终端支架。
0318000000 | JYL3-88 | 500kV交联聚乙烯绝缘电缆终端制作安装 交联电缆空气终端接头（mm²） 2500以内 | 套/三相 | 28353.1 | 0 | 14030.71 | 3534.85 | 10787.54 | 0 | 0 | 0 | 119.6828 |  | 工作内容：电源搭接、搭设工棚，电缆绝缘检查、核相、终端定位、量尺寸，剥除电缆内、外护套、金属屏蔽层、电缆加热校直，剥除内、外半导电屏蔽，绝缘层表面处理，套入预制件、连接管就位、压接，带材绕包、去潮、预制件就位、屏蔽层处理、金属护层接地引线安装、收缩管安装定位、密封处理，摇测绝缘电阻，护层耐压，试验后复位，终端接头固定，清理现场，工器具移运。 注释：未计价材料电力电缆终端、电缆终端夹具、电缆接线端子、终端支架。
0318000000 | JYL3-89 | 500kV交联聚乙烯绝缘电缆终端制作安装 交联电缆GIS终端接头（mm²） 2000以内 | 套/三相 | 21082.05 | 0 | 11783.03 | 2326.19 | 6972.83 | 0 | 0 | 0 | 100.5099 |  | 工作内容：电源搭接、搭设工棚，电缆绝缘检查、核相、终端定位、量尺寸，剥除电缆内、外护套、金属屏蔽层、电缆加热校直，剥除内、外半导电屏蔽，绝缘层表面处理，套入预制件、连接管就位、压接，带材绕包、去潮、预制件就位、屏蔽层处理、金属护层接地引线安装、收缩管安装定位、密封处理，摇测绝缘电阻，护层耐压，试验后复位，终端接头固定，清理现场，工器具移运。 注释：未计价材料电力电缆终端、电缆终端夹具、电缆接线端子、终端支架。
0318000000 | JYL3-90 | 500kV交联聚乙烯绝缘电缆终端制作安装 交联电缆GIS终端接头（mm²） 2500以内 | 套/三相 | 23151.33 | 0 | 13389.84 | 2446.67 | 7314.82 | 0 | 0 | 0 | 114.2161 |  | 工作内容：电源搭接、搭设工棚，电缆绝缘检查、核相、终端定位、量尺寸，剥除电缆内、外护套、金属屏蔽层、电缆加热校直，剥除内、外半导电屏蔽，绝缘层表面处理，套入预制件、连接管就位、压接，带材绕包、去潮、预制件就位、屏蔽层处理、金属护层接地引线安装、收缩管安装定位、密封处理，摇测绝缘电阻，护层耐压，试验后复位，终端接头固定，清理现场，工器具移运。 注释：未计价材料电力电缆终端、电缆终端夹具、电缆接线端子、终端支架。
0401000000 | JYL4-1 | 接地装置安装 直线接地箱 单相式 | 套 | 297.54 | 0 | 109.82 | 159.13 | 28.59 | 0 | 0 | 0 | 0.9324 |  | 工作内容：直接接地装置安装，支架安装，清理现场，工器具移运。 注释：未计价材料电缆信号箱、放电计数器、直接接地箱、支架等。
0401000000 | JYL4-2 | 接地装置安装 直线接地箱 三相式 | 套 | 888.44 | 0 | 329.45 | 473.21 | 85.78 | 0 | 0 | 0 | 2.7971 |  | 工作内容：直接接地装置安装，支架安装，清理现场，工器具移运。 注释：未计价材料电缆信号箱、放电计数器、直接接地箱、支架等。
0401000000 | JYL4-3 | 接地装置安装 直线接地箱 六相式 | 套 | 1323.17 | 0 | 374.27 | 863.12 | 85.78 | 0 | 0 | 0 | 3.178 |  | 工作内容：直接接地装置安装，支架安装，清理现场，工器具移运。 注释：未计价材料电缆信号箱、放电计数器、直接接地箱、支架等。
0401000000 | JYL4-4 | 接地装置安装 经护层保护器接地箱 三相式 | 套 | 944.73 | 0 | 349.34 | 509.61 | 85.78 | 0 | 0 | 0 | 2.9678 |  | 工作内容：经护层保护器接地箱、交叉互联箱、护层保护器安装，支架安装，清理现场，工器具移运。 注释：未计价材料电缆信号箱、放电计数器、经护层保护器接地箱、交叉互联箱、交叉互联箱混凝土底座及钢结构支架、护层保护器等。
0401000000 | JYL4-5 | 接地装置安装 经护层保护器接地箱 六相式 | 套 | 1414.97 | 0 | 399.67 | 929.52 | 85.78 | 0 | 0 | 0 | 3.3946 |  | 工作内容：经护层保护器接地箱、交叉互联箱、护层保护器安装，支架安装，清理现场，工器具移运。 注释：未计价材料电缆信号箱、放电计数器、经护层保护器接地箱、交叉互联箱、交叉互联箱混凝土底座及钢结构支架、护层保护器等。
0401000000 | JYL4-6 | 接地装置安装 交叉互联箱 | 套/三相 | 1050.3 | 0 | 418.29 | 546.23 | 85.78 | 0 | 0 | 0 | 3.5522 |  | 工作内容：经护层保护器接地箱、交叉互联箱、护层保护器安装，支架安装，清理现场，工器具移运。 注释：未计价材料电缆信号箱、放电计数器、经护层保护器接地箱、交叉互联箱、交叉互联箱混凝土底座及钢结构支架、护层保护器等。
0401000000 | JYL4-7 | 接地装置安装 护层保护器安装 | 套/三相 | 469.78 | 0 | 49.29 | 394.76 | 25.73 | 0 | 0 | 0 | 0.4189 |  | 工作内容：经护层保护器接地箱、交叉互联箱、护层保护器安装，支架安装，清理现场，工器具移运。 注释：未计价材料电缆信号箱、放电计数器、经护层保护器接地箱、交叉互联箱、交叉互联箱混凝土底座及钢结构支架、护层保护器等。
0401000000 | JYL4-8 | 接地装置安装 接地电缆、同轴电缆敷设 截面 35mm² | 100m | 139.85 | 0 | 37.67 | 96.14 | 6.04 | 0 | 0 | 0 | 0.3432 |  | 工作内容：架盘，敷设，切割，临时封头，整理固定，挂牌，清理现场，工器具移运。 注释：未计价材料接地电缆、同轴电缆等。
0401000000 | JYL4-9 | 接地装置安装 接地电缆、同轴电缆敷设 截面 120mm² | 100m | 193.21 | 0 | 80.98 | 105.88 | 6.35 | 0 | 0 | 0 | 0.7382 |  | 工作内容：架盘，敷设，切割，临时封头，整理固定，挂牌，清理现场，工器具移运。 注释：未计价材料接地电缆、同轴电缆等。
0401000000 | JYL4-10 | 接地装置安装 接地电缆、同轴电缆敷设 截面 240mm² | 100m | 296.15 | 0 | 94.85 | 194.6 | 6.7 | 0 | 0 | 0 | 0.8635 |  | 工作内容：架盘，敷设，切割，临时封头，整理固定，挂牌，清理现场，工器具移运。 注释：未计价材料接地电缆、同轴电缆等。
0401000000 | JYL4-11 | 接地装置安装 接地电缆、同轴电缆敷设 截面 400mm² | 100m | 480.47 | 0 | 117.49 | 355.9 | 7.08 | 0 | 0 | 0 | 1.0693 |  | 工作内容：架盘，敷设，切割，临时封头，整理固定，挂牌，清理现场，工器具移运。 注释：未计价材料接地电缆、同轴电缆等。
0401000000 | JYL4-12 | 接地装置安装 接地电缆、同轴电缆敷设 截面 630mm² | 100m | 691.04 | 0 | 145.09 | 472.24 | 73.71 | 0 | 0 | 0 | 1.3212 |  | 工作内容：架盘，敷设，切割，临时封头，整理固定，挂牌，清理现场，工器具移运。 注释：未计价材料接地电缆、同轴电缆等。
0401000000 | JYL4-13 | 接地装置安装 接地电缆、同轴电缆敷设 截面 800mm² | 100m | 937.93 | 0 | 165.75 | 695.61 | 76.57 | 0 | 0 | 0 | 1.5104 |  | 工作内容：架盘，敷设，切割，临时封头，整理固定，挂牌，清理现场，工器具移运。 注释：未计价材料接地电缆、同轴电缆等。
0401000000 | JYL4-14 | 接地装置安装 接地极制作安装 钢管（圆钢） | 根 | 24.53 | 0 | 19.54 | 2.1 | 2.89 | 0 | 0 | 0 | 0.1825 |  | 工作内容：将接地极打入土中，接地体连接安装，接地电阻测定，清理现场，工器具移运。 注释：未计价材料钢管（圆钢）、角钢、铜棒。
0401000000 | JYL4-15 | 接地装置安装 接地极制作安装 角钢 | 根 | 18.69 | 0 | 14.78 | 1.83 | 2.08 | 0 | 0 | 0 | 0.1367 |  | 工作内容：将接地极打入土中，接地体连接安装，接地电阻测定，清理现场，工器具移运。 注释：未计价材料钢管（圆钢）、角钢、铜棒。
0401000000 | JYL4-16 | 接地装置安装 接地极制作安装 铜棒 | 根 | 150.52 | 0 | 125.73 | 23.52 | 1.27 | 0 | 0 | 0 | 1.1775 |  | 工作内容：将接地极打入土中，接地体连接安装，接地电阻测定，清理现场，工器具移运。 注释：未计价材料钢管（圆钢）、角钢、铜棒。
0401000000 | JYL4-17 | 接地装置安装 接地敷设 扁钢 | m | 20.81 | 0 | 19.08 | 1.12 | 0.61 | 0 | 0 | 0 | 0.1792 |  | 工作内容：平直、下料，接地体展开敷设，焊接，接地体连接安装，接地电阻测定，清理现场，工器具移运。 注释：未计价材料扁钢、圆钢、铜排。
0401000000 | JYL4-18 | 接地装置安装 接地敷设 圆钢 | m | 11.56 | 0 | 10.7 | 0.39 | 0.47 | 0 | 0 | 0 | 0.1005 |  | 工作内容：平直、下料，接地体展开敷设，焊接，接地体连接安装，接地电阻测定，清理现场，工器具移运。 注释：未计价材料扁钢、圆钢、铜排。
0401000000 | JYL4-19 | 接地装置安装 接地敷设 铜排 | m | 23.49 | 0 | 20.31 | 1.27 | 1.91 | 0 | 0 | 0 | 0.1942 |  | 工作内容：平直、下料，接地体展开敷设，焊接，接地体连接安装，接地电阻测定，清理现场，工器具移运。 注释：未计价材料扁钢、圆钢、铜排。
0402000000 | JYL4-20 | 沿电杆、塔 保护管 | 根 | 48.78 | 0 | 46.5 | 2.28 | 0 | 0 | 0 | 0 | 0.5 |  | 工作内容：电缆保护管固定及敷设，临时封堵，清理现场，工器具移运。 注释：未计价材料管材，电缆保护标识带、金具。
0402000000 | JYL4-21 | 电缆保护管敷设 水泥压力管敷设 φ50以内 | m | 2.52 | 0 | 2.17 | 0.35 | 0 | 0 | 0 | 0 | 0.0284 |  | 工作内容：电缆保护管固定及敷设，临时封堵，清理现场，工器具移运。 注释：未计价材料管材，电缆保护标识带、金具。
0402000000 | JYL4-22 | 电缆保护管敷设 水泥压力管敷设 φ150以内 | m | 4.98 | 0 | 4.24 | 0.39 | 0.35 | 0 | 0 | 0 | 0.0535 |  | 工作内容：电缆保护管固定及敷设，临时封堵，清理现场，工器具移运。 注释：未计价材料管材，电缆保护标识带、金具。
0402000000 | JYL4-23 | 电缆保护管敷设 水泥压力管敷设 φ200以内 | m | 10.27 | 0 | 9.14 | 0.43 | 0.7 | 0 | 0 | 0 | 0.1149 |  | 工作内容：电缆保护管固定及敷设，临时封堵，清理现场，工器具移运。 注释：未计价材料管材，电缆保护标识带、金具。
0402000000 | JYL4-24 | 电缆保护管敷设 水泥压力管敷设 φ250以内 | m | 12.19 | 0 | 10.67 | 0.47 | 1.05 | 0 | 0 | 0 | 0.1344 |  | 工作内容：电缆保护管固定及敷设，临时封堵，清理现场，工器具移运。 注释：未计价材料管材，电缆保护标识带、金具。
0402000000 | JYL4-25 | 电缆保护管敷设 无缝钢管敷设 φ50以内 | m | 8.89 | 0 | 5.15 | 1.81 | 1.93 | 0 | 0 | 0 | 0.0644 |  | 工作内容：电缆保护管固定及敷设，临时封堵，清理现场，工器具移运。 注释：未计价材料电缆保护管，电缆保护标识带、金具。
0402000000 | JYL4-26 | 电缆保护管敷设 无缝钢管敷设 φ100以内 | m | 10.33 | 0 | 5.71 | 2.33 | 2.29 | 0 | 0 | 0 | 0.0715 |  | 工作内容：电缆保护管固定及敷设，临时封堵，清理现场，工器具移运。 注释：未计价材料电缆保护管，电缆保护标识带、金具。
0402000000 | JYL4-27 | 电缆保护管敷设 无缝钢管敷设 φ150以内 | m | 12.95 | 0 | 6.39 | 3.92 | 2.64 | 0 | 0 | 0 | 0.0801 |  | 工作内容：电缆保护管固定及敷设，临时封堵，清理现场，工器具移运。 注释：未计价材料电缆保护管，电缆保护标识带、金具。
0402000000 | JYL4-28 | 电缆保护管敷设 无缝钢管敷设 φ200以内 | m | 15.43 | 0 | 7.2 | 4.92 | 3.31 | 0 | 0 | 0 | 0.0903 |  | 工作内容：电缆保护管固定及敷设，临时封堵，清理现场，工器具移运。 注释：未计价材料电缆保护管，电缆保护标识带、金具。
0402000000 | JYL4-29 | 电缆保护管敷设 无缝钢管敷设 φ250以内 | m | 17.89 | 0 | 8.09 | 5.83 | 3.97 | 0 | 0 | 0 | 0.1018 |  | 工作内容：电缆保护管固定及敷设，临时封堵，清理现场，工器具移运。 注释：未计价材料电缆保护管，电缆保护标识带、金具。
0402000000 | JYL4-30 | 电缆保护管敷设 塑料管 φ50以内 | m | 1.4 | 0 | 0.94 | 0.14 | 0.32 | 0 | 0 | 0 | 0.0116 |  | 工作内容：电缆保护管固定及敷设，临时封堵，清理现场，工器具移运。 注释：未计价材料电缆保护管，电缆保护标识带、金具。
0402000000 | JYL4-31 | 电缆保护管敷设 塑料管 φ100以内 | m | 2.19 | 0 | 1.73 | 0.14 | 0.32 | 0 | 0 | 0 | 0.0217 |  | 工作内容：电缆保护管固定及敷设，临时封堵，清理现场，工器具移运。 注释：未计价材料电缆保护管，电缆保护标识带、金具。
0402000000 | JYL4-32 | 电缆保护管敷设 塑料管 φ150以内 | m | 3.37 | 0 | 2.52 | 0.21 | 0.64 | 0 | 0 | 0 | 0.0318 |  | 工作内容：电缆保护管固定及敷设，临时封堵，清理现场，工器具移运。 注释：未计价材料电缆保护管，电缆保护标识带、金具。
0402000000 | JYL4-33 | 电缆保护管敷设 塑料管 φ200以内 | m | 4.15 | 0 | 2.92 | 0.28 | 0.95 | 0 | 0 | 0 | 0.0368 |  | 工作内容：电缆保护管固定及敷设，临时封堵，清理现场，工器具移运。 注释：未计价材料电缆保护管，电缆保护标识带、金具。
0402000000 | JYL4-34 | 电缆保护管敷设 塑料管 φ250以内 | m | 5.43 | 0 | 3.81 | 0.35 | 1.27 | 0 | 0 | 0 | 0.0477 |  | 工作内容：电缆保护管固定及敷设，临时封堵，清理现场，工器具移运。 注释：未计价材料电缆保护管，电缆保护标识带、金具。
0402000000 | JYL4-35 | 密封电缆保护管安装 φ50以内 | 根 | 77.97 | 0 | 28.44 | 49.53 | 0 | 0 | 0 | 0 | 0.3054 |  | 工作内容：下料，法兰制作，打喇叭口，焊接，敷设，密封，紧固，刷油等。 注释：未计价材料管材。
0402000000 | JYL4-36 | 密封电缆保护管安装 φ80以内 | 根 | 99.7 | 0 | 37.98 | 61.72 | 0 | 0 | 0 | 0 | 0.409 |  | 工作内容：下料，法兰制作，打喇叭口，焊接，敷设，密封，紧固，刷油等。 注释：未计价材料管材。
0402000000 | JYL4-37 | 密封电缆保护管安装 φ100以内 | 根 | 109.53 | 0 | 40.26 | 69.27 | 0 | 0 | 0 | 0 | 0.4335 |  | 工作内容：下料，法兰制作，打喇叭口，焊接，敷设，密封，紧固，刷油等。 注释：未计价材料管材。
0402000000 | JYL4-38 | 密封电缆保护管安装 φ125以内 | 根 | 127.87 | 0 | 47.13 | 80.74 | 0 | 0 | 0 | 0 | 0.5074 |  | 工作内容：下料，法兰制作，打喇叭口，焊接，敷设，密封，紧固，刷油等。 注释：未计价材料管材。
0402000000 | JYL4-39 | 密封电缆保护管安装 φ150以内 | 根 | 141.67 | 0 | 48.61 | 93.06 | 0 | 0 | 0 | 0 | 0.5272 |  | 工作内容：下料，法兰制作，打喇叭口，焊接，敷设，密封，紧固，刷油等。 注释：未计价材料管材。
0402000000 | JYL4-40 | 密封电缆保护管安装 φ200以内 | 根 | 204.57 | 0 | 95.22 | 109.35 | 0 | 0 | 0 | 0 | 1.0247 |  | 工作内容：下料，法兰制作，打喇叭口，焊接，敷设，密封，紧固，刷油等。 注释：未计价材料管材。
0403000000 | JYL4-41 | 电缆防火 防火带 | m | 1.78 | 0 | 1.14 | 0 | 0.64 | 0 | 0 | 0 | 0.0144 |  | 工作内容：防火隔板加工，固定，孔洞封堵，防火涂料，涂刷，防火墙、防火包、防火带、防火槽安装，清理现场，工器具移运。 注释：未计价材料防火带、防火槽、防火隔板、堵料、涂料、防火包、防火墙、管塞等。
0403000000 | JYL4-42 | 电缆防火 防火槽 | m | 3.15 | 0 | 2.51 | 0 | 0.64 | 0 | 0 | 0 | 0.0315 |  | 工作内容：防火隔板加工，固定，孔洞封堵，防火涂料，涂刷，防火墙、防火包、防火带、防火槽安装，清理现场，工器具移运。 注释：未计价材料防火带、防火槽、防火隔板、堵料、涂料、防火包、防火墙、管塞等。
0403000000 | JYL4-43 | 电缆防火 防火涂料 | kg | 97.07 | 0 | 43.95 | 21.35 | 31.77 | 0 | 0 | 0 | 0.43 |  | 工作内容：防火隔板加工，固定，孔洞封堵，防火涂料，涂刷，防火墙、防火包、防火带、防火槽安装，清理现场，工器具移运。 注释：未计价材料防火带、防火槽、防火隔板、堵料、涂料、防火包、防火墙、管塞等。
0403000000 | JYL4-44 | 电缆防火 防火墙 | m² | 19.76 | 0 | 19.12 | 0 | 0.64 | 0 | 0 | 0 | 0.2403 |  | 工作内容：防火隔板加工，固定，孔洞封堵，防火涂料，涂刷，防火墙、防火包、防火带、防火槽安装，清理现场，工器具移运。 注释：未计价材料防火带、防火槽、防火隔板、堵料、涂料、防火包、防火墙、管塞等。
0403000000 | JYL4-45 | 电缆防火 孔洞防火封堵 | t | 2816.34 | 0 | 2478.97 | 331.02 | 6.35 | 0 | 0 | 0 | 31.182 |  | 工作内容：防火隔板加工，固定，孔洞封堵，防火涂料，涂刷，防火墙、防火包、防火带、防火槽安装，清理现场，工器具移运。 注释：未计价材料防火带、防火槽、防火隔板、堵料、涂料、防火包、防火墙、管塞等。
0403000000 | JYL4-46 | 电缆防火 防火隔板 | m² | 60.61 | 0 | 56.85 | 3.12 | 0.64 | 0 | 0 | 0 | 0.7151 |  | 工作内容：防火隔板加工，固定，孔洞封堵，防火涂料，涂刷，防火墙、防火包、防火带、防火槽安装，清理现场，工器具移运。 注释：未计价材料防火带、防火槽、防火隔板、堵料、涂料、防火包、防火墙、管塞等。
0403000000 | JYL4-47 | 电缆防火 管塞 | 个 | 5.57 | 0 | 5.57 | 0 | 0 | 0 | 0 | 0 | 0.0599 |  | 工作内容：防火隔板加工，固定，孔洞封堵，防火涂料，涂刷，防火墙、防火包、防火带、防火槽安装，清理现场，工器具移运。 注释：未计价材料防火带、防火槽、防火隔板、堵料、涂料、防火包、防火墙、管塞等。
0404000000 | JYL4-48 | 电缆在线监测安装 监控主机安装及调试 | 台 | 1863.58 | 0 | 946.89 | 149.12 | 767.57 | 0 | 0 | 0 | 8.6383 |  | 工作内容：监控主机安装调试，监控井盖安装调试，接地电流采集器、传感器安装调试，主干通信电流敷设垂直固定处理、不锈钢软管穿管保护、绑扎固定，设备用线缆敷设、标识牌安装。 注释：未计价材料监控主机、监控井盖、接地环流检测装置、在线监测通信线缆。
0404000000 | JYL4-49 | 电缆在线监测安装 监控井盖安装及调试 | 套 | 1532.96 | 0 | 548.2 | 217.19 | 767.57 | 0 | 0 | 0 | 5.3159 |  | 工作内容：监控主机安装调试，监控井盖安装调试，接地电流采集器、传感器安装调试，主干通信电流敷设垂直固定处理、不锈钢软管穿管保护、绑扎固定，设备用线缆敷设、标识牌安装。 注释：未计价材料监控主机、监控井盖、接地环流检测装置、在线监测通信线缆。
0404000000 | JYL4-50 | 电缆在线监测安装 接地环流检测装置安装及调试 | 套 | 1888.35 | 0 | 787.42 | 290.06 | 810.87 | 0 | 0 | 0 | 7.3094 |  | 工作内容：监控主机安装调试，监控井盖安装调试，接地电流采集器、传感器安装调试，主干通信电流敷设垂直固定处理、不锈钢软管穿管保护、绑扎固定，设备用线缆敷设、标识牌安装。 注释：未计价材料监控主机、监控井盖、接地环流检测装置、在线监测通信线缆。
0404000000 | JYL4-51 | 电缆在线监测安装 在线监测主干通信线缆敷设及调试 | km | 619.06 | 0 | 179.41 | 264.18 | 175.47 | 0 | 0 | 0 | 1.9934 |  | 工作内容：监控主机安装调试，监控井盖安装调试，接地电流采集器、传感器安装调试，主干通信电流敷设垂直固定处理、不锈钢软管穿管保护、绑扎固定，设备用线缆敷设、标识牌安装。 注释：未计价材料监控主机、监控井盖、接地环流检测装置、在线监测通信线缆。
0404000000 | JYL4-52 | 电缆在线监测安装 在线监测站内通信线缆敷设及调试 | km | 293.09 | 0 | 64.78 | 52.84 | 175.47 | 0 | 0 | 0 | 0.6644 |  | 工作内容：监控主机安装调试，监控井盖安装调试，接地电流采集器、传感器安装调试，主干通信电流敷设垂直固定处理、不锈钢软管穿管保护、绑扎固定，设备用线缆敷设、标识牌安装。 注释：未计价材料监控主机、监控井盖、接地环流检测装置、在线监测通信线缆。
0405000000 | JYL4-53 | 电缆配套设备安装 电缆分支箱 10kV 6回路 | 台 | 181.03 | 0 | 104.01 | 50.7 | 26.32 | 0 | 0 | 0 | 1.1183 |  | 工作内容：施工准备，分支箱就位并固定，接地连接，清理现场，工器具移运。 注释：未计价材料电缆分支箱
0405000000 | JYL4-54 | 电缆配套设备安装 电缆分支箱 10kV 8回路 | 台 | 199.35 | 0 | 122.33 | 50.7 | 26.32 | 0 | 0 | 0 | 1.3154 |  | 工作内容：施工准备，分支箱就位并固定，接地连接，清理现场，工器具移运。 注释：未计价材料电缆分支箱
0405000000 | JYL4-55 | 电缆配套设备安装 电缆分支箱 10kV 10回路 | 台 | 216.34 | 0 | 139.32 | 50.7 | 26.32 | 0 | 0 | 0 | 1.4977 |  | 工作内容：施工准备，分支箱就位并固定，接地连接，清理现场，工器具移运。 注释：未计价材料电缆分支箱
0405000000 | JYL4-56 | 电缆配套设备安装 电缆分支箱 1kV | 台 | 121.39 | 0 | 61.28 | 47.78 | 12.33 | 0 | 0 | 0 | 0.6499 |  | 工作内容：施工准备，分支箱就位并固定，接地连接，清理现场，工器具移运。 注释：未计价材料电缆分支箱
0406000000 | JYL4-57 | 电缆支架制作 | t | 2376.12 | 0 | 1545.69 | 537.03 | 293.4 | 0 | 0 | 0 | 15.8532 |  | 工作内容：电缆支架、桥架制作，安装，跨接接地线安装，清理现场，工器具移运。 注释：未计价材料型钢。
0406000000 | JYL4-58 | 电缆支架安装 | t | 1637.66 | 0 | 948.42 | 502.96 | 186.28 | 0 | 0 | 0 | 9.7274 |  | 工作内容：电缆支架、桥架制作，安装，跨接接地线安装，清理现场，工器具移运。 注释：未计价材料型钢。
0406000000 | JYL4-59 | 复合支架安装 | 付 | 13.15 | 0 | 8.07 | 4.76 | 0.32 | 0 | 0 | 0 | 0.0781 |  | 工作内容：组对、安装、弯头、三通或四通、盖板、隔板、附件及支吊架安装、接地跨接、桥架整理。 注释：未计价材料支架、桥架。
0406000000 | JYL4-60 | 玻璃钢桥架安装（断面：宽+高） 100以内 | m | 33.98 | 0 | 10.96 | 18.09 | 4.93 | 0 | 0 | 0 | 0.1038 |  | 工作内容：组对、安装、弯头、三通或四通、盖板、隔板、附件及支吊架安装、接地跨接、桥架整理。 注释：未计价材料支架、桥架。
0406000000 | JYL4-61 | 玻璃钢桥架安装（断面：宽+高） 400以内 | m | 46.13 | 0 | 17.08 | 24.12 | 4.93 | 0 | 0 | 0 | 0.1614 |  | 工作内容：组对、安装、弯头、三通或四通、盖板、隔板、附件及支吊架安装、接地跨接、桥架整理。 注释：未计价材料支架、桥架。
0406000000 | JYL4-62 | 玻璃钢桥架安装（断面：宽+高） 800以内 | m | 54.46 | 0 | 24.45 | 24.12 | 5.89 | 0 | 0 | 0 | 0.2532 |  | 工作内容：组对、安装、弯头、三通或四通、盖板、隔板、附件及支吊架安装、接地跨接、桥架整理。 注释：未计价材料支架、桥架。
0406000000 | JYL4-63 | 玻璃钢桥架安装（断面：宽+高） 1200以内 | m | 58.68 | 0 | 27.94 | 24.12 | 6.62 | 0 | 0 | 0 | 0.2934 |  | 工作内容：组对、安装、弯头、三通或四通、盖板、隔板、附件及支吊架安装、接地跨接、桥架整理。 注释：未计价材料支架、桥架。
0406000000 | JYL4-64 | 铝合金桥架、托盘安装（断面：宽+高） 400以内 | m | 45.13 | 0 | 13.15 | 27.78 | 4.2 | 0 | 0 | 0 | 0.1245 |  | 工作内容：定位、支架安装、托臂安装、本体固定、连接、接地、补漆。 注释：未计价材料支架、桥架及托臂。
0406000000 | JYL4-65 | 铝合金桥架、托盘安装（断面：宽+高） 750以内 | m | 48.85 | 0 | 16.87 | 27.78 | 4.2 | 0 | 0 | 0 | 0.1605 |  | 工作内容：定位、支架安装、托臂安装、本体固定、连接、接地、补漆。 注释：未计价材料支架、桥架及托臂。
0406000000 | JYL4-66 | 铝合金桥架、托盘安装（断面：宽+高） 1150以内 | m | 52.56 | 0 | 20.58 | 27.78 | 4.2 | 0 | 0 | 0 | 0.1964 |  | 工作内容：定位、支架安装、托臂安装、本体固定、连接、接地、补漆。 注释：未计价材料支架、桥架及托臂。
0406000000 | JYL4-67 | 钢制桥架 | t | 2543.36 | 0 | 1903.03 | 512.02 | 128.31 | 0 | 0 | 0 | 18.1386 |  | 工作内容：定位、支架安装、托臂安装、本体固定、连接、接地、补漆。 注释：未计价材料支架、桥架及托臂。
0406000000 | JYL4-68 | 临时支架搭、拆 终端塔平台、户外落地 环氧树脂绝缘管 高度10米以内 | 处 | 6802.3 | 0 | 1226.46 | 4843.01 | 732.83 | 0 | 0 | 0 | 14.2198 |  | 工作内容：支架、脚手板等运输，场地平整，场内移运，支架搭设，脚手板铺设，支架、脚手板等拆除，清理现场，工器具移运。
0406000000 | JYL4-69 | 临时支架搭、拆 终端塔平台、户外落地 环氧树脂绝缘管 高度15米以内 | 处 | 9013.76 | 0 | 1444.25 | 6666.62 | 902.89 | 0 | 0 | 0 | 16.7449 |  | 工作内容：支架、脚手板等运输，场地平整，场内移运，支架搭设，脚手板铺设，支架、脚手板等拆除，清理现场，工器具移运。
0406000000 | JYL4-70 | 临时支架搭、拆 终端塔平台、户外落地 环氧树脂绝缘管 高度20米以内 | 处 | 11045.84 | 0 | 1746.64 | 8226.29 | 1072.91 | 0 | 0 | 0 | 20.3861 |  | 工作内容：支架、脚手板等运输，场地平整，场内移运，支架搭设，脚手板铺设，支架、脚手板等拆除，清理现场，工器具移运。
0406000000 | JYL4-71 | 临时支架搭、拆 终端塔平台、户外落地 钢管 高度10米以内 | 处 | 10850.72 | 0 | 1203.54 | 8968.72 | 678.46 | 0 | 0 | 0 | 13.9541 |  | 工作内容：支架、脚手板等运输，场地平整，场内移运，支架搭设，脚手板铺设，支架、脚手板等拆除，清理现场，工器具移运。
0406000000 | JYL4-72 | 临时支架搭、拆 终端塔平台、户外落地 钢管 高度15米以内 | 处 | 13940.34 | 0 | 1430.49 | 11799.78 | 710.07 | 0 | 0 | 0 | 16.5854 |  | 工作内容：支架、脚手板等运输，场地平整，场内移运，支架搭设，脚手板铺设，支架、脚手板等拆除，清理现场，工器具移运。
0406000000 | JYL4-73 | 临时支架搭、拆 终端塔平台、户外落地 钢管 高度20米以内 | 处 | 17191.39 | 0 | 1729.86 | 14464.07 | 997.46 | 0 | 0 | 0 | 20.1903 |  | 工作内容：支架、脚手板等运输，场地平整，场内移运，支架搭设，脚手板铺设，支架、脚手板等拆除，清理现场，工器具移运。
0407000000 | JYL4-74 | 充油电缆双孔封端 | 只 | 91.13 | 0 | 21.97 | 68.21 | 0.95 | 0 | 0 | 0 | 0.2062 |  | 工作内容：揭、盖井盖，搭电源、排水、通风、清扫、架台组装及拆除；空调机、去湿机就位固定、搭电源、密封棚安装，调试、拆除，清理现场，工器具移运。 注释：未计价材料双孔封端组件、铁件。
0407000000 | JYL4-75 | 空调机、去湿机安装与拆除 | 处 | 239.03 | 0 | 236.49 | 0 | 2.54 | 0 | 0 | 0 | 2.543 |  | 工作内容：揭、盖井盖，搭电源、排水、通风、清扫、架台组装及拆除；空调机、去湿机就位固定、搭电源、密封棚安装，调试、拆除，清理现场，工器具移运。 注释：未计价材料双孔封端组件、铁件。
0407000000 | JYL4-76 | 充油电缆供油装置 | 处 | 745.35 | 0 | 743.76 | 0 | 1.59 | 0 | 0 | 0 | 7.9974 |  | 工作内容：揭、盖井盖，搭电源、排水、通风、清扫、架台组装及拆除；空调机、去湿机就位固定、搭电源、密封棚安装，调试、拆除，清理现场，工器具移运。 注释：未计价材料双孔封端组件、铁件。
0407000000 | JYL4-77 | 玻璃钢垫板安装 | 块 | 26.92 | 0 | 21.94 | 0 | 4.98 | 0 | 0 | 0 | 0.2679 |  | 工作内容：玻璃钢垫板固定、安装。 注释：未计价材料玻璃钢板等。
0407000000 | JYL4-78 | 氧化锌式避雷器安装 35kV | 组/三相 | 819.23 | 0 | 358.69 | 75.88 | 384.66 | 0 | 0 | 0 | 3.1296 |  | 工作内容：避雷器安装、单体调试 注释：未计价设备避雷器。
0407000000 | JYL4-79 | 氧化锌式避雷器安装 110kV | 组/三相 | 1548.88 | 0 | 658.16 | 111.63 | 779.09 | 0 | 0 | 0 | 5.8467 |  | 工作内容：避雷器安装、单体调试 注释：未计价设备避雷器。
0407000000 | JYL4-80 | 氧化锌式避雷器安装 220kV | 组/三相 | 2926.3 | 0 | 1697.9 | 136.46 | 1091.94 | 0 | 0 | 0 | 15.0225 |  | 工作内容：避雷器安装、单体调试 注释：未计价设备避雷器。
0407000000 | JYL4-81 | 氧化锌式避雷器安装 500kV | 组/三相 | 9008.54 | 0 | 5491.31 | 232.98 | 3284.25 | 0 | 0 | 0 | 49.6653 |  | 工作内容：避雷器安装、单体调试 注释：未计价设备避雷器。
0407000000 | JYL4-82 | 普通阀式避雷器安装 35kV | 组/三相 | 588.02 | 0 | 241.58 | 57.8 | 288.64 | 0 | 0 | 0 | 2.2136 |  | 工作内容：避雷器安装、单体调试 注释：未计价设备避雷器。
0407000000 | JYL4-83 | 普通阀式避雷器安装 110kV | 组/三相 | 1943.06 | 0 | 1109.31 | 83.16 | 750.59 | 0 | 0 | 0 | 9.967 |  | 工作内容：避雷器安装、单体调试 注释：未计价设备避雷器。
0407000000 | JYL4-84 | 普通阀式避雷器安装 220kV | 组/三相 | 4022.1 | 0 | 2571.49 | 89.14 | 1361.47 | 0 | 0 | 0 | 24.0001 |  | 工作内容：避雷器安装、单体调试 注释：未计价设备避雷器。
0407000000 | JYL4-85 | 支持绝缘子安装、试验 35kV | 柱 | 78.33 | 0 | 23.75 | 6.48 | 48.1 | 0 | 0 | 0 | 0.2066 |  | 工作内容：支持绝缘子安装、试验。 注释：未计价材料绝缘子。
0407000000 | JYL4-86 | 支持绝缘子安装、试验 110kV | 柱 | 148.5 | 0 | 43.47 | 6.97 | 98.06 | 0 | 0 | 0 | 0.385 |  | 工作内容：支持绝缘子安装、试验。 注释：未计价材料绝缘子。
0407000000 | JYL4-87 | 支持绝缘子安装、试验 220kV | 柱 | 229.89 | 0 | 66.98 | 13.16 | 149.75 | 0 | 0 | 0 | 0.6378 |  | 工作内容：支持绝缘子安装、试验。 注释：未计价材料绝缘子。
0407000000 | JYL4-88 | 支持绝缘子安装、试验 500kV | 柱 | 526.35 | 0 | 188.53 | 116.73 | 221.09 | 0 | 0 | 0 | 1.5933 |  | 工作内容：支持绝缘子安装、试验。 注释：未计价材料绝缘子。
0407000000 | JYL4-89 | 冬季电缆加热 110kV | 盘 | 5533.92 | 0 | 521.74 | 1662.8 | 3349.38 | 0 | 0 | 0 | 5.7314 |  | 工作内容：电缆移运，加热篷搭设，加热设备安装调试，加热测温，加热篷加热设备拆除，清理现场，工器具移运。
0407000000 | JYL4-90 | 冬季电缆加热 220kV | 盘 | 6805.53 | 0 | 1010.91 | 1980.41 | 3814.21 | 0 | 0 | 0 | 11.2012 |  | 工作内容：电缆移运，加热篷搭设，加热设备安装调试，加热测温，加热篷加热设备拆除，清理现场，工器具移运。
0501000000 | JYL5-1 | 电缆护层试验 摇测 | 互联段/三相 | 73.38 | 0 | 73.38 | 0 | 0 | 0 | 0 | 0 | 0.6258 |  | 工作内容：试验设备移运、布置，接线及布线，核相，测量绝缘电阻，参数测定，波阻抗测量，电缆头，电缆油、护层耐压及交叉互联系统试验，介质损耗试验，耐压试验、含气量及油流检查，油色谱分析等，试验后复位，清理现场，工器具移运。
0501000000 | JYL5-2 | 电缆护层试验 耐压试验 | 互联段/三相 | 164.51 | 0 | 75.27 | 0 | 89.24 | 0 | 0 | 0 | 0.6415 |  | 工作内容：试验设备移运、布置，接线及布线，核相，测量绝缘电阻，参数测定，波阻抗测量，电缆头，电缆油、护层耐压及交叉互联系统试验，介质损耗试验，耐压试验、含气量及油流检查，油色谱分析等，试验后复位，清理现场，工器具移运。
0501000000 | JYL5-3 | 电缆护层试验 交叉互联系统试验 | 互联段/三相 | 355.53 | 0 | 185.55 | 0 | 169.98 | 0 | 0 | 0 | 1.5758 |  | 工作内容：试验设备移运、布置，接线及布线，核相，测量绝缘电阻，参数测定，波阻抗测量，电缆头，电缆油、护层耐压及交叉互联系统试验，介质损耗试验，耐压试验、含气量及油流检查，油色谱分析等，试验后复位，清理现场，工器具移运。
0502000000 | JYL5-4 | 电缆主绝缘试验 直流耐压试验 10kV以下 | 回路 | 628.62 | 0 | 304.03 | 14.8 | 309.79 | 0 | 0 | 0 | 2.6198 |  | 工作内容：试验设备移运、检查布置、连接组装、调试，连接被试电缆，进行耐压试验，摇测绝缘电阻，试验完毕对被试电缆充分放电，拆卸回收试验设备及连接线，清理现场，工器具移运。
0502000000 | JYL5-5 | 电缆主绝缘试验 直流耐压试验 35kV以下 | 回路 | 749.98 | 0 | 376.56 | 20.59 | 352.83 | 0 | 0 | 0 | 3.1976 |  | 工作内容：试验设备移运、检查布置、连接组装、调试，连接被试电缆，进行耐压试验，摇测绝缘电阻，试验完毕对被试电缆充分放电，拆卸回收试验设备及连接线，清理现场，工器具移运。
0502000000 | JYL5-6 | 电缆主绝缘试验 直流耐压试验 220kV以下 | 回路 | 1447 | 0 | 949.1 | 56.05 | 441.85 | 0 | 0 | 0 | 8.0603 |  | 工作内容：试验设备移运、检查布置、连接组装、调试，连接被试电缆，进行耐压试验，摇测绝缘电阻，试验完毕对被试电缆充分放电，拆卸回收试验设备及连接线，清理现场，工器具移运。
0502000000 | JYL5-7 | 电缆主绝缘试验 交流耐压试验 10kV 长度1km以内 | 回路 | 2107.36 | 0 | 386.12 | 313.15 | 1408.09 | 0 | 0 | 0 | 3.4277 |  | 工作内容：试验设备移运、检查布置、连接组装、调试，连接被试电缆，进行耐压试验，摇测绝缘电阻，试验完毕对被试电缆充分放电，拆卸回收试验设备及连接线，清理现场，工器具移运。
0502000000 | JYL5-8 | 电缆主绝缘试验 交流耐压试验 10kV 长度每增加1km | 回路 | 1030.83 | 0 | 154.45 | 313.15 | 563.23 | 0 | 0 | 0 | 1.3711 |  | 工作内容：试验设备移运、检查布置、连接组装、调试，连接被试电缆，进行耐压试验，摇测绝缘电阻，试验完毕对被试电缆充分放电，拆卸回收试验设备及连接线，清理现场，工器具移运。
0502000000 | JYL5-9 | 电缆主绝缘试验 交流耐压试验 35kV 长度10km以内 | 回路 | 25757.43 | 0 | 2396.99 | 1270.12 | 22090.32 | 0 | 0 | 0 | 20.2593 |  | 工作内容：试验设备移运、检查布置、连接组装、调试，连接被试电缆，进行耐压试验，摇测绝缘电阻，试验完毕对被试电缆充分放电，拆卸回收试验设备及连接线，清理现场，工器具移运。
0502000000 | JYL5-10 | 电缆主绝缘试验 交流耐压试验 35kV 长度每增加10km | 回路 | 3098.02 | 0 | 276.27 | 237.76 | 2583.99 | 0 | 0 | 0 | 2.3835 |  | 工作内容：试验设备移运、检查布置、连接组装、调试，连接被试电缆，进行耐压试验，摇测绝缘电阻，试验完毕对被试电缆充分放电，拆卸回收试验设备及连接线，清理现场，工器具移运。
0502000000 | JYL5-11 | 电缆主绝缘试验 交流耐压试验 110kV 长度10km以内 | 回路 | 44398.86 | 0 | 3380.06 | 6529.61 | 34489.19 | 0 | 0 | 0 | 28.7303 |  | 工作内容：试验设备移运、检查布置、连接组装、调试，连接被试电缆，进行耐压试验，摇测绝缘电阻，试验完毕对被试电缆充分放电，拆卸回收试验设备及连接线，清理现场，工器具移运。
0502000000 | JYL5-12 | 电缆主绝缘试验 交流耐压试验 110kV 长度每增加10km | 回路 | 21393.07 | 0 | 1065.75 | 2426.19 | 17901.13 | 0 | 0 | 0 | 9.0141 |  | 工作内容：试验设备移运、检查布置、连接组装、调试，连接被试电缆，进行耐压试验，摇测绝缘电阻，试验完毕对被试电缆充分放电，拆卸回收试验设备及连接线，清理现场，工器具移运。
0502000000 | JYL5-13 | 电缆主绝缘试验 交流耐压试验 220kV以下 长度8km以内 | 回路 | 63624.9 | 0 | 5654.7 | 7285.69 | 50684.51 | 0 | 0 | 0 | 47.9198 |  | 工作内容：试验设备移运、检查布置、连接组装、调试，连接被试电缆，进行耐压试验，摇测绝缘电阻，试验完毕对被试电缆充分放电，拆卸回收试验设备及连接线，清理现场，工器具移运。
0502000000 | JYL5-14 | 电缆主绝缘试验 交流耐压试验 220kV以下 长度每增加8km | 回路 | 33394.76 | 0 | 1785.01 | 3534.52 | 28075.23 | 0 | 0 | 0 | 15.1339 |  | 工作内容：试验设备移运、检查布置、连接组装、调试，连接被试电缆，进行耐压试验，摇测绝缘电阻，试验完毕对被试电缆充分放电，拆卸回收试验设备及连接线，清理现场，工器具移运。
0502000000 | JYL5-15 | 电缆主绝缘试验 交流耐压试验 500kV以下 长度4km以内 | 回路 | 220645.34 | 0 | 15985.64 | 14916.27 | 189743.43 | 0 | 0 | 0 | 136.2298 |  | 工作内容：试验设备移运、检查布置、连接组装、调试，连接被试电缆，进行耐压试验，摇测绝缘电阻，试验完毕对被试电缆充分放电，拆卸回收试验设备及连接线，清理现场，工器具移运。
0502000000 | JYL5-16 | 电缆主绝缘试验 交流耐压试验 500kV以下 长度每增加4km | 回路 | 138537.49 | 0 | 5272.21 | 10658.72 | 122606.56 | 0 | 0 | 0 | 45.0575 |  | 工作内容：试验设备移运、检查布置、连接组装、调试，连接被试电缆，进行耐压试验，摇测绝缘电阻，试验完毕对被试电缆充分放电，拆卸回收试验设备及连接线，清理现场，工器具移运。
0503000000 | JYL5-17 | 电缆OWTS震荡波局放试验 20kV及以下 | 回路 | 4302.55 | 0 | 567.82 | 313.15 | 3421.58 | 0 | 0 | 0 | 4.7318 |  | 工作内容：试验设备移运、检查布置、连接组装、调试，被试电缆接地放电，连接被试电缆，进行局部放电试验，试验完毕拆卸回收试验设备及连接线，清理现场，工器具移运。
0503000000 | JYL5-18 | 电缆OWTS震荡波局放试验 35kV | 回路 | 14086.55 | 0 | 624.54 | 1213.09 | 12248.92 | 0 | 0 | 0 | 5.2045 |  | 工作内容：试验设备移运、检查布置、连接组装、调试，被试电缆接地放电，连接被试电缆，进行局部放电试验，试验完毕拆卸回收试验设备及连接线，清理现场，工器具移运。
0503000000 | JYL5-19 | 高频分布式局放试验 110kV（66kV）及以上 | 只 | 5214.28 | 0 | 700.3 | 498 | 4015.98 | 0 | 0 | 0 | 5.8358 |  | 工作内容：试验设备移运、单体调试，试验光纤敷设，试验设备连接组装、调试，实时数据采集录入，试验完毕设备拆除，清理现场，工器具移运。
0504000000 | JYL5-20 | 电缆参数测定 35kV | 回路 | 1121.69 | 0 | 360.56 | 31.1 | 730.03 | 0 | 0 | 0 | 3.0047 |  | 工作内容：试验设备移运、检查、接线，测量线路干扰，进行线路参数测量试验，波阻抗试验，试验完毕拆除设备以及连接线，清理现场，工器具移运。
0504000000 | JYL5-21 | 电缆参数测定 110kV | 回路 | 2412.82 | 0 | 551.23 | 46.64 | 1814.95 | 0 | 0 | 0 | 4.5936 |  | 工作内容：试验设备移运、检查、接线，测量线路干扰，进行线路参数测量试验，波阻抗试验，试验完毕拆除设备以及连接线，清理现场，工器具移运。
0504000000 | JYL5-22 | 电缆参数测定 220kV | 回路 | 3662.99 | 0 | 714.17 | 60.43 | 2888.39 | 0 | 0 | 0 | 5.9514 |  | 工作内容：试验设备移运、检查、接线，测量线路干扰，进行线路参数测量试验，波阻抗试验，试验完毕拆除设备以及连接线，清理现场，工器具移运。
0504000000 | JYL5-23 | 电缆参数测定 500kV | 回路 | 5461.04 | 0 | 892.72 | 75.54 | 4492.78 | 0 | 0 | 0 | 7.4393 |  | 工作内容：试验设备移运、检查、接线，测量线路干扰，进行线路参数测量试验，波阻抗试验，试验完毕拆除设备以及连接线，清理现场，工器具移运。
0505000000 | JYL5-24 | 电缆绝缘油试验 耐压、介损 | 瓶 | 24.84 | 0 | 14.86 | 7.11 | 2.87 | 0 | 0 | 0 | 0.1263 |  | 工作内容：试验设备移运、布置，接电及布线，电缆油耐压试验、介质损失试验，油色谱分析，含气量及油流检查，试验后复位，清理现场，工器具移运。
0505000000 | JYL5-25 | 电缆绝缘油试验 色谱分析 | 瓶 | 43.35 | 0 | 33.37 | 7.11 | 2.87 | 0 | 0 | 0 | 0.284 |  | 工作内容：试验设备移运、布置，接电及布线，电缆油耐压试验、介质损失试验，油色谱分析，含气量及油流检查，试验后复位，清理现场，工器具移运。
0505000000 | JYL5-26 | 电缆绝缘油试验 油流、含气检查 | 油段/三相 | 356.66 | 0 | 161.1 | 43.12 | 152.44 | 0 | 0 | 0 | 1.3672 |  | 工作内容：试验设备移运、布置，接电及布线，电缆油耐压试验、介质损失试验，油色谱分析，含气量及油流检查，试验后复位，清理现场，工器具移运。
0601000000 | JYL6-1 | 整盘吊装 25t以内 | 盘 | 3499.59 | 0 | 285.62 | 763.75 | 2450.22 | 0 | 0 | 0 | 2.6264 |  | 工作内容：船靠泊，海底电缆外观检查、核对规格，海底电缆吊装，清理现场，工器具移运，驶离等。
0601000000 | JYL6-2 | 整盘吊装 80t以内 | 盘 | 7143.41 | 0 | 669.73 | 1951.52 | 4522.16 | 0 | 0 | 0 | 6.566 |  | 工作内容：船靠泊，海底电缆外观检查、核对规格，海底电缆吊装，清理现场，工器具移运，驶离等。
0601000000 | JYL6-3 | 整盘吊装 130t以内 | 盘 | 13420.74 | 0 | 792.84 | 4869.43 | 7758.47 | 0 | 0 | 0 | 8.2075 |  | 工作内容：船靠泊，海底电缆外观检查、核对规格，海底电缆吊装，清理现场，工器具移运，驶离等。
0601000000 | JYL6-4 | 整盘吊装 180t以内 | 盘 | 21564.32 | 0 | 915.96 | 7798.4 | 12849.96 | 0 | 0 | 0 | 9.849 |  | 工作内容：船靠泊，海底电缆外观检查、核对规格，海底电缆吊装，清理现场，工器具移运，驶离等。
0601000000 | JYL6-5 | 整盘吊装 320t以内 | 盘 | 30256.5 | 0 | 1260.67 | 9851.55 | 19144.28 | 0 | 0 | 0 | 14.4452 |  | 工作内容：船靠泊，海底电缆外观检查、核对规格，海底电缆吊装，清理现场，工器具移运，驶离等。
0602000000 | JYL6-6 | 散装过缆 单根外径100mm以内 单根重量1000t以内 | km | 3207.07 | 0 | 323.09 | 288.43 | 2595.55 | 0 | 0 | 0 | 3.6959 |  | 工作内容：船靠泊，海底电缆外观检查、核对规格，过缆，清理现场，工器具移运，驶离等。
0602000000 | JYL6-7 | 散装过缆 单根外径100mm以内 单根重量3000t以内 | km | 5182.26 | 0 | 340.09 | 288.43 | 4553.74 | 0 | 0 | 0 | 3.8904 |  | 工作内容：船靠泊，海底电缆外观检查、核对规格，过缆，清理现场，工器具移运，驶离等。
0602000000 | JYL6-8 | 散装过缆 单根外径160mm以内 单根重量1000t以内 | km | 4241.23 | 0 | 430.78 | 288.43 | 3522.02 | 0 | 0 | 0 | 4.9278 |  | 工作内容：船靠泊，海底电缆外观检查、核对规格，过缆，清理现场，工器具移运，驶离等。
0602000000 | JYL6-9 | 散装过缆 单根外径160mm以内 单根重量3000t以内 | km | 6923.05 | 0 | 453.45 | 288.43 | 6181.17 | 0 | 0 | 0 | 5.1872 |  | 工作内容：船靠泊，海底电缆外观检查、核对规格，过缆，清理现场，工器具移运，驶离等。
0602000000 | JYL6-10 | 散装过缆 单根外径250mm以内 单根重量1000t以内 | km | 6579.58 | 0 | 646.18 | 288.43 | 5644.97 | 0 | 0 | 0 | 7.3918 |  | 工作内容：船靠泊，海底电缆外观检查、核对规格，过缆，清理现场，工器具移运，驶离等。
0602000000 | JYL6-11 | 散装过缆 单根外径250mm以内 单根重量3000t以内 | km | 10887.21 | 0 | 680.17 | 288.43 | 9918.61 | 0 | 0 | 0 | 7.7807 |  | 工作内容：船靠泊，海底电缆外观检查、核对规格，过缆，清理现场，工器具移运，驶离等。
0602000000 | JYL6-12 | 散装过缆 单根外径250mm以内 单根重量5000t以内 | km | 17978.46 | 0 | 714.18 | 288.43 | 16975.85 | 0 | 0 | 0 | 8.1697 |  | 工作内容：船靠泊，海底电缆外观检查、核对规格，过缆，清理现场，工器具移运，驶离等。
0602000000 | JYL6-13 | 散装过缆 单根外径250mm以外 单根重量1000t以内 | km | 9279.85 | 0 | 861.55 | 288.43 | 8129.87 | 0 | 0 | 0 | 9.8556 |  | 工作内容：船靠泊，海底电缆外观检查、核对规格，过缆，清理现场，工器具移运，驶离等。
0602000000 | JYL6-14 | 散装过缆 单根外径250mm以外 单根重量3000t以内 | km | 15498.23 | 0 | 906.9 | 288.43 | 14302.9 | 0 | 0 | 0 | 10.3743 |  | 工作内容：船靠泊，海底电缆外观检查、核对规格，过缆，清理现场，工器具移运，驶离等。
0602000000 | JYL6-15 | 散装过缆 单根外径250mm以外 单根重量5000t以内 | km | 25735.49 | 0 | 952.25 | 288.43 | 24494.81 | 0 | 0 | 0 | 10.893 |  | 工作内容：船靠泊，海底电缆外观检查、核对规格，过缆，清理现场，工器具移运，驶离等。
0602000000 | JYL6-16 | 散装过缆 光缆 | km | 962.7 | 0 | 96.93 | 86.53 | 779.24 | 0 | 0 | 0 | 1.1088 |  | 工作内容：船靠泊，海底电缆外观检查、核对规格，过缆，清理现场，工器具移运，驶离等。
0603000000 | JYL6-17 | 船舶运输 基本段（运输距离100km以内） 单根重量1000t以内 | 段 | 71074.75 | 0 | 2027.82 | 0 | 69046.93 | 0 | 0 | 0 | 19.2919 |  | 工作内容：船舶航行，锚泊。
0603000000 | JYL6-18 | 船舶运输 基本段（运输距离100km以内） 单根重量3000t以内 | 段 | 133539.23 | 0 | 2134.55 | 0 | 131404.68 | 0 | 0 | 0 | 20.3073 |  | 工作内容：船舶航行，锚泊。
0603000000 | JYL6-19 | 船舶运输 基本段（运输距离100km以内） 单根重量5000t以内 | 段 | 234252.83 | 0 | 2241.27 | 0 | 232011.56 | 0 | 0 | 0 | 21.3226 |  | 工作内容：船舶航行，锚泊。
0603000000 | JYL6-20 | 船舶运输 续航段（100km以外每增加50km以内） 单根重量1000t以内 | 段 | 24050.98 | 0 | 520.98 | 0 | 23530 | 0 | 0 | 0 | 4.7906 |  | 工作内容：船舶航行，锚泊。
0603000000 | JYL6-21 | 船舶运输 续航段（100km以外每增加50km以内） 单根重量3000t以内 | 段 | 45328.83 | 0 | 548.39 | 0 | 44780.44 | 0 | 0 | 0 | 5.0427 |  | 工作内容：船舶航行，锚泊。
0603000000 | JYL6-22 | 船舶运输 续航段（100km以外每增加50km以内） 单根重量5000t以内 | 段 | 79641.33 | 0 | 575.82 | 0 | 79065.51 | 0 | 0 | 0 | 5.2949 |  | 工作内容：船舶航行，锚泊。
0701000000 | JYL7-1 | 复测 | km | 1163.6 | 0 | 83.56 | 0 | 1080.04 | 0 | 0 | 0 | 0.7958 |  | 工作内容：复测准备，测量、复核，清理现场，工器具移运。
0702000000 | JYL7-2 | 扫海 | km | 2027.76 | 0 | 137.88 | 311.31 | 1578.57 | 0 | 0 | 0 | 1.3131 |  | 工作内容：扫海准备，扫测海床下3.5m内的障碍物，用海军锚拖移、清理、扫除海床表面障碍物，清理现场，工器具移运。
0703000000 | JYL7-3 | 试航 单根重量1000t以内 | km | 4050.05 | 0 | 373.47 | 0 | 3676.58 | 0 | 0 | 0 | 4.4123 |  | 工作内容：试航准备，熟悉海况，船舶模拟操作、机械设备模拟操作，结束工作。
0703000000 | JYL7-4 | 试航 单根重量3000t以内 | km | 7080.95 | 0 | 466.85 | 0 | 6614.1 | 0 | 0 | 0 | 5.5155 |  | 工作内容：试航准备，熟悉海况，船舶模拟操作、机械设备模拟操作，结束工作。
0703000000 | JYL7-5 | 试航 单根重量5000t以内 | km | 12266.12 | 0 | 513.53 | 0 | 11752.59 | 0 | 0 | 0 | 6.067 |  | 工作内容：试航准备，熟悉海况，船舶模拟操作、机械设备模拟操作，结束工作。
0704000000 | JYL7-6 | 海底电缆登陆 登陆距离300m以内 单根外径100mm以内 单根重量1000t以内 | 100m | 29848.4 | 0 | 3797.79 | 2627.9 | 23422.71 | 0 | 0 | 0 | 37.2691 |  | 工作内容：施工准备，放置牵引装置及滑轮，主施工船定位，海底电缆检查，海底电缆入出水，浮球系扣及回收，海底电缆潮间带与陆地敷设，盘缆，固定，场地清理，余缆卸船，清理现场，工器具移运。 注释：未计价材料海底电缆。
0704000000 | JYL7-7 | 海底电缆登陆 登陆距离300m以内 单根外径100mm以内 单根重量3000t以内 | 100m | 40455.47 | 0 | 3996.98 | 2627.9 | 33830.59 | 0 | 0 | 0 | 39.229 |  | 工作内容：施工准备，放置牵引装置及滑轮，主施工船定位，海底电缆检查，海底电缆入出水，浮球系扣及回收，海底电缆潮间带与陆地敷设，盘缆，固定，场地清理，余缆卸船，清理现场，工器具移运。 注释：未计价材料海底电缆。
0704000000 | JYL7-8 | 海底电缆登陆 登陆距离300m以内 单根外径160mm以内 单根重量1000t以内 | 100m | 35141.66 | 0 | 5160.39 | 4084.22 | 25897.05 | 0 | 0 | 0 | 49.179 |  | 工作内容：施工准备，放置牵引装置及滑轮，主施工船定位，海底电缆检查，海底电缆入出水，浮球系扣及回收，海底电缆潮间带与陆地敷设，盘缆，固定，场地清理，余缆卸船，清理现场，工器具移运。 注释：未计价材料海底电缆。
0704000000 | JYL7-9 | 海底电缆登陆 登陆距离300m以内 单根外径160mm以内 单根重量3000t以内 | 100m | 46740.94 | 0 | 5432.04 | 4084.22 | 37224.68 | 0 | 0 | 0 | 51.769 |  | 工作内容：施工准备，放置牵引装置及滑轮，主施工船定位，海底电缆检查，海底电缆入出水，浮球系扣及回收，海底电缆潮间带与陆地敷设，盘缆，固定，场地清理，余缆卸船，清理现场，工器具移运。 注释：未计价材料海底电缆。
0704000000 | JYL7-10 | 海底电缆登陆 登陆距离300m以内 单根外径250mm以内 单根重量1000t以内 | 100m | 53423.42 | 0 | 6149.19 | 5573.44 | 41700.79 | 0 | 0 | 0 | 57.419 |  | 工作内容：施工准备，放置牵引装置及滑轮，主施工船定位，海底电缆检查，海底电缆入出水，浮球系扣及回收，海底电缆潮间带与陆地敷设，盘缆，固定，场地清理，余缆卸船，清理现场，工器具移运。 注释：未计价材料海底电缆。
0704000000 | JYL7-11 | 海底电缆登陆 登陆距离300m以内 单根外径250mm以内 单根重量3000t以内 | 100m | 71722.74 | 0 | 6473.64 | 5573.44 | 59675.66 | 0 | 0 | 0 | 60.449 |  | 工作内容：施工准备，放置牵引装置及滑轮，主施工船定位，海底电缆检查，海底电缆入出水，浮球系扣及回收，海底电缆潮间带与陆地敷设，盘缆，固定，场地清理，余缆卸船，清理现场，工器具移运。 注释：未计价材料海底电缆。
0704000000 | JYL7-12 | 海底电缆登陆 登陆距离300m以内 单根外径250mm以内 单根重量5000t以内 | 100m | 100520.75 | 0 | 6796.89 | 5573.44 | 88150.42 | 0 | 0 | 0 | 63.469 |  | 工作内容：施工准备，放置牵引装置及滑轮，主施工船定位，海底电缆检查，海底电缆入出水，浮球系扣及回收，海底电缆潮间带与陆地敷设，盘缆，固定，场地清理，余缆卸船，清理现场，工器具移运。 注释：未计价材料海底电缆。
0704000000 | JYL7-13 | 海底电缆登陆 登陆距离300m以内 单根外径250mm以外 单根重量1000t以内 | 100m | 58908.45 | 0 | 8061.56 | 7682.44 | 43164.45 | 0 | 0 | 0 | 73.5392 |  | 工作内容：施工准备，放置牵引装置及滑轮，主施工船定位，海底电缆检查，海底电缆入出水，浮球系扣及回收，海底电缆潮间带与陆地敷设，盘缆，固定，场地清理，余缆卸船，清理现场，工器具移运。 注释：未计价材料海底电缆。
0704000000 | JYL7-14 | 海底电缆登陆 登陆距离300m以内 单根外径250mm以外 单根重量3000t以内 | 100m | 77768.31 | 0 | 8486.66 | 7682.44 | 61599.21 | 0 | 0 | 0 | 77.4191 |  | 工作内容：施工准备，放置牵引装置及滑轮，主施工船定位，海底电缆检查，海底电缆入出水，浮球系扣及回收，海底电缆潮间带与陆地敷设，盘缆，固定，场地清理，余缆卸船，清理现场，工器具移运。 注释：未计价材料海底电缆。
0704000000 | JYL7-15 | 海底电缆登陆 登陆距离300m以内 单根外径250mm以外 单根重量5000t以内 | 100m | 107398.44 | 0 | 8911.76 | 7682.44 | 90804.24 | 0 | 0 | 0 | 81.2991 |  | 工作内容：施工准备，放置牵引装置及滑轮，主施工船定位，海底电缆检查，海底电缆入出水，浮球系扣及回收，海底电缆潮间带与陆地敷设，盘缆，固定，场地清理，余缆卸船，清理现场，工器具移运。 注释：未计价材料海底电缆。
0704000000 | JYL7-16 | 海底电缆登陆 登陆距离600m以内 单根外径100mm以内 单根重量1000t以内 | 100m | 24772.17 | 0 | 4223.79 | 2417.32 | 18131.06 | 0 | 0 | 0 | 40.8191 |  | 工作内容：施工准备，放置牵引装置及滑轮，主施工船定位，海底电缆检查，海底电缆入出水，浮球系扣及回收，海底电缆潮间带与陆地敷设，盘缆，固定，场地清理，余缆卸船，清理现场，工器具移运。 注释：未计价材料海底电缆。
0704000000 | JYL7-17 | 海底电缆登陆 登陆距离600m以内 单根外径100mm以内 单根重量3000t以内 | 100m | 33061.3 | 0 | 4446.98 | 2417.32 | 26197 | 0 | 0 | 0 | 42.979 |  | 工作内容：施工准备，放置牵引装置及滑轮，主施工船定位，海底电缆检查，海底电缆入出水，浮球系扣及回收，海底电缆潮间带与陆地敷设，盘缆，固定，场地清理，余缆卸船，清理现场，工器具移运。 注释：未计价材料海底电缆。
0704000000 | JYL7-18 | 海底电缆登陆 登陆距离600m以内 单根外径160mm以内 单根重量1000t以内 | 100m | 30234.82 | 0 | 5879.19 | 3873.13 | 20482.5 | 0 | 0 | 0 | 55.169 |  | 工作内容：施工准备，放置牵引装置及滑轮，主施工船定位，海底电缆检查，海底电缆入出水，浮球系扣及回收，海底电缆潮间带与陆地敷设，盘缆，固定，场地清理，余缆卸船，清理现场，工器具移运。 注释：未计价材料海底电缆。
0704000000 | JYL7-19 | 海底电缆登陆 登陆距离600m以内 单根外径160mm以内 单根重量3000t以内 | 100m | 39530.55 | 0 | 6189.24 | 3873.13 | 29468.18 | 0 | 0 | 0 | 58.079 |  | 工作内容：施工准备，放置牵引装置及滑轮，主施工船定位，海底电缆检查，海底电缆入出水，浮球系扣及回收，海底电缆潮间带与陆地敷设，盘缆，固定，场地清理，余缆卸船，清理现场，工器具移运。 注释：未计价材料海底电缆。
0704000000 | JYL7-20 | 海底电缆登陆 登陆距离600m以内 单根外径250mm以内 单根重量1000t以内 | 100m | 48236.83 | 0 | 7109.2 | 5361.83 | 35765.8 | 0 | 0 | 0 | 65.4191 |  | 工作内容：施工准备，放置牵引装置及滑轮，主施工船定位，海底电缆检查，海底电缆入出水，浮球系扣及回收，海底电缆潮间带与陆地敷设，盘缆，固定，场地清理，余缆卸船，清理现场，工器具移运。 注释：未计价材料海底电缆。
0704000000 | JYL7-21 | 海底电缆登陆 登陆距离600m以内 单根外径250mm以内 单根重量3000t以内 | 100m | 64391.9 | 0 | 7482.85 | 5361.83 | 51547.22 | 0 | 0 | 0 | 68.8591 |  | 工作内容：施工准备，放置牵引装置及滑轮，主施工船定位，海底电缆检查，海底电缆入出水，浮球系扣及回收，海底电缆潮间带与陆地敷设，盘缆，固定，场地清理，余缆卸船，清理现场，工器具移运。 注释：未计价材料海底电缆。
0704000000 | JYL7-22 | 海底电缆登陆 登陆距离600m以内 单根外径250mm以内 单根重量5000t以内 | 100m | 89583.58 | 0 | 7857.69 | 5361.83 | 76364.06 | 0 | 0 | 0 | 72.309 |  | 工作内容：施工准备，放置牵引装置及滑轮，主施工船定位，海底电缆检查，海底电缆入出水，浮球系扣及回收，海底电缆潮间带与陆地敷设，盘缆，固定，场地清理，余缆卸船，清理现场，工器具移运。 注释：未计价材料海底电缆。
0704000000 | JYL7-23 | 海底电缆登陆 登陆距离600m以内 单根外径250mm以外 单根重量1000t以内 | 100m | 51963.62 | 0 | 8303.51 | 7387.21 | 36272.9 | 0 | 0 | 0 | 75.4992 |  | 工作内容：施工准备，放置牵引装置及滑轮，主施工船定位，海底电缆检查，海底电缆入出水，浮球系扣及回收，海底电缆潮间带与陆地敷设，盘缆，固定，场地清理，余缆卸船，清理现场，工器具移运。 注释：未计价材料海底电缆。
0704000000 | JYL7-24 | 海底电缆登陆 登陆距离600m以内 单根外径250mm以外 单根重量3000t以内 | 100m | 68181.84 | 0 | 8740.31 | 7387.21 | 52054.32 | 0 | 0 | 0 | 79.4692 |  | 工作内容：施工准备，放置牵引装置及滑轮，主施工船定位，海底电缆检查，海底电缆入出水，浮球系扣及回收，海底电缆潮间带与陆地敷设，盘缆，固定，场地清理，余缆卸船，清理现场，工器具移运。 注释：未计价材料海底电缆。
0704000000 | JYL7-25 | 海底电缆登陆 登陆距离600m以内 单根外径250mm以外 单根重量5000t以内 | 100m | 93457.37 | 0 | 9177.11 | 7387.21 | 76893.05 | 0 | 0 | 0 | 83.4391 |  | 工作内容：施工准备，放置牵引装置及滑轮，主施工船定位，海底电缆检查，海底电缆入出水，浮球系扣及回收，海底电缆潮间带与陆地敷设，盘缆，固定，场地清理，余缆卸船，清理现场，工器具移运。 注释：未计价材料海底电缆。
0704000000 | JYL7-26 | 海底电缆登陆 登陆距离900m以内 单根外径100mm以内 单根重量1000t以内 | 100m | 21288.64 | 0 | 4554.24 | 2303.3 | 14431.1 | 0 | 0 | 0 | 43.4491 |  | 工作内容：施工准备，放置牵引装置及滑轮，主施工船定位，海底电缆检查，海底电缆入出水，浮球系扣及回收，海底电缆潮间带与陆地敷设，盘缆，固定，场地清理，余缆卸船，清理现场，工器具移运。 注释：未计价材料海底电缆。
0704000000 | JYL7-27 | 海底电缆登陆 登陆距离900m以内 单根外径100mm以内 单根重量3000t以内 | 100m | 27920.03 | 0 | 4795.13 | 2303.3 | 20821.6 | 0 | 0 | 0 | 45.749 |  | 工作内容：施工准备，放置牵引装置及滑轮，主施工船定位，海底电缆检查，海底电缆入出水，浮球系扣及回收，海底电缆潮间带与陆地敷设，盘缆，固定，场地清理，余缆卸船，清理现场，工器具移运。 注释：未计价材料海底电缆。
0704000000 | JYL7-28 | 海底电缆登陆 登陆距离900m以内 单根外径160mm以内 单根重量1000t以内 | 100m | 27221.85 | 0 | 6596.8 | 3779.34 | 16845.71 | 0 | 0 | 0 | 61.1491 |  | 工作内容：施工准备，放置牵引装置及滑轮，主施工船定位，海底电缆检查，海底电缆入出水，浮球系扣及回收，海底电缆潮间带与陆地敷设，盘缆，固定，场地清理，余缆卸船，清理现场，工器具移运。 注释：未计价材料海底电缆。
0704000000 | JYL7-29 | 海底电缆登陆 登陆距离900m以内 单根外径160mm以内 单根重量3000t以内 | 100m | 34649.41 | 0 | 6944.05 | 3779.34 | 23926.02 | 0 | 0 | 0 | 64.3691 |  | 工作内容：施工准备，放置牵引装置及滑轮，主施工船定位，海底电缆检查，海底电缆入出水，浮球系扣及回收，海底电缆潮间带与陆地敷设，盘缆，固定，场地清理，余缆卸船，清理现场，工器具移运。 注释：未计价材料海底电缆。
0704000000 | JYL7-30 | 海底电缆登陆 登陆距离900m以内 单根外径250mm以内 单根重量1000t以内 | 100m | 43908.86 | 0 | 8076.41 | 5267.01 | 30565.44 | 0 | 0 | 0 | 73.4792 |  | 工作内容：施工准备，放置牵引装置及滑轮，主施工船定位，海底电缆检查，海底电缆入出水，浮球系扣及回收，海底电缆潮间带与陆地敷设，盘缆，固定，场地清理，余缆卸船，清理现场，工器具移运。 注释：未计价材料海底电缆。
0704000000 | JYL7-31 | 海底电缆登陆 登陆距离900m以内 单根外径250mm以内 单根重量3000t以内 | 100m | 57754.5 | 0 | 8501.66 | 5267.01 | 43985.83 | 0 | 0 | 0 | 77.3492 |  | 工作内容：施工准备，放置牵引装置及滑轮，主施工船定位，海底电缆检查，海底电缆入出水，浮球系扣及回收，海底电缆潮间带与陆地敷设，盘缆，固定，场地清理，余缆卸船，清理现场，工器具移运。 注释：未计价材料海底电缆。
0704000000 | JYL7-32 | 海底电缆登陆 登陆距离900m以内 单根外径250mm以内 单根重量5000t以内 | 100m | 79282.32 | 0 | 8925.71 | 5267.01 | 65089.6 | 0 | 0 | 0 | 81.2091 |  | 工作内容：施工准备，放置牵引装置及滑轮，主施工船定位，海底电缆检查，海底电缆入出水，浮球系扣及回收，海底电缆潮间带与陆地敷设，盘缆，固定，场地清理，余缆卸船，清理现场，工器具移运。 注释：未计价材料海底电缆。
0704000000 | JYL7-33 | 海底电缆登陆 登陆距离900m以内 单根外径250mm以外 单根重量1000t以内 | 100m | 49163.8 | 0 | 9760.32 | 7430.86 | 31972.62 | 0 | 0 | 0 | 87.7593 |  | 工作内容：施工准备，放置牵引装置及滑轮，主施工船定位，海底电缆检查，海底电缆入出水，浮球系扣及回收，海底电缆潮间带与陆地敷设，盘缆，固定，场地清理，余缆卸船，清理现场，工器具移运。 注释：未计价材料海底电缆。
0704000000 | JYL7-34 | 海底电缆登陆 登陆距离900m以内 单根外径250mm以外 单根重量3000t以内 | 100m | 63556.76 | 0 | 10273.02 | 7430.86 | 45852.88 | 0 | 0 | 0 | 92.3692 |  | 工作内容：施工准备，放置牵引装置及滑轮，主施工船定位，海底电缆检查，海底电缆入出水，浮球系扣及回收，海底电缆潮间带与陆地敷设，盘缆，固定，场地清理，余缆卸船，清理现场，工器具移运。 注释：未计价材料海底电缆。
0704000000 | JYL7-35 | 海底电缆登陆 登陆距离900m以内 单根外径250mm以外 单根重量5000t以内 | 100m | 85893.78 | 0 | 10786.92 | 7430.86 | 67676 | 0 | 0 | 0 | 96.9892 |  | 工作内容：施工准备，放置牵引装置及滑轮，主施工船定位，海底电缆检查，海底电缆入出水，浮球系扣及回收，海底电缆潮间带与陆地敷设，盘缆，固定，场地清理，余缆卸船，清理现场，工器具移运。 注释：未计价材料海底电缆。
0704000000 | JYL7-36 | 海底电缆登陆 登陆距离900m以外 单根外径100mm以内 单根重量1000t以内 | 100m | 20113.94 | 0 | 4600.59 | 2300.29 | 13213.06 | 0 | 0 | 0 | 43.8991 |  | 工作内容：施工准备，放置牵引装置及滑轮，主施工船定位，海底电缆检查，海底电缆入出水，浮球系扣及回收，海底电缆潮间带与陆地敷设，盘缆，固定，场地清理，余缆卸船，清理现场，工器具移运。 注释：未计价材料海底电缆。
0704000000 | JYL7-37 | 海底电缆登陆 登陆距离900m以外 单根外径100mm以内 单根重量3000t以内 | 100m | 26458.44 | 0 | 4842.68 | 2300.29 | 19315.47 | 0 | 0 | 0 | 46.209 |  | 工作内容：施工准备，放置牵引装置及滑轮，主施工船定位，海底电缆检查，海底电缆入出水，浮球系扣及回收，海底电缆潮间带与陆地敷设，盘缆，固定，场地清理，余缆卸船，清理现场，工器具移运。 注释：未计价材料海底电缆。
0704000000 | JYL7-38 | 海底电缆登陆 登陆距离900m以外 单根外径160mm以内 单根重量1000t以内 | 100m | 25269.92 | 0 | 6596.8 | 3765.18 | 14907.94 | 0 | 0 | 0 | 61.1491 |  | 工作内容：施工准备，放置牵引装置及滑轮，主施工船定位，海底电缆检查，海底电缆入出水，浮球系扣及回收，海底电缆潮间带与陆地敷设，盘缆，固定，场地清理，余缆卸船，清理现场，工器具移运。 注释：未计价材料海底电缆。
0704000000 | JYL7-39 | 海底电缆登陆 登陆距离900m以外 单根外径160mm以内 单根重量3000t以内 | 100m | 32409.4 | 0 | 6944.05 | 3765.18 | 21700.17 | 0 | 0 | 0 | 64.3691 |  | 工作内容：施工准备，放置牵引装置及滑轮，主施工船定位，海底电缆检查，海底电缆入出水，浮球系扣及回收，海底电缆潮间带与陆地敷设，盘缆，固定，场地清理，余缆卸船，清理现场，工器具移运。 注释：未计价材料海底电缆。
0704000000 | JYL7-40 | 海底电缆登陆 登陆距离900m以外 单根外径250mm以内 单根重量1000t以内 | 100m | 38877.31 | 0 | 8076.41 | 5251.55 | 25549.35 | 0 | 0 | 0 | 73.4792 |  | 工作内容：施工准备，放置牵引装置及滑轮，主施工船定位，海底电缆检查，海底电缆入出水，浮球系扣及回收，海底电缆潮间带与陆地敷设，盘缆，固定，场地清理，余缆卸船，清理现场，工器具移运。 注释：未计价材料海底电缆。
0704000000 | JYL7-41 | 海底电缆登陆 登陆距离900m以外 单根外径250mm以内 单根重量3000t以内 | 100m | 50591.14 | 0 | 8501.66 | 5251.55 | 36837.93 | 0 | 0 | 0 | 77.3492 |  | 工作内容：施工准备，放置牵引装置及滑轮，主施工船定位，海底电缆检查，海底电缆入出水，浮球系扣及回收，海底电缆潮间带与陆地敷设，盘缆，固定，场地清理，余缆卸船，清理现场，工器具移运。 注释：未计价材料海底电缆。
0704000000 | JYL7-42 | 海底电缆登陆 登陆距离900m以外 单根外径250mm以内 单根重量5000t以内 | 100m | 68741.58 | 0 | 8925.71 | 5251.55 | 54564.32 | 0 | 0 | 0 | 81.2091 |  | 工作内容：施工准备，放置牵引装置及滑轮，主施工船定位，海底电缆检查，海底电缆入出水，浮球系扣及回收，海底电缆潮间带与陆地敷设，盘缆，固定，场地清理，余缆卸船，清理现场，工器具移运。 注释：未计价材料海底电缆。
0704000000 | JYL7-43 | 海底电缆登陆 登陆距离900m以外 单根外径250mm以外 单根重量1000t以内 | 100m | 41194.63 | 0 | 9478.76 | 7204.27 | 24511.6 | 0 | 0 | 0 | 85.2292 |  | 工作内容：施工准备，放置牵引装置及滑轮，主施工船定位，海底电缆检查，海底电缆入出水，浮球系扣及回收，海底电缆潮间带与陆地敷设，盘缆，固定，场地清理，余缆卸船，清理现场，工器具移运。 注释：未计价材料海底电缆。
0704000000 | JYL7-44 | 海底电缆登陆 登陆距离900m以外 单根外径250mm以外 单根重量3000t以内 | 100m | 52982.42 | 0 | 9977.97 | 7204.27 | 35800.18 | 0 | 0 | 0 | 89.7193 |  | 工作内容：施工准备，放置牵引装置及滑轮，主施工船定位，海底电缆检查，海底电缆入出水，浮球系扣及回收，海底电缆潮间带与陆地敷设，盘缆，固定，场地清理，余缆卸船，清理现场，工器具移运。 注释：未计价材料海底电缆。
0704000000 | JYL7-45 | 海底电缆登陆 登陆距离900m以外 单根外径250mm以外 单根重量5000t以内 | 100m | 71207.26 | 0 | 10476.42 | 7204.27 | 53526.57 | 0 | 0 | 0 | 94.1992 |  | 工作内容：施工准备，放置牵引装置及滑轮，主施工船定位，海底电缆检查，海底电缆入出水，浮球系扣及回收，海底电缆潮间带与陆地敷设，盘缆，固定，场地清理，余缆卸船，清理现场，工器具移运。 注释：未计价材料海底电缆。
0705000000 | JYL7-46 | 光缆登陆 登陆距离300m以内 | 100m | 30667.87 | 0 | 2869.8 | 2455.93 | 25342.14 | 0 | 0 | 0 | 27.98 |  | 工作内容：施工准备，放置牵引装置，主施工船定位，光缆检查，光缆入出水，浮球系扣及回收，光缆潮间带与陆地敷设，盘缆，固定，场地清理，余缆卸船，清理现场，工器具移运。 注释：未计价材料光缆。
0705000000 | JYL7-47 | 光缆登陆 登陆距离600m以内 | 100m | 25421.04 | 0 | 3075 | 2326.88 | 20019.16 | 0 | 0 | 0 | 29.69 |  | 工作内容：施工准备，放置牵引装置，主施工船定位，光缆检查，光缆入出水，浮球系扣及回收，光缆潮间带与陆地敷设，盘缆，固定，场地清理，余缆卸船，清理现场，工器具移运。 注释：未计价材料光缆。
0705000000 | JYL7-48 | 光缆登陆 登陆距离900m以内 | 100m | 21105.49 | 0 | 3358.05 | 2385.39 | 15362.05 | 0 | 0 | 0 | 32.12 |  | 工作内容：施工准备，放置牵引装置，主施工船定位，光缆检查，光缆入出水，浮球系扣及回收，光缆潮间带与陆地敷设，盘缆，固定，场地清理，余缆卸船，清理现场，工器具移运。 注释：未计价材料光缆。
0705000000 | JYL7-49 | 光缆登陆 登陆距离900m以外 | 100m | 16833.29 | 0 | 3630.75 | 2449.92 | 10752.62 | 0 | 0 | 0 | 34.49 |  | 工作内容：施工准备，放置牵引装置，主施工船定位，光缆检查，光缆入出水，浮球系扣及回收，光缆潮间带与陆地敷设，盘缆，固定，场地清理，余缆卸船，清理现场，工器具移运。 注释：未计价材料光缆。
0706000000 | JYL7-50 | 充油电缆截断封堵 | 单根•次 | 1129.32 | 0 | 321.47 | 761.88 | 45.97 | 0 | 0 | 0 | 2.6789 |  | 工作内容：海底电缆切割，封堵，充油电缆临时油箱设置，清理现场，工器具移运。
0706000000 | JYL7-51 | 交联电缆截断封堵 | 单根•次 | 744.43 | 0 | 215.51 | 471.45 | 57.47 | 0 | 0 | 0 | 1.8025 |  | 工作内容：海底电缆切割，封堵，充油电缆临时油箱设置，清理现场，工器具移运。
0706000000 | JYL7-52 | 光缆截断封堵 | 单根•次 | 229.09 | 0 | 64.65 | 141.45 | 22.99 | 0 | 0 | 0 | 0.5405 |  | 工作内容：海底电缆切割，封堵，充油电缆临时油箱设置，清理现场，工器具移运。
0707000000 | JYL7-53 | 海底电缆抛设 单根外径100mm以内 单根重量1000t以内 | 100m | 7608.91 | 0 | 425.11 | 80.64 | 7103.16 | 0 | 0 | 0 | 4.444 |  | 工作内容：定位，下锚，敷设钢缆，放置浮标，收绞主牵引钢缆，海底电缆敷设，转向，实时监控，辅助船只顶推，护航及警戒，试验设备移运，布置，接电及布线，摇测绝缘电阻、护层耐压及潮气检验，试验后复位，清理现场，工器具移运。 注释：未计价材料海底电缆。
0707000000 | JYL7-54 | 海底电缆抛设 单根外径100mm以内 单根重量3000t以内 | 100m | 11724.62 | 0 | 531.3 | 80.64 | 11112.68 | 0 | 0 | 0 | 5.5524 |  | 工作内容：定位，下锚，敷设钢缆，放置浮标，收绞主牵引钢缆，海底电缆敷设，转向，实时监控，辅助船只顶推，护航及警戒，试验设备移运，布置，接电及布线，摇测绝缘电阻、护层耐压及潮气检验，试验后复位，清理现场，工器具移运。 注释：未计价材料海底电缆。
0707000000 | JYL7-55 | 海底电缆抛设 单根外径160mm以内 单根重量1000t以内 | 100m | 10748.69 | 0 | 431.75 | 82.27 | 10234.67 | 0 | 0 | 0 | 4.5145 |  | 工作内容：定位，下锚，敷设钢缆，放置浮标，收绞主牵引钢缆，海底电缆敷设，转向，实时监控，辅助船只顶推，护航及警戒，试验设备移运，布置，接电及布线，摇测绝缘电阻、护层耐压及潮气检验，试验后复位，清理现场，工器具移运。 注释：未计价材料海底电缆。
0707000000 | JYL7-56 | 海底电缆抛设 单根外径160mm以内 单根重量3000t以内 | 100m | 16626.96 | 0 | 540.67 | 82.27 | 16004.02 | 0 | 0 | 0 | 5.6532 |  | 工作内容：定位，下锚，敷设钢缆，放置浮标，收绞主牵引钢缆，海底电缆敷设，转向，实时监控，辅助船只顶推，护航及警戒，试验设备移运，布置，接电及布线，摇测绝缘电阻、护层耐压及潮气检验，试验后复位，清理现场，工器具移运。 注释：未计价材料海底电缆。
0707000000 | JYL7-57 | 海底电缆抛设 单根外径250mm以内 单根重量1000t以内 | 100m | 15640.24 | 0 | 442.33 | 82.27 | 15115.64 | 0 | 0 | 0 | 4.6254 |  | 工作内容：定位，下锚，敷设钢缆，放置浮标，收绞主牵引钢缆，海底电缆敷设，转向，实时监控，辅助船只顶推，护航及警戒，试验设备移运，布置，接电及布线，摇测绝缘电阻、护层耐压及潮气检验，试验后复位，清理现场，工器具移运。 注释：未计价材料海底电缆。
0707000000 | JYL7-58 | 海底电缆抛设 单根外径250mm以内 单根重量3000t以内 | 100m | 24418.33 | 0 | 553.21 | 82.27 | 23782.85 | 0 | 0 | 0 | 5.7842 |  | 工作内容：定位，下锚，敷设钢缆，放置浮标，收绞主牵引钢缆，海底电缆敷设，转向，实时监控，辅助船只顶推，护航及警戒，试验设备移运，布置，接电及布线，摇测绝缘电阻、护层耐压及潮气检验，试验后复位，清理现场，工器具移运。 注释：未计价材料海底电缆。
0707000000 | JYL7-59 | 海底电缆抛设 单根外径250mm以内 单根重量5000t以内 | 100m | 37918.52 | 0 | 662.13 | 82.27 | 37174.12 | 0 | 0 | 0 | 6.9229 |  | 工作内容：定位，下锚，敷设钢缆，放置浮标，收绞主牵引钢缆，海底电缆敷设，转向，实时监控，辅助船只顶推，护航及警戒，试验设备移运，布置，接电及布线，摇测绝缘电阻、护层耐压及潮气检验，试验后复位，清理现场，工器具移运。 注释：未计价材料海底电缆。
0707000000 | JYL7-60 | 海底电缆抛设 单根外径250mm以外 单根重量1000t以内 | 100m | 22402.94 | 0 | 450.19 | 83.88 | 21868.87 | 0 | 0 | 0 | 4.706 |  | 工作内容：定位，下锚，敷设钢缆，放置浮标，收绞主牵引钢缆，海底电缆敷设，转向，实时监控，辅助船只顶推，护航及警戒，试验设备移运，布置，接电及布线，摇测绝缘电阻、护层耐压及潮气检验，试验后复位，清理现场，工器具移运。 注释：未计价材料海底电缆。
0707000000 | JYL7-61 | 海底电缆抛设 单根外径250mm以外 单根重量3000t以内 | 100m | 34964.4 | 0 | 563.79 | 83.88 | 34316.73 | 0 | 0 | 0 | 5.8951 |  | 工作内容：定位，下锚，敷设钢缆，放置浮标，收绞主牵引钢缆，海底电缆敷设，转向，实时监控，辅助船只顶推，护航及警戒，试验设备移运，布置，接电及布线，摇测绝缘电阻、护层耐压及潮气检验，试验后复位，清理现场，工器具移运。 注释：未计价材料海底电缆。
0707000000 | JYL7-62 | 海底电缆抛设 单根外径250mm以外 单根重量5000t以内 | 100m | 54227.65 | 0 | 674.67 | 83.88 | 53469.1 | 0 | 0 | 0 | 7.0539 |  | 工作内容：定位，下锚，敷设钢缆，放置浮标，收绞主牵引钢缆，海底电缆敷设，转向，实时监控，辅助船只顶推，护航及警戒，试验设备移运，布置，接电及布线，摇测绝缘电阻、护层耐压及潮气检验，试验后复位，清理现场，工器具移运。 注释：未计价材料海底电缆。
0708010000 | JYL7-63 | 海底电缆冲埋 埋深2.5m以内 单根外径100mm以内 水深20m以内 单根重量1000t以内 | 100m | 17600.11 | 0 | 815.32 | 1199.32 | 15585.47 | 0 | 0 | 0 | 8.5252 |  | 工作内容：定位，下锚，敷设钢缆，放置浮标，安装及投放埋设机，安装并回收导缆笼，收绞牵引钢缆，海底电缆埋设，实时监控，下水检查，辅助船只顶推，收回埋设机，收回锚及浮标，护航及警戒，试验设备移运，布置，接电及布线，摇测绝缘电阻、护层耐压及潮气检验，试验后复位，清理现场，工器具移运。 注释：未计价材料海底电缆。
0708010000 | JYL7-64 | 海底电缆冲埋 埋深2.5m以内 单根外径100mm以内 水深20m以内 单根重量3000t以内 | 100m | 25567.1 | 0 | 1017.89 | 1199.32 | 23349.89 | 0 | 0 | 0 | 10.6413 |  | 工作内容：定位，下锚，敷设钢缆，放置浮标，安装及投放埋设机，安装并回收导缆笼，收绞牵引钢缆，海底电缆埋设，实时监控，下水检查，辅助船只顶推，收回埋设机，收回锚及浮标，护航及警戒，试验设备移运，布置，接电及布线，摇测绝缘电阻、护层耐压及潮气检验，试验后复位，清理现场，工器具移运。 注释：未计价材料海底电缆。
0708010000 | JYL7-65 | 海底电缆冲埋 埋深2.5m以内 单根外径100mm以内 水深40m以内 单根重量1000t以内 | 100m | 21027.2 | 0 | 854.13 | 2236.15 | 17936.92 | 0 | 0 | 0 | 8.9282 |  | 工作内容：定位，下锚，敷设钢缆，放置浮标，安装及投放埋设机，安装并回收导缆笼，收绞牵引钢缆，海底电缆埋设，实时监控，下水检查，辅助船只顶推，收回埋设机，收回锚及浮标，护航及警戒，试验设备移运，布置，接电及布线，摇测绝缘电阻、护层耐压及潮气检验，试验后复位，清理现场，工器具移运。 注释：未计价材料海底电缆。
0708010000 | JYL7-66 | 海底电缆冲埋 埋深2.5m以内 单根外径100mm以内 水深40m以内 单根重量3000t以内 | 100m | 30087.75 | 0 | 1070.01 | 2236.15 | 26781.59 | 0 | 0 | 0 | 11.1855 |  | 工作内容：定位，下锚，敷设钢缆，放置浮标，安装及投放埋设机，安装并回收导缆笼，收绞牵引钢缆，海底电缆埋设，实时监控，下水检查，辅助船只顶推，收回埋设机，收回锚及浮标，护航及警戒，试验设备移运，布置，接电及布线，摇测绝缘电阻、护层耐压及潮气检验，试验后复位，清理现场，工器具移运。 注释：未计价材料海底电缆。
0708010000 | JYL7-67 | 海底电缆冲埋 埋深2.5m以内 单根外径100mm以内 水深60m以内 单根重量1000t以内 | 100m | 25212.16 | 0 | 895.23 | 3272.98 | 21043.95 | 0 | 0 | 0 | 9.3616 |  | 工作内容：定位，下锚，敷设钢缆，放置浮标，安装及投放埋设机，安装并回收导缆笼，收绞牵引钢缆，海底电缆埋设，实时监控，下水检查，辅助船只顶推，收回埋设机，收回锚及浮标，护航及警戒，试验设备移运，布置，接电及布线，摇测绝缘电阻、护层耐压及潮气检验，试验后复位，清理现场，工器具移运。 注释：未计价材料海底电缆。
0708010000 | JYL7-68 | 海底电缆冲埋 埋深2.5m以内 单根外径100mm以内 水深60m以内 单根重量3000t以内 | 100m | 35610.33 | 0 | 1118.96 | 3272.98 | 31218.39 | 0 | 0 | 0 | 11.6994 |  | 工作内容：定位，下锚，敷设钢缆，放置浮标，安装及投放埋设机，安装并回收导缆笼，收绞牵引钢缆，海底电缆埋设，实时监控，下水检查，辅助船只顶推，收回埋设机，收回锚及浮标，护航及警戒，试验设备移运，布置，接电及布线，摇测绝缘电阻、护层耐压及潮气检验，试验后复位，清理现场，工器具移运。 注释：未计价材料海底电缆。
0708010000 | JYL7-69 | 海底电缆冲埋 埋深2.5m以内 单根外径160mm以内 水深20m以内 单根重量1000t以内 | 100m | 23592.14 | 0 | 829.81 | 1202.48 | 21559.85 | 0 | 0 | 0 | 8.6763 |  | 工作内容：定位，下锚，敷设钢缆，放置浮标，安装及投放埋设机，安装并回收导缆笼，收绞牵引钢缆，海底电缆埋设，实时监控，下水检查，辅助船只顶推，收回埋设机，收回锚及浮标，护航及警戒，试验设备移运，布置，接电及布线，摇测绝缘电阻、护层耐压及潮气检验，试验后复位，清理现场，工器具移运。 注释：未计价材料海底电缆。
0708010000 | JYL7-70 | 海底电缆冲埋 埋深2.5m以内 单根外径160mm以内 水深20m以内 单根重量3000t以内 | 100m | 33974.29 | 0 | 1036.33 | 1202.48 | 31735.48 | 0 | 0 | 0 | 10.8328 |  | 工作内容：定位，下锚，敷设钢缆，放置浮标，安装及投放埋设机，安装并回收导缆笼，收绞牵引钢缆，海底电缆埋设，实时监控，下水检查，辅助船只顶推，收回埋设机，收回锚及浮标，护航及警戒，试验设备移运，布置，接电及布线，摇测绝缘电阻、护层耐压及潮气检验，试验后复位，清理现场，工器具移运。 注释：未计价材料海底电缆。
0708010000 | JYL7-71 | 海底电缆冲埋 埋深2.5m以内 单根外径160mm以内 水深40m以内 单根重量1000t以内 | 100m | 27811.29 | 0 | 837.67 | 2155.55 | 24818.07 | 0 | 0 | 0 | 8.7569 |  | 工作内容：定位，下锚，敷设钢缆，放置浮标，安装及投放埋设机，安装并回收导缆笼，收绞牵引钢缆，海底电缆埋设，实时监控，下水检查，辅助船只顶推，收回埋设机，收回锚及浮标，护航及警戒，试验设备移运，布置，接电及布线，摇测绝缘电阻、护层耐压及潮气检验，试验后复位，清理现场，工器具移运。 注释：未计价材料海底电缆。
0708010000 | JYL7-72 | 海底电缆冲埋 埋深2.5m以内 单根外径160mm以内 水深40m以内 单根重量3000t以内 | 100m | 39732.33 | 0 | 1047.65 | 2155.55 | 36529.13 | 0 | 0 | 0 | 10.9537 |  | 工作内容：定位，下锚，敷设钢缆，放置浮标，安装及投放埋设机，安装并回收导缆笼，收绞牵引钢缆，海底电缆埋设，实时监控，下水检查，辅助船只顶推，收回埋设机，收回锚及浮标，护航及警戒，试验设备移运，布置，接电及布线，摇测绝缘电阻、护层耐压及潮气检验，试验后复位，清理现场，工器具移运。 注释：未计价材料海底电缆。
0708010000 | JYL7-73 | 海底电缆冲埋 埋深2.5m以内 单根外径160mm以内 水深60m以内 单根重量1000t以内 | 100m | 32119.36 | 0 | 876.8 | 3156.14 | 28086.42 | 0 | 0 | 0 | 9.1701 |  | 工作内容：定位，下锚，敷设钢缆，放置浮标，安装及投放埋设机，安装并回收导缆笼，收绞牵引钢缆，海底电缆埋设，实时监控，下水检查，辅助船只顶推，收回埋设机，收回锚及浮标，护航及警戒，试验设备移运，布置，接电及布线，摇测绝缘电阻、护层耐压及潮气检验，试验后复位，清理现场，工器具移运。 注释：未计价材料海底电缆。
0708010000 | JYL7-74 | 海底电缆冲埋 埋深2.5m以内 单根外径160mm以内 水深60m以内 单根重量3000t以内 | 100m | 45581.64 | 0 | 1097.81 | 3156.14 | 41327.69 | 0 | 0 | 0 | 11.4777 |  | 工作内容：定位，下锚，敷设钢缆，放置浮标，安装及投放埋设机，安装并回收导缆笼，收绞牵引钢缆，海底电缆埋设，实时监控，下水检查，辅助船只顶推，收回埋设机，收回锚及浮标，护航及警戒，试验设备移运，布置，接电及布线，摇测绝缘电阻、护层耐压及潮气检验，试验后复位，清理现场，工器具移运。 注释：未计价材料海底电缆。
0708010000 | JYL7-75 | 海底电缆冲埋 埋深2.5m以内 单根外径250mm以内 水深20m以内 单根重量1000t以内 | 100m | 35494.97 | 0 | 845.52 | 1202.08 | 33447.37 | 0 | 0 | 0 | 8.8375 |  | 工作内容：定位，下锚，敷设钢缆，放置浮标，安装及投放埋设机，安装并回收导缆笼，收绞牵引钢缆，海底电缆埋设，实时监控，下水检查，辅助船只顶推，收回埋设机，收回锚及浮标，护航及警戒，试验设备移运，布置，接电及布线，摇测绝缘电阻、护层耐压及潮气检验，试验后复位，清理现场，工器具移运。 注释：未计价材料海底电缆。
0708010000 | JYL7-76 | 海底电缆冲埋 埋深2.5m以内 单根外径250mm以内 水深20m以内 单根重量3000t以内 | 100m | 52726.51 | 0 | 1057.48 | 1202.08 | 50466.95 | 0 | 0 | 0 | 11.0545 |  | 工作内容：定位，下锚，敷设钢缆，放置浮标，安装及投放埋设机，安装并回收导缆笼，收绞牵引钢缆，海底电缆埋设，实时监控，下水检查，辅助船只顶推，收回埋设机，收回锚及浮标，护航及警戒，试验设备移运，布置，接电及布线，摇测绝缘电阻、护层耐压及潮气检验，试验后复位，清理现场，工器具移运。 注释：未计价材料海底电缆。
0708010000 | JYL7-77 | 海底电缆冲埋 埋深2.5m以内 单根外径250mm以内 水深20m以内 单根重量5000t以内 | 100m | 79221.89 | 0 | 1269.42 | 1202.08 | 76750.39 | 0 | 0 | 0 | 13.2714 |  | 工作内容：定位，下锚，敷设钢缆，放置浮标，安装及投放埋设机，安装并回收导缆笼，收绞牵引钢缆，海底电缆埋设，实时监控，下水检查，辅助船只顶推，收回埋设机，收回锚及浮标，护航及警戒，试验设备移运，布置，接电及布线，摇测绝缘电阻、护层耐压及潮气检验，试验后复位，清理现场，工器具移运。 注释：未计价材料海底电缆。
0708010000 | JYL7-78 | 海底电缆冲埋 埋深2.5m以内 单根外径250mm以内 水深40m以内 单根重量1000t以内 | 100m | 41720.92 | 0 | 886.62 | 2238.91 | 38595.39 | 0 | 0 | 0 | 9.2709 |  | 工作内容：定位，下锚，敷设钢缆，放置浮标，安装及投放埋设机，安装并回收导缆笼，收绞牵引钢缆，海底电缆埋设，实时监控，下水检查，辅助船只顶推，收回埋设机，收回锚及浮标，护航及警戒，试验设备移运，布置，接电及布线，摇测绝缘电阻、护层耐压及潮气检验，试验后复位，清理现场，工器具移运。 注释：未计价材料海底电缆。
0708010000 | JYL7-79 | 海底电缆冲埋 埋深2.5m以内 单根外径250mm以内 水深40m以内 单根重量3000t以内 | 100m | 61514.61 | 0 | 1109.59 | 2238.91 | 58166.11 | 0 | 0 | 0 | 11.5986 |  | 工作内容：定位，下锚，敷设钢缆，放置浮标，安装及投放埋设机，安装并回收导缆笼，收绞牵引钢缆，海底电缆埋设，实时监控，下水检查，辅助船只顶推，收回埋设机，收回锚及浮标，护航及警戒，试验设备移运，布置，接电及布线，摇测绝缘电阻、护层耐压及潮气检验，试验后复位，清理现场，工器具移运。 注释：未计价材料海底电缆。
0708010000 | JYL7-80 | 海底电缆冲埋 埋深2.5m以内 单根外径250mm以内 水深40m以内 单根重量5000t以内 | 100m | 92121.48 | 0 | 1332.11 | 2238.91 | 88550.46 | 0 | 0 | 0 | 13.9264 |  | 工作内容：定位，下锚，敷设钢缆，放置浮标，安装及投放埋设机，安装并回收导缆笼，收绞牵引钢缆，海底电缆埋设，实时监控，下水检查，辅助船只顶推，收回埋设机，收回锚及浮标，护航及警戒，试验设备移运，布置，接电及布线，摇测绝缘电阻、护层耐压及潮气检验，试验后复位，清理现场，工器具移运。 注释：未计价材料海底电缆。
0708010000 | JYL7-81 | 海底电缆冲埋 埋深2.5m以内 单根外径250mm以内 水深60m以内 单根重量1000t以内 | 100m | 48344.53 | 0 | 929.36 | 3275.73 | 44139.44 | 0 | 0 | 0 | 9.7142 |  | 工作内容：定位，下锚，敷设钢缆，放置浮标，安装及投放埋设机，安装并回收导缆笼，收绞牵引钢缆，海底电缆埋设，实时监控，下水检查，辅助船只顶推，收回埋设机，收回锚及浮标，护航及警戒，试验设备移运，布置，接电及布线，摇测绝缘电阻、护层耐压及潮气检验，试验后复位，清理现场，工器具移运。 注释：未计价材料海底电缆。
0708010000 | JYL7-82 | 海底电缆冲埋 埋深2.5m以内 单根外径250mm以内 水深60m以内 单根重量3000t以内 | 100m | 71054.9 | 0 | 1163.23 | 3275.73 | 66615.94 | 0 | 0 | 0 | 12.163 |  | 工作内容：定位，下锚，敷设钢缆，放置浮标，安装及投放埋设机，安装并回收导缆笼，收绞牵引钢缆，海底电缆埋设，实时监控，下水检查，辅助船只顶推，收回埋设机，收回锚及浮标，护航及警戒，试验设备移运，布置，接电及布线，摇测绝缘电阻、护层耐压及潮气检验，试验后复位，清理现场，工器具移运。 注释：未计价材料海底电缆。
0708010000 | JYL7-83 | 海底电缆冲埋 埋深2.5m以内 单根外径250mm以内 水深60m以内 单根重量5000t以内 | 100m | 106063.91 | 0 | 1393.6 | 3275.73 | 101394.58 | 0 | 0 | 0 | 14.5714 |  | 工作内容：定位，下锚，敷设钢缆，放置浮标，安装及投放埋设机，安装并回收导缆笼，收绞牵引钢缆，海底电缆埋设，实时监控，下水检查，辅助船只顶推，收回埋设机，收回锚及浮标，护航及警戒，试验设备移运，布置，接电及布线，摇测绝缘电阻、护层耐压及潮气检验，试验后复位，清理现场，工器具移运。 注释：未计价材料海底电缆。
0708010000 | JYL7-84 | 海底电缆冲埋 埋深2.5m以内 单根外径250mm以外 水深20m以内 单根重量1000t以内 | 100m | 49556.55 | 0 | 860.79 | 1205.16 | 47490.6 | 0 | 0 | 0 | 8.9988 |  | 工作内容：定位，下锚，敷设钢缆，放置浮标，安装及投放埋设机，安装并回收导缆笼，收绞牵引钢缆，海底电缆埋设，实时监控，下水检查，辅助船只顶推，收回埋设机，收回锚及浮标，护航及警戒，试验设备移运，布置，接电及布线，摇测绝缘电阻、护层耐压及潮气检验，试验后复位，清理现场，工器具移运。 注释：未计价材料海底电缆。
0708010000 | JYL7-85 | 海底电缆冲埋 埋深2.5m以内 单根外径250mm以外 水深20m以内 单根重量3000t以内 | 100m | 73291.24 | 0 | 1077.87 | 1205.16 | 71008.21 | 0 | 0 | 0 | 11.2661 |  | 工作内容：定位，下锚，敷设钢缆，放置浮标，安装及投放埋设机，安装并回收导缆笼，收绞牵引钢缆，海底电缆埋设，实时监控，下水检查，辅助船只顶推，收回埋设机，收回锚及浮标，护航及警戒，试验设备移运，布置，接电及布线，摇测绝缘电阻、护层耐压及潮气检验，试验后复位，清理现场，工器具移运。 注释：未计价材料海底电缆。
0708010000 | JYL7-86 | 海底电缆冲埋 埋深2.5m以内 单根外径250mm以外 水深20m以内 单根重量5000t以内 | 100m | 109702 | 0 | 1290.57 | 1205.16 | 107206.27 | 0 | 0 | 0 | 13.4931 |  | 工作内容：定位，下锚，敷设钢缆，放置浮标，安装及投放埋设机，安装并回收导缆笼，收绞牵引钢缆，海底电缆埋设，实时监控，下水检查，辅助船只顶推，收回埋设机，收回锚及浮标，护航及警戒，试验设备移运，布置，接电及布线，摇测绝缘电阻、护层耐压及潮气检验，试验后复位，清理现场，工器具移运。 注释：未计价材料海底电缆。
0708010000 | JYL7-87 | 海底电缆冲埋 埋深2.5m以内 单根外径250mm以外 水深40m以内 单根重量1000t以内 | 100m | 57468.37 | 0 | 905.04 | 2241.99 | 54321.34 | 0 | 0 | 0 | 9.4623 |  | 工作内容：定位，下锚，敷设钢缆，放置浮标，安装及投放埋设机，安装并回收导缆笼，收绞牵引钢缆，海底电缆埋设，实时监控，下水检查，辅助船只顶推，收回埋设机，收回锚及浮标，护航及警戒，试验设备移运，布置，接电及布线，摇测绝缘电阻、护层耐压及潮气检验，试验后复位，清理现场，工器具移运。 注释：未计价材料海底电缆。
0708010000 | JYL7-88 | 海底电缆冲埋 埋深2.5m以内 单根外径250mm以外 水深40m以内 单根重量3000t以内 | 100m | 84757.48 | 0 | 1130.74 | 2241.99 | 81384.75 | 0 | 0 | 0 | 11.8203 |  | 工作内容：定位，下锚，敷设钢缆，放置浮标，安装及投放埋设机，安装并回收导缆笼，收绞牵引钢缆，海底电缆埋设，实时监控，下水检查，辅助船只顶推，收回埋设机，收回锚及浮标，护航及警戒，试验设备移运，布置，接电及布线，摇测绝缘电阻、护层耐压及潮气检验，试验后复位，清理现场，工器具移运。 注释：未计价材料海底电缆。
0708010000 | JYL7-89 | 海底电缆冲埋 埋深2.5m以内 单根外径250mm以外 水深40m以内 单根重量5000t以内 | 100m | 126642.46 | 0 | 1357.19 | 2241.99 | 123043.28 | 0 | 0 | 0 | 14.1884 |  | 工作内容：定位，下锚，敷设钢缆，放置浮标，安装及投放埋设机，安装并回收导缆笼，收绞牵引钢缆，海底电缆埋设，实时监控，下水检查，辅助船只顶推，收回埋设机，收回锚及浮标，护航及警戒，试验设备移运，布置，接电及布线，摇测绝缘电阻、护层耐压及潮气检验，试验后复位，清理现场，工器具移运。 注释：未计价材料海底电缆。
0708010000 | JYL7-90 | 海底电缆冲埋 埋深2.5m以内 单根外径250mm以外 水深60m以内 单根重量1000t以内 | 100m | 66647.44 | 0 | 947.8 | 3278.82 | 62420.82 | 0 | 0 | 0 | 9.9057 |  | 工作内容：定位，下锚，敷设钢缆，放置浮标，安装及投放埋设机，安装并回收导缆笼，收绞牵引钢缆，海底电缆埋设，实时监控，下水检查，辅助船只顶推，收回埋设机，收回锚及浮标，护航及警戒，试验设备移运，布置，接电及布线，摇测绝缘电阻、护层耐压及潮气检验，试验后复位，清理现场，工器具移运。 注释：未计价材料海底电缆。
0708010000 | JYL7-91 | 海底电缆冲埋 埋深2.5m以内 单根外径250mm以外 水深60m以内 单根重量3000t以内 | 100m | 97950.48 | 0 | 1183.62 | 3278.82 | 93488.04 | 0 | 0 | 0 | 12.3746 |  | 工作内容：定位，下锚，敷设钢缆，放置浮标，安装及投放埋设机，安装并回收导缆笼，收绞牵引钢缆，海底电缆埋设，实时监控，下水检查，辅助船只顶推，收回埋设机，收回锚及浮标，护航及警戒，试验设备移运，布置，接电及布线，摇测绝缘电阻、护层耐压及潮气检验，试验后复位，清理现场，工器具移运。 注释：未计价材料海底电缆。
0708010000 | JYL7-92 | 海底电缆冲埋 埋深2.5m以内 单根外径250mm以外 水深60m以内 单根重量5000t以内 | 100m | 145948.92 | 0 | 1420.64 | 3278.82 | 141249.46 | 0 | 0 | 0 | 14.8535 |  | 工作内容：定位，下锚，敷设钢缆，放置浮标，安装及投放埋设机，安装并回收导缆笼，收绞牵引钢缆，海底电缆埋设，实时监控，下水检查，辅助船只顶推，收回埋设机，收回锚及浮标，护航及警戒，试验设备移运，布置，接电及布线，摇测绝缘电阻、护层耐压及潮气检验，试验后复位，清理现场，工器具移运。 注释：未计价材料海底电缆。
0708020000 | JYL7-93 | 海底电缆冲埋 埋深3.5m以内 单根外径100mm以内 水深20m以内 单根重量1000t以内 | 100m | 20816.62 | 0 | 825.89 | 1201.68 | 18789.05 | 0 | 0 | 0 | 8.636 |  | 工作内容：定位，下锚，敷设钢缆，放置浮标，安装及投放埋设机，安装并回收导缆笼，收绞牵引钢缆，海底电缆埋设，实时监控，下水检查，辅助船只顶推，收回埋设机，收回锚及浮标，护航及警戒，试验设备移运，布置，接电及布线，摇测绝缘电阻、护层耐压及潮气检验，试验后复位，清理现场，工器具移运。 注释：未计价材料海底电缆。
0708020000 | JYL7-94 | 海底电缆冲埋 埋深3.5m以内 单根外径100mm以内 水深20m以内 单根重量3000t以内 | 100m | 30020.13 | 0 | 1032.4 | 1201.68 | 27786.05 | 0 | 0 | 0 | 10.7925 |  | 工作内容：定位，下锚，敷设钢缆，放置浮标，安装及投放埋设机，安装并回收导缆笼，收绞牵引钢缆，海底电缆埋设，实时监控，下水检查，辅助船只顶推，收回埋设机，收回锚及浮标，护航及警戒，试验设备移运，布置，接电及布线，摇测绝缘电阻、护层耐压及潮气检验，试验后复位，清理现场，工器具移运。 注释：未计价材料海底电缆。
0708020000 | JYL7-95 | 海底电缆冲埋 埋深3.5m以内 单根外径100mm以内 水深40m以内 单根重量1000t以内 | 100m | 24983.45 | 0 | 867.43 | 2238.5 | 21877.52 | 0 | 0 | 0 | 9.0693 |  | 工作内容：定位，下锚，敷设钢缆，放置浮标，安装及投放埋设机，安装并回收导缆笼，收绞牵引钢缆，海底电缆埋设，实时监控，下水检查，辅助船只顶推，收回埋设机，收回锚及浮标，护航及警戒，试验设备移运，布置，接电及布线，摇测绝缘电阻、护层耐压及潮气检验，试验后复位，清理现场，工器具移运。 注释：未计价材料海底电缆。
0708020000 | JYL7-96 | 海底电缆冲埋 埋深3.5m以内 单根外径100mm以内 水深40m以内 单根重量3000t以内 | 100m | 35707.61 | 0 | 1084.07 | 2238.5 | 32385.04 | 0 | 0 | 0 | 11.3367 |  | 工作内容：定位，下锚，敷设钢缆，放置浮标，安装及投放埋设机，安装并回收导缆笼，收绞牵引钢缆，海底电缆埋设，实时监控，下水检查，辅助船只顶推，收回埋设机，收回锚及浮标，护航及警戒，试验设备移运，布置，接电及布线，摇测绝缘电阻、护层耐压及潮气检验，试验后复位，清理现场，工器具移运。 注释：未计价材料海底电缆。
0708020000 | JYL7-97 | 海底电缆冲埋 埋深3.5m以内 单根外径100mm以内 水深60m以内 单根重量1000t以内 | 100m | 30102.63 | 0 | 907.77 | 3275.33 | 25919.53 | 0 | 0 | 0 | 9.4926 |  | 工作内容：定位，下锚，敷设钢缆，放置浮标，安装及投放埋设机，安装并回收导缆笼，收绞牵引钢缆，海底电缆埋设，实时监控，下水检查，辅助船只顶推，收回埋设机，收回锚及浮标，护航及警戒，试验设备移运，布置，接电及布线，摇测绝缘电阻、护层耐压及潮气检验，试验后复位，清理现场，工器具移运。 注释：未计价材料海底电缆。
0708020000 | JYL7-98 | 海底电缆冲埋 埋深3.5m以内 单根外径100mm以内 水深60m以内 单根重量3000t以内 | 100m | 42435.98 | 0 | 1135.42 | 3275.33 | 38025.23 | 0 | 0 | 0 | 11.8707 |  | 工作内容：定位，下锚，敷设钢缆，放置浮标，安装及投放埋设机，安装并回收导缆笼，收绞牵引钢缆，海底电缆埋设，实时监控，下水检查，辅助船只顶推，收回埋设机，收回锚及浮标，护航及警戒，试验设备移运，布置，接电及布线，摇测绝缘电阻、护层耐压及潮气检验，试验后复位，清理现场，工器具移运。 注释：未计价材料海底电缆。
0708020000 | JYL7-99 | 海底电缆冲埋 埋深3.5m以内 单根外径160mm以内 水深20m以内 单根重量1000t以内 | 100m | 28335.78 | 0 | 840.84 | 1204.84 | 26290.1 | 0 | 0 | 0 | 8.7871 |  | 工作内容：定位，下锚，敷设钢缆，放置浮标，安装及投放埋设机，安装并回收导缆笼，收绞牵引钢缆，海底电缆埋设，实时监控，下水检查，辅助船只顶推，收回埋设机，收回锚及浮标，护航及警戒，试验设备移运，布置，接电及布线，摇测绝缘电阻、护层耐压及潮气检验，试验后复位，清理现场，工器具移运。 注释：未计价材料海底电缆。
0708020000 | JYL7-100 | 海底电缆冲埋 埋深3.5m以内 单根外径160mm以内 水深20m以内 单根重量3000t以内 | 100m | 40783.94 | 0 | 1052.79 | 1204.84 | 38526.31 | 0 | 0 | 0 | 11.0041 |  | 工作内容：定位，下锚，敷设钢缆，放置浮标，安装及投放埋设机，安装并回收导缆笼，收绞牵引钢缆，海底电缆埋设，实时监控，下水检查，辅助船只顶推，收回埋设机，收回锚及浮标，护航及警戒，试验设备移运，布置，接电及布线，摇测绝缘电阻、护层耐压及潮气检验，试验后复位，清理现场，工器具移运。 注释：未计价材料海底电缆。
0708020000 | JYL7-101 | 海底电缆冲埋 埋深3.5m以内 单根外径160mm以内 水深40m以内 单根重量1000t以内 | 100m | 32975.21 | 0 | 782.39 | 1990.7 | 30202.12 | 0 | 0 | 0 | 8.1826 |  | 工作内容：定位，下锚，敷设钢缆，放置浮标，安装及投放埋设机，安装并回收导缆笼，收绞牵引钢缆，海底电缆埋设，实时监控，下水检查，辅助船只顶推，收回埋设机，收回锚及浮标，护航及警戒，试验设备移运，布置，接电及布线，摇测绝缘电阻、护层耐压及潮气检验，试验后复位，清理现场，工器具移运。 注释：未计价材料海底电缆。
0708020000 | JYL7-102 | 海底电缆冲埋 埋深3.5m以内 单根外径160mm以内 水深40m以内 单根重量3000t以内 | 100m | 47135.05 | 0 | 978.32 | 1990.7 | 44166.03 | 0 | 0 | 0 | 10.2282 |  | 工作内容：定位，下锚，敷设钢缆，放置浮标，安装及投放埋设机，安装并回收导缆笼，收绞牵引钢缆，海底电缆埋设，实时监控，下水检查，辅助船只顶推，收回埋设机，收回锚及浮标，护航及警戒，试验设备移运，布置，接电及布线，摇测绝缘电阻、护层耐压及潮气检验，试验后复位，清理现场，工器具移运。 注释：未计价材料海底电缆。
0708020000 | JYL7-103 | 海底电缆冲埋 埋深3.5m以内 单根外径160mm以内 水深60m以内 单根重量1000t以内 | 100m | 38509.84 | 0 | 821.2 | 2913.94 | 34774.7 | 0 | 0 | 0 | 8.5856 |  | 工作内容：定位，下锚，敷设钢缆，放置浮标，安装及投放埋设机，安装并回收导缆笼，收绞牵引钢缆，海底电缆埋设，实时监控，下水检查，辅助船只顶推，收回埋设机，收回锚及浮标，护航及警戒，试验设备移运，布置，接电及布线，摇测绝缘电阻、护层耐压及潮气检验，试验后复位，清理现场，工器具移运。 注释：未计价材料海底电缆。
0708020000 | JYL7-104 | 海底电缆冲埋 埋深3.5m以内 单根外径160mm以内 水深60m以内 单根重量3000t以内 | 100m | 54920.64 | 0 | 1026.5 | 2913.94 | 50980.2 | 0 | 0 | 0 | 10.732 |  | 工作内容：定位，下锚，敷设钢缆，放置浮标，安装及投放埋设机，安装并回收导缆笼，收绞牵引钢缆，海底电缆埋设，实时监控，下水检查，辅助船只顶推，收回埋设机，收回锚及浮标，护航及警戒，试验设备移运，布置，接电及布线，摇测绝缘电阻、护层耐压及潮气检验，试验后复位，清理现场，工器具移运。 注释：未计价材料海底电缆。
0708020000 | JYL7-105 | 海底电缆冲埋 埋深3.5m以内 单根外径250mm以内 水深20m以内 单根重量1000t以内 | 100m | 43042.82 | 0 | 852.93 | 1203.71 | 40986.18 | 0 | 0 | 0 | 8.9182 |  | 工作内容：定位，下锚，敷设钢缆，放置浮标，安装及投放埋设机，安装并回收导缆笼，收绞牵引钢缆，海底电缆埋设，实时监控，下水检查，辅助船只顶推，收回埋设机，收回锚及浮标，护航及警戒，试验设备移运，布置，接电及布线，摇测绝缘电阻、护层耐压及潮气检验，试验后复位，清理现场，工器具移运。 注释：未计价材料海底电缆。
0708020000 | JYL7-106 | 海底电缆冲埋 埋深3.5m以内 单根外径250mm以内 水深20m以内 单根重量3000t以内 | 100m | 61775.59 | 0 | 1068.05 | 1203.71 | 59503.83 | 0 | 0 | 0 | 11.1653 |  | 工作内容：定位，下锚，敷设钢缆，放置浮标，安装及投放埋设机，安装并回收导缆笼，收绞牵引钢缆，海底电缆埋设，实时监控，下水检查，辅助船只顶推，收回埋设机，收回锚及浮标，护航及警戒，试验设备移运，布置，接电及布线，摇测绝缘电阻、护层耐压及潮气检验，试验后复位，清理现场，工器具移运。 注释：未计价材料海底电缆。
0708020000 | JYL7-107 | 海底电缆冲埋 埋深3.5m以内 单根外径250mm以内 水深20m以内 单根重量5000t以内 | 100m | 90455.86 | 0 | 1281.2 | 1203.71 | 87970.95 | 0 | 0 | 0 | 13.3923 |  | 工作内容：定位，下锚，敷设钢缆，放置浮标，安装及投放埋设机，安装并回收导缆笼，收绞牵引钢缆，海底电缆埋设，实时监控，下水检查，辅助船只顶推，收回埋设机，收回锚及浮标，护航及警戒，试验设备移运，布置，接电及布线，摇测绝缘电阻、护层耐压及潮气检验，试验后复位，清理现场，工器具移运。 注释：未计价材料海底电缆。
0708020000 | JYL7-108 | 海底电缆冲埋 埋深3.5m以内 单根外径250mm以内 水深40m以内 单根重量1000t以内 | 100m | 50145.9 | 0 | 895.23 | 2240.54 | 47010.13 | 0 | 0 | 0 | 9.3616 |  | 工作内容：定位，下锚，敷设钢缆，放置浮标，安装及投放埋设机，安装并回收导缆笼，收绞牵引钢缆，海底电缆埋设，实时监控，下水检查，辅助船只顶推，收回埋设机，收回锚及浮标，护航及警戒，试验设备移运，布置，接电及布线，摇测绝缘电阻、护层耐压及潮气检验，试验后复位，清理现场，工器具移运。 注释：未计价材料海底电缆。
0708020000 | JYL7-109 | 海底电缆冲埋 埋深3.5m以内 单根外径250mm以内 水深40m以内 单根重量3000t以内 | 100m | 71596.86 | 0 | 1119.71 | 2240.54 | 68236.61 | 0 | 0 | 0 | 11.7095 |  | 工作内容：定位，下锚，敷设钢缆，放置浮标，安装及投放埋设机，安装并回收导缆笼，收绞牵引钢缆，海底电缆埋设，实时监控，下水检查，辅助船只顶推，收回埋设机，收回锚及浮标，护航及警戒，试验设备移运，布置，接电及布线，摇测绝缘电阻、护层耐压及潮气检验，试验后复位，清理现场，工器具移运。 注释：未计价材料海底电缆。
0708020000 | JYL7-110 | 海底电缆冲埋 埋深3.5m以内 单根外径250mm以内 水深40m以内 单根重量5000t以内 | 100m | 104441.03 | 0 | 1344.65 | 2240.54 | 100855.84 | 0 | 0 | 0 | 14.0574 |  | 工作内容：定位，下锚，敷设钢缆，放置浮标，安装及投放埋设机，安装并回收导缆笼，收绞牵引钢缆，海底电缆埋设，实时监控，下水检查，辅助船只顶推，收回埋设机，收回锚及浮标，护航及警戒，试验设备移运，布置，接电及布线，摇测绝缘电阻、护层耐压及潮气检验，试验后复位，清理现场，工器具移运。 注释：未计价材料海底电缆。
0708020000 | JYL7-111 | 海底电缆冲埋 埋深3.5m以内 单根外径250mm以内 水深60m以内 单根重量1000t以内 | 100m | 58487.5 | 0 | 938.73 | 3277.36 | 54271.41 | 0 | 0 | 0 | 9.815 |  | 工作内容：定位，下锚，敷设钢缆，放置浮标，安装及投放埋设机，安装并回收导缆笼，收绞牵引钢缆，海底电缆埋设，实时监控，下水检查，辅助船只顶推，收回埋设机，收回锚及浮标，护航及警戒，试验设备移运，布置，接电及布线，摇测绝缘电阻、护层耐压及潮气检验，试验后复位，清理现场，工器具移运。 注释：未计价材料海底电缆。
0708020000 | JYL7-112 | 海底电缆冲埋 埋深3.5m以内 单根外径250mm以内 水深60m以内 单根重量3000t以内 | 100m | 83242 | 0 | 1175.01 | 3277.36 | 78789.63 | 0 | 0 | 0 | 12.2839 |  | 工作内容：定位，下锚，敷设钢缆，放置浮标，安装及投放埋设机，安装并回收导缆笼，收绞牵引钢缆，海底电缆埋设，实时监控，下水检查，辅助船只顶推，收回埋设机，收回锚及浮标，护航及警戒，试验设备移运，布置，接电及布线，摇测绝缘电阻、护层耐压及潮气检验，试验后复位，清理现场，工器具移运。 注释：未计价材料海底电缆。
0708020000 | JYL7-113 | 海底电缆冲埋 埋深3.5m以内 单根外径250mm以内 水深60m以内 单根重量5000t以内 | 100m | 121253.84 | 0 | 1408.1 | 3277.36 | 116568.38 | 0 | 0 | 0 | 14.7225 |  | 工作内容：定位，下锚，敷设钢缆，放置浮标，安装及投放埋设机，安装并回收导缆笼，收绞牵引钢缆，海底电缆埋设，实时监控，下水检查，辅助船只顶推，收回埋设机，收回锚及浮标，护航及警戒，试验设备移运，布置，接电及布线，摇测绝缘电阻、护层耐压及潮气检验，试验后复位，清理现场，工器具移运。 注释：未计价材料海底电缆。
0708020000 | JYL7-114 | 海底电缆冲埋 埋深3.5m以内 单根外径250mm以外 水深20m以内 单根重量1000t以内 | 100m | 60806.5 | 0 | 868.64 | 1206.87 | 58730.99 | 0 | 0 | 0 | 9.0794 |  | 工作内容：定位，下锚，敷设钢缆，放置浮标，安装及投放埋设机，安装并回收导缆笼，收绞牵引钢缆，海底电缆埋设，实时监控，下水检查，辅助船只顶推，收回埋设机，收回锚及浮标，护航及警戒，试验设备移运，布置，接电及布线，摇测绝缘电阻、护层耐压及潮气检验，试验后复位，清理现场，工器具移运。 注释：未计价材料海底电缆。
0708020000 | JYL7-115 | 海底电缆冲埋 埋深3.5m以内 单根外径250mm以外 水深20m以内 单根重量3000t以内 | 100m | 86655.44 | 0 | 1086.03 | 1206.87 | 84362.54 | 0 | 0 | 0 | 11.3568 |  | 工作内容：定位，下锚，敷设钢缆，放置浮标，安装及投放埋设机，安装并回收导缆笼，收绞牵引钢缆，海底电缆埋设，实时监控，下水检查，辅助船只顶推，收回埋设机，收回锚及浮标，护航及警戒，试验设备移运，布置，接电及布线，摇测绝缘电阻、护层耐压及潮气检验，试验后复位，清理现场，工器具移运。 注释：未计价材料海底电缆。
0708020000 | JYL7-116 | 海底电缆冲埋 埋深3.5m以内 单根外径250mm以外 水深20m以内 单根重量5000t以内 | 100m | 126112.88 | 0 | 1303.11 | 1206.87 | 123602.9 | 0 | 0 | 0 | 13.6241 |  | 工作内容：定位，下锚，敷设钢缆，放置浮标，安装及投放埋设机，安装并回收导缆笼，收绞牵引钢缆，海底电缆埋设，实时监控，下水检查，辅助船只顶推，收回埋设机，收回锚及浮标，护航及警戒，试验设备移运，布置，接电及布线，摇测绝缘电阻、护层耐压及潮气检验，试验后复位，清理现场，工器具移运。 注释：未计价材料海底电缆。
0708020000 | JYL7-117 | 海底电缆冲埋 埋深3.5m以内 单根外径250mm以外 水深40m以内 单根重量1000t以内 | 100m | 70341.84 | 0 | 913.66 | 2243.69 | 67184.49 | 0 | 0 | 0 | 9.553 |  | 工作内容：定位，下锚，敷设钢缆，放置浮标，安装及投放埋设机，安装并回收导缆笼，收绞牵引钢缆，海底电缆埋设，实时监控，下水检查，辅助船只顶推，收回埋设机，收回锚及浮标，护航及警戒，试验设备移运，布置，接电及布线，摇测绝缘电阻、护层耐压及潮气检验，试验后复位，清理现场，工器具移运。 注释：未计价材料海底电缆。
0708020000 | JYL7-118 | 海底电缆冲埋 埋深3.5m以内 单根外径250mm以外 水深40m以内 单根重量3000t以内 | 100m | 100005.85 | 0 | 1141.32 | 2243.69 | 96620.84 | 0 | 0 | 0 | 11.9312 |  | 工作内容：定位，下锚，敷设钢缆，放置浮标，安装及投放埋设机，安装并回收导缆笼，收绞牵引钢缆，海底电缆埋设，实时监控，下水检查，辅助船只顶推，收回埋设机，收回锚及浮标，护航及警戒，试验设备移运，布置，接电及布线，摇测绝缘电阻、护层耐压及潮气检验，试验后复位，清理现场，工器具移运。 注释：未计价材料海底电缆。
0708020000 | JYL7-119 | 海底电缆冲埋 埋深3.5m以内 单根外径250mm以外 水深40m以内 单根重量5000t以内 | 100m | 145329.63 | 0 | 1369.73 | 2243.69 | 141716.21 | 0 | 0 | 0 | 14.3194 |  | 工作内容：定位，下锚，敷设钢缆，放置浮标，安装及投放埋设机，安装并回收导缆笼，收绞牵引钢缆，海底电缆埋设，实时监控，下水检查，辅助船只顶推，收回埋设机，收回锚及浮标，护航及警戒，试验设备移运，布置，接电及布线，摇测绝缘电阻、护层耐压及潮气检验，试验后复位，清理现场，工器具移运。 注释：未计价材料海底电缆。
0708020000 | JYL7-120 | 海底电缆冲埋 埋深3.5m以内 单根外径250mm以外 水深60m以内 单根重量1000t以内 | 100m | 81586.37 | 0 | 957.17 | 3280.52 | 77348.68 | 0 | 0 | 0 | 10.0065 |  | 工作内容：定位，下锚，敷设钢缆，放置浮标，安装及投放埋设机，安装并回收导缆笼，收绞牵引钢缆，海底电缆埋设，实时监控，下水检查，辅助船只顶推，收回埋设机，收回锚及浮标，护航及警戒，试验设备移运，布置，接电及布线，摇测绝缘电阻、护层耐压及潮气检验，试验后复位，清理现场，工器具移运。 注释：未计价材料海底电缆。
0708020000 | JYL7-121 | 海底电缆冲埋 埋深3.5m以内 单根外径250mm以外 水深60m以内 单根重量3000t以内 | 100m | 115325.84 | 0 | 1194.19 | 3280.52 | 110851.13 | 0 | 0 | 0 | 12.4854 |  | 工作内容：定位，下锚，敷设钢缆，放置浮标，安装及投放埋设机，安装并回收导缆笼，收绞牵引钢缆，海底电缆埋设，实时监控，下水检查，辅助船只顶推，收回埋设机，收回锚及浮标，护航及警戒，试验设备移运，布置，接电及布线，摇测绝缘电阻、护层耐压及潮气检验，试验后复位，清理现场，工器具移运。 注释：未计价材料海底电缆。
0708020000 | JYL7-122 | 海底电缆冲埋 埋深3.5m以内 单根外径250mm以外 水深60m以内 单根重量5000t以内 | 100m | 167229.26 | 0 | 1435.15 | 3280.52 | 162513.59 | 0 | 0 | 0 | 15.0047 |  | 工作内容：定位，下锚，敷设钢缆，放置浮标，安装及投放埋设机，安装并回收导缆笼，收绞牵引钢缆，海底电缆埋设，实时监控，下水检查，辅助船只顶推，收回埋设机，收回锚及浮标，护航及警戒，试验设备移运，布置，接电及布线，摇测绝缘电阻、护层耐压及潮气检验，试验后复位，清理现场，工器具移运。 注释：未计价材料海底电缆。
0709000000 | JYL7-123 | 光缆抛设 | 100m | 5663.84 | 0 | 390.21 | 59.46 | 5214.17 | 0 | 0 | 0 | 4.0812 |  | 工作内容：定位，下锚，敷设钢缆，放置浮标，收绞主牵引钢缆，光缆敷设，转向，实时监控，辅助船只顶推，护航及警戒，清理现场，工器具移运。 注释：未计价材料光缆。
0710000000 | JYL7-124 | 光缆冲埋 埋深2.5米以内 水深20m以内 | 100m | 14938.41 | 0 | 498.37 | 1116.41 | 13323.63 | 0 | 0 | 0 | 5.2098 |  | 工作内容：定位，下锚，敷设钢缆，放置浮标，安装投放埋设机，安装并回收导缆笼，收绞牵引钢缆，光缆埋设，实时监控，下水检查，辅助船只顶推，收回埋设机，收回锚及浮标，护航及警戒，清理现场，工器具移运。 注释：未计价材料光缆。
0710000000 | JYL7-125 | 光缆冲埋 埋深2.5米以内 水深40m以内 | 100m | 18041.18 | 0 | 523.45 | 2153.24 | 15364.49 | 0 | 0 | 0 | 5.4718 |  | 工作内容：定位，下锚，敷设钢缆，放置浮标，安装投放埋设机，安装并回收导缆笼，收绞牵引钢缆，光缆埋设，实时监控，下水检查，辅助船只顶推，收回埋设机，收回锚及浮标，护航及警戒，清理现场，工器具移运。 注释：未计价材料光缆。
0710000000 | JYL7-126 | 光缆冲埋 埋深2.5米以内 水深60m以内 | 100m | 21353.04 | 0 | 549.28 | 3190.07 | 17613.69 | 0 | 0 | 0 | 5.7439 |  | 工作内容：定位，下锚，敷设钢缆，放置浮标，安装投放埋设机，安装并回收导缆笼，收绞牵引钢缆，光缆埋设，实时监控，下水检查，辅助船只顶推，收回埋设机，收回锚及浮标，护航及警戒，清理现场，工器具移运。 注释：未计价材料光缆。
0710000000 | JYL7-127 | 光缆冲埋 埋深3.5米以内 水深20m以内 | 100m | 17076.22 | 0 | 506.22 | 1117.63 | 15452.37 | 0 | 0 | 0 | 5.2904 |  | 工作内容：定位，下锚，敷设钢缆，放置浮标，安装投放埋设机，安装并回收导缆笼，收绞牵引钢缆，光缆埋设，实时监控，下水检查，辅助船只顶推，收回埋设机，收回锚及浮标，护航及警戒，清理现场，工器具移运。 注释：未计价材料光缆。
0710000000 | JYL7-128 | 光缆冲埋 埋深3.5米以内 水深40m以内 | 100m | 20470.43 | 0 | 532.06 | 2154.45 | 17783.92 | 0 | 0 | 0 | 5.5625 |  | 工作内容：定位，下锚，敷设钢缆，放置浮标，安装投放埋设机，安装并回收导缆笼，收绞牵引钢缆，光缆埋设，实时监控，下水检查，辅助船只顶推，收回埋设机，收回锚及浮标，护航及警戒，清理现场，工器具移运。 注释：未计价材料光缆。
0710000000 | JYL7-129 | 光缆冲埋 埋深3.5米以内 水深60m以内 | 100m | 24319.36 | 0 | 557.14 | 3191.28 | 20570.94 | 0 | 0 | 0 | 5.8245 |  | 工作内容：定位，下锚，敷设钢缆，放置浮标，安装投放埋设机，安装并回收导缆笼，收绞牵引钢缆，光缆埋设，实时监控，下水检查，辅助船只顶推，收回埋设机，收回锚及浮标，护航及警戒，清理现场，工器具移运。 注释：未计价材料光缆。
0801000000 | JYL8-1 | 10kV交联聚乙烯绝缘海底电缆终端制作安装 交联聚乙烯绝缘（mm²） 50以内 | 套/三相 | 406.71 | 0 | 199.33 | 37.56 | 169.82 | 0 | 0 | 0 | 1.7813 |  | 工作内容：电源搭接、搭设工棚，电缆绝缘检查、接头定位、量尺寸，剥除电缆内、外护套、金属屏蔽层、核相，剥除外半导电屏蔽，绝缘层表面处理，套入预制件、连接管就位、压接，带材绕包、去潮、预制件就位、屏蔽层处理、金属护层接地引线安装、收缩管安装定位、密封处理，摇测绝缘电阻，护层耐压，试验后复位，终端接头固定，清理现场，工器具移运。 注释：未计价材料电力电缆终端、电缆终端夹具、电缆接线端子、终端支架。
0801000000 | JYL8-2 | 10kV交联聚乙烯绝缘海底电缆终端制作安装 交联聚乙烯绝缘（mm²） 120以内 | 套/三相 | 540.17 | 0 | 303.98 | 49.44 | 186.75 | 0 | 0 | 0 | 2.7165 |  | 工作内容：电源搭接、搭设工棚，电缆绝缘检查、接头定位、量尺寸，剥除电缆内、外护套、金属屏蔽层、核相，剥除外半导电屏蔽，绝缘层表面处理，套入预制件、连接管就位、压接，带材绕包、去潮、预制件就位、屏蔽层处理、金属护层接地引线安装、收缩管安装定位、密封处理，摇测绝缘电阻，护层耐压，试验后复位，终端接头固定，清理现场，工器具移运。 注释：未计价材料电力电缆终端、电缆终端夹具、电缆接线端子、终端支架。
0801000000 | JYL8-3 | 10kV交联聚乙烯绝缘海底电缆终端制作安装 交联聚乙烯绝缘（mm²） 240以内 | 套/三相 | 629.07 | 0 | 351.95 | 71.81 | 205.31 | 0 | 0 | 0 | 3.1452 |  | 工作内容：电源搭接、搭设工棚，电缆绝缘检查、接头定位、量尺寸，剥除电缆内、外护套、金属屏蔽层、核相，剥除外半导电屏蔽，绝缘层表面处理，套入预制件、连接管就位、压接，带材绕包、去潮、预制件就位、屏蔽层处理、金属护层接地引线安装、收缩管安装定位、密封处理，摇测绝缘电阻，护层耐压，试验后复位，终端接头固定，清理现场，工器具移运。 注释：未计价材料电力电缆终端、电缆终端夹具、电缆接线端子、终端支架。
0801000000 | JYL8-4 | 10kV交联聚乙烯绝缘海底电缆终端制作安装 交联聚乙烯绝缘（mm²） 400以内 | 套/三相 | 781.1 | 0 | 464.66 | 90.71 | 225.73 | 0 | 0 | 0 | 4.1525 |  | 工作内容：电源搭接、搭设工棚，电缆绝缘检查、接头定位、量尺寸，剥除电缆内、外护套、金属屏蔽层、核相，剥除外半导电屏蔽，绝缘层表面处理，套入预制件、连接管就位、压接，带材绕包、去潮、预制件就位、屏蔽层处理、金属护层接地引线安装、收缩管安装定位、密封处理，摇测绝缘电阻，护层耐压，试验后复位，终端接头固定，清理现场，工器具移运。 注释：未计价材料电力电缆终端、电缆终端夹具、电缆接线端子、终端支架。
0802000000 | JYL8-5 | 35kV交联聚乙烯绝缘海底电缆终端制作安装 交联聚乙烯绝缘（mm²） 120 | 套/三相 | 2000.04 | 0 | 898.4 | 892.31 | 209.33 | 0 | 0 | 0 | 7.6634 |  | 工作内容：接通电源，搭拆工作棚，检查绝缘，搭、拆脚手架，支架安装，吊电缆，量尺寸，测相位，锯钢皮，剖塑，剥切线芯绝缘及反应锥面，连接端子，压接，包绕应力锥，外屏蔽连接，装终端盒，接地线，包色相带，搭尾线，挂牌，摇测绝缘电阻，护层耐压，试验后复位，清理现场，工器具移运。 注释：未计价材料电力电缆终端、电缆终端夹具、电缆接线端子、终端支架。
0802000000 | JYL8-6 | 35kV交联聚乙烯绝缘海底电缆终端制作安装 交联聚乙烯绝缘（mm²） 240 | 套/三相 | 2249.93 | 0 | 1110.17 | 906.29 | 233.47 | 0 | 0 | 0 | 9.4698 |  | 工作内容：接通电源，搭拆工作棚，检查绝缘，搭、拆脚手架，支架安装，吊电缆，量尺寸，测相位，锯钢皮，剖塑，剥切线芯绝缘及反应锥面，连接端子，压接，包绕应力锥，外屏蔽连接，装终端盒，接地线，包色相带，搭尾线，挂牌，摇测绝缘电阻，护层耐压，试验后复位，清理现场，工器具移运。 注释：未计价材料电力电缆终端、电缆终端夹具、电缆接线端子、终端支架。
0802000000 | JYL8-7 | 35kV交联聚乙烯绝缘海底电缆终端制作安装 交联聚乙烯绝缘（mm²） 400 | 套/三相 | 2554.86 | 0 | 1371.85 | 922.14 | 260.87 | 0 | 0 | 0 | 11.702 |  | 工作内容：接通电源，搭拆工作棚，检查绝缘，搭、拆脚手架，支架安装，吊电缆，量尺寸，测相位，锯钢皮，剖塑，剥切线芯绝缘及反应锥面，连接端子，压接，包绕应力锥，外屏蔽连接，装终端盒，接地线，包色相带，搭尾线，挂牌，摇测绝缘电阻，护层耐压，试验后复位，清理现场，工器具移运。 注释：未计价材料电力电缆终端、电缆终端夹具、电缆接线端子、终端支架。
0802000000 | JYL8-8 | 35kV交联聚乙烯绝缘海底电缆终端制作安装 交联聚乙烯绝缘（mm²） 630 | 套/三相 | 2825.36 | 0 | 1483.35 | 1053.74 | 288.27 | 0 | 0 | 0 | 12.6531 |  | 工作内容：接通电源，搭拆工作棚，检查绝缘，搭、拆脚手架，支架安装，吊电缆，量尺寸，测相位，锯钢皮，剖塑，剥切线芯绝缘及反应锥面，连接端子，压接，包绕应力锥，外屏蔽连接，装终端盒，接地线，包色相带，搭尾线，挂牌，摇测绝缘电阻，护层耐压，试验后复位，清理现场，工器具移运。 注释：未计价材料电力电缆终端、电缆终端夹具、电缆接线端子、终端支架。
0803000000 | JYL8-9 | 110kV海底充油电缆终端制作安装 充油电缆终端制作安装（mm²） 400 | 套/三相 | 9498.7 | 0 | 3465.09 | 3972.78 | 2060.83 | 0 | 0 | 0 | 29.5574 |  | 工作内容：接通电源，搭拆工作棚，检查绝缘，终端盒清理，搭、拆脚手架，校正电缆，吊电缆及固定，量尺寸，剥外护层，测相位，弯缆芯，剖铅，插衬芯，导体连接，绝缘材料去潮，绕包绝缘，加热定型，屏蔽连接，组装终端盒，密封处理，接地线，防腐处理，油管路及压力箱安装，摇测绝缘电阻，护层耐压，试验后复位，清理现场，工器具移运。 注释：未计价材料充油电缆终端头组件、电缆终端固定装置、电缆接线端子、终端支架、电缆油、压力箱及支架、油路管等。
0803000000 | JYL8-10 | 110kV海底充油电缆终端制作安装 充油电缆终端制作安装（mm²） 800 | 套/三相 | 9880.61 | 0 | 3602.43 | 3988.36 | 2289.82 | 0 | 0 | 0 | 30.729 |  | 工作内容：接通电源，搭拆工作棚，检查绝缘，终端盒清理，搭、拆脚手架，校正电缆，吊电缆及固定，量尺寸，剥外护层，测相位，弯缆芯，剖铅，插衬芯，导体连接，绝缘材料去潮，绕包绝缘，加热定型，屏蔽连接，组装终端盒，密封处理，接地线，防腐处理，油管路及压力箱安装，摇测绝缘电阻，护层耐压，试验后复位，清理现场，工器具移运。 注释：未计价材料充油电缆终端头组件、电缆终端固定装置、电缆接线端子、终端支架、电缆油、压力箱及支架、油路管等。
0803000000 | JYL8-11 | 110kV海底充油电缆终端制作安装 充油电缆终端制作安装（mm²） 1600 | 套/三相 | 10192.76 | 0 | 3745.22 | 4004.59 | 2442.95 | 0 | 0 | 0 | 31.9469 |  | 工作内容：接通电源，搭拆工作棚，检查绝缘，终端盒清理，搭、拆脚手架，校正电缆，吊电缆及固定，量尺寸，剥外护层，测相位，弯缆芯，剖铅，插衬芯，导体连接，绝缘材料去潮，绕包绝缘，加热定型，屏蔽连接，组装终端盒，密封处理，接地线，防腐处理，油管路及压力箱安装，摇测绝缘电阻，护层耐压，试验后复位，清理现场，工器具移运。 注释：未计价材料充油电缆终端头组件、电缆终端固定装置、电缆接线端子、终端支架、电缆油、压力箱及支架、油路管等。
0804000000 | JYL8-12 | 110kV交联聚乙烯绝缘海底电缆终端制作安装 交联聚乙烯绝缘（mm²） 400 | 套/三相 | 6945.1 | 0 | 2911.99 | 876.88 | 3156.23 | 0 | 0 | 0 | 24.8394 |  | 工作内容：接通电源，搭拆工作棚，检查绝缘，搭、拆脚手架，吊电缆及固定，量尺寸，电缆加热校直，电缆外护层、金属护套剥切及处理，绝缘、屏蔽处理，电缆绝缘打磨抛光，压接，涂半导电漆，烘干半导电漆，安装应力锥，安装瓷套，终端底部密封、接地，吊装瓷套，安装顶盖及密封圈，搪铅，搭尾线，挂牌，摇测绝缘电阻，护层耐压，试验后复位，清理现场，工器具移运。 注释：未计价材料电力电缆终端、电缆终端夹具、电缆接线端子、终端支架。
0804000000 | JYL8-13 | 110kV交联聚乙烯绝缘海底电缆终端制作安装 交联聚乙烯绝缘（mm²） 800 | 套/三相 | 8490.75 | 0 | 3350.93 | 1008.48 | 4131.34 | 0 | 0 | 0 | 28.5836 |  | 工作内容：接通电源，搭拆工作棚，检查绝缘，搭、拆脚手架，吊电缆及固定，量尺寸，电缆加热校直，电缆外护层、金属护套剥切及处理，绝缘、屏蔽处理，电缆绝缘打磨抛光，压接，涂半导电漆，烘干半导电漆，安装应力锥，安装瓷套，终端底部密封、接地，吊装瓷套，安装顶盖及密封圈，搪铅，搭尾线，挂牌，摇测绝缘电阻，护层耐压，试验后复位，清理现场，工器具移运。 注释：未计价材料电力电缆终端、电缆终端夹具、电缆接线端子、终端支架。
0804000000 | JYL8-14 | 110kV交联聚乙烯绝缘海底电缆终端制作安装 交联聚乙烯绝缘（mm²） 1200 | 套/三相 | 9843.1 | 0 | 3805.79 | 1124.52 | 4912.79 | 0 | 0 | 0 | 32.4636 |  | 工作内容：接通电源，搭拆工作棚，检查绝缘，搭、拆脚手架，吊电缆及固定，量尺寸，电缆加热校直，电缆外护层、金属护套剥切及处理，绝缘、屏蔽处理，电缆绝缘打磨抛光，压接，涂半导电漆，烘干半导电漆，安装应力锥，安装瓷套，终端底部密封、接地，吊装瓷套，安装顶盖及密封圈，搪铅，搭尾线，挂牌，摇测绝缘电阻，护层耐压，试验后复位，清理现场，工器具移运。 注释：未计价材料电力电缆终端、电缆终端夹具、电缆接线端子、终端支架。
0804000000 | JYL8-15 | 110kV交联聚乙烯绝缘海底电缆终端制作安装 交联聚乙烯绝缘（mm²） 1600 | 套/三相 | 11112.3 | 0 | 4959.25 | 1236.87 | 4916.18 | 0 | 0 | 0 | 42.3027 |  | 工作内容：接通电源，搭拆工作棚，检查绝缘，搭、拆脚手架，吊电缆及固定，量尺寸，电缆加热校直，电缆外护层、金属护套剥切及处理，绝缘、屏蔽处理，电缆绝缘打磨抛光，压接，涂半导电漆，烘干半导电漆，安装应力锥，安装瓷套，终端底部密封、接地，吊装瓷套，安装顶盖及密封圈，搪铅，搭尾线，挂牌，摇测绝缘电阻，护层耐压，试验后复位，清理现场，工器具移运。 注释：未计价材料电力电缆终端、电缆终端夹具、电缆接线端子、终端支架。
0805000000 | JYL8-16 | 220kV海底充油电缆终端制作安装 充油电缆终端制作安装（mm²） 400 | 套/三相 | 15360.71 | 0 | 4171.26 | 5234.57 | 5954.88 | 0 | 0 | 0 | 35.5811 |  | 工作内容：接头电源，搭拆工作棚，检查绝缘，终端盒清理，搭、拆脚手架，校正电缆，吊电缆及固定，量尺寸，剥外护层，测相位，弯缆芯，剖铅，插衬芯，导体连接，绝缘材料去潮，绕包绝缘，加热定型，屏蔽连接，组装终端盒，密封处理，接地线，防腐处理，油管路及压力箱安装，摇测绝缘电阻，护层耐压，试验后复位，摇测绝缘电阻，护层耐压，试验后复位，清理现场，工器具移运。 注释：未计价材料充油电缆终端头组件、电缆终端固定装置、电缆接线端子、终端支架、电缆油、压力箱及支架、油路管等。
0805000000 | JYL8-17 | 220kV海底充油电缆终端制作安装 充油电缆终端制作安装（mm²） 800 | 套/三相 | 16122.12 | 0 | 4335.43 | 5242.59 | 6544.1 | 0 | 0 | 0 | 36.9815 |  | 工作内容：接头电源，搭拆工作棚，检查绝缘，终端盒清理，搭、拆脚手架，校正电缆，吊电缆及固定，量尺寸，剥外护层，测相位，弯缆芯，剖铅，插衬芯，导体连接，绝缘材料去潮，绕包绝缘，加热定型，屏蔽连接，组装终端盒，密封处理，接地线，防腐处理，油管路及压力箱安装，摇测绝缘电阻，护层耐压，试验后复位，摇测绝缘电阻，护层耐压，试验后复位，清理现场，工器具移运。 注释：未计价材料充油电缆终端头组件、电缆终端固定装置、电缆接线端子、终端支架、电缆油、压力箱及支架、油路管等。
0805000000 | JYL8-18 | 220kV海底充油电缆终端制作安装 充油电缆终端制作安装（mm²） 1600 | 套/三相 | 17025.75 | 0 | 4506.05 | 5253.38 | 7266.32 | 0 | 0 | 0 | 38.4369 |  | 工作内容：接头电源，搭拆工作棚，检查绝缘，终端盒清理，搭、拆脚手架，校正电缆，吊电缆及固定，量尺寸，剥外护层，测相位，弯缆芯，剖铅，插衬芯，导体连接，绝缘材料去潮，绕包绝缘，加热定型，屏蔽连接，组装终端盒，密封处理，接地线，防腐处理，油管路及压力箱安装，摇测绝缘电阻，护层耐压，试验后复位，摇测绝缘电阻，护层耐压，试验后复位，清理现场，工器具移运。 注释：未计价材料充油电缆终端头组件、电缆终端固定装置、电缆接线端子、终端支架、电缆油、压力箱及支架、油路管等。
0805000000 | JYL8-19 | 220kV海底充油电缆终端制作安装 充油电缆终端制作安装（mm²） 2500 | 套/三相 | 18490.63 | 0 | 4683.41 | 5268.76 | 8538.46 | 0 | 0 | 0 | 39.9499 |  | 工作内容：接头电源，搭拆工作棚，检查绝缘，终端盒清理，搭、拆脚手架，校正电缆，吊电缆及固定，量尺寸，剥外护层，测相位，弯缆芯，剖铅，插衬芯，导体连接，绝缘材料去潮，绕包绝缘，加热定型，屏蔽连接，组装终端盒，密封处理，接地线，防腐处理，油管路及压力箱安装，摇测绝缘电阻，护层耐压，试验后复位，摇测绝缘电阻，护层耐压，试验后复位，清理现场，工器具移运。 注释：未计价材料充油电缆终端头组件、电缆终端固定装置、电缆接线端子、终端支架、电缆油、压力箱及支架、油路管等。
0806000000 | JYL8-20 | 220kV交联聚乙烯绝缘海底电缆终端制作安装 交联聚乙烯绝缘（mm²） 400 | 套/三相 | 9310.43 | 0 | 3608.82 | 1275.28 | 4426.33 | 0 | 0 | 0 | 30.7834 |  | 工作内容：接通电源，搭拆工作棚，检查绝缘，搭、拆脚手架，吊电缆及固定，量尺寸，电缆加热校直，电缆外护层、金属护套剥切及处理，绝缘、屏蔽处理，电缆绝缘打磨抛光，压接，涂半导电漆，烘干半导电漆，安装应力锥，安装瓷套，终端底部密封、接地，吊装瓷套，灌注绝缘油及真空处理，安装顶盖及密封圈，搪铅，搭尾线，挂牌，摇测绝缘电阻，护层耐压，试验后复位，清理现场，工具移运。 注释：未计价材料电力电缆终端、电缆终端夹具、电缆接线端子、终端支架。
0806000000 | JYL8-21 | 220kV交联聚乙烯绝缘海底电缆终端制作安装 交联聚乙烯绝缘（mm²） 800 | 套/三相 | 10040.13 | 0 | 4109.26 | 1319.67 | 4611.2 | 0 | 0 | 0 | 35.0522 |  | 工作内容：接通电源，搭拆工作棚，检查绝缘，搭、拆脚手架，吊电缆及固定，量尺寸，电缆加热校直，电缆外护层、金属护套剥切及处理，绝缘、屏蔽处理，电缆绝缘打磨抛光，压接，涂半导电漆，烘干半导电漆，安装应力锥，安装瓷套，终端底部密封、接地，吊装瓷套，灌注绝缘油及真空处理，安装顶盖及密封圈，搪铅，搭尾线，挂牌，摇测绝缘电阻，护层耐压，试验后复位，清理现场，工具移运。 注释：未计价材料电力电缆终端、电缆终端夹具、电缆接线端子、终端支架。
0806000000 | JYL8-22 | 220kV交联聚乙烯绝缘海底电缆终端制作安装 交联聚乙烯绝缘（mm²） 1200 | 套/三相 | 11429.15 | 0 | 4679.1 | 1403.78 | 5346.27 | 0 | 0 | 0 | 39.913 |  | 工作内容：接通电源，搭拆工作棚，检查绝缘，搭、拆脚手架，吊电缆及固定，量尺寸，电缆加热校直，电缆外护层、金属护套剥切及处理，绝缘、屏蔽处理，电缆绝缘打磨抛光，压接，涂半导电漆，烘干半导电漆，安装应力锥，安装瓷套，终端底部密封、接地，吊装瓷套，灌注绝缘油及真空处理，安装顶盖及密封圈，搪铅，搭尾线，挂牌，摇测绝缘电阻，护层耐压，试验后复位，清理现场，工具移运。 注释：未计价材料电力电缆终端、电缆终端夹具、电缆接线端子、终端支架。
0806000000 | JYL8-23 | 220kV交联聚乙烯绝缘海底电缆终端制作安装 交联聚乙烯绝缘（mm²） 1600 | 套/三相 | 13262.09 | 0 | 6109.29 | 1639.27 | 5513.53 | 0 | 0 | 0 | 52.1126 |  | 工作内容：接通电源，搭拆工作棚，检查绝缘，搭、拆脚手架，吊电缆及固定，量尺寸，电缆加热校直，电缆外护层、金属护套剥切及处理，绝缘、屏蔽处理，电缆绝缘打磨抛光，压接，涂半导电漆，烘干半导电漆，安装应力锥，安装瓷套，终端底部密封、接地，吊装瓷套，灌注绝缘油及真空处理，安装顶盖及密封圈，搪铅，搭尾线，挂牌，摇测绝缘电阻，护层耐压，试验后复位，清理现场，工具移运。 注释：未计价材料电力电缆终端、电缆终端夹具、电缆接线端子、终端支架。
0806000000 | JYL8-24 | 220kV交联聚乙烯绝缘海底电缆终端制作安装 交联聚乙烯绝缘（mm²） 2000 | 套/三相 | 14956.4 | 0 | 7248.95 | 1775.76 | 5931.69 | 0 | 0 | 0 | 61.8339 |  | 工作内容：接通电源，搭拆工作棚，检查绝缘，搭、拆脚手架，吊电缆及固定，量尺寸，电缆加热校直，电缆外护层、金属护套剥切及处理，绝缘、屏蔽处理，电缆绝缘打磨抛光，压接，涂半导电漆，烘干半导电漆，安装应力锥，安装瓷套，终端底部密封、接地，吊装瓷套，灌注绝缘油及真空处理，安装顶盖及密封圈，搪铅，搭尾线，挂牌，摇测绝缘电阻，护层耐压，试验后复位，清理现场，工具移运。 注释：未计价材料电力电缆终端、电缆终端夹具、电缆接线端子、终端支架。
0806000000 | JYL8-25 | 220kV交联聚乙烯绝缘海底电缆终端制作安装 交联聚乙烯绝缘（mm²） 2500 | 套/三相 | 16642.1 | 0 | 8436.43 | 1855.81 | 6349.86 | 0 | 0 | 0 | 71.9632 |  | 工作内容：接通电源，搭拆工作棚，检查绝缘，搭、拆脚手架，吊电缆及固定，量尺寸，电缆加热校直，电缆外护层、金属护套剥切及处理，绝缘、屏蔽处理，电缆绝缘打磨抛光，压接，涂半导电漆，烘干半导电漆，安装应力锥，安装瓷套，终端底部密封、接地，吊装瓷套，灌注绝缘油及真空处理，安装顶盖及密封圈，搪铅，搭尾线，挂牌，摇测绝缘电阻，护层耐压，试验后复位，清理现场，工具移运。 注释：未计价材料电力电缆终端、电缆终端夹具、电缆接线端子、终端支架。
0807000000 | JYL8-26 | 500kV交联聚乙烯绝缘海底电缆终端制作安装 交联聚乙烯绝缘（mm²） 2000 | 套/三相 | 25940.23 | 0 | 12404.83 | 3323.08 | 10212.32 | 0 | 0 | 0 | 105.8139 |  | 工作内容：接通电源，检查绝缘，搭、拆脚手架，吊电缆及固定，量尺寸，电缆加热校直，电缆外护层、金属护套剥切及处理，绝缘、屏蔽处理，电缆绝缘打磨抛光，压接，涂半导电漆，烘干半导电漆，安装应力锥，安装瓷套，终端底部密封、接地，吊装瓷套，灌注绝缘油及真空处理，安装顶盖及密封圈，搪铅，搭尾线，挂牌，摇测绝缘电阻，护层耐压，试验后复位，清理现场，工具移运。 注释：未计价材料电力电缆终端、电缆终端夹具、电缆接线端子、终端支架。
0807000000 | JYL8-27 | 500kV交联聚乙烯绝缘海底电缆终端制作安装 交联聚乙烯绝缘（mm²） 2500 | 套/三相 | 28621.03 | 0 | 14258.44 | 3600 | 10762.59 | 0 | 0 | 0 | 121.6253 |  | 工作内容：接通电源，检查绝缘，搭、拆脚手架，吊电缆及固定，量尺寸，电缆加热校直，电缆外护层、金属护套剥切及处理，绝缘、屏蔽处理，电缆绝缘打磨抛光，压接，涂半导电漆，烘干半导电漆，安装应力锥，安装瓷套，终端底部密封、接地，吊装瓷套，灌注绝缘油及真空处理，安装顶盖及密封圈，搪铅，搭尾线，挂牌，摇测绝缘电阻，护层耐压，试验后复位，清理现场，工具移运。 注释：未计价材料电力电缆终端、电缆终端夹具、电缆接线端子、终端支架。
0808000000 | JYL8-28 | 海底光缆接续 光缆 芯数 12以内 | 个 | 2688.47 | 0 | 873.86 | 677.81 | 1136.8 | 0 | 0 | 0 | 7.3179 |  | 工作内容：接续准备，放线，临时固定，测量，剥缆，清洗光纤，熔接，测试纤盘盒，全程复测，封盒，盘缆，收线及固定，清理现场，工器具移运。 注释：未计价材料接头盒。
0808000000 | JYL8-29 | 海底光缆接续 光缆 芯数 18以内 | 个 | 3448.56 | 0 | 1350.79 | 690.26 | 1407.51 | 0 | 0 | 0 | 11.2935 |  | 工作内容：接续准备，放线，临时固定，测量，剥缆，清洗光纤，熔接，测试纤盘盒，全程复测，封盒，盘缆，收线及固定，清理现场，工器具移运。 注释：未计价材料接头盒。
0808000000 | JYL8-30 | 海底光缆接续 光缆 芯数 24以内 | 个 | 4119.6 | 0 | 1611.3 | 856.13 | 1652.17 | 0 | 0 | 0 | 13.4669 |  | 工作内容：接续准备，放线，临时固定，测量，剥缆，清洗光纤，熔接，测试纤盘盒，全程复测，封盒，盘缆，收线及固定，清理现场，工器具移运。 注释：未计价材料接头盒。
0808000000 | JYL8-31 | 海底光缆接续 光缆 芯数 36以内 | 个 | 5254.03 | 0 | 1871.8 | 1188.33 | 2193.9 | 0 | 0 | 0 | 15.6402 |  | 工作内容：接续准备，放线，临时固定，测量，剥缆，清洗光纤，熔接，测试纤盘盒，全程复测，封盒，盘缆，收线及固定，清理现场，工器具移运。 注释：未计价材料接头盒。
0808000000 | JYL8-32 | 海底光缆接续 光缆 芯数 48以内 | 个 | 6756.27 | 0 | 2490.61 | 1530.03 | 2735.63 | 0 | 0 | 0 | 20.8142 |  | 工作内容：接续准备，放线，临时固定，测量，剥缆，清洗光纤，熔接，测试纤盘盒，全程复测，封盒，盘缆，收线及固定，清理现场，工器具移运。 注释：未计价材料接头盒。
0808000000 | JYL8-33 | 海底光缆接续 光缆 芯数 60以内 | 个 | 8143.78 | 0 | 3013.1 | 1853.31 | 3277.37 | 0 | 0 | 0 | 25.1806 |  | 工作内容：接续准备，放线，临时固定，测量，剥缆，清洗光纤，熔接，测试纤盘盒，全程复测，封盒，盘缆，收线及固定，清理现场，工器具移运。 注释：未计价材料接头盒。
0808000000 | JYL8-34 | 海底光缆接续 光缆 芯数 72以内 | 个 | 9532.08 | 0 | 3535.6 | 2177.38 | 3819.1 | 0 | 0 | 0 | 29.547 |  | 工作内容：接续准备，放线，临时固定，测量，剥缆，清洗光纤，熔接，测试纤盘盒，全程复测，封盒，盘缆，收线及固定，清理现场，工器具移运。 注释：未计价材料接头盒。
0808000000 | JYL8-35 | 海底光缆接续 光缆 芯数 84以内 | 个 | 10920.37 | 0 | 4058.08 | 2501.46 | 4360.83 | 0 | 0 | 0 | 33.9134 |  | 工作内容：接续准备，放线，临时固定，测量，剥缆，清洗光纤，熔接，测试纤盘盒，全程复测，封盒，盘缆，收线及固定，清理现场，工器具移运。 注释：未计价材料接头盒。
0808000000 | JYL8-36 | 海底光缆接续 光缆 芯数 96以内 | 个 | 12308.67 | 0 | 4580.58 | 2825.53 | 4902.56 | 0 | 0 | 0 | 38.2798 |  | 工作内容：接续准备，放线，临时固定，测量，剥缆，清洗光纤，熔接，测试纤盘盒，全程复测，封盒，盘缆，收线及固定，清理现场，工器具移运。 注释：未计价材料接头盒。
0901000000 | JYL9-1 | 海底电缆直接接地箱安装 海底电缆直接接地箱 | 套/三相 | 646.51 | 0 | 384.11 | 154.38 | 108.02 | 0 | 0 | 0 | 3.9396 |  | 工作内容：接地箱运输至现场，拆装，检查，安装，清理现场，工器具移运。 注释：未计价材料直接接地箱等。
0902000000 | JYL9-2 | 海底电缆接地电缆安装 | m | 625.33 | 0 | 25.86 | 274.06 | 325.41 | 0 | 0 | 0 | 0.2463 |  | 工作内容：接地电缆运输至现场，拆装，检查，安装，清理现场，工器具移运。 注释：未计价材料接地电缆。
0903000000 | JYL9-3 | 海底充油电缆供油装置安装 海底充油电缆供油装置 | 套 | 1573.91 | 0 | 925.81 | 0 | 648.1 | 0 | 0 | 0 | 9.1924 |  | 工作内容：供油装置运输至现场，拆装，检查，安装，调试，清理现场，工器具移运。 注释：未计价材料电缆供油装置。
0904000000 | JYL9-4 | 水下安装海缆保护套管 海底电缆套管 直径200mm以内 | m | 223.15 | 0 | 33.77 | 1.72 | 187.66 | 0 | 0 | 0 | 0.2959 |  | 工作内容：施工准备，船定位，潜水组下水，探测，套管至水下，套管水下固定安装，清理现场，工器具移运。 注释：未计价材料保护管等。
0904000000 | JYL9-5 | 水下安装海缆保护套管 海底电缆套管 直径300mm以内 | m | 227.3 | 0 | 34.47 | 1.76 | 191.07 | 0 | 0 | 0 | 0.302 |  | 工作内容：施工准备，船定位，潜水组下水，探测，套管至水下，套管水下固定安装，清理现场，工器具移运。 注释：未计价材料保护管等。
0904000000 | JYL9-6 | 水下安装海缆保护套管 海底电缆套管 直径300mm以上 | m | 250.57 | 0 | 37.92 | 1.93 | 210.72 | 0 | 0 | 0 | 0.3322 |  | 工作内容：施工准备，船定位，潜水组下水，探测，套管至水下，套管水下固定安装，清理现场，工器具移运。 注释：未计价材料保护管等。
0905000000 | JYL9-7 | 潮间带安装海缆保护套管 海底电缆套管 直径200mm以内 | m | 193.6 | 0 | 33.77 | 1.72 | 158.11 | 0 | 0 | 0 | 0.2959 |  | 工作内容：施工准备，船定位，套管敷设，套管水下固定安装，清理现场，工器具移运。 注释：未计价材料保护管等。
0905000000 | JYL9-8 | 潮间带安装海缆保护套管 海底电缆套管 直径300mm以内 | m | 197.21 | 0 | 34.47 | 1.76 | 160.98 | 0 | 0 | 0 | 0.302 |  | 工作内容：施工准备，船定位，套管敷设，套管水下固定安装，清理现场，工器具移运。 注释：未计价材料保护管等。
0905000000 | JYL9-9 | 潮间带安装海缆保护套管 海底电缆套管 直径300mm以上 | m | 217.4 | 0 | 37.92 | 1.93 | 177.55 | 0 | 0 | 0 | 0.3322 |  | 工作内容：施工准备，船定位，套管敷设，套管水下固定安装，清理现场，工器具移运。 注释：未计价材料保护管等。
0906000000 | JYL9-10 | 水下铺砂包、水泥压块 体积0.5m³以内 | m | 230.95 | 0 | 27.48 | 34.84 | 168.63 | 0 | 0 | 0 | 0.3546 |  | 工作内容：施工准备，船定位，砂包制作，潜水组下水，水下铺砂包、水泥压块，清理现场，工器具移运。 注释：未计价材料砂、水泥压块等。
0906000000 | JYL9-11 | 水下铺砂包、水泥压块 体积1m³以内 | m | 508.44 | 0 | 60.35 | 76.64 | 371.45 | 0 | 0 | 0 | 0.7787 |  | 工作内容：施工准备，船定位，砂包制作，潜水组下水，水下铺砂包、水泥压块，清理现场，工器具移运。 注释：未计价材料砂、水泥压块等。
0907000000 | JYL9-12 | 水下链锁块安装 | m | 1489.52 | 0 | 60.35 | 17.76 | 1411.41 | 0 | 0 | 0 | 0.7787 |  | 工作内容：施工准备，船定位，潜水组下水，水下铺链锁块，清理现场，工器具移运。 注释：未计价材料水泥链锁块等。
0908000000 | JYL9-13 | 海底电缆锚固 | 套 | 588.56 | 0 | 256.07 | 5.26 | 327.23 | 0 | 0 | 0 | 2.6264 |  | 工作内容：锚固装置运输至现场，拆装，检查及安装，穿缆，锁紧锚固装置，清理现场，工器具移运。 注释：未计价材料锚固装置等。
0909000000 | JYL9-14 | 海底电缆铠装层剥离 单根外径100mm以内 | m | 116.24 | 0 | 11.09 | 71.64 | 33.51 | 0 | 0 | 0 | 0.1232 |  | 工作内容：加工铁构件，切割钢铠，剥切保护层，清理现场，工器具移运。
0909000000 | JYL9-15 | 海底电缆铠装层剥离 单根外径160mm以内 | m | 133.47 | 0 | 15.51 | 71.95 | 46.01 | 0 | 0 | 0 | 0.1724 |  | 工作内容：加工铁构件，切割钢铠，剥切保护层，清理现场，工器具移运。
0909000000 | JYL9-16 | 海底电缆铠装层剥离 单根外径250mm以内 | m | 210.29 | 0 | 22.17 | 125.65 | 62.47 | 0 | 0 | 0 | 0.2463 |  | 工作内容：加工铁构件，切割钢铠，剥切保护层，清理现场，工器具移运。
0909000000 | JYL9-17 | 海底电缆铠装层剥离 单根外径250mm以外 | m | 263.39 | 0 | 33.24 | 143.27 | 86.88 | 0 | 0 | 0 | 0.3694 |  | 工作内容：加工铁构件，切割钢铠，剥切保护层，清理现场，工器具移运。
0910010000 | JYL9-18 | 潮间带挖沟槽 人工开挖 | m | 15.82 | 0 | 12.37 | 0 | 3.45 | 0 | 0 | 0 | 0.154 |  | 工作内容：施工准备，探查，高压水枪冲埋，船定位，挖掘，清理现场，工器具移运。
0910010000 | JYL9-19 | 潮间带挖沟槽 机械开挖 | m | 20.01 | 0 | 3.36 | 0 | 16.65 | 0 | 0 | 0 | 0.0393 |  | 工作内容：施工准备，探查，高压水枪冲埋，船定位，挖掘，清理现场，工器具移运。
0910020000 | JYL9-20 | 水下挖沟槽 水下人工冲埋 | m | 804.55 | 0 | 100.76 | 0 | 703.79 | 0 | 0 | 0 | 1.2117 |  | 工作内容：施工准备，水下探查，高压水枪冲埋，船定位，挖掘，清理现场，工器具移运。
0910020000 | JYL9-21 | 水下挖沟槽 机械挖掘 水面挖泥 | m | 75.91 | 0 | 4.49 | 0 | 71.42 | 0 | 0 | 0 | 0.0525 |  | 工作内容：施工准备，水下探查，高压水枪冲埋，船定位，挖掘，清理现场，工器具移运。
0910020000 | JYL9-22 | 水下挖沟槽 机械挖掘 侧岸挖泥 | m | 40.78 | 0 | 4.49 | 0 | 36.29 | 0 | 0 | 0 | 0.0525 |  | 工作内容：施工准备，水下探查，高压水枪冲埋，船定位，挖掘，清理现场，工器具移运。
0911000000 | JYL9-23 | 海床找平 海上抛填砂、石 | m³ | 334.42 | 0 | 14.21 | 3.91 | 316.3 | 0 | 0 | 0 | 0.1777 |  | 工作内容：施工准备，砂（石）装船，航行，船定位，抛填砂石，海床找平，清理现场，工器具移运，返航等。 注释：未计价材料砂、石等。
0911000000 | JYL9-24 | 海床找平 海堤抛填 | m³ | 33.46 | 0 | 25.92 | 0 | 7.54 | 0 | 0 | 0 | 0.3426 |  | 工作内容：施工准备，砂（石）装船，航行，船定位，抛填砂石，海床找平，清理现场，工器具移运，返航等。 注释：未计价材料砂、石等。
1001000000 | JYL10-1 | 海底电缆护层试验 摇测 | 回路 | 162.69 | 0 | 162.69 | 0 | 0 | 0 | 0 | 0 | 1.3736 |  | 工作内容：试验设备移运、布置，接电及布线，摇测绝缘电阻、护层耐压试验，试验后复位，清理现场，工器具移运。
1001000000 | JYL10-2 | 海底电缆护层试验 耐压试验 | 回路 | 549.51 | 0 | 357.46 | 0 | 192.05 | 0 | 0 | 0 | 3.0157 |  | 工作内容：试验设备移运、布置，接电及布线，摇测绝缘电阻、护层耐压试验，试验后复位，清理现场，工器具移运。
1002000000 | JYL10-3 | 35kV海底电缆直流耐压试验 | 回路 | 882.53 | 0 | 349.47 | 20.59 | 512.47 | 0 | 0 | 0 | 2.9691 |  | 工作内容：试验设备移运、布置，接电及布线，核相，耐压试验，试验后复位，清理现场，工器具移运。
1002000000 | JYL10-4 | 220kV及以下海底电缆直流耐压试验 | 回路 | 1531.35 | 0 | 880.63 | 56.05 | 594.67 | 0 | 0 | 0 | 7.4815 |  | 工作内容：试验设备移运、布置，接电及布线，核相，耐压试验，试验后复位，清理现场，工器具移运。
1002000000 | JYL10-5 | 35kV海底电缆交流耐压试验 长度10km以内 | 回路 | 28187.91 | 0 | 2246.76 | 744.56 | 25196.59 | 0 | 0 | 0 | 19.1071 |  | 工作内容：试验设备移运、布置，接电及布线，核相，耐压试验，试验后复位，清理现场，工器具移运。
1002000000 | JYL10-6 | 35kV海底电缆交流耐压试验 每增加10km | 回路 | 3283.1 | 0 | 256.47 | 106.37 | 2920.26 | 0 | 0 | 0 | 2.2141 |  | 工作内容：试验设备移运、布置，接电及布线，核相，耐压试验，试验后复位，清理现场，工器具移运。
1002000000 | JYL10-7 | 110kV海底电缆交流耐压试验 长度10km以内 | 回路 | 51142.55 | 0 | 4564.61 | 5952.69 | 40625.25 | 0 | 0 | 0 | 38.9572 |  | 工作内容：试验设备移运、布置，接电及布线，核相，耐压试验，试验后复位，清理现场，工器具移运。
1002000000 | JYL10-8 | 110kV海底电缆交流耐压试验 每增加10km | 回路 | 23911.68 | 0 | 2245.56 | 2311.77 | 19354.35 | 0 | 0 | 0 | 18.9887 |  | 工作内容：试验设备移运、布置，接电及布线，核相，耐压试验，试验后复位，清理现场，工器具移运。
1002000000 | JYL10-9 | 220kV海底电缆交流耐压试验 长度8km以内 | 回路 | 67785.26 | 0 | 5662.59 | 6303.12 | 55819.55 | 0 | 0 | 0 | 48.107 |  | 工作内容：试验设备移运、布置，接电及布线，核相，耐压试验，试验后复位，清理现场，工器具移运。
1002000000 | JYL10-10 | 220kV海底电缆交流耐压试验 每增加8km | 回路 | 33808.26 | 0 | 2794.54 | 4060.77 | 26952.95 | 0 | 0 | 0 | 23.5635 |  | 工作内容：试验设备移运、布置，接电及布线，核相，耐压试验，试验后复位，清理现场，工器具移运。
1002000000 | JYL10-11 | 500kV海底电缆交流耐压试验 长度8km以内 | 回路 | 443951.81 | 0 | 17946.36 | 32716.41 | 393289.04 | 0 | 0 | 0 | 152.7769 |  | 工作内容：试验设备移运、布置，接电及布线，核相，耐压试验，试验后复位，清理现场，工器具移运。
1002000000 | JYL10-12 | 500kV海底电缆交流耐压试验 每增加8km | 回路 | 297239.1 | 0 | 8844.22 | 25604.35 | 262790.53 | 0 | 0 | 0 | 74.669 |  | 工作内容：试验设备移运、布置，接电及布线，核相，耐压试验，试验后复位，清理现场，工器具移运。
1003000000 | JYL10-13 | 海底电缆局放试验 | 回路 | 2388.92 | 0 | 1257.14 | 0 | 1131.78 | 0 | 0 | 0 | 10.8549 |  | 工作内容：试验设备移运、布置，接电及布线，安装传感器，试验光纤敷设，局放试验，清理现场，工器具移运。
1004000000 | JYL10-14 | 海底电缆参数测定 35kV | 回路 | 2187.18 | 0 | 804.81 | 514.4 | 867.97 | 0 | 0 | 0 | 7.1321 |  | 工作内容：试验设备移运、布置，接电及布线，核相，参数测定，波阻抗测量，试验后复位，清理现场，工器具移运。
1004000000 | JYL10-15 | 海底电缆参数测定 110kV | 回路 | 3544.2 | 0 | 934.98 | 529.94 | 2079.28 | 0 | 0 | 0 | 8.2889 |  | 工作内容：试验设备移运、布置，接电及布线，核相，参数测定，波阻抗测量，试验后复位，清理现场，工器具移运。
1004000000 | JYL10-16 | 海底电缆参数测定 220kV | 回路 | 4976.67 | 0 | 977.91 | 719.67 | 3279.09 | 0 | 0 | 0 | 8.68 |  | 工作内容：试验设备移运、布置，接电及布线，核相，参数测定，波阻抗测量，试验后复位，清理现场，工器具移运。
1004000000 | JYL10-17 | 海底电缆参数测定 500kV | 回路 | 7597.22 | 0 | 1661.98 | 921.61 | 5013.63 | 0 | 0 | 0 | 14.1195 |  | 工作内容：试验设备移运、布置，接电及布线，核相，参数测定，波阻抗测量，试验后复位，清理现场，工器具移运。
1005000000 | JYL10-18 | 海底充油电缆油试验 充油电缆油试验（瓶） 耐压、介损 | 瓶 | 50.79 | 0 | 24.63 | 7.11 | 19.05 | 0 | 0 | 0 | 0.2078 |  | 工作内容：试验设备移运、布置，接电及布线，电缆油耐压试验、介质损失试验、油色谱分析、含气量及油流检查，试验后复位，清理现场，工器具移运。
1005000000 | JYL10-19 | 海底充油电缆油试验 充油电缆油试验（瓶） 色谱分析 | 瓶 | 99.71 | 0 | 73.55 | 7.11 | 19.05 | 0 | 0 | 0 | 0.6191 |  | 工作内容：试验设备移运、布置，接电及布线，电缆油耐压试验、介质损失试验、油色谱分析、含气量及油流检查，试验后复位，清理现场，工器具移运。
1005000000 | JYL10-20 | 海底充油电缆油试验 充油电缆油试验 油流、含气检查 | 回路 | 559.3 | 0 | 306.5 | 43.12 | 209.68 | 0 | 0 | 0 | 2.5798 |  | 工作内容：试验设备移运、布置，接电及布线，电缆油耐压试验、介质损失试验、油色谱分析、含气量及油流检查，试验后复位，清理现场，工器具移运。
Note on A1: 请输入子目所属章节的章节码，参照“定额目录”页签进行输入
Note on B1: 请输入子目编码，例如“A1-1”
Note on C1: 请输入子目名称
Note on D1: 请输入子目单位
Note on O1: 请输入工作内容，必须和工作内容页签中的相匹配

## 材机明细
定额编码 | 类型 | 供货方 | 人材机编码 | 名称 | 单位 | 含量 | 预算价不含税 | 预算价含税 | 单重kg | 是否计价 | 计算规则 | 计算方法
JYL1-1 | 人工 | 乙供 | 9101106 | 普通工 | 工日 | 0.1845 | 75 | 0 | 0 | 计价 | 按实计算
JYL1-1 | 人工 | 乙供 | 9102102 | 建筑技术工 | 工日 | 0.011 | 104 | 0 | 0 | 计价 | 按实计算
JYL1-1 | 机械 | 乙供 | J13-01-079 | 输电专用载重汽车 4t | 台班 | 0.0036 | 317.698 | 0 | 0 | 计价 | 按实计算
JYL1-2 | 人工 | 乙供 | 9101106 | 普通工 | 工日 | 0.2453 | 75 | 0 | 0 | 计价 | 按实计算
JYL1-2 | 人工 | 乙供 | 9102102 | 建筑技术工 | 工日 | 0.0146 | 104 | 0 | 0 | 计价 | 按实计算
JYL1-2 | 机械 | 乙供 | J13-01-079 | 输电专用载重汽车 4t | 台班 | 0.006 | 317.698 | 0 | 0 | 计价 | 按实计算
JYL1-3 | 人工 | 乙供 | 9101106 | 普通工 | 工日 | 0.2781 | 75 | 0 | 0 | 计价 | 按实计算
JYL1-3 | 人工 | 乙供 | 9102102 | 建筑技术工 | 工日 | 0.0165 | 104 | 0 | 0 | 计价 | 按实计算
JYL1-3 | 机械 | 乙供 | J13-01-079 | 输电专用载重汽车 4t | 台班 | 0.0066 | 317.698 | 0 | 0 | 计价 | 按实计算
JYL1-4 | 人工 | 乙供 | 9101106 | 普通工 | 工日 | 0.2412 | 75 | 0 | 0 | 计价 | 按实计算
JYL1-4 | 人工 | 乙供 | 9102102 | 建筑技术工 | 工日 | 0.0144 | 104 | 0 | 0 | 计价 | 按实计算
JYL1-4 | 机械 | 乙供 | J13-01-079 | 输电专用载重汽车 4t | 台班 | 0.005 | 317.698 | 0 | 0 | 计价 | 按实计算
JYL1-5 | 人工 | 乙供 | 9101106 | 普通工 | 工日 | 0.3482 | 75 | 0 | 0 | 计价 | 按实计算
JYL1-5 | 人工 | 乙供 | 9102102 | 建筑技术工 | 工日 | 0.0208 | 104 | 0 | 0 | 计价 | 按实计算
JYL1-5 | 机械 | 乙供 | J13-01-079 | 输电专用载重汽车 4t | 台班 | 0.008 | 317.698 | 0 | 0 | 计价 | 按实计算
JYL1-6 | 人工 | 乙供 | 9101106 | 普通工 | 工日 | 0.3819 | 75 | 0 | 0 | 计价 | 按实计算
JYL1-6 | 人工 | 乙供 | 9102102 | 建筑技术工 | 工日 | 0.0227 | 104 | 0 | 0 | 计价 | 按实计算
JYL1-6 | 机械 | 乙供 | J13-01-079 | 输电专用载重汽车 4t | 台班 | 0.0088 | 317.698 | 0 | 0 | 计价 | 按实计算
JYL1-7 | 人工 | 乙供 | 9101106 | 普通工 | 工日 | 0.3526 | 75 | 0 | 0 | 计价 | 按实计算
JYL1-7 | 人工 | 乙供 | 9102102 | 建筑技术工 | 工日 | 0.021 | 104 | 0 | 0 | 计价 | 按实计算
JYL1-7 | 机械 | 乙供 | J09-01-017 | 污水泵 出口直径 φ100 | 台班 | 0.0832 | 126.19 | 0 | 0 | 计价 | 按实计算
JYL1-7 | 机械 | 乙供 | J13-01-079 | 输电专用载重汽车 4t | 台班 | 0.0063 | 317.698 | 0 | 0 | 计价 | 按实计算
JYL1-8 | 人工 | 乙供 | 9101106 | 普通工 | 工日 | 0.5442 | 75 | 0 | 0 | 计价 | 按实计算
JYL1-8 | 人工 | 乙供 | 9102102 | 建筑技术工 | 工日 | 0.0324 | 104 | 0 | 0 | 计价 | 按实计算
JYL1-8 | 机械 | 乙供 | J09-01-017 | 污水泵 出口直径 φ100 | 台班 | 0.151 | 126.19 | 0 | 0 | 计价 | 按实计算
JYL1-8 | 机械 | 乙供 | J13-01-079 | 输电专用载重汽车 4t | 台班 | 0.011 | 317.698 | 0 | 0 | 计价 | 按实计算
JYL1-9 | 人工 | 乙供 | 9101106 | 普通工 | 工日 | 0.5926 | 75 | 0 | 0 | 计价 | 按实计算
JYL1-9 | 人工 | 乙供 | 9102102 | 建筑技术工 | 工日 | 0.0353 | 104 | 0 | 0 | 计价 | 按实计算
JYL1-9 | 机械 | 乙供 | J09-01-017 | 污水泵 出口直径 φ100 | 台班 | 0.1735 | 126.19 | 0 | 0 | 计价 | 按实计算
JYL1-9 | 机械 | 乙供 | J13-01-079 | 输电专用载重汽车 4t | 台班 | 0.0128 | 317.698 | 0 | 0 | 计价 | 按实计算
JYL1-10 | 人工 | 乙供 | 9101106 | 普通工 | 工日 | 0.3819 | 75 | 0 | 0 | 计价 | 按实计算
JYL1-10 | 人工 | 乙供 | 9102102 | 建筑技术工 | 工日 | 0.0227 | 104 | 0 | 0 | 计价 | 按实计算
JYL1-10 | 机械 | 乙供 | J13-01-079 | 输电专用载重汽车 4t | 台班 | 0.0072 | 317.698 | 0 | 0 | 计价 | 按实计算
JYL1-11 | 人工 | 乙供 | 9101106 | 普通工 | 工日 | 0.5557 | 75 | 0 | 0 | 计价 | 按实计算
JYL1-11 | 人工 | 乙供 | 9102102 | 建筑技术工 | 工日 | 0.0331 | 104 | 0 | 0 | 计价 | 按实计算
JYL1-11 | 机械 | 乙供 | J13-01-079 | 输电专用载重汽车 4t | 台班 | 0.013 | 317.698 | 0 | 0 | 计价 | 按实计算
JYL1-12 | 人工 | 乙供 | 9101106 | 普通工 | 工日 | 0.6238 | 75 | 0 | 0 | 计价 | 按实计算
JYL1-12 | 人工 | 乙供 | 9102102 | 建筑技术工 | 工日 | 0.0371 | 104 | 0 | 0 | 计价 | 按实计算
JYL1-12 | 机械 | 乙供 | J13-01-079 | 输电专用载重汽车 4t | 台班 | 0.0134 | 317.698 | 0 | 0 | 计价 | 按实计算
JYL1-13 | 人工 | 乙供 | 9101106 | 普通工 | 工日 | 1.2862 | 75 | 0 | 0 | 计价 | 按实计算
JYL1-13 | 人工 | 乙供 | 9102102 | 建筑技术工 | 工日 | 0.6124 | 104 | 0 | 0 | 计价 | 按实计算
JYL1-13 | 机械 | 乙供 | J13-01-079 | 输电专用载重汽车 4t | 台班 | 0.0468 | 317.698 | 0 | 0 | 计价 | 按实计算
JYL1-13 | 材料 | 乙供 | C22030201 | 合金钻头 | 支 | 0.2234 | 23.75 | 0 | 0 | 计价 | 按实计算
JYL1-13 | 机械 | 乙供 | J11-01-020 | 电动空气压缩机 排气量 10m³/min | 台班 | 0.0581 | 403.592 | 0 | 0 | 计价 | 按实计算
JYL1-13 | 机械 | 乙供 | J23-01-002 | 人工凿岩机械 综合 | 台班 | 0.1493 | 15.12 | 0 | 0 | 计价 | 按实计算
JYL1-13 | 材料 | 乙供 | C99010102 | 其他材料费 | 元 | 0.1061 | 1 | 0 | 0 | 计价 | 按实计算
JYL1-14 | 人工 | 乙供 | 9101106 | 普通工 | 工日 | 1.503 | 75 | 0 | 0 | 计价 | 按实计算
JYL1-14 | 人工 | 乙供 | 9102102 | 建筑技术工 | 工日 | 0.7157 | 104 | 0 | 0 | 计价 | 按实计算
JYL1-14 | 机械 | 乙供 | J13-01-079 | 输电专用载重汽车 4t | 台班 | 0.0494 | 317.698 | 0 | 0 | 计价 | 按实计算
JYL1-14 | 材料 | 乙供 | C22030201 | 合金钻头 | 支 | 0.2234 | 23.75 | 0 | 0 | 计价 | 按实计算
JYL1-14 | 机械 | 乙供 | J11-01-020 | 电动空气压缩机 排气量 10m³/min | 台班 | 0.068 | 403.592 | 0 | 0 | 计价 | 按实计算
JYL1-14 | 机械 | 乙供 | J23-01-002 | 人工凿岩机械 综合 | 台班 | 0.1745 | 15.12 | 0 | 0 | 计价 | 按实计算
JYL1-14 | 材料 | 乙供 | C99010102 | 其他材料费 | 元 | 0.1061 | 1 | 0 | 0 | 计价 | 按实计算
JYL1-15 | 人工 | 乙供 | 9101106 | 普通工 | 工日 | 1.6762 | 75 | 0 | 0 | 计价 | 按实计算
JYL1-15 | 人工 | 乙供 | 9102102 | 建筑技术工 | 工日 | 0.7982 | 104 | 0 | 0 | 计价 | 按实计算
JYL1-15 | 机械 | 乙供 | J13-01-079 | 输电专用载重汽车 4t | 台班 | 0.0531 | 317.698 | 0 | 0 | 计价 | 按实计算
JYL1-15 | 材料 | 乙供 | C22030201 | 合金钻头 | 支 | 0.2234 | 23.75 | 0 | 0 | 计价 | 按实计算
JYL1-15 | 机械 | 乙供 | J11-01-020 | 电动空气压缩机 排气量 10m³/min | 台班 | 0.0759 | 403.592 | 0 | 0 | 计价 | 按实计算
JYL1-15 | 机械 | 乙供 | J23-01-002 | 人工凿岩机械 综合 | 台班 | 0.1947 | 15.12 | 0 | 0 | 计价 | 按实计算
JYL1-15 | 材料 | 乙供 | C99010102 | 其他材料费 | 元 | 0.1061 | 1 | 0 | 0 | 计价 | 按实计算
JYL1-16 | 人工 | 乙供 | 9101106 | 普通工 | 工日 | 0.3966 | 75 | 0 | 0 | 计价 | 按实计算
JYL1-16 | 人工 | 乙供 | 9102102 | 建筑技术工 | 工日 | 0.0499 | 104 | 0 | 0 | 计价 | 按实计算
JYL1-16 | 材料 | 乙供 | C08020102 | 方材红白松 二等 | m³ | 0.012 | 1824.407 | 0 | 0 | 计价 | 按实计算
JYL1-16 | 材料 | 乙供 | C14010100 | 镀锌铁丝 | kg | 0.1183 | 4.674 | 0 | 0 | 计价 | 按实计算
JYL1-16 | 机械 | 乙供 | J09-01-017 | 污水泵 出口直径 φ100 | 台班 | 0.0842 | 126.19 | 0 | 0 | 计价 | 按实计算
JYL1-16 | 机械 | 乙供 | J13-01-079 | 输电专用载重汽车 4t | 台班 | 0.0113 | 317.698 | 0 | 0 | 计价 | 按实计算
JYL1-16 | 材料 | 乙供 | C99010102 | 其他材料费 | 元 | 0.4489 | 1 | 0 | 0 | 计价 | 按实计算
JYL1-17 | 人工 | 乙供 | 9101106 | 普通工 | 工日 | 0.6673 | 75 | 0 | 0 | 计价 | 按实计算
JYL1-17 | 人工 | 乙供 | 9102102 | 建筑技术工 | 工日 | 0.0841 | 104 | 0 | 0 | 计价 | 按实计算
JYL1-17 | 材料 | 乙供 | C08020102 | 方材红白松 二等 | m³ | 0.012 | 1824.407 | 0 | 0 | 计价 | 按实计算
JYL1-17 | 材料 | 乙供 | C14010100 | 镀锌铁丝 | kg | 0.1183 | 4.674 | 0 | 0 | 计价 | 按实计算
JYL1-17 | 机械 | 乙供 | J09-01-017 | 污水泵 出口直径 φ100 | 台班 | 0.138 | 126.19 | 0 | 0 | 计价 | 按实计算
JYL1-17 | 机械 | 乙供 | J13-01-079 | 输电专用载重汽车 4t | 台班 | 0.0113 | 317.698 | 0 | 0 | 计价 | 按实计算
JYL1-17 | 材料 | 乙供 | C99010102 | 其他材料费 | 元 | 0.4489 | 1 | 0 | 0 | 计价 | 按实计算
JYL1-18 | 人工 | 乙供 | 9101106 | 普通工 | 工日 | 0.7799 | 75 | 0 | 0 | 计价 | 按实计算
JYL1-18 | 人工 | 乙供 | 9102102 | 建筑技术工 | 工日 | 0.0976 | 104 | 0 | 0 | 计价 | 按实计算
JYL1-18 | 材料 | 乙供 | C08020102 | 方材红白松 二等 | m³ | 0.012 | 1824.407 | 0 | 0 | 计价 | 按实计算
JYL1-18 | 材料 | 乙供 | C14010100 | 镀锌铁丝 | kg | 0.1183 | 4.674 | 0 | 0 | 计价 | 按实计算
JYL1-18 | 机械 | 乙供 | J09-01-017 | 污水泵 出口直径 φ100 | 台班 | 0.1442 | 126.19 | 0 | 0 | 计价 | 按实计算
JYL1-18 | 机械 | 乙供 | J13-01-079 | 输电专用载重汽车 4t | 台班 | 0.0158 | 317.698 | 0 | 0 | 计价 | 按实计算
JYL1-18 | 材料 | 乙供 | C99010102 | 其他材料费 | 元 | 0.4489 | 1 | 0 | 0 | 计价 | 按实计算
JYL1-19 | 人工 | 乙供 | 9101106 | 普通工 | 工日 | 0.6981 | 75 | 0 | 0 | 计价 | 按实计算
JYL1-19 | 人工 | 乙供 | 9102102 | 建筑技术工 | 工日 | 0.0878 | 104 | 0 | 0 | 计价 | 按实计算
JYL1-19 | 材料 | 乙供 | C08020102 | 方材红白松 二等 | m³ | 0.012 | 1824.407 | 0 | 0 | 计价 | 按实计算
JYL1-19 | 材料 | 乙供 | C14010100 | 镀锌铁丝 | kg | 0.1183 | 4.674 | 0 | 0 | 计价 | 按实计算
JYL1-19 | 机械 | 乙供 | J09-01-017 | 污水泵 出口直径 φ100 | 台班 | 0.1656 | 126.19 | 0 | 0 | 计价 | 按实计算
JYL1-19 | 机械 | 乙供 | J13-01-079 | 输电专用载重汽车 4t | 台班 | 0.0138 | 317.698 | 0 | 0 | 计价 | 按实计算
JYL1-19 | 材料 | 乙供 | C99010102 | 其他材料费 | 元 | 0.4489 | 1 | 0 | 0 | 计价 | 按实计算
JYL1-20 | 人工 | 乙供 | 9101106 | 普通工 | 工日 | 1.1946 | 75 | 0 | 0 | 计价 | 按实计算
JYL1-20 | 人工 | 乙供 | 9102102 | 建筑技术工 | 工日 | 0.15 | 104 | 0 | 0 | 计价 | 按实计算
JYL1-20 | 材料 | 乙供 | C08020102 | 方材红白松 二等 | m³ | 0.012 | 1824.407 | 0 | 0 | 计价 | 按实计算
JYL1-20 | 材料 | 乙供 | C14010100 | 镀锌铁丝 | kg | 0.1183 | 4.674 | 0 | 0 | 计价 | 按实计算
JYL1-20 | 机械 | 乙供 | J09-01-017 | 污水泵 出口直径 φ100 | 台班 | 0.2093 | 126.19 | 0 | 0 | 计价 | 按实计算
JYL1-20 | 机械 | 乙供 | J13-01-079 | 输电专用载重汽车 4t | 台班 | 0.0171 | 317.698 | 0 | 0 | 计价 | 按实计算
JYL1-20 | 材料 | 乙供 | C99010102 | 其他材料费 | 元 | 0.4489 | 1 | 0 | 0 | 计价 | 按实计算
JYL1-21 | 人工 | 乙供 | 9101106 | 普通工 | 工日 | 1.5068 | 75 | 0 | 0 | 计价 | 按实计算
JYL1-21 | 人工 | 乙供 | 9102102 | 建筑技术工 | 工日 | 0.1893 | 104 | 0 | 0 | 计价 | 按实计算
JYL1-21 | 材料 | 乙供 | C08020102 | 方材红白松 二等 | m³ | 0.012 | 1824.407 | 0 | 0 | 计价 | 按实计算
JYL1-21 | 材料 | 乙供 | C14010100 | 镀锌铁丝 | kg | 0.1183 | 4.674 | 0 | 0 | 计价 | 按实计算
JYL1-21 | 机械 | 乙供 | J09-01-017 | 污水泵 出口直径 φ100 | 台班 | 0.2268 | 126.19 | 0 | 0 | 计价 | 按实计算
JYL1-21 | 机械 | 乙供 | J13-01-079 | 输电专用载重汽车 4t | 台班 | 0.0181 | 317.698 | 0 | 0 | 计价 | 按实计算
JYL1-21 | 材料 | 乙供 | C99010102 | 其他材料费 | 元 | 0.4489 | 1 | 0 | 0 | 计价 | 按实计算
JYL1-22 | 人工 | 乙供 | 9101106 | 普通工 | 工日 | 0.0462 | 75 | 0 | 0 | 计价 | 按实计算
JYL1-22 | 人工 | 乙供 | 9102102 | 建筑技术工 | 工日 | 0.0031 | 104 | 0 | 0 | 计价 | 按实计算
JYL1-22 | 机械 | 乙供 | J01-01-002 | 履带式推土机 功率 90kW | 台班 | 0.0002 | 890.246 | 0 | 0 | 计价 | 按实计算
JYL1-22 | 机械 | 乙供 | J01-01-034 | 履带式单斗液压挖掘机 斗容量 0.6m³ | 台班 | 0.012 | 643.127 | 0 | 0 | 计价 | 按实计算
JYL1-22 | 机械 | 乙供 | J04-01-020 | 平板拖车组 10t | 台班 | 0.0003 | 708.935 | 0 | 0 | 计价 | 按实计算
JYL1-22 | 机械 | 乙供 | J13-01-079 | 输电专用载重汽车 4t | 台班 | 0.003 | 317.698 | 0 | 0 | 计价 | 按实计算
JYL1-23 | 人工 | 乙供 | 9101106 | 普通工 | 工日 | 0.047 | 75 | 0 | 0 | 计价 | 按实计算
JYL1-23 | 人工 | 乙供 | 9102102 | 建筑技术工 | 工日 | 0.0033 | 104 | 0 | 0 | 计价 | 按实计算
JYL1-23 | 机械 | 乙供 | J01-01-002 | 履带式推土机 功率 90kW | 台班 | 0.0007 | 890.246 | 0 | 0 | 计价 | 按实计算
JYL1-23 | 机械 | 乙供 | J01-01-034 | 履带式单斗液压挖掘机 斗容量 0.6m³ | 台班 | 0.0247 | 643.127 | 0 | 0 | 计价 | 按实计算
JYL1-23 | 机械 | 乙供 | J04-01-020 | 平板拖车组 10t | 台班 | 0.0005 | 708.935 | 0 | 0 | 计价 | 按实计算
JYL1-23 | 机械 | 乙供 | J13-01-079 | 输电专用载重汽车 4t | 台班 | 0.0062 | 317.698 | 0 | 0 | 计价 | 按实计算
JYL1-24 | 人工 | 乙供 | 9101106 | 普通工 | 工日 | 0.2673 | 75 | 0 | 0 | 计价 | 按实计算
JYL1-24 | 人工 | 乙供 | 9102102 | 建筑技术工 | 工日 | 0.1345 | 104 | 0 | 0 | 计价 | 按实计算
JYL1-24 | 材料 | 乙供 | C22030201 | 合金钻头 | 支 | 0.2234 | 23.75 | 0 | 0 | 计价 | 按实计算
JYL1-24 | 机械 | 乙供 | J11-01-020 | 电动空气压缩机 排气量 10m³/min | 台班 | 0.204 | 403.592 | 0 | 0 | 计价 | 按实计算
JYL1-24 | 机械 | 乙供 | J13-01-079 | 输电专用载重汽车 4t | 台班 | 0.1482 | 317.698 | 0 | 0 | 计价 | 按实计算
JYL1-24 | 机械 | 乙供 | J23-01-002 | 人工凿岩机械 综合 | 台班 | 0.5236 | 15.12 | 0 | 0 | 计价 | 按实计算
JYL1-25 | 人工 | 乙供 | 9101106 | 普通工 | 工日 | 2.2538 | 75 | 0 | 0 | 计价 | 按实计算
JYL1-25 | 人工 | 乙供 | 9102102 | 建筑技术工 | 工日 | 0.037 | 104 | 0 | 0 | 计价 | 按实计算
JYL1-25 | 机械 | 乙供 | J13-01-079 | 输电专用载重汽车 4t | 台班 | 0.1773 | 317.698 | 0 | 0 | 计价 | 按实计算
JYL1-25 | 材料 | 乙供 | C22030201 | 合金钻头 | 支 | 0.0248 | 23.75 | 0 | 0 | 计价 | 按实计算
JYL1-25 | 材料 | 乙供 | C19100501 | 爆破用六角空心钢 | kg | 0.0397 | 4.045 | 0 | 0 | 计价 | 按实计算
JYL1-25 | 材料 | 乙供 | C18030901 | 高压橡皮风管 | m | 0.005 | 8.628 | 0 | 0 | 计价 | 按实计算
JYL1-25 | 机械 | 乙供 | J01-01-055 | 手持式风动凿岩机 | 台班 | 1.8481 | 11.43 | 0 | 0 | 计价 | 按实计算
JYL1-25 | 机械 | 乙供 | J11-01-020 | 电动空气压缩机 排气量 10m³/min | 台班 | 0.288 | 403.592 | 0 | 0 | 计价 | 按实计算
JYL1-25 | 材料 | 乙供 | C99010102 | 其他材料费 | 元 | 0.0159 | 1 | 0 | 0 | 计价 | 按实计算
JYL1-26 | 人工 | 乙供 | 9101106 | 普通工 | 工日 | 0.1561 | 75 | 0 | 0 | 计价 | 按实计算
JYL1-26 | 人工 | 乙供 | 9102102 | 建筑技术工 | 工日 | 0.009 | 104 | 0 | 0 | 计价 | 按实计算
JYL1-26 | 材料 | 乙供 | C10040102 | 石灰粉 | kg | 0.15 | 0.224 | 0 | 0 | 计价 | 按实计算
JYL1-26 | 机械 | 乙供 | J11-01-020 | 电动空气压缩机 排气量 10m³/min | 台班 | 0.0392 | 403.592 | 0 | 0 | 计价 | 按实计算
JYL1-26 | 机械 | 乙供 | J13-01-079 | 输电专用载重汽车 4t | 台班 | 0.0392 | 317.698 | 0 | 0 | 计价 | 按实计算
JYL1-26 | 材料 | 乙供 | C99010102 | 其他材料费 | 元 | 0.0007 | 1 | 0 | 0 | 计价 | 按实计算
JYL1-27 | 人工 | 乙供 | 9101106 | 普通工 | 工日 | 0.2439 | 75 | 0 | 0 | 计价 | 按实计算
JYL1-27 | 人工 | 乙供 | 9102102 | 建筑技术工 | 工日 | 0.0151 | 104 | 0 | 0 | 计价 | 按实计算
JYL1-27 | 材料 | 乙供 | C10040102 | 石灰粉 | kg | 0.15 | 0.224 | 0 | 0 | 计价 | 按实计算
JYL1-27 | 机械 | 乙供 | J11-01-020 | 电动空气压缩机 排气量 10m³/min | 台班 | 0.0653 | 403.592 | 0 | 0 | 计价 | 按实计算
JYL1-27 | 机械 | 乙供 | J13-01-079 | 输电专用载重汽车 4t | 台班 | 0.0653 | 317.698 | 0 | 0 | 计价 | 按实计算
JYL1-27 | 材料 | 乙供 | C99010102 | 其他材料费 | 元 | 0.0007 | 1 | 0 | 0 | 计价 | 按实计算
JYL1-28 | 人工 | 乙供 | 9101106 | 普通工 | 工日 | 0.2868 | 75 | 0 | 0 | 计价 | 按实计算
JYL1-28 | 人工 | 乙供 | 9102102 | 建筑技术工 | 工日 | 0.0182 | 104 | 0 | 0 | 计价 | 按实计算
JYL1-28 | 材料 | 乙供 | C10040102 | 石灰粉 | kg | 0.15 | 0.224 | 0 | 0 | 计价 | 按实计算
JYL1-28 | 机械 | 乙供 | J11-01-020 | 电动空气压缩机 排气量 10m³/min | 台班 | 0.0738 | 403.592 | 0 | 0 | 计价 | 按实计算
JYL1-28 | 机械 | 乙供 | J13-01-079 | 输电专用载重汽车 4t | 台班 | 0.0738 | 317.698 | 0 | 0 | 计价 | 按实计算
JYL1-28 | 材料 | 乙供 | C99010102 | 其他材料费 | 元 | 0.0007 | 1 | 0 | 0 | 计价 | 按实计算
JYL1-29 | 人工 | 乙供 | 9101106 | 普通工 | 工日 | 0.0683 | 75 | 0 | 0 | 计价 | 按实计算
JYL1-29 | 人工 | 乙供 | 9102102 | 建筑技术工 | 工日 | 0.0038 | 104 | 0 | 0 | 计价 | 按实计算
JYL1-29 | 材料 | 乙供 | C10040102 | 石灰粉 | kg | 0.15 | 0.224 | 0 | 0 | 计价 | 按实计算
JYL1-29 | 机械 | 乙供 | J11-01-020 | 电动空气压缩机 排气量 10m³/min | 台班 | 0.0203 | 403.592 | 0 | 0 | 计价 | 按实计算
JYL1-29 | 机械 | 乙供 | J13-01-079 | 输电专用载重汽车 4t | 台班 | 0.0203 | 317.698 | 0 | 0 | 计价 | 按实计算
JYL1-29 | 材料 | 乙供 | C99010102 | 其他材料费 | 元 | 0.0007 | 1 | 0 | 0 | 计价 | 按实计算
JYL1-30 | 人工 | 乙供 | 9101106 | 普通工 | 工日 | 0.1179 | 75 | 0 | 0 | 计价 | 按实计算
JYL1-30 | 人工 | 乙供 | 9102102 | 建筑技术工 | 工日 | 0.0068 | 104 | 0 | 0 | 计价 | 按实计算
JYL1-30 | 材料 | 乙供 | C10040102 | 石灰粉 | kg | 0.15 | 0.224 | 0 | 0 | 计价 | 按实计算
JYL1-30 | 机械 | 乙供 | J11-01-020 | 电动空气压缩机 排气量 10m³/min | 台班 | 0.0608 | 403.592 | 0 | 0 | 计价 | 按实计算
JYL1-30 | 机械 | 乙供 | J13-01-079 | 输电专用载重汽车 4t | 台班 | 0.0608 | 317.698 | 0 | 0 | 计价 | 按实计算
JYL1-30 | 材料 | 乙供 | C99010102 | 其他材料费 | 元 | 0.0007 | 1 | 0 | 0 | 计价 | 按实计算
JYL1-31 | 人工 | 乙供 | 9101106 | 普通工 | 工日 | 0.1085 | 75 | 0 | 0 | 计价 | 按实计算
JYL1-31 | 人工 | 乙供 | 9102102 | 建筑技术工 | 工日 | 0.0061 | 104 | 0 | 0 | 计价 | 按实计算
JYL1-31 | 材料 | 乙供 | C10040102 | 石灰粉 | kg | 0.15 | 0.224 | 0 | 0 | 计价 | 按实计算
JYL1-31 | 机械 | 乙供 | J13-01-079 | 输电专用载重汽车 4t | 台班 | 0.001 | 317.698 | 0 | 0 | 计价 | 按实计算
JYL1-31 | 材料 | 乙供 | C99010102 | 其他材料费 | 元 | 0.0007 | 1 | 0 | 0 | 计价 | 按实计算
JYL1-32 | 人工 | 乙供 | 9101106 | 普通工 | 工日 | 0.2097 | 75 | 0 | 0 | 计价 | 按实计算
JYL1-32 | 人工 | 乙供 | 9102102 | 建筑技术工 | 工日 | 0.0121 | 104 | 0 | 0 | 计价 | 按实计算
JYL1-32 | 材料 | 乙供 | C10040102 | 石灰粉 | kg | 0.15 | 0.224 | 0 | 0 | 计价 | 按实计算
JYL1-32 | 机械 | 乙供 | J13-01-079 | 输电专用载重汽车 4t | 台班 | 0.0015 | 317.698 | 0 | 0 | 计价 | 按实计算
JYL1-32 | 材料 | 乙供 | C99010102 | 其他材料费 | 元 | 0.0007 | 1 | 0 | 0 | 计价 | 按实计算
JYL1-33 | 人工 | 乙供 | 9101106 | 普通工 | 工日 | 0.0315 | 75 | 0 | 0 | 计价 | 按实计算
JYL1-33 | 人工 | 乙供 | 9102102 | 建筑技术工 | 工日 | 0.0015 | 104 | 0 | 0 | 计价 | 按实计算
JYL1-33 | 材料 | 乙供 | C10040102 | 石灰粉 | kg | 0.15 | 0.224 | 0 | 0 | 计价 | 按实计算
JYL1-33 | 机械 | 乙供 | J11-01-020 | 电动空气压缩机 排气量 10m³/min | 台班 | 0.01 | 403.592 | 0 | 0 | 计价 | 按实计算
JYL1-33 | 机械 | 乙供 | J13-01-079 | 输电专用载重汽车 4t | 台班 | 0.015 | 317.698 | 0 | 0 | 计价 | 按实计算
JYL1-33 | 材料 | 乙供 | C99010102 | 其他材料费 | 元 | 0.0007 | 1 | 0 | 0 | 计价 | 按实计算
JYL1-34 | 人工 | 乙供 | 9101106 | 普通工 | 工日 | 0.1146 | 75 | 0 | 0 | 计价 | 按实计算
JYL1-34 | 人工 | 乙供 | 9102102 | 建筑技术工 | 工日 | 0.0068 | 104 | 0 | 0 | 计价 | 按实计算
JYL1-34 | 材料 | 乙供 | C10040102 | 石灰粉 | kg | 0.15 | 0.224 | 0 | 0 | 计价 | 按实计算
JYL1-34 | 机械 | 乙供 | J11-01-020 | 电动空气压缩机 排气量 10m³/min | 台班 | 0.015 | 403.592 | 0 | 0 | 计价 | 按实计算
JYL1-34 | 机械 | 乙供 | J13-01-079 | 输电专用载重汽车 4t | 台班 | 0.015 | 317.698 | 0 | 0 | 计价 | 按实计算
JYL1-34 | 材料 | 乙供 | C99010102 | 其他材料费 | 元 | 0.0007 | 1 | 0 | 0 | 计价 | 按实计算
JYL1-35 | 人工 | 乙供 | 9101106 | 普通工 | 工日 | 0.118 | 75 | 0 | 0 | 计价 | 按实计算
JYL1-35 | 人工 | 乙供 | 9102102 | 建筑技术工 | 工日 | 0.0015 | 104 | 0 | 0 | 计价 | 按实计算
JYL1-35 | 材料 | 乙供 | C10040102 | 石灰粉 | kg | 0.15 | 0.224 | 0 | 0 | 计价 | 按实计算
JYL1-35 | 机械 | 乙供 | J11-01-020 | 电动空气压缩机 排气量 10m³/min | 台班 | 0.0189 | 403.592 | 0 | 0 | 计价 | 按实计算
JYL1-35 | 机械 | 乙供 | J13-01-079 | 输电专用载重汽车 4t | 台班 | 0.0165 | 317.698 | 0 | 0 | 计价 | 按实计算
JYL1-35 | 材料 | 乙供 | C99010102 | 其他材料费 | 元 | 0.0007 | 1 | 0 | 0 | 计价 | 按实计算
JYL1-36 | 人工 | 乙供 | 9101106 | 普通工 | 工日 | 0.5568 | 75 | 0 | 0 | 计价 | 按实计算
JYL1-36 | 人工 | 乙供 | 9102102 | 建筑技术工 | 工日 | 0.0333 | 104 | 0 | 0 | 计价 | 按实计算
JYL1-36 | 材料 | 乙供 | C10040102 | 石灰粉 | kg | 0.15 | 0.224 | 0 | 0 | 计价 | 按实计算
JYL1-36 | 机械 | 乙供 | J11-01-020 | 电动空气压缩机 排气量 10m³/min | 台班 | 0.189 | 403.592 | 0 | 0 | 计价 | 按实计算
JYL1-36 | 机械 | 乙供 | J13-01-079 | 输电专用载重汽车 4t | 台班 | 0.189 | 317.698 | 0 | 0 | 计价 | 按实计算
JYL1-36 | 材料 | 乙供 | C99010102 | 其他材料费 | 元 | 0.0007 | 1 | 0 | 0 | 计价 | 按实计算
JYL1-37 | 人工 | 乙供 | 9101106 | 普通工 | 工日 | 0.0844 | 75 | 0 | 0 | 计价 | 按实计算
JYL1-37 | 人工 | 乙供 | 9102102 | 建筑技术工 | 工日 | 0.1099 | 104 | 0 | 0 | 计价 | 按实计算
JYL1-37 | 机械 | 乙供 | J01-01-003 | 履带式推土机 功率 105kW | 台班 | 0.0034 | 937.564 | 0 | 0 | 计价 | 按实计算
JYL1-37 | 机械 | 乙供 | J01-01-043 | 钢轮内燃压路机 工作质量 12t | 台班 | 0.0033 | 466.257 | 0 | 0 | 计价 | 按实计算
JYL1-37 | 机械 | 乙供 | J01-01-044 | 钢轮内燃压路机 工作质量 15t | 台班 | 0.0029 | 535.229 | 0 | 0 | 计价 | 按实计算
JYL1-38 | 人工 | 乙供 | 9101106 | 普通工 | 工日 | 0.1394 | 75 | 0 | 0 | 计价 | 按实计算
JYL1-38 | 人工 | 乙供 | 9102102 | 建筑技术工 | 工日 | 0.0884 | 104 | 0 | 0 | 计价 | 按实计算
JYL1-38 | 机械 | 乙供 | J01-01-003 | 履带式推土机 功率 105kW | 台班 | 0.0051 | 937.564 | 0 | 0 | 计价 | 按实计算
JYL1-38 | 机械 | 乙供 | J01-01-043 | 钢轮内燃压路机 工作质量 12t | 台班 | 0.0036 | 466.257 | 0 | 0 | 计价 | 按实计算
JYL1-38 | 机械 | 乙供 | J01-01-044 | 钢轮内燃压路机 工作质量 15t | 台班 | 0.0032 | 535.229 | 0 | 0 | 计价 | 按实计算
JYL1-38 | 材料 | 乙供 | C21010101 | 水 | t | 0.2005 | 4.1 | 0 | 0 | 计价 | 按实计算
JYL1-38 | 材料 | 乙供 | C99010102 | 其他材料费 | 元 | 0.0164 | 1 | 0 | 0 | 计价 | 按实计算
JYL1-39 | 人工 | 乙供 | 9101106 | 普通工 | 工日 | 0.4389 | 75 | 0 | 0 | 计价 | 按实计算
JYL1-39 | 人工 | 乙供 | 9102102 | 建筑技术工 | 工日 | 0.1097 | 104 | 0 | 0 | 计价 | 按实计算
JYL1-39 | 机械 | 乙供 | J01-01-003 | 履带式推土机 功率 105kW | 台班 | 0.0028 | 937.564 | 0 | 0 | 计价 | 按实计算
JYL1-39 | 机械 | 乙供 | J01-01-043 | 钢轮内燃压路机 工作质量 12t | 台班 | 0.0015 | 466.257 | 0 | 0 | 计价 | 按实计算
JYL1-39 | 机械 | 乙供 | J01-01-044 | 钢轮内燃压路机 工作质量 15t | 台班 | 0.0011 | 535.229 | 0 | 0 | 计价 | 按实计算
JYL1-40 | 人工 | 乙供 | 9101106 | 普通工 | 工日 | 0.206 | 75 | 0 | 0 | 计价 | 按实计算
JYL1-40 | 人工 | 乙供 | 9102102 | 建筑技术工 | 工日 | 0.0515 | 104 | 0 | 0 | 计价 | 按实计算
JYL1-40 | 机械 | 乙供 | J01-01-003 | 履带式推土机 功率 105kW | 台班 | 0.0034 | 937.564 | 0 | 0 | 计价 | 按实计算
JYL1-40 | 机械 | 乙供 | J01-01-043 | 钢轮内燃压路机 工作质量 12t | 台班 | 0.0036 | 466.257 | 0 | 0 | 计价 | 按实计算
JYL1-40 | 机械 | 乙供 | J01-01-044 | 钢轮内燃压路机 工作质量 15t | 台班 | 0.0011 | 535.229 | 0 | 0 | 计价 | 按实计算
JYL1-41 | 人工 | 乙供 | 9101106 | 普通工 | 工日 | 0.1939 | 75 | 0 | 0 | 计价 | 按实计算
JYL1-41 | 人工 | 乙供 | 9102102 | 建筑技术工 | 工日 | 0.0485 | 104 | 0 | 0 | 计价 | 按实计算
JYL1-41 | 机械 | 乙供 | J01-01-003 | 履带式推土机 功率 105kW | 台班 | 0.0034 | 937.564 | 0 | 0 | 计价 | 按实计算
JYL1-41 | 机械 | 乙供 | J01-01-043 | 钢轮内燃压路机 工作质量 12t | 台班 | 0.003 | 466.257 | 0 | 0 | 计价 | 按实计算
JYL1-41 | 机械 | 乙供 | J01-01-044 | 钢轮内燃压路机 工作质量 15t | 台班 | 0.0022 | 535.229 | 0 | 0 | 计价 | 按实计算
JYL1-41 | 材料 | 乙供 | C21010101 | 水 | t | 0.3 | 4.1 | 0 | 0 | 计价 | 按实计算
JYL1-41 | 材料 | 乙供 | C99010102 | 其他材料费 | 元 | 0.0246 | 1 | 0 | 0 | 计价 | 按实计算
JYL1-42 | 人工 | 乙供 | 9101106 | 普通工 | 工日 | 0.005 | 75 | 0 | 0 | 计价 | 按实计算
JYL1-42 | 人工 | 乙供 | 9102102 | 建筑技术工 | 工日 | 0.0454 | 104 | 0 | 0 | 计价 | 按实计算
JYL1-42 | 机械 | 乙供 | J01-01-035 | 履带式单斗液压挖掘机 斗容量 1m³ | 台班 | 0.0052 | 1088.869 | 0 | 0 | 计价 | 按实计算
JYL1-42 | 机械 | 乙供 | J06-01-022 | 滚筒式混凝土搅拌机(电动式) 出料容量 400L | 台班 | 0.0046 | 198.737 | 0 | 0 | 计价 | 按实计算
JYL1-42 | 机械 | 乙供 | J01-01-003 | 履带式推土机 功率 105kW | 台班 | 0.0019 | 937.564 | 0 | 0 | 计价 | 按实计算
JYL1-42 | 机械 | 乙供 | J01-01-043 | 钢轮内燃压路机 工作质量 12t | 台班 | 0.0032 | 466.257 | 0 | 0 | 计价 | 按实计算
JYL1-42 | 机械 | 乙供 | J01-01-044 | 钢轮内燃压路机 工作质量 15t | 台班 | 0.0056 | 535.229 | 0 | 0 | 计价 | 按实计算
JYL1-43 | 人工 | 乙供 | 9101106 | 普通工 | 工日 | 0.0027 | 75 | 0 | 0 | 计价 | 按实计算
JYL1-43 | 人工 | 乙供 | 9102102 | 建筑技术工 | 工日 | 0.0245 | 104 | 0 | 0 | 计价 | 按实计算
JYL1-43 | 材料 | 乙供 | C22040451 | 土工布 400g | m² | 1.75 | 6.354 | 0 | 0 | 计价 | 按实计算
JYL1-43 | 机械 | 乙供 | J06-01-022 | 滚筒式混凝土搅拌机(电动式) 出料容量 400L | 台班 | 0.0073 | 198.737 | 0 | 0 | 计价 | 按实计算
JYL1-43 | 机械 | 乙供 | J01-01-043 | 钢轮内燃压路机 工作质量 12t | 台班 | 0.0014 | 466.257 | 0 | 0 | 计价 | 按实计算
JYL1-43 | 机械 | 乙供 | J01-01-044 | 钢轮内燃压路机 工作质量 15t | 台班 | 0.004 | 535.229 | 0 | 0 | 计价 | 按实计算
JYL1-43 | 机械 | 乙供 | J04-01-041 | 洒水车 4000L | 台班 | 0.0066 | 449.593 | 0 | 0 | 计价 | 按实计算
JYL1-43 | 机械 | 乙供 | J01-01-047 | 机械式振动压路机 工作质量 15t | 台班 | 0.0333 | 854.899 | 0 | 0 | 计价 | 按实计算
JYL1-43 | 机械 | 乙供 | J01-01-080 | 沥青混凝土自动找平摊铺机 装载质量 8t | 台班 | 0.0014 | 564.83 | 0 | 0 | 计价 | 按实计算
JYL1-43 | 材料 | 乙供 | C99010102 | 其他材料费 | 元 | 0.2224 | 1 | 0 | 0 | 计价 | 按实计算
JYL1-44 | 人工 | 乙供 | 9101106 | 普通工 | 工日 | 0.0895 | 75 | 0 | 0 | 计价 | 按实计算
JYL1-44 | 人工 | 乙供 | 9102102 | 建筑技术工 | 工日 | 0.0245 | 104 | 0 | 0 | 计价 | 按实计算
JYL1-44 | 机械 | 乙供 | J01-01-043 | 钢轮内燃压路机 工作质量 12t | 台班 | 0.0095 | 466.257 | 0 | 0 | 计价 | 按实计算
JYL1-44 | 机械 | 乙供 | J01-01-080 | 沥青混凝土自动找平摊铺机 装载质量 8t | 台班 | 0.0068 | 564.83 | 0 | 0 | 计价 | 按实计算
JYL1-44 | 机械 | 乙供 | J01-01-042 | 钢轮内燃压路机 工作质量 8t | 台班 | 0.002 | 360.048 | 0 | 0 | 计价 | 按实计算
JYL1-45 | 人工 | 乙供 | 9101106 | 普通工 | 工日 | 0.8441 | 75 | 0 | 0 | 计价 | 按实计算
JYL1-45 | 人工 | 乙供 | 9102102 | 建筑技术工 | 工日 | 0.221 | 104 | 0 | 0 | 计价 | 按实计算
JYL1-45 | 材料 | 乙供 | C07010502 | 加工铁件 综合 | kg | 0.3667 | 5.307 | 0 | 0 | 计价 | 按实计算
JYL1-45 | 材料 | 乙供 | C08020201 | 板材红白松 一等 | m³ | 0.0027 | 1976.545 | 0 | 0 | 计价 | 按实计算
JYL1-45 | 材料 | 乙供 | C22040511 | 麻丝 | kg | 0.4367 | 6.61 | 0 | 0 | 计价 | 按实计算
JYL1-45 | 材料 | 乙供 | C13050101 | 圆钉 | kg | 0.0133 | 5.94 | 0 | 0 | 计价 | 按实计算
JYL1-45 | 材料 | 乙供 | C21010101 | 水 | t | 1.2163 | 4.1 | 0 | 0 | 计价 | 按实计算
JYL1-45 | 材料 | 乙供 | C10080102 | 石油沥青 30号 | kg | 1.648 | 4.061 | 0 | 0 | 计价 | 按实计算
JYL1-45 | 材料 | 乙供 | C22040821 | 木柴 | kg | 0.4428 | 0.526 | 0 | 0 | 计价 | 按实计算
JYL1-45 | 机械 | 乙供 | J01-01-023 | 轮胎式装载机 斗容量 2m³ | 台班 | 0.0753 | 692.34 | 0 | 0 | 计价 | 按实计算
JYL1-45 | 机械 | 乙供 | J06-01-053 | 混凝土振捣器(平台式) | 台班 | 0.104 | 19.39 | 0 | 0 | 计价 | 按实计算
JYL1-45 | 机械 | 乙供 | J01-01-081 | 混凝土路面刻槽机 | 台班 | 0.022 | 88.513 | 0 | 0 | 计价 | 按实计算
JYL1-45 | 机械 | 乙供 | J01-01-082 | 混凝土切缝机 功率 7.5kW | 台班 | 0.01 | 34.578 | 0 | 0 | 计价 | 按实计算
JYL1-45 | 机械 | 乙供 | J11-01-015 | 电动空气压缩机 排气量 0.6m³/min | 台班 | 0.0008 | 40.202 | 0 | 0 | 计价 | 按实计算
JYL1-45 | 材料 | 乙供 | C99010102 | 其他材料费 | 元 | 0.4432 | 1 | 0 | 0 | 计价 | 按实计算
JYL1-46 | 人工 | 乙供 | 9101106 | 普通工 | 工日 | 0.3405 | 75 | 0 | 0 | 计价 | 按实计算
JYL1-46 | 人工 | 乙供 | 9102102 | 建筑技术工 | 工日 | 0.0852 | 104 | 0 | 0 | 计价 | 按实计算
JYL1-46 | 材料 | 乙供 | C22040821 | 木柴 | kg | 16.64 | 0.526 | 0 | 0 | 计价 | 按实计算
JYL1-46 | 材料 | 乙供 | C19010201 | 柴油0号 | kg | 0.0031 | 5.95 | 0 | 0 | 计价 | 按实计算
JYL1-46 | 机械 | 乙供 | J01-01-042 | 钢轮内燃压路机 工作质量 8t | 台班 | 0.0157 | 360.048 | 0 | 0 | 计价 | 按实计算
JYL1-46 | 机械 | 乙供 | J01-01-044 | 钢轮内燃压路机 工作质量 15t | 台班 | 0.0095 | 535.229 | 0 | 0 | 计价 | 按实计算
JYL1-46 | 机械 | 乙供 | J01-01-070 | 轮胎压路机 工作质量 9t | 台班 | 0.0019 | 404.31 | 0 | 0 | 计价 | 按实计算
JYL1-46 | 材料 | 乙供 | C99010102 | 其他材料费 | 元 | 0.1754 | 1 | 0 | 0 | 计价 | 按实计算
JYL1-47 | 人工 | 乙供 | 9101106 | 普通工 | 工日 | 0.0525 | 75 | 0 | 0 | 计价 | 按实计算
JYL1-47 | 人工 | 乙供 | 9102102 | 建筑技术工 | 工日 | 0.0131 | 104 | 0 | 0 | 计价 | 按实计算
JYL1-47 | 材料 | 乙供 | C19010201 | 柴油0号 | kg | 0.0031 | 5.95 | 0 | 0 | 计价 | 按实计算
JYL1-47 | 机械 | 乙供 | J01-01-042 | 钢轮内燃压路机 工作质量 8t | 台班 | 0.0111 | 360.048 | 0 | 0 | 计价 | 按实计算
JYL1-47 | 机械 | 乙供 | J01-01-044 | 钢轮内燃压路机 工作质量 15t | 台班 | 0.0111 | 535.229 | 0 | 0 | 计价 | 按实计算
JYL1-47 | 机械 | 乙供 | J01-01-070 | 轮胎压路机 工作质量 9t | 台班 | 0.0111 | 404.31 | 0 | 0 | 计价 | 按实计算
JYL1-47 | 机械 | 乙供 | J01-01-080 | 沥青混凝土自动找平摊铺机 装载质量 8t | 台班 | 0.0111 | 564.83 | 0 | 0 | 计价 | 按实计算
JYL1-47 | 材料 | 乙供 | C99010102 | 其他材料费 | 元 | 0.0004 | 1 | 0 | 0 | 计价 | 按实计算
JYL1-48 | 人工 | 乙供 | 9101106 | 普通工 | 工日 | 0.3235 | 75 | 0 | 0 | 计价 | 按实计算
JYL1-48 | 人工 | 乙供 | 9102102 | 建筑技术工 | 工日 | 0.0809 | 104 | 0 | 0 | 计价 | 按实计算
JYL1-48 | 材料 | 乙供 | C21010101 | 水 | t | 0.387 | 4.1 | 0 | 0 | 计价 | 按实计算
JYL1-48 | 机械 | 乙供 | J01-01-003 | 履带式推土机 功率 105kW | 台班 | 0.0068 | 937.564 | 0 | 0 | 计价 | 按实计算
JYL1-48 | 机械 | 乙供 | J01-01-047 | 机械式振动压路机 工作质量 15t | 台班 | 0.025 | 854.899 | 0 | 0 | 计价 | 按实计算
JYL1-48 | 材料 | 乙供 | C99010102 | 其他材料费 | 元 | 0.0317 | 1 | 0 | 0 | 计价 | 按实计算
JYL1-49 | 人工 | 乙供 | 9101106 | 普通工 | 工日 | 0.0554 | 75 | 0 | 0 | 计价 | 按实计算
JYL1-49 | 人工 | 乙供 | 9102102 | 建筑技术工 | 工日 | 0.0253 | 104 | 0 | 0 | 计价 | 按实计算
JYL1-49 | 材料 | 乙供 | C21010101 | 水 | t | 0.03 | 4.1 | 0 | 0 | 计价 | 按实计算
JYL1-49 | 机械 | 乙供 | J01-01-043 | 钢轮内燃压路机 工作质量 12t | 台班 | 0.003 | 466.257 | 0 | 0 | 计价 | 按实计算
JYL1-49 | 机械 | 乙供 | J01-01-053 | 电动夯实机 夯击能量 250N·m | 台班 | 0.05 | 28.266 | 0 | 0 | 计价 | 按实计算
JYL1-49 | 机械 | 乙供 | J04-01-032 | 机动翻斗车 1t | 台班 | 0.0023 | 183.939 | 0 | 0 | 计价 | 按实计算
JYL1-49 | 材料 | 乙供 | C99010102 | 其他材料费 | 元 | 0.0025 | 1 | 0 | 0 | 计价 | 按实计算
JYL1-50 | 人工 | 乙供 | 9101106 | 普通工 | 工日 | 0.085 | 75 | 0 | 0 | 计价 | 按实计算
JYL1-50 | 人工 | 乙供 | 9102102 | 建筑技术工 | 工日 | 0.0458 | 104 | 0 | 0 | 计价 | 按实计算
JYL1-50 | 材料 | 乙供 | C21010101 | 水 | t | 0.03 | 4.1 | 0 | 0 | 计价 | 按实计算
JYL1-50 | 机械 | 乙供 | J01-01-053 | 电动夯实机 夯击能量 250N·m | 台班 | 0.08 | 28.266 | 0 | 0 | 计价 | 按实计算
JYL1-50 | 材料 | 乙供 | C99010102 | 其他材料费 | 元 | 0.0025 | 1 | 0 | 0 | 计价 | 按实计算
JYL1-51 | 人工 | 乙供 | 9101106 | 普通工 | 工日 | 0.0838 | 75 | 0 | 0 | 计价 | 按实计算
JYL1-51 | 人工 | 乙供 | 9102102 | 建筑技术工 | 工日 | 0.021 | 104 | 0 | 0 | 计价 | 按实计算
JYL1-51 | 机械 | 乙供 | J15-01-009 | 岩石切割机 能力 3kW | 台班 | 0.002 | 80.73 | 0 | 0 | 计价 | 按实计算
JYL1-52 | 人工 | 乙供 | 9101106 | 普通工 | 工日 | 0.0332 | 75 | 0 | 0 | 计价 | 按实计算
JYL1-52 | 人工 | 乙供 | 9102102 | 建筑技术工 | 工日 | 0.0083 | 104 | 0 | 0 | 计价 | 按实计算
JYL1-52 | 机械 | 乙供 | J15-01-009 | 岩石切割机 能力 3kW | 台班 | 0.002 | 80.73 | 0 | 0 | 计价 | 按实计算
JYL1-52 | 材料 | 乙供 | C21010101 | 水 | t | 0.0176 | 4.1 | 0 | 0 | 计价 | 按实计算
JYL1-52 | 材料 | 乙供 | C99010102 | 其他材料费 | 元 | 0.0014 | 1 | 0 | 0 | 计价 | 按实计算
JYL1-53 | 人工 | 乙供 | 9101106 | 普通工 | 工日 | 0.0855 | 75 | 0 | 0 | 计价 | 按实计算
JYL1-53 | 人工 | 乙供 | 9102102 | 建筑技术工 | 工日 | 0.2254 | 104 | 0 | 0 | 计价 | 按实计算
JYL1-53 | 材料 | 乙供 | C22010601 | 钢板桩 | kg | 5.3397 | 5.709 | 0 | 0 | 计价 | 按实计算
JYL1-53 | 机械 | 乙供 | J02-01-013 | 振动沉拔桩机 激振力 400kN | 台班 | 0.0037 | 1048.201 | 0 | 0 | 计价 | 按实计算
JYL1-53 | 机械 | 乙供 | J03-01-036 | 汽车式起重机 起重量 16t | 台班 | 0.0349 | 881.166 | 0 | 0 | 计价 | 按实计算
JYL1-53 | 机械 | 乙供 | J03-01-033 | 汽车式起重机 起重量 5t | 台班 | 0.0323 | 564.811 | 0 | 0 | 计价 | 按实计算
JYL1-53 | 机械 | 乙供 | J10-01-002 | 交流弧焊机 容量 30kVA | 台班 | 0.0393 | 86.362 | 0 | 0 | 计价 | 按实计算
JYL1-53 | 机械 | 乙供 | J13-01-079 | 输电专用载重汽车 4t | 台班 | 0.0018 | 317.698 | 0 | 0 | 计价 | 按实计算
JYL1-53 | 材料 | 乙供 | C99010102 | 其他材料费 | 元 | 0.6097 | 1 | 0 | 0 | 计价 | 按实计算
JYL1-54 | 人工 | 乙供 | 9101106 | 普通工 | 工日 | 0.1246 | 75 | 0 | 0 | 计价 | 按实计算
JYL1-54 | 人工 | 乙供 | 9102102 | 建筑技术工 | 工日 | 0.3286 | 104 | 0 | 0 | 计价 | 按实计算
JYL1-54 | 材料 | 乙供 | C22010601 | 钢板桩 | kg | 13.232 | 5.709 | 0 | 0 | 计价 | 按实计算
JYL1-54 | 机械 | 乙供 | J02-01-013 | 振动沉拔桩机 激振力 400kN | 台班 | 0.059 | 1048.201 | 0 | 0 | 计价 | 按实计算
JYL1-54 | 机械 | 乙供 | J13-01-079 | 输电专用载重汽车 4t | 台班 | 0.012 | 317.698 | 0 | 0 | 计价 | 按实计算
JYL1-54 | 材料 | 乙供 | C99010102 | 其他材料费 | 元 | 1.5108 | 1 | 0 | 0 | 计价 | 按实计算
JYL1-55 | 人工 | 乙供 | 9101106 | 普通工 | 工日 | 0.0116 | 75 | 0 | 0 | 计价 | 按实计算
JYL1-55 | 人工 | 乙供 | 9102102 | 建筑技术工 | 工日 | 0.0305 | 104 | 0 | 0 | 计价 | 按实计算
JYL1-55 | 材料 | 乙供 | C22010601 | 钢板桩 | kg | 0.1278 | 5.709 | 0 | 0 | 计价 | 按实计算
JYL1-55 | 机械 | 乙供 | J02-01-013 | 振动沉拔桩机 激振力 400kN | 台班 | 0.007 | 1048.201 | 0 | 0 | 计价 | 按实计算
JYL1-55 | 机械 | 乙供 | J13-01-079 | 输电专用载重汽车 4t | 台班 | 0.0025 | 317.698 | 0 | 0 | 计价 | 按实计算
JYL1-55 | 材料 | 乙供 | C99010102 | 其他材料费 | 元 | 0.0146 | 1 | 0 | 0 | 计价 | 按实计算
JYL1-56 | 人工 | 乙供 | 9101106 | 普通工 | 工日 | 0.1374 | 75 | 0 | 0 | 计价 | 按实计算
JYL1-56 | 人工 | 乙供 | 9102102 | 建筑技术工 | 工日 | 0.1037 | 104 | 0 | 0 | 计价 | 按实计算
JYL1-56 | 机械 | 乙供 | J09-01-017 | 污水泵 出口直径 φ100 | 台班 | 0.0179 | 126.19 | 0 | 0 | 计价 | 按实计算
JYL1-56 | 机械 | 乙供 | J13-01-079 | 输电专用载重汽车 4t | 台班 | 0.0044 | 317.698 | 0 | 0 | 计价 | 按实计算
JYL1-57 | 人工 | 乙供 | 9101106 | 普通工 | 工日 | 0.2204 | 75 | 0 | 0 | 计价 | 按实计算
JYL1-57 | 人工 | 乙供 | 9102102 | 建筑技术工 | 工日 | 0.1651 | 104 | 0 | 0 | 计价 | 按实计算
JYL1-57 | 机械 | 乙供 | J09-01-017 | 污水泵 出口直径 φ100 | 台班 | 0.02 | 126.19 | 0 | 0 | 计价 | 按实计算
JYL1-57 | 机械 | 乙供 | J13-01-079 | 输电专用载重汽车 4t | 台班 | 0.0063 | 317.698 | 0 | 0 | 计价 | 按实计算
JYL1-58 | 人工 | 乙供 | 9101106 | 普通工 | 工日 | 0.7765 | 75 | 0 | 0 | 计价 | 按实计算
JYL1-58 | 人工 | 乙供 | 9102102 | 建筑技术工 | 工日 | 0.5852 | 104 | 0 | 0 | 计价 | 按实计算
JYL1-58 | 材料 | 乙供 | C22040711 | 草袋 | 个 | 2.8 | 1.65 | 0 | 0 | 计价 | 按实计算
JYL1-58 | 机械 | 乙供 | J06-01-021 | 滚筒式混凝土搅拌机(电动式) 出料容量 250L | 台班 | 0.1155 | 187.626 | 0 | 0 | 计价 | 按实计算
JYL1-58 | 机械 | 乙供 | J06-01-053 | 混凝土振捣器(平台式) | 台班 | 0.0536 | 19.39 | 0 | 0 | 计价 | 按实计算
JYL1-58 | 材料 | 乙供 | C99010102 | 其他材料费 | 元 | 0.0924 | 1 | 0 | 0 | 计价 | 按实计算
JYL1-59 | 人工 | 乙供 | 9101106 | 普通工 | 工日 | 0.2211 | 75 | 0 | 0 | 计价 | 按实计算
JYL1-59 | 人工 | 乙供 | 9102102 | 建筑技术工 | 工日 | 0.3748 | 104 | 0 | 0 | 计价 | 按实计算
JYL1-59 | 材料 | 乙供 | C22040711 | 草袋 | 个 | 0.5282 | 1.65 | 0 | 0 | 计价 | 按实计算
JYL1-59 | 机械 | 乙供 | J06-01-022 | 滚筒式混凝土搅拌机(电动式) 出料容量 400L | 台班 | 0.0371 | 198.737 | 0 | 0 | 计价 | 按实计算
JYL1-59 | 机械 | 乙供 | J06-01-052 | 混凝土振捣器(插入式) | 台班 | 0.0713 | 13.67 | 0 | 0 | 计价 | 按实计算
JYL1-59 | 机械 | 乙供 | J13-01-079 | 输电专用载重汽车 4t | 台班 | 0.0181 | 317.698 | 0 | 0 | 计价 | 按实计算
JYL1-59 | 材料 | 乙供 | C99010102 | 其他材料费 | 元 | 0.0174 | 1 | 0 | 0 | 计价 | 按实计算
JYL1-60 | 人工 | 乙供 | 9101106 | 普通工 | 工日 | 0.8362 | 75 | 0 | 0 | 计价 | 按实计算
JYL1-60 | 人工 | 乙供 | 9102102 | 建筑技术工 | 工日 | 1.4172 | 104 | 0 | 0 | 计价 | 按实计算
JYL1-60 | 材料 | 乙供 | C22040711 | 草袋 | 个 | 0.5508 | 1.65 | 0 | 0 | 计价 | 按实计算
JYL1-60 | 机械 | 乙供 | J06-01-022 | 滚筒式混凝土搅拌机(电动式) 出料容量 400L | 台班 | 0.0536 | 198.737 | 0 | 0 | 计价 | 按实计算
JYL1-60 | 机械 | 乙供 | J06-01-052 | 混凝土振捣器(插入式) | 台班 | 0.1063 | 13.67 | 0 | 0 | 计价 | 按实计算
JYL1-60 | 机械 | 乙供 | J13-01-079 | 输电专用载重汽车 4t | 台班 | 0.0298 | 317.698 | 0 | 0 | 计价 | 按实计算
JYL1-60 | 材料 | 乙供 | C13050101 | 圆钉 | kg | 0.1199 | 5.94 | 0 | 0 | 计价 | 按实计算
JYL1-60 | 材料 | 乙供 | C22010401 | 通用钢模板 | kg | 13.09 | 4.712 | 0 | 0 | 计价 | 按实计算
JYL1-60 | 材料 | 乙供 | C22010432 | 木模板 | m³ | 0.0068 | 1649.989 | 0 | 0 | 计价 | 按实计算
JYL1-60 | 机械 | 乙供 | J03-01-033 | 汽车式起重机 起重量 5t | 台班 | 0.0162 | 564.811 | 0 | 0 | 计价 | 按实计算
JYL1-60 | 机械 | 乙供 | J04-01-032 | 机动翻斗车 1t | 台班 | 0.051 | 183.939 | 0 | 0 | 计价 | 按实计算
JYL1-60 | 材料 | 乙供 | C99010102 | 其他材料费 | 元 | 1.4904 | 1 | 0 | 0 | 计价 | 按实计算
JYL1-61 | 人工 | 乙供 | 9101106 | 普通工 | 工日 | 1.2918 | 75 | 0 | 0 | 计价 | 按实计算
JYL1-61 | 人工 | 乙供 | 9102102 | 建筑技术工 | 工日 | 2.1895 | 104 | 0 | 0 | 计价 | 按实计算
JYL1-61 | 材料 | 乙供 | C01030101 | 薄钢板 1.0以下 | kg | 15.582 | 4.212 | 0 | 0 | 计价 | 按实计算
JYL1-61 | 材料 | 乙供 | C22010401 | 通用钢模板 | kg | 2.869 | 4.712 | 0 | 0 | 计价 | 按实计算
JYL1-61 | 材料 | 乙供 | C22010432 | 木模板 | m³ | 0.005 | 1649.989 | 0 | 0 | 计价 | 按实计算
JYL1-61 | 材料 | 乙供 | C22010441 | 钢模板附件 | kg | 0.998 | 5.064 | 0 | 0 | 计价 | 按实计算
JYL1-61 | 材料 | 乙供 | C22040711 | 草袋 | 个 | 1.995 | 1.65 | 0 | 0 | 计价 | 按实计算
JYL1-61 | 机械 | 乙供 | J03-01-036 | 汽车式起重机 起重量 16t | 台班 | 0.136 | 881.166 | 0 | 0 | 计价 | 按实计算
JYL1-61 | 机械 | 乙供 | J04-01-032 | 机动翻斗车 1t | 台班 | 0.06 | 183.939 | 0 | 0 | 计价 | 按实计算
JYL1-61 | 机械 | 乙供 | J06-01-022 | 滚筒式混凝土搅拌机(电动式) 出料容量 400L | 台班 | 0.06 | 198.737 | 0 | 0 | 计价 | 按实计算
JYL1-61 | 机械 | 乙供 | J06-01-052 | 混凝土振捣器(插入式) | 台班 | 0.06 | 13.67 | 0 | 0 | 计价 | 按实计算
JYL1-61 | 机械 | 乙供 | J06-01-053 | 混凝土振捣器(平台式) | 台班 | 0.123 | 19.39 | 0 | 0 | 计价 | 按实计算
JYL1-61 | 机械 | 乙供 | J13-01-079 | 输电专用载重汽车 4t | 台班 | 0.01 | 317.698 | 0 | 0 | 计价 | 按实计算
JYL1-61 | 材料 | 乙供 | C99010102 | 其他材料费 | 元 | 1.9149 | 1 | 0 | 0 | 计价 | 按实计算
JYL1-62 | 人工 | 乙供 | 9101106 | 普通工 | 工日 | 1.3561 | 75 | 0 | 0 | 计价 | 按实计算
JYL1-62 | 人工 | 乙供 | 9102102 | 建筑技术工 | 工日 | 2.2985 | 104 | 0 | 0 | 计价 | 按实计算
JYL1-62 | 材料 | 乙供 | C01030101 | 薄钢板 1.0以下 | kg | 16.328 | 4.212 | 0 | 0 | 计价 | 按实计算
JYL1-62 | 材料 | 乙供 | C22010401 | 通用钢模板 | kg | 3.564 | 4.712 | 0 | 0 | 计价 | 按实计算
JYL1-62 | 材料 | 乙供 | C22010432 | 木模板 | m³ | 0.006 | 1649.989 | 0 | 0 | 计价 | 按实计算
JYL1-62 | 材料 | 乙供 | C22010441 | 钢模板附件 | kg | 1.028 | 5.064 | 0 | 0 | 计价 | 按实计算
JYL1-62 | 材料 | 乙供 | C22040711 | 草袋 | 个 | 2.223 | 1.65 | 0 | 0 | 计价 | 按实计算
JYL1-62 | 机械 | 乙供 | J03-01-036 | 汽车式起重机 起重量 16t | 台班 | 0.139 | 881.166 | 0 | 0 | 计价 | 按实计算
JYL1-62 | 机械 | 乙供 | J04-01-032 | 机动翻斗车 1t | 台班 | 0.06 | 183.939 | 0 | 0 | 计价 | 按实计算
JYL1-62 | 机械 | 乙供 | J06-01-022 | 滚筒式混凝土搅拌机(电动式) 出料容量 400L | 台班 | 0.06 | 198.737 | 0 | 0 | 计价 | 按实计算
JYL1-62 | 机械 | 乙供 | J06-01-052 | 混凝土振捣器(插入式) | 台班 | 0.06 | 13.67 | 0 | 0 | 计价 | 按实计算
JYL1-62 | 机械 | 乙供 | J06-01-053 | 混凝土振捣器(平台式) | 台班 | 0.123 | 19.39 | 0 | 0 | 计价 | 按实计算
JYL1-62 | 机械 | 乙供 | J13-01-079 | 输电专用载重汽车 4t | 台班 | 0.012 | 317.698 | 0 | 0 | 计价 | 按实计算
JYL1-62 | 材料 | 乙供 | C99010102 | 其他材料费 | 元 | 2.0868 | 1 | 0 | 0 | 计价 | 按实计算
JYL1-63 | 人工 | 乙供 | 9101106 | 普通工 | 工日 | 1.0506 | 75 | 0 | 0 | 计价 | 按实计算
JYL1-63 | 人工 | 乙供 | 9102102 | 建筑技术工 | 工日 | 1.7807 | 104 | 0 | 0 | 计价 | 按实计算
JYL1-63 | 材料 | 乙供 | C22010401 | 通用钢模板 | kg | 3.789 | 4.712 | 0 | 0 | 计价 | 按实计算
JYL1-63 | 材料 | 乙供 | C22010432 | 木模板 | m³ | 0.009 | 1649.989 | 0 | 0 | 计价 | 按实计算
JYL1-63 | 材料 | 乙供 | C22010441 | 钢模板附件 | kg | 1.68 | 5.064 | 0 | 0 | 计价 | 按实计算
JYL1-63 | 材料 | 乙供 | C22040711 | 草袋 | 个 | 3.9 | 1.65 | 0 | 0 | 计价 | 按实计算
JYL1-63 | 机械 | 乙供 | J03-01-036 | 汽车式起重机 起重量 16t | 台班 | 0.147 | 881.166 | 0 | 0 | 计价 | 按实计算
JYL1-63 | 机械 | 乙供 | J04-01-032 | 机动翻斗车 1t | 台班 | 0.09 | 183.939 | 0 | 0 | 计价 | 按实计算
JYL1-63 | 机械 | 乙供 | J06-01-022 | 滚筒式混凝土搅拌机(电动式) 出料容量 400L | 台班 | 0.09 | 198.737 | 0 | 0 | 计价 | 按实计算
JYL1-63 | 机械 | 乙供 | J06-01-052 | 混凝土振捣器(插入式) | 台班 | 0.09 | 13.67 | 0 | 0 | 计价 | 按实计算
JYL1-63 | 机械 | 乙供 | J06-01-053 | 混凝土振捣器(平台式) | 台班 | 0.145 | 19.39 | 0 | 0 | 计价 | 按实计算
JYL1-63 | 机械 | 乙供 | J13-01-079 | 输电专用载重汽车 4t | 台班 | 0.008 | 317.698 | 0 | 0 | 计价 | 按实计算
JYL1-63 | 材料 | 乙供 | C99010102 | 其他材料费 | 元 | 0.9529 | 1 | 0 | 0 | 计价 | 按实计算
JYL1-64 | 人工 | 乙供 | 9101106 | 普通工 | 工日 | 0.0384 | 75 | 0 | 0 | 计价 | 按实计算
JYL1-64 | 人工 | 乙供 | 9102102 | 建筑技术工 | 工日 | 0.0289 | 104 | 0 | 0 | 计价 | 按实计算
JYL1-64 | 机械 | 乙供 | J13-01-079 | 输电专用载重汽车 4t | 台班 | 0.0035 | 317.698 | 0 | 0 | 计价 | 按实计算
JYL1-65 | 人工 | 乙供 | 9101106 | 普通工 | 工日 | 0.0594 | 75 | 0 | 0 | 计价 | 按实计算
JYL1-65 | 人工 | 乙供 | 9102102 | 建筑技术工 | 工日 | 0.0446 | 104 | 0 | 0 | 计价 | 按实计算
JYL1-65 | 机械 | 乙供 | J13-01-079 | 输电专用载重汽车 4t | 台班 | 0.0038 | 317.698 | 0 | 0 | 计价 | 按实计算
JYL1-66 | 人工 | 乙供 | 9101106 | 普通工 | 工日 | 0.1019 | 75 | 0 | 0 | 计价 | 按实计算
JYL1-66 | 人工 | 乙供 | 9102102 | 建筑技术工 | 工日 | 0.0615 | 104 | 0 | 0 | 计价 | 按实计算
JYL1-66 | 材料 | 乙供 | C19091005 | 改性沥青嵌缝油膏 | kg | 0.062 | 3.824 | 0 | 0 | 计价 | 按实计算
JYL1-66 | 材料 | 乙供 | C19091101 | 改性沥青乳胶 | kg | 0.355 | 1.657 | 0 | 0 | 计价 | 按实计算
JYL1-66 | 材料 | 乙供 | C19110301 | 石油液化气 | m³ | 0.09 | 3.5 | 0 | 0 | 计价 | 按实计算
JYL1-66 | 材料 | 乙供 | C20060101 | 聚氨酯甲料 | kg | 0.083 | 13 | 0 | 0 | 计价 | 按实计算
JYL1-66 | 材料 | 乙供 | C20060102 | 聚氨酯乙料 | kg | 0.125 | 13 | 0 | 0 | 计价 | 按实计算
JYL1-66 | 材料 | 乙供 | C99010102 | 其他材料费 | 元 | 0.0769 | 1 | 0 | 0 | 计价 | 按实计算
JYL1-67 | 人工 | 乙供 | 9101106 | 普通工 | 工日 | 0.0317 | 75 | 0 | 0 | 计价 | 按实计算
JYL1-67 | 人工 | 乙供 | 9102102 | 建筑技术工 | 工日 | 0.0211 | 104 | 0 | 0 | 计价 | 按实计算
JYL1-67 | 材料 | 乙供 | C19060521 | 二甲苯 | kg | 0.13 | 5.241 | 0 | 0 | 计价 | 按实计算
JYL1-67 | 材料 | 乙供 | C20060101 | 聚氨酯甲料 | kg | 1.076 | 13 | 0 | 0 | 计价 | 按实计算
JYL1-67 | 材料 | 乙供 | C20060102 | 聚氨酯乙料 | kg | 1.684 | 13 | 0 | 0 | 计价 | 按实计算
JYL1-67 | 材料 | 乙供 | C99010102 | 其他材料费 | 元 | 0.7312 | 1 | 0 | 0 | 计价 | 按实计算
JYL1-68 | 人工 | 乙供 | 9101106 | 普通工 | 工日 | 0.0121 | 75 | 0 | 0 | 计价 | 按实计算
JYL1-68 | 人工 | 乙供 | 9102102 | 建筑技术工 | 工日 | 0.0081 | 104 | 0 | 0 | 计价 | 按实计算
JYL1-68 | 材料 | 乙供 | C19060521 | 二甲苯 | kg | 0.0485 | 5.241 | 0 | 0 | 计价 | 按实计算
JYL1-68 | 材料 | 乙供 | C20060101 | 聚氨酯甲料 | kg | 0.4272 | 13 | 0 | 0 | 计价 | 按实计算
JYL1-68 | 材料 | 乙供 | C20060102 | 聚氨酯乙料 | kg | 0.6605 | 13 | 0 | 0 | 计价 | 按实计算
JYL1-68 | 材料 | 乙供 | C99010102 | 其他材料费 | 元 | 0.2879 | 1 | 0 | 0 | 计价 | 按实计算
JYL1-69 | 人工 | 乙供 | 9101106 | 普通工 | 工日 | 0.0044 | 75 | 0 | 0 | 计价 | 按实计算
JYL1-69 | 人工 | 乙供 | 9102102 | 建筑技术工 | 工日 | 0.0103 | 104 | 0 | 0 | 计价 | 按实计算
JYL1-69 | 材料 | 乙供 | C28010072 | 水泥基渗透结晶型防水涂料 | kg | 1.37 | 12.251 | 0 | 0 | 计价 | 按实计算
JYL1-69 | 材料 | 乙供 | C21010101 | 水 | t | 0.0004 | 4.1 | 0 | 0 | 计价 | 按实计算
JYL1-69 | 材料 | 乙供 | C99010102 | 其他材料费 | 元 | 0.3357 | 1 | 0 | 0 | 计价 | 按实计算
JYL1-70 | 人工 | 乙供 | 9101106 | 普通工 | 工日 | 0.0017 | 75 | 0 | 0 | 计价 | 按实计算
JYL1-70 | 人工 | 乙供 | 9102102 | 建筑技术工 | 工日 | 0.004 | 104 | 0 | 0 | 计价 | 按实计算
JYL1-70 | 材料 | 乙供 | C28010072 | 水泥基渗透结晶型防水涂料 | kg | 0.42 | 12.251 | 0 | 0 | 计价 | 按实计算
JYL1-70 | 材料 | 乙供 | C21010101 | 水 | t | 0.0001 | 4.1 | 0 | 0 | 计价 | 按实计算
JYL1-70 | 材料 | 乙供 | C99010102 | 其他材料费 | 元 | 0.1029 | 1 | 0 | 0 | 计价 | 按实计算
JYL1-71 | 人工 | 乙供 | 9101106 | 普通工 | 工日 | 0.6167 | 75 | 0 | 0 | 计价 | 按实计算
JYL1-71 | 人工 | 乙供 | 9102102 | 建筑技术工 | 工日 | 0.3091 | 104 | 0 | 0 | 计价 | 按实计算
JYL1-71 | 材料 | 乙供 | C13050101 | 圆钉 | kg | 0.244 | 5.94 | 0 | 0 | 计价 | 按实计算
JYL1-71 | 材料 | 乙供 | C22010401 | 通用钢模板 | kg | 0.421 | 4.712 | 0 | 0 | 计价 | 按实计算
JYL1-71 | 材料 | 乙供 | C22010432 | 木模板 | m³ | 0.005 | 1649.989 | 0 | 0 | 计价 | 按实计算
JYL1-71 | 材料 | 乙供 | C22010441 | 钢模板附件 | kg | 0.145 | 5.064 | 0 | 0 | 计价 | 按实计算
JYL1-71 | 材料 | 乙供 | C22040711 | 草袋 | 个 | 1.415 | 1.65 | 0 | 0 | 计价 | 按实计算
JYL1-71 | 机械 | 乙供 | J04-01-032 | 机动翻斗车 1t | 台班 | 0.069 | 183.939 | 0 | 0 | 计价 | 按实计算
JYL1-71 | 机械 | 乙供 | J06-01-022 | 滚筒式混凝土搅拌机(电动式) 出料容量 400L | 台班 | 0.069 | 198.737 | 0 | 0 | 计价 | 按实计算
JYL1-71 | 机械 | 乙供 | J06-01-052 | 混凝土振捣器(插入式) | 台班 | 0.138 | 13.67 | 0 | 0 | 计价 | 按实计算
JYL1-71 | 机械 | 乙供 | J06-01-053 | 混凝土振捣器(平台式) | 台班 | 0.138 | 19.39 | 0 | 0 | 计价 | 按实计算
JYL1-71 | 机械 | 乙供 | J13-01-079 | 输电专用载重汽车 4t | 台班 | 0.006 | 317.698 | 0 | 0 | 计价 | 按实计算
JYL1-71 | 材料 | 乙供 | C99010102 | 其他材料费 | 元 | 0.295 | 1 | 0 | 0 | 计价 | 按实计算
JYL1-72 | 人工 | 乙供 | 9101106 | 普通工 | 工日 | 0.6833 | 75 | 0 | 0 | 计价 | 按实计算
JYL1-72 | 人工 | 乙供 | 9102102 | 建筑技术工 | 工日 | 0.3424 | 104 | 0 | 0 | 计价 | 按实计算
JYL1-72 | 材料 | 乙供 | C13050101 | 圆钉 | kg | 0.235 | 5.94 | 0 | 0 | 计价 | 按实计算
JYL1-72 | 材料 | 乙供 | C22010401 | 通用钢模板 | kg | 0.532 | 4.712 | 0 | 0 | 计价 | 按实计算
JYL1-72 | 材料 | 乙供 | C22010432 | 木模板 | m³ | 0.005 | 1649.989 | 0 | 0 | 计价 | 按实计算
JYL1-72 | 材料 | 乙供 | C22010441 | 钢模板附件 | kg | 0.196 | 5.064 | 0 | 0 | 计价 | 按实计算
JYL1-72 | 材料 | 乙供 | C22040711 | 草袋 | 个 | 1.416 | 1.65 | 0 | 0 | 计价 | 按实计算
JYL1-72 | 机械 | 乙供 | J04-01-032 | 机动翻斗车 1t | 台班 | 0.069 | 183.939 | 0 | 0 | 计价 | 按实计算
JYL1-72 | 机械 | 乙供 | J06-01-022 | 滚筒式混凝土搅拌机(电动式) 出料容量 400L | 台班 | 0.069 | 198.737 | 0 | 0 | 计价 | 按实计算
JYL1-72 | 机械 | 乙供 | J06-01-052 | 混凝土振捣器(插入式) | 台班 | 0.138 | 13.67 | 0 | 0 | 计价 | 按实计算
JYL1-72 | 机械 | 乙供 | J06-01-053 | 混凝土振捣器(平台式) | 台班 | 0.138 | 19.39 | 0 | 0 | 计价 | 按实计算
JYL1-72 | 机械 | 乙供 | J13-01-079 | 输电专用载重汽车 4t | 台班 | 0.0068 | 317.698 | 0 | 0 | 计价 | 按实计算
JYL1-72 | 材料 | 乙供 | C99010102 | 其他材料费 | 元 | 0.3096 | 1 | 0 | 0 | 计价 | 按实计算
JYL1-73 | 人工 | 乙供 | 9101106 | 普通工 | 工日 | 0.757 | 75 | 0 | 0 | 计价 | 按实计算
JYL1-73 | 人工 | 乙供 | 9102102 | 建筑技术工 | 工日 | 0.3793 | 104 | 0 | 0 | 计价 | 按实计算
JYL1-73 | 材料 | 乙供 | C13050101 | 圆钉 | kg | 0.309 | 5.94 | 0 | 0 | 计价 | 按实计算
JYL1-73 | 材料 | 乙供 | C22010401 | 通用钢模板 | kg | 0.964 | 4.712 | 0 | 0 | 计价 | 按实计算
JYL1-73 | 材料 | 乙供 | C22010432 | 木模板 | m³ | 0.006 | 1649.989 | 0 | 0 | 计价 | 按实计算
JYL1-73 | 材料 | 乙供 | C22010441 | 钢模板附件 | kg | 0.355 | 5.064 | 0 | 0 | 计价 | 按实计算
JYL1-73 | 材料 | 乙供 | C22040711 | 草袋 | 个 | 1.422 | 1.65 | 0 | 0 | 计价 | 按实计算
JYL1-73 | 机械 | 乙供 | J04-01-032 | 机动翻斗车 1t | 台班 | 0.069 | 183.939 | 0 | 0 | 计价 | 按实计算
JYL1-73 | 机械 | 乙供 | J06-01-022 | 滚筒式混凝土搅拌机(电动式) 出料容量 400L | 台班 | 0.069 | 198.737 | 0 | 0 | 计价 | 按实计算
JYL1-73 | 机械 | 乙供 | J06-01-052 | 混凝土振捣器(插入式) | 台班 | 0.138 | 13.67 | 0 | 0 | 计价 | 按实计算
JYL1-73 | 机械 | 乙供 | J06-01-053 | 混凝土振捣器(平台式) | 台班 | 0.138 | 19.39 | 0 | 0 | 计价 | 按实计算
JYL1-73 | 机械 | 乙供 | J13-01-079 | 输电专用载重汽车 4t | 台班 | 0.0072 | 317.698 | 0 | 0 | 计价 | 按实计算
JYL1-73 | 材料 | 乙供 | C99010102 | 其他材料费 | 元 | 0.4084 | 1 | 0 | 0 | 计价 | 按实计算
JYL1-74 | 人工 | 乙供 | 9101106 | 普通工 | 工日 | 0.9641 | 75 | 0 | 0 | 计价 | 按实计算
JYL1-74 | 人工 | 乙供 | 9102102 | 建筑技术工 | 工日 | 0.4202 | 104 | 0 | 0 | 计价 | 按实计算
JYL1-74 | 材料 | 乙供 | C13050101 | 圆钉 | kg | 0.3646 | 5.94 | 0 | 0 | 计价 | 按实计算
JYL1-74 | 材料 | 乙供 | C22010401 | 通用钢模板 | kg | 1.396 | 4.712 | 0 | 0 | 计价 | 按实计算
JYL1-74 | 材料 | 乙供 | C22010432 | 木模板 | m³ | 0.0066 | 1649.989 | 0 | 0 | 计价 | 按实计算
JYL1-74 | 材料 | 乙供 | C22010441 | 钢模板附件 | kg | 0.514 | 5.064 | 0 | 0 | 计价 | 按实计算
JYL1-74 | 材料 | 乙供 | C22040711 | 草袋 | 个 | 1.428 | 1.65 | 0 | 0 | 计价 | 按实计算
JYL1-74 | 机械 | 乙供 | J04-01-032 | 机动翻斗车 1t | 台班 | 0.069 | 183.939 | 0 | 0 | 计价 | 按实计算
JYL1-74 | 机械 | 乙供 | J06-01-022 | 滚筒式混凝土搅拌机(电动式) 出料容量 400L | 台班 | 0.069 | 198.737 | 0 | 0 | 计价 | 按实计算
JYL1-74 | 机械 | 乙供 | J06-01-052 | 混凝土振捣器(插入式) | 台班 | 0.138 | 13.67 | 0 | 0 | 计价 | 按实计算
JYL1-74 | 机械 | 乙供 | J06-01-053 | 混凝土振捣器(平台式) | 台班 | 0.138 | 19.39 | 0 | 0 | 计价 | 按实计算
JYL1-74 | 机械 | 乙供 | J13-01-079 | 输电专用载重汽车 4t | 台班 | 0.0075 | 317.698 | 0 | 0 | 计价 | 按实计算
JYL1-74 | 材料 | 乙供 | C99010102 | 其他材料费 | 元 | 0.4919 | 1 | 0 | 0 | 计价 | 按实计算
JYL1-75 | 人工 | 乙供 | 9101106 | 普通工 | 工日 | 0.0429 | 75 | 0 | 0 | 计价 | 按实计算
JYL1-75 | 人工 | 乙供 | 9102102 | 建筑技术工 | 工日 | 0.0318 | 104 | 0 | 0 | 计价 | 按实计算
JYL1-75 | 材料 | 乙供 | C13011102 | 膨胀螺栓 M8 | 套 | 1.188 | 0.608 | 0 | 0 | 计价 | 按实计算
JYL1-75 | 材料 | 乙供 | C14010100 | 镀锌铁丝 | kg | 0.0023 | 4.674 | 0 | 0 | 计价 | 按实计算
JYL1-75 | 材料 | 乙供 | C15010311 | 镀锌管接头 DN200 | 个 | 0.09 | 18.034 | 0 | 0 | 计价 | 按实计算
JYL1-75 | 材料 | 乙供 | C19090101 | 粘结剂 通用 | kg | 0.0113 | 12.322 | 0 | 0 | 计价 | 按实计算
JYL1-75 | 材料 | 乙供 | C19110301 | 石油液化气 | m³ | 0.0072 | 3.5 | 0 | 0 | 计价 | 按实计算
JYL1-75 | 材料 | 乙供 | C22030304 | 冲击钻头 φ16 | 支 | 0.009 | 11.9 | 0 | 0 | 计价 | 按实计算
JYL1-75 | 材料 | 乙供 | C22030501 | 钢锯条 各种规格 | 根 | 0.0225 | 1.528 | 0 | 0 | 计价 | 按实计算
JYL1-75 | 机械 | 乙供 | J13-01-079 | 输电专用载重汽车 4t | 台班 | 0.0015 | 317.698 | 0 | 0 | 计价 | 按实计算
JYL1-75 | 机械 | 乙供 | J13-01-082 | 输电专用载重汽车 8t | 台班 | 0.0018 | 469.705 | 0 | 0 | 计价 | 按实计算
JYL1-75 | 材料 | 乙供 | C99010102 | 其他材料费 | 元 | 0.0532 | 1 | 0 | 0 | 计价 | 按实计算
JYL1-76 | 人工 | 乙供 | 9101106 | 普通工 | 工日 | 1.9505 | 75 | 0 | 0 | 计价 | 按实计算
JYL1-76 | 人工 | 乙供 | 9102102 | 建筑技术工 | 工日 | 2.923 | 104 | 0 | 0 | 计价 | 按实计算
JYL1-76 | 材料 | 乙供 | C12010100 | 电焊条 J422 综合 | kg | 8.0275 | 5.355 | 0 | 0 | 计价 | 按实计算
JYL1-76 | 材料 | 乙供 | C14010100 | 镀锌铁丝 | kg | 2.0512 | 4.674 | 0 | 0 | 计价 | 按实计算
JYL1-76 | 机械 | 乙供 | J05-01-010 | 电动单筒慢速卷扬机 50kN | 台班 | 0.133 | 188.639 | 0 | 0 | 计价 | 按实计算
JYL1-76 | 机械 | 乙供 | J08-01-003 | 钢筋切断机 直径 φ40 | 台班 | 0.09 | 42.336 | 0 | 0 | 计价 | 按实计算
JYL1-76 | 机械 | 乙供 | J08-01-006 | 钢筋弯曲机 直径 φ40 | 台班 | 0.171 | 27.118 | 0 | 0 | 计价 | 按实计算
JYL1-76 | 机械 | 乙供 | J10-01-001 | 交流弧焊机 容量 21kVA | 台班 | 2.86 | 64.589 | 0 | 0 | 计价 | 按实计算
JYL1-76 | 机械 | 乙供 | J10-01-009 | 对焊机 容量 75kVA | 台班 | 0.11 | 121.61 | 0 | 0 | 计价 | 按实计算
JYL1-76 | 机械 | 乙供 | J13-01-079 | 输电专用载重汽车 4t | 台班 | 0.035 | 317.698 | 0 | 0 | 计价 | 按实计算
JYL1-76 | 机械 | 乙供 | J04-01-003 | 载重汽车 6t | 台班 | 0.45 | 390.913 | 0 | 0 | 计价 | 按实计算
JYL1-76 | 材料 | 乙供 | C99010102 | 其他材料费 | 元 | 1.0515 | 1 | 0 | 0 | 计价 | 按实计算
JYL1-77 | 人工 | 乙供 | 9101106 | 普通工 | 工日 | 9.4294 | 75 | 0 | 0 | 计价 | 按实计算
JYL1-77 | 人工 | 乙供 | 9102102 | 建筑技术工 | 工日 | 9.054 | 104 | 0 | 0 | 计价 | 按实计算
JYL1-77 | 材料 | 乙供 | C12010100 | 电焊条 J422 综合 | kg | 70.8 | 5.355 | 0 | 0 | 计价 | 按实计算
JYL1-77 | 材料 | 乙供 | C19110101 | 氧气 | m³ | 9.585 | 4.77 | 0 | 0 | 计价 | 按实计算
JYL1-77 | 材料 | 乙供 | C19110201 | 乙炔气 | m³ | 4.17 | 11.05 | 0 | 0 | 计价 | 按实计算
JYL1-77 | 机械 | 乙供 | J10-01-001 | 交流弧焊机 容量 21kVA | 台班 | 8.551 | 64.589 | 0 | 0 | 计价 | 按实计算
JYL1-77 | 机械 | 乙供 | J13-01-079 | 输电专用载重汽车 4t | 台班 | 0.008 | 317.698 | 0 | 0 | 计价 | 按实计算
JYL1-77 | 机械 | 乙供 | J04-01-003 | 载重汽车 6t | 台班 | 0.036 | 390.913 | 0 | 0 | 计价 | 按实计算
JYL1-77 | 机械 | 乙供 | J08-01-058 | 摇臂钻床 钻孔直径 φ50 | 台班 | 0.05 | 29.255 | 0 | 0 | 计价 | 按实计算
JYL1-77 | 机械 | 乙供 | J08-01-072 | 剪板机 厚度×宽度 40mm×3100mm | 台班 | 0.003 | 603.718 | 0 | 0 | 计价 | 按实计算
JYL1-77 | 机械 | 乙供 | J08-01-073 | 型钢剪断机 剪断宽度 500mm | 台班 | 0.022 | 257.442 | 0 | 0 | 计价 | 按实计算
JYL1-77 | 材料 | 乙供 | C99010102 | 其他材料费 | 元 | 9.4187 | 1 | 0 | 0 | 计价 | 按实计算
JYL1-78 | 人工 | 乙供 | 9101106 | 普通工 | 工日 | 0.1206 | 75 | 0 | 0 | 计价 | 按实计算
JYL1-78 | 人工 | 乙供 | 9102102 | 建筑技术工 | 工日 | 0.5466 | 104 | 0 | 0 | 计价 | 按实计算
JYL1-78 | 材料 | 乙供 | C01030204 | 中厚钢板 12~20 | kg | 0.1584 | 4.08 | 0 | 0 | 计价 | 按实计算
JYL1-78 | 材料 | 乙供 | C02000000 | 无缝钢管10~20号 综合 | kg | 0.2736 | 4.98 | 0 | 0 | 计价 | 按实计算
JYL1-78 | 材料 | 乙供 | C12010100 | 电焊条 J422 综合 | kg | 0.0214 | 5.355 | 0 | 0 | 计价 | 按实计算
JYL1-78 | 材料 | 乙供 | C19110101 | 氧气 | m³ | 0.0158 | 4.77 | 0 | 0 | 计价 | 按实计算
JYL1-78 | 材料 | 乙供 | C19110201 | 乙炔气 | m³ | 0.0014 | 11.05 | 0 | 0 | 计价 | 按实计算
JYL1-78 | 材料 | 乙供 | C20070101 | 沥青清漆 | kg | 0.224 | 7.666 | 0 | 0 | 计价 | 按实计算
JYL1-78 | 材料 | 乙供 | C22010201 | 枕木 160×220×2500 | 根 | 0.0727 | 136.294 | 0 | 0 | 计价 | 按实计算
JYL1-78 | 机械 | 乙供 | J10-01-002 | 交流弧焊机 容量 30kVA | 台班 | 0.0096 | 86.362 | 0 | 0 | 计价 | 按实计算
JYL1-78 | 机械 | 乙供 | J13-01-079 | 输电专用载重汽车 4t | 台班 | 0.128 | 317.698 | 0 | 0 | 计价 | 按实计算
JYL1-78 | 机械 | 乙供 | J15-01-013 | 液压千斤顶 起重量 100t | 台班 | 0.3 | 12.06 | 0 | 0 | 计价 | 按实计算
JYL1-78 | 材料 | 乙供 | C99010102 | 其他材料费 | 元 | 0.2768 | 1 | 0 | 0 | 计价 | 按实计算
JYL1-79 | 人工 | 乙供 | 9101106 | 普通工 | 工日 | 0.1508 | 75 | 0 | 0 | 计价 | 按实计算
JYL1-79 | 人工 | 乙供 | 9102102 | 建筑技术工 | 工日 | 0.6829 | 104 | 0 | 0 | 计价 | 按实计算
JYL1-79 | 材料 | 乙供 | C01030204 | 中厚钢板 12~20 | kg | 0.198 | 4.08 | 0 | 0 | 计价 | 按实计算
JYL1-79 | 材料 | 乙供 | C02000000 | 无缝钢管10~20号 综合 | kg | 0.342 | 4.98 | 0 | 0 | 计价 | 按实计算
JYL1-79 | 材料 | 乙供 | C12010100 | 电焊条 J422 综合 | kg | 0.0268 | 5.355 | 0 | 0 | 计价 | 按实计算
JYL1-79 | 材料 | 乙供 | C19110101 | 氧气 | m³ | 0.0198 | 4.77 | 0 | 0 | 计价 | 按实计算
JYL1-79 | 材料 | 乙供 | C19110201 | 乙炔气 | m³ | 0.0018 | 11.05 | 0 | 0 | 计价 | 按实计算
JYL1-79 | 材料 | 乙供 | C20070101 | 沥青清漆 | kg | 0.28 | 7.666 | 0 | 0 | 计价 | 按实计算
JYL1-79 | 材料 | 乙供 | C22010201 | 枕木 160×220×2500 | 根 | 0.0909 | 136.294 | 0 | 0 | 计价 | 按实计算
JYL1-79 | 机械 | 乙供 | J10-01-002 | 交流弧焊机 容量 30kVA | 台班 | 0.012 | 86.362 | 0 | 0 | 计价 | 按实计算
JYL1-79 | 机械 | 乙供 | J13-01-079 | 输电专用载重汽车 4t | 台班 | 0.16 | 317.698 | 0 | 0 | 计价 | 按实计算
JYL1-79 | 机械 | 乙供 | J15-01-013 | 液压千斤顶 起重量 100t | 台班 | 0.32 | 12.06 | 0 | 0 | 计价 | 按实计算
JYL1-79 | 材料 | 乙供 | C99010102 | 其他材料费 | 元 | 0.3461 | 1 | 0 | 0 | 计价 | 按实计算
JYL1-80 | 人工 | 乙供 | 9101106 | 普通工 | 工日 | 0.1742 | 75 | 0 | 0 | 计价 | 按实计算
JYL1-80 | 人工 | 乙供 | 9102102 | 建筑技术工 | 工日 | 0.7866 | 104 | 0 | 0 | 计价 | 按实计算
JYL1-80 | 材料 | 乙供 | C01030204 | 中厚钢板 12~20 | kg | 0.2277 | 4.08 | 0 | 0 | 计价 | 按实计算
JYL1-80 | 材料 | 乙供 | C02000000 | 无缝钢管10~20号 综合 | kg | 0.3933 | 4.98 | 0 | 0 | 计价 | 按实计算
JYL1-80 | 材料 | 乙供 | C12010100 | 电焊条 J422 综合 | kg | 0.0308 | 5.355 | 0 | 0 | 计价 | 按实计算
JYL1-80 | 材料 | 乙供 | C19110101 | 氧气 | m³ | 0.0228 | 4.77 | 0 | 0 | 计价 | 按实计算
JYL1-80 | 材料 | 乙供 | C19110201 | 乙炔气 | m³ | 0.0021 | 11.05 | 0 | 0 | 计价 | 按实计算
JYL1-80 | 材料 | 乙供 | C20070101 | 沥青清漆 | kg | 0.322 | 7.666 | 0 | 0 | 计价 | 按实计算
JYL1-80 | 材料 | 乙供 | C22010201 | 枕木 160×220×2500 | 根 | 0.1045 | 136.294 | 0 | 0 | 计价 | 按实计算
JYL1-80 | 机械 | 乙供 | J10-01-002 | 交流弧焊机 容量 30kVA | 台班 | 0.0138 | 86.362 | 0 | 0 | 计价 | 按实计算
JYL1-80 | 机械 | 乙供 | J13-01-079 | 输电专用载重汽车 4t | 台班 | 0.184 | 317.698 | 0 | 0 | 计价 | 按实计算
JYL1-80 | 机械 | 乙供 | J15-01-013 | 液压千斤顶 起重量 100t | 台班 | 0.35 | 12.06 | 0 | 0 | 计价 | 按实计算
JYL1-80 | 材料 | 乙供 | C99010102 | 其他材料费 | 元 | 0.3979 | 1 | 0 | 0 | 计价 | 按实计算
JYL1-81 | 人工 | 乙供 | 9101106 | 普通工 | 工日 | 0.126 | 75 | 0 | 0 | 计价 | 按实计算
JYL1-81 | 人工 | 乙供 | 9102102 | 建筑技术工 | 工日 | 0.5693 | 104 | 0 | 0 | 计价 | 按实计算
JYL1-81 | 材料 | 乙供 | C16039201 | 回扩器 DN250 | 只 | 0.012 | 158.025 | 0 | 0 | 计价 | 按实计算
JYL1-81 | 材料 | 乙供 | C16039202 | 回扩器 DN300 | 只 | 0.012 | 189.632 | 0 | 0 | 计价 | 按实计算
JYL1-81 | 材料 | 乙供 | C33010118 | 导向钻头 | 只 | 0.012 | 3000 | 0 | 0 | 计价 | 按实计算
JYL1-81 | 机械 | 乙供 | J03-01-033 | 汽车式起重机 起重量 5t | 台班 | 0.031 | 564.811 | 0 | 0 | 计价 | 按实计算
JYL1-81 | 机械 | 乙供 | J09-01-001 | 电动单级离心清水泵 出口直径 φ50 | 台班 | 0.058 | 34.13 | 0 | 0 | 计价 | 按实计算
JYL1-81 | 机械 | 乙供 | J10-01-034 | 热熔焊接机 SH-13 | 台班 | 0.03 | 13.58 | 0 | 0 | 计价 | 按实计算
JYL1-81 | 机械 | 乙供 | J12-01-009 | 水平定向钻机 小型 | 台班 | 0.016 | 1537.436 | 0 | 0 | 计价 | 按实计算
JYL1-81 | 机械 | 乙供 | J13-01-079 | 输电专用载重汽车 4t | 台班 | 0.029 | 317.698 | 0 | 0 | 计价 | 按实计算
JYL1-81 | 材料 | 乙供 | C99010102 | 其他材料费 | 元 | 0.8034 | 1 | 0 | 0 | 计价 | 按实计算
JYL1-82 | 人工 | 乙供 | 9101106 | 普通工 | 工日 | 0.1796 | 75 | 0 | 0 | 计价 | 按实计算
JYL1-82 | 人工 | 乙供 | 9102102 | 建筑技术工 | 工日 | 0.8116 | 104 | 0 | 0 | 计价 | 按实计算
JYL1-82 | 材料 | 乙供 | C16039202 | 回扩器 DN300 | 只 | 0.012 | 189.632 | 0 | 0 | 计价 | 按实计算
JYL1-82 | 材料 | 乙供 | C33010118 | 导向钻头 | 只 | 0.012 | 3000 | 0 | 0 | 计价 | 按实计算
JYL1-82 | 机械 | 乙供 | J03-01-033 | 汽车式起重机 起重量 5t | 台班 | 0.046 | 564.811 | 0 | 0 | 计价 | 按实计算
JYL1-82 | 机械 | 乙供 | J09-01-001 | 电动单级离心清水泵 出口直径 φ50 | 台班 | 0.069 | 34.13 | 0 | 0 | 计价 | 按实计算
JYL1-82 | 机械 | 乙供 | J10-01-034 | 热熔焊接机 SH-13 | 台班 | 0.041 | 13.58 | 0 | 0 | 计价 | 按实计算
JYL1-82 | 机械 | 乙供 | J12-01-009 | 水平定向钻机 小型 | 台班 | 0.016 | 1537.436 | 0 | 0 | 计价 | 按实计算
JYL1-82 | 机械 | 乙供 | J13-01-079 | 输电专用载重汽车 4t | 台班 | 0.053 | 317.698 | 0 | 0 | 计价 | 按实计算
JYL1-82 | 材料 | 乙供 | C16039203 | 回扩器 DN450 | 只 | 0.012 | 215.235 | 0 | 0 | 计价 | 按实计算
JYL1-82 | 材料 | 乙供 | C99010102 | 其他材料费 | 元 | 0.8172 | 1 | 0 | 0 | 计价 | 按实计算
JYL1-83 | 人工 | 乙供 | 9101106 | 普通工 | 工日 | 0.2318 | 75 | 0 | 0 | 计价 | 按实计算
JYL1-83 | 人工 | 乙供 | 9102102 | 建筑技术工 | 工日 | 1.0478 | 104 | 0 | 0 | 计价 | 按实计算
JYL1-83 | 材料 | 乙供 | C16039202 | 回扩器 DN300 | 只 | 0.012 | 189.632 | 0 | 0 | 计价 | 按实计算
JYL1-83 | 材料 | 乙供 | C33010118 | 导向钻头 | 只 | 0.012 | 3000 | 0 | 0 | 计价 | 按实计算
JYL1-83 | 机械 | 乙供 | J03-01-033 | 汽车式起重机 起重量 5t | 台班 | 0.06 | 564.811 | 0 | 0 | 计价 | 按实计算
JYL1-83 | 机械 | 乙供 | J09-01-001 | 电动单级离心清水泵 出口直径 φ50 | 台班 | 0.069 | 34.13 | 0 | 0 | 计价 | 按实计算
JYL1-83 | 机械 | 乙供 | J10-01-034 | 热熔焊接机 SH-13 | 台班 | 0.052 | 13.58 | 0 | 0 | 计价 | 按实计算
JYL1-83 | 机械 | 乙供 | J12-01-009 | 水平定向钻机 小型 | 台班 | 0.018 | 1537.436 | 0 | 0 | 计价 | 按实计算
JYL1-83 | 机械 | 乙供 | J13-01-079 | 输电专用载重汽车 4t | 台班 | 0.077 | 317.698 | 0 | 0 | 计价 | 按实计算
JYL1-83 | 材料 | 乙供 | C16039203 | 回扩器 DN450 | 只 | 0.012 | 215.235 | 0 | 0 | 计价 | 按实计算
JYL1-83 | 材料 | 乙供 | C99010102 | 其他材料费 | 元 | 0.8172 | 1 | 0 | 0 | 计价 | 按实计算
JYL1-84 | 人工 | 乙供 | 9101106 | 普通工 | 工日 | 0.0729 | 75 | 0 | 0 | 计价 | 按实计算
JYL1-84 | 人工 | 乙供 | 9102102 | 建筑技术工 | 工日 | 0.412 | 104 | 0 | 0 | 计价 | 按实计算
JYL1-84 | 材料 | 乙供 | C16039203 | 回扩器 DN450 | 只 | 0.0136 | 215.235 | 0 | 0 | 计价 | 按实计算
JYL1-84 | 材料 | 乙供 | C16039204 | 回扩器 DN550 | 只 | 0.0136 | 263.378 | 0 | 0 | 计价 | 按实计算
JYL1-84 | 材料 | 乙供 | C33010118 | 导向钻头 | 只 | 0.0136 | 3000 | 0 | 0 | 计价 | 按实计算
JYL1-84 | 材料 | 乙供 | C33010119 | 清孔器 500mm | 只 | 0.0087 | 316.467 | 0 | 0 | 计价 | 按实计算
JYL1-84 | 机械 | 乙供 | J04-01-008 | 载重汽车 25t | 台班 | 0.0435 | 869.247 | 0 | 0 | 计价 | 按实计算
JYL1-84 | 机械 | 乙供 | J06-01-028 | 灰浆搅拌机 拌筒容量 400L | 台班 | 0.0426 | 156.288 | 0 | 0 | 计价 | 按实计算
JYL1-84 | 机械 | 乙供 | J09-01-002 | 电动单级离心清水泵 出口直径 φ100 | 台班 | 0.0426 | 63.78 | 0 | 0 | 计价 | 按实计算
JYL1-84 | 机械 | 乙供 | J13-01-079 | 输电专用载重汽车 4t | 台班 | 0.0415 | 317.698 | 0 | 0 | 计价 | 按实计算
JYL1-84 | 机械 | 乙供 | J15-02-001 | 泥浆制作循环设备 | 台班 | 0.0426 | 1189.834 | 0 | 0 | 计价 | 按实计算
JYL1-84 | 机械 | 乙供 | J24-01-004 | 水平定向钻机 中型 | 台班 | 0.0429 | 1885.966 | 0 | 0 | 计价 | 按实计算
JYL1-84 | 机械 | 乙供 | J24-01-006 | 泥浆泵 出口直径 φ200 | 台班 | 0.0426 | 542.61 | 0 | 0 | 计价 | 按实计算
JYL1-84 | 机械 | 乙供 | J24-01-007 | SH系列塑料管道热熔对接机 SHY-250 | 台班 | 0.0333 | 270.204 | 0 | 0 | 计价 | 按实计算
JYL1-84 | 机械 | 乙供 | J24-01-008 | 履带式单斗液压挖掘机 斗容量 0.2m³ | 台班 | 0.0435 | 592.547 | 0 | 0 | 计价 | 按实计算
JYL1-84 | 机械 | 乙供 | J24-01-009 | 导向仪 | 台班 | 0.0234 | 155.014 | 0 | 0 | 计价 | 按实计算
JYL1-84 | 材料 | 乙供 | C99010102 | 其他材料费 | 元 | 1.0012 | 1 | 0 | 0 | 计价 | 按实计算
JYL1-84 | 机械 | 乙供 | J99-01-099 | 其他机械费 | 元 | 5.6876 | 1 | 0 | 0 | 计价 | 按实计算
JYL1-85 | 人工 | 乙供 | 9101106 | 普通工 | 工日 | 0.0855 | 75 | 0 | 0 | 计价 | 按实计算
JYL1-85 | 人工 | 乙供 | 9102102 | 建筑技术工 | 工日 | 0.4828 | 104 | 0 | 0 | 计价 | 按实计算
JYL1-85 | 材料 | 乙供 | C16039203 | 回扩器 DN450 | 只 | 0.0136 | 215.235 | 0 | 0 | 计价 | 按实计算
JYL1-85 | 材料 | 乙供 | C33010118 | 导向钻头 | 只 | 0.0136 | 3000 | 0 | 0 | 计价 | 按实计算
JYL1-85 | 材料 | 乙供 | C33010119 | 清孔器 500mm | 只 | 0.0165 | 316.467 | 0 | 0 | 计价 | 按实计算
JYL1-85 | 机械 | 乙供 | J04-01-008 | 载重汽车 25t | 台班 | 0.0546 | 869.247 | 0 | 0 | 计价 | 按实计算
JYL1-85 | 机械 | 乙供 | J06-01-028 | 灰浆搅拌机 拌筒容量 400L | 台班 | 0.0438 | 156.288 | 0 | 0 | 计价 | 按实计算
JYL1-85 | 机械 | 乙供 | J09-01-002 | 电动单级离心清水泵 出口直径 φ100 | 台班 | 0.0438 | 63.78 | 0 | 0 | 计价 | 按实计算
JYL1-85 | 机械 | 乙供 | J13-01-079 | 输电专用载重汽车 4t | 台班 | 0.0521 | 317.698 | 0 | 0 | 计价 | 按实计算
JYL1-85 | 机械 | 乙供 | J15-02-001 | 泥浆制作循环设备 | 台班 | 0.0438 | 1189.834 | 0 | 0 | 计价 | 按实计算
JYL1-85 | 机械 | 乙供 | J24-01-004 | 水平定向钻机 中型 | 台班 | 0.0441 | 1885.966 | 0 | 0 | 计价 | 按实计算
JYL1-85 | 机械 | 乙供 | J24-01-006 | 泥浆泵 出口直径 φ200 | 台班 | 0.0438 | 542.61 | 0 | 0 | 计价 | 按实计算
JYL1-85 | 机械 | 乙供 | J24-01-007 | SH系列塑料管道热熔对接机 SHY-250 | 台班 | 0.0426 | 270.204 | 0 | 0 | 计价 | 按实计算
JYL1-85 | 机械 | 乙供 | J24-01-008 | 履带式单斗液压挖掘机 斗容量 0.2m³ | 台班 | 0.0546 | 592.547 | 0 | 0 | 计价 | 按实计算
JYL1-85 | 机械 | 乙供 | J24-01-009 | 导向仪 | 台班 | 0.0234 | 155.014 | 0 | 0 | 计价 | 按实计算
JYL1-85 | 材料 | 乙供 | C33010110 | 回扩器 DN700 | 只 | 0.0136 | 3923.432 | 0 | 0 | 计价 | 按实计算
JYL1-85 | 材料 | 乙供 | C99010102 | 其他材料费 | 元 | 2.0462 | 1 | 0 | 0 | 计价 | 按实计算
JYL1-85 | 机械 | 乙供 | J99-01-099 | 其他机械费 | 元 | 6.1716 | 1 | 0 | 0 | 计价 | 按实计算
JYL1-86 | 人工 | 乙供 | 9101106 | 普通工 | 工日 | 0.1233 | 75 | 0 | 0 | 计价 | 按实计算
JYL1-86 | 人工 | 乙供 | 9102102 | 建筑技术工 | 工日 | 0.6964 | 104 | 0 | 0 | 计价 | 按实计算
JYL1-86 | 材料 | 乙供 | C16039203 | 回扩器 DN450 | 只 | 0.0136 | 215.235 | 0 | 0 | 计价 | 按实计算
JYL1-86 | 材料 | 乙供 | C16039204 | 回扩器 DN550 | 只 | 0.0136 | 263.378 | 0 | 0 | 计价 | 按实计算
JYL1-86 | 材料 | 乙供 | C33010118 | 导向钻头 | 只 | 0.0136 | 3000 | 0 | 0 | 计价 | 按实计算
JYL1-86 | 材料 | 乙供 | C33010119 | 清孔器 500mm | 只 | 0.0165 | 316.467 | 0 | 0 | 计价 | 按实计算
JYL1-86 | 机械 | 乙供 | J04-01-008 | 载重汽车 25t | 台班 | 0.0657 | 869.247 | 0 | 0 | 计价 | 按实计算
JYL1-86 | 机械 | 乙供 | J06-01-028 | 灰浆搅拌机 拌筒容量 400L | 台班 | 0.0642 | 156.288 | 0 | 0 | 计价 | 按实计算
JYL1-86 | 机械 | 乙供 | J09-01-002 | 电动单级离心清水泵 出口直径 φ100 | 台班 | 0.0642 | 63.78 | 0 | 0 | 计价 | 按实计算
JYL1-86 | 机械 | 乙供 | J13-01-079 | 输电专用载重汽车 4t | 台班 | 0.0629 | 317.698 | 0 | 0 | 计价 | 按实计算
JYL1-86 | 机械 | 乙供 | J15-02-001 | 泥浆制作循环设备 | 台班 | 0.0642 | 1189.834 | 0 | 0 | 计价 | 按实计算
JYL1-86 | 机械 | 乙供 | J24-01-004 | 水平定向钻机 中型 | 台班 | 0.0645 | 1885.966 | 0 | 0 | 计价 | 按实计算
JYL1-86 | 机械 | 乙供 | J24-01-006 | 泥浆泵 出口直径 φ200 | 台班 | 0.0642 | 542.61 | 0 | 0 | 计价 | 按实计算
JYL1-86 | 机械 | 乙供 | J24-01-007 | SH系列塑料管道热熔对接机 SHY-250 | 台班 | 0.0519 | 270.204 | 0 | 0 | 计价 | 按实计算
JYL1-86 | 机械 | 乙供 | J24-01-008 | 履带式单斗液压挖掘机 斗容量 0.2m³ | 台班 | 0.0657 | 592.547 | 0 | 0 | 计价 | 按实计算
JYL1-86 | 机械 | 乙供 | J24-01-009 | 导向仪 | 台班 | 0.0234 | 155.014 | 0 | 0 | 计价 | 按实计算
JYL1-86 | 材料 | 乙供 | C33010110 | 回扩器 DN700 | 只 | 0.0169 | 3923.432 | 0 | 0 | 计价 | 按实计算
JYL1-86 | 材料 | 乙供 | C99010102 | 其他材料费 | 元 | 2.3767 | 1 | 0 | 0 | 计价 | 按实计算
JYL1-86 | 机械 | 乙供 | J99-01-099 | 其他机械费 | 元 | 8.5149 | 1 | 0 | 0 | 计价 | 按实计算
JYL1-87 | 人工 | 乙供 | 9101106 | 普通工 | 工日 | 0.1359 | 75 | 0 | 0 | 计价 | 按实计算
JYL1-87 | 人工 | 乙供 | 9102102 | 建筑技术工 | 工日 | 0.7677 | 104 | 0 | 0 | 计价 | 按实计算
JYL1-87 | 材料 | 乙供 | C16039203 | 回扩器 DN450 | 只 | 0.0136 | 215.235 | 0 | 0 | 计价 | 按实计算
JYL1-87 | 材料 | 乙供 | C33010118 | 导向钻头 | 只 | 0.0136 | 3000 | 0 | 0 | 计价 | 按实计算
JYL1-87 | 材料 | 乙供 | C33010119 | 清孔器 500mm | 只 | 0.0241 | 316.467 | 0 | 0 | 计价 | 按实计算
JYL1-87 | 机械 | 乙供 | J04-01-008 | 载重汽车 25t | 台班 | 0.0675 | 869.247 | 0 | 0 | 计价 | 按实计算
JYL1-87 | 机械 | 乙供 | J06-01-028 | 灰浆搅拌机 拌筒容量 400L | 台班 | 0.0651 | 156.288 | 0 | 0 | 计价 | 按实计算
JYL1-87 | 机械 | 乙供 | J09-01-002 | 电动单级离心清水泵 出口直径 φ100 | 台班 | 0.0651 | 63.78 | 0 | 0 | 计价 | 按实计算
JYL1-87 | 机械 | 乙供 | J13-01-079 | 输电专用载重汽车 4t | 台班 | 0.0644 | 317.698 | 0 | 0 | 计价 | 按实计算
JYL1-87 | 机械 | 乙供 | J15-02-001 | 泥浆制作循环设备 | 台班 | 0.0651 | 1189.834 | 0 | 0 | 计价 | 按实计算
JYL1-87 | 机械 | 乙供 | J24-01-004 | 水平定向钻机 中型 | 台班 | 0.0657 | 1885.966 | 0 | 0 | 计价 | 按实计算
JYL1-87 | 机械 | 乙供 | J24-01-006 | 泥浆泵 出口直径 φ200 | 台班 | 0.0651 | 542.61 | 0 | 0 | 计价 | 按实计算
JYL1-87 | 机械 | 乙供 | J24-01-007 | SH系列塑料管道热熔对接机 SHY-250 | 台班 | 0.0766 | 270.204 | 0 | 0 | 计价 | 按实计算
JYL1-87 | 机械 | 乙供 | J24-01-008 | 履带式单斗液压挖掘机 斗容量 0.2m³ | 台班 | 0.0675 | 592.547 | 0 | 0 | 计价 | 按实计算
JYL1-87 | 机械 | 乙供 | J24-01-009 | 导向仪 | 台班 | 0.0234 | 155.014 | 0 | 0 | 计价 | 按实计算
JYL1-87 | 材料 | 乙供 | C33010110 | 回扩器 DN700 | 只 | 0.0136 | 3923.432 | 0 | 0 | 计价 | 按实计算
JYL1-87 | 材料 | 乙供 | C33010111 | 回扩器 DN800 | 只 | 0.0169 | 4317.749 | 0 | 0 | 计价 | 按实计算
JYL1-87 | 材料 | 乙供 | C99010102 | 其他材料费 | 元 | 3.5537 | 1 | 0 | 0 | 计价 | 按实计算
JYL1-87 | 机械 | 乙供 | J99-01-099 | 其他机械费 | 元 | 8.8229 | 1 | 0 | 0 | 计价 | 按实计算
JYL1-88 | 人工 | 乙供 | 9101106 | 普通工 | 工日 | 0.171 | 75 | 0 | 0 | 计价 | 按实计算
JYL1-88 | 人工 | 乙供 | 9102102 | 建筑技术工 | 工日 | 0.966 | 104 | 0 | 0 | 计价 | 按实计算
JYL1-88 | 材料 | 乙供 | C16039203 | 回扩器 DN450 | 只 | 0.0136 | 215.235 | 0 | 0 | 计价 | 按实计算
JYL1-88 | 材料 | 乙供 | C33010110 | 回扩器 DN700 | 只 | 0.0136 | 3923.432 | 0 | 0 | 计价 | 按实计算
JYL1-88 | 材料 | 乙供 | C33010111 | 回扩器 DN800 | 只 | 0.0169 | 4317.749 | 0 | 0 | 计价 | 按实计算
JYL1-88 | 材料 | 乙供 | C33010112 | 回扩器 DN900 | 只 | 0.0169 | 10403.75 | 0 | 0 | 计价 | 按实计算
JYL1-88 | 材料 | 乙供 | C33010118 | 导向钻头 | 只 | 0.0136 | 3000 | 0 | 0 | 计价 | 按实计算
JYL1-88 | 材料 | 乙供 | C33010119 | 清孔器 500mm | 只 | 0.0241 | 316.467 | 0 | 0 | 计价 | 按实计算
JYL1-88 | 机械 | 乙供 | J04-01-008 | 载重汽车 25t | 台班 | 0.0696 | 869.247 | 0 | 0 | 计价 | 按实计算
JYL1-88 | 机械 | 乙供 | J06-01-028 | 灰浆搅拌机 拌筒容量 400L | 台班 | 0.0666 | 156.288 | 0 | 0 | 计价 | 按实计算
JYL1-88 | 机械 | 乙供 | J09-01-002 | 电动单级离心清水泵 出口直径 φ100 | 台班 | 0.0666 | 63.78 | 0 | 0 | 计价 | 按实计算
JYL1-88 | 机械 | 乙供 | J13-01-079 | 输电专用载重汽车 4t | 台班 | 0.0657 | 317.698 | 0 | 0 | 计价 | 按实计算
JYL1-88 | 机械 | 乙供 | J15-02-001 | 泥浆制作循环设备 | 台班 | 0.0666 | 1189.834 | 0 | 0 | 计价 | 按实计算
JYL1-88 | 机械 | 乙供 | J24-01-005 | 水平定向钻机 大型 | 台班 | 0.0672 | 2628.906 | 0 | 0 | 计价 | 按实计算
JYL1-88 | 机械 | 乙供 | J24-01-006 | 泥浆泵 出口直径 φ200 | 台班 | 0.0666 | 542.61 | 0 | 0 | 计价 | 按实计算
JYL1-88 | 机械 | 乙供 | J24-01-007 | SH系列塑料管道热熔对接机 SHY-250 | 台班 | 0.0831 | 270.204 | 0 | 0 | 计价 | 按实计算
JYL1-88 | 机械 | 乙供 | J24-01-008 | 履带式单斗液压挖掘机 斗容量 0.2m³ | 台班 | 0.0696 | 592.547 | 0 | 0 | 计价 | 按实计算
JYL1-88 | 机械 | 乙供 | J24-01-009 | 导向仪 | 台班 | 0.0234 | 155.014 | 0 | 0 | 计价 | 按实计算
JYL1-88 | 材料 | 乙供 | C99010102 | 其他材料费 | 元 | 7.0701 | 1 | 0 | 0 | 计价 | 按实计算
JYL1-88 | 机械 | 乙供 | J99-01-099 | 其他机械费 | 元 | 10.33 | 1 | 0 | 0 | 计价 | 按实计算
JYL1-89 | 人工 | 乙供 | 9101106 | 普通工 | 工日 | 0.1999 | 75 | 0 | 0 | 计价 | 按实计算
JYL1-89 | 人工 | 乙供 | 9102102 | 建筑技术工 | 工日 | 1.1291 | 104 | 0 | 0 | 计价 | 按实计算
JYL1-89 | 材料 | 乙供 | C16039203 | 回扩器 DN450 | 只 | 0.0136 | 215.235 | 0 | 0 | 计价 | 按实计算
JYL1-89 | 材料 | 乙供 | C33010111 | 回扩器 DN800 | 只 | 0.0169 | 4317.749 | 0 | 0 | 计价 | 按实计算
JYL1-89 | 材料 | 乙供 | C33010112 | 回扩器 DN900 | 只 | 0.0169 | 10403.75 | 0 | 0 | 计价 | 按实计算
JYL1-89 | 材料 | 乙供 | C33010118 | 导向钻头 | 只 | 0.0136 | 3000 | 0 | 0 | 计价 | 按实计算
JYL1-89 | 材料 | 乙供 | C33010119 | 清孔器 500mm | 只 | 0.0318 | 316.467 | 0 | 0 | 计价 | 按实计算
JYL1-89 | 机械 | 乙供 | J04-01-008 | 载重汽车 25t | 台班 | 0.0807 | 869.247 | 0 | 0 | 计价 | 按实计算
JYL1-89 | 机械 | 乙供 | J06-01-028 | 灰浆搅拌机 拌筒容量 400L | 台班 | 0.0738 | 156.288 | 0 | 0 | 计价 | 按实计算
JYL1-89 | 机械 | 乙供 | J09-01-002 | 电动单级离心清水泵 出口直径 φ100 | 台班 | 0.0738 | 63.78 | 0 | 0 | 计价 | 按实计算
JYL1-89 | 机械 | 乙供 | J13-01-079 | 输电专用载重汽车 4t | 台班 | 0.0756 | 317.698 | 0 | 0 | 计价 | 按实计算
JYL1-89 | 机械 | 乙供 | J15-02-001 | 泥浆制作循环设备 | 台班 | 0.0738 | 1189.834 | 0 | 0 | 计价 | 按实计算
JYL1-89 | 机械 | 乙供 | J24-01-005 | 水平定向钻机 大型 | 台班 | 0.0744 | 2628.906 | 0 | 0 | 计价 | 按实计算
JYL1-89 | 机械 | 乙供 | J24-01-006 | 泥浆泵 出口直径 φ200 | 台班 | 0.0738 | 542.61 | 0 | 0 | 计价 | 按实计算
JYL1-89 | 机械 | 乙供 | J24-01-007 | SH系列塑料管道热熔对接机 SHY-250 | 台班 | 0.0999 | 270.204 | 0 | 0 | 计价 | 按实计算
JYL1-89 | 机械 | 乙供 | J24-01-008 | 履带式单斗液压挖掘机 斗容量 0.2m³ | 台班 | 0.0807 | 592.547 | 0 | 0 | 计价 | 按实计算
JYL1-89 | 机械 | 乙供 | J24-01-009 | 导向仪 | 台班 | 0.0234 | 155.014 | 0 | 0 | 计价 | 按实计算
JYL1-89 | 材料 | 乙供 | C16039204 | 回扩器 DN550 | 只 | 0.0136 | 263.378 | 0 | 0 | 计价 | 按实计算
JYL1-89 | 材料 | 乙供 | C33010113 | 回扩器 DN1000 | 只 | 0.0169 | 13093.5 | 0 | 0 | 计价 | 按实计算
JYL1-89 | 材料 | 乙供 | C99010102 | 其他材料费 | 元 | 10.5489 | 1 | 0 | 0 | 计价 | 按实计算
JYL1-89 | 机械 | 乙供 | J99-01-099 | 其他机械费 | 元 | 11.5732 | 1 | 0 | 0 | 计价 | 按实计算
JYL1-90 | 人工 | 乙供 | 9101106 | 普通工 | 工日 | 0.218 | 75 | 0 | 0 | 计价 | 按实计算
JYL1-90 | 人工 | 乙供 | 9102102 | 建筑技术工 | 工日 | 1.2317 | 104 | 0 | 0 | 计价 | 按实计算
JYL1-90 | 材料 | 乙供 | C16039203 | 回扩器 DN450 | 只 | 0.0136 | 215.235 | 0 | 0 | 计价 | 按实计算
JYL1-90 | 材料 | 乙供 | C33010111 | 回扩器 DN800 | 只 | 0.0169 | 4317.749 | 0 | 0 | 计价 | 按实计算
JYL1-90 | 材料 | 乙供 | C33010118 | 导向钻头 | 只 | 0.0136 | 3000 | 0 | 0 | 计价 | 按实计算
JYL1-90 | 材料 | 乙供 | C33010119 | 清孔器 500mm | 只 | 0.0318 | 316.467 | 0 | 0 | 计价 | 按实计算
JYL1-90 | 机械 | 乙供 | J04-01-008 | 载重汽车 25t | 台班 | 0.0876 | 869.247 | 0 | 0 | 计价 | 按实计算
JYL1-90 | 机械 | 乙供 | J06-01-028 | 灰浆搅拌机 拌筒容量 400L | 台班 | 0.0858 | 156.288 | 0 | 0 | 计价 | 按实计算
JYL1-90 | 机械 | 乙供 | J09-01-002 | 电动单级离心清水泵 出口直径 φ100 | 台班 | 0.0858 | 63.78 | 0 | 0 | 计价 | 按实计算
JYL1-90 | 机械 | 乙供 | J13-01-079 | 输电专用载重汽车 4t | 台班 | 0.0817 | 317.698 | 0 | 0 | 计价 | 按实计算
JYL1-90 | 机械 | 乙供 | J15-02-001 | 泥浆制作循环设备 | 台班 | 0.0858 | 1189.834 | 0 | 0 | 计价 | 按实计算
JYL1-90 | 机械 | 乙供 | J24-01-005 | 水平定向钻机 大型 | 台班 | 0.0864 | 2628.906 | 0 | 0 | 计价 | 按实计算
JYL1-90 | 机械 | 乙供 | J24-01-006 | 泥浆泵 出口直径 φ200 | 台班 | 0.0858 | 542.61 | 0 | 0 | 计价 | 按实计算
JYL1-90 | 机械 | 乙供 | J24-01-007 | SH系列塑料管道热熔对接机 SHY-250 | 台班 | 0.1167 | 270.204 | 0 | 0 | 计价 | 按实计算
JYL1-90 | 机械 | 乙供 | J24-01-008 | 履带式单斗液压挖掘机 斗容量 0.2m³ | 台班 | 0.0876 | 592.547 | 0 | 0 | 计价 | 按实计算
JYL1-90 | 机械 | 乙供 | J24-01-009 | 导向仪 | 台班 | 0.0234 | 155.014 | 0 | 0 | 计价 | 按实计算
JYL1-90 | 材料 | 乙供 | C16039204 | 回扩器 DN550 | 只 | 0.0136 | 263.378 | 0 | 0 | 计价 | 按实计算
JYL1-90 | 材料 | 乙供 | C33010113 | 回扩器 DN1000 | 只 | 0.0169 | 13093.5 | 0 | 0 | 计价 | 按实计算
JYL1-90 | 材料 | 乙供 | C33010114 | 回扩器 DN1100 | 只 | 0.0238 | 15225 | 0 | 0 | 计价 | 按实计算
JYL1-90 | 材料 | 乙供 | C99010102 | 其他材料费 | 元 | 14.2796 | 1 | 0 | 0 | 计价 | 按实计算
JYL1-90 | 机械 | 乙供 | J99-01-099 | 其他机械费 | 元 | 13.2563 | 1 | 0 | 0 | 计价 | 按实计算
JYL1-91 | 人工 | 乙供 | 9101106 | 普通工 | 工日 | 0.2326 | 75 | 0 | 0 | 计价 | 按实计算
JYL1-91 | 人工 | 乙供 | 9102102 | 建筑技术工 | 工日 | 1.314 | 104 | 0 | 0 | 计价 | 按实计算
JYL1-91 | 材料 | 乙供 | C16039203 | 回扩器 DN450 | 只 | 0.0136 | 215.235 | 0 | 0 | 计价 | 按实计算
JYL1-91 | 材料 | 乙供 | C33010111 | 回扩器 DN800 | 只 | 0.0169 | 4317.749 | 0 | 0 | 计价 | 按实计算
JYL1-91 | 材料 | 乙供 | C33010118 | 导向钻头 | 只 | 0.0136 | 3000 | 0 | 0 | 计价 | 按实计算
JYL1-91 | 材料 | 乙供 | C33010119 | 清孔器 500mm | 只 | 0.0318 | 316.467 | 0 | 0 | 计价 | 按实计算
JYL1-91 | 机械 | 乙供 | J04-01-008 | 载重汽车 25t | 台班 | 0.0954 | 869.247 | 0 | 0 | 计价 | 按实计算
JYL1-91 | 机械 | 乙供 | J06-01-028 | 灰浆搅拌机 拌筒容量 400L | 台班 | 0.0942 | 156.288 | 0 | 0 | 计价 | 按实计算
JYL1-91 | 机械 | 乙供 | J09-01-002 | 电动单级离心清水泵 出口直径 φ100 | 台班 | 0.0942 | 63.78 | 0 | 0 | 计价 | 按实计算
JYL1-91 | 机械 | 乙供 | J13-01-079 | 输电专用载重汽车 4t | 台班 | 0.0879 | 317.698 | 0 | 0 | 计价 | 按实计算
JYL1-91 | 机械 | 乙供 | J15-02-001 | 泥浆制作循环设备 | 台班 | 0.0942 | 1189.834 | 0 | 0 | 计价 | 按实计算
JYL1-91 | 机械 | 乙供 | J24-01-005 | 水平定向钻机 大型 | 台班 | 0.0948 | 2628.906 | 0 | 0 | 计价 | 按实计算
JYL1-91 | 机械 | 乙供 | J24-01-006 | 泥浆泵 出口直径 φ200 | 台班 | 0.0942 | 542.61 | 0 | 0 | 计价 | 按实计算
JYL1-91 | 机械 | 乙供 | J24-01-007 | SH系列塑料管道热熔对接机 SHY-250 | 台班 | 0.1338 | 270.204 | 0 | 0 | 计价 | 按实计算
JYL1-91 | 机械 | 乙供 | J24-01-008 | 履带式单斗液压挖掘机 斗容量 0.2m³ | 台班 | 0.0954 | 592.547 | 0 | 0 | 计价 | 按实计算
JYL1-91 | 机械 | 乙供 | J24-01-009 | 导向仪 | 台班 | 0.0234 | 155.014 | 0 | 0 | 计价 | 按实计算
JYL1-91 | 材料 | 乙供 | C16039204 | 回扩器 DN550 | 只 | 0.0136 | 263.378 | 0 | 0 | 计价 | 按实计算
JYL1-91 | 材料 | 乙供 | C33010113 | 回扩器 DN1000 | 只 | 0.0169 | 13093.5 | 0 | 0 | 计价 | 按实计算
JYL1-91 | 材料 | 乙供 | C33010114 | 回扩器 DN1100 | 只 | 0.0238 | 15225 | 0 | 0 | 计价 | 按实计算
JYL1-91 | 材料 | 乙供 | C33010115 | 回扩器 DN1200 | 只 | 0.0238 | 20300 | 0 | 0 | 计价 | 按实计算
JYL1-91 | 材料 | 乙供 | C99010102 | 其他材料费 | 元 | 23.9424 | 1 | 0 | 0 | 计价 | 按实计算
JYL1-91 | 机械 | 乙供 | J99-01-099 | 其他机械费 | 元 | 14.5545 | 1 | 0 | 0 | 计价 | 按实计算
JYL1-92 | 人工 | 乙供 | 9101106 | 普通工 | 工日 | 0.2429 | 75 | 0 | 0 | 计价 | 按实计算
JYL1-92 | 人工 | 乙供 | 9102102 | 建筑技术工 | 工日 | 1.3722 | 104 | 0 | 0 | 计价 | 按实计算
JYL1-92 | 材料 | 乙供 | C16039203 | 回扩器 DN450 | 只 | 0.0136 | 215.235 | 0 | 0 | 计价 | 按实计算
JYL1-92 | 材料 | 乙供 | C33010111 | 回扩器 DN800 | 只 | 0.0169 | 4317.749 | 0 | 0 | 计价 | 按实计算
JYL1-92 | 材料 | 乙供 | C33010118 | 导向钻头 | 只 | 0.0136 | 3000 | 0 | 0 | 计价 | 按实计算
JYL1-92 | 材料 | 乙供 | C33010119 | 清孔器 500mm | 只 | 0.0395 | 316.467 | 0 | 0 | 计价 | 按实计算
JYL1-92 | 机械 | 乙供 | J04-01-008 | 载重汽车 25t | 台班 | 0.1037 | 869.247 | 0 | 0 | 计价 | 按实计算
JYL1-92 | 机械 | 乙供 | J06-01-028 | 灰浆搅拌机 拌筒容量 400L | 台班 | 0.0999 | 156.288 | 0 | 0 | 计价 | 按实计算
JYL1-92 | 机械 | 乙供 | J09-01-002 | 电动单级离心清水泵 出口直径 φ100 | 台班 | 0.0999 | 63.78 | 0 | 0 | 计价 | 按实计算
JYL1-92 | 机械 | 乙供 | J13-01-079 | 输电专用载重汽车 4t | 台班 | 0.0954 | 317.698 | 0 | 0 | 计价 | 按实计算
JYL1-92 | 机械 | 乙供 | J15-02-001 | 泥浆制作循环设备 | 台班 | 0.0999 | 1189.834 | 0 | 0 | 计价 | 按实计算
JYL1-92 | 机械 | 乙供 | J24-01-005 | 水平定向钻机 大型 | 台班 | 0.1007 | 2628.906 | 0 | 0 | 计价 | 按实计算
JYL1-92 | 机械 | 乙供 | J24-01-006 | 泥浆泵 出口直径 φ200 | 台班 | 0.0999 | 542.61 | 0 | 0 | 计价 | 按实计算
JYL1-92 | 机械 | 乙供 | J24-01-007 | SH系列塑料管道热熔对接机 SHY-250 | 台班 | 0.1503 | 270.204 | 0 | 0 | 计价 | 按实计算
JYL1-92 | 机械 | 乙供 | J24-01-008 | 履带式单斗液压挖掘机 斗容量 0.2m³ | 台班 | 0.1037 | 592.547 | 0 | 0 | 计价 | 按实计算
JYL1-92 | 机械 | 乙供 | J24-01-009 | 导向仪 | 台班 | 0.0234 | 155.014 | 0 | 0 | 计价 | 按实计算
JYL1-92 | 材料 | 乙供 | C16039204 | 回扩器 DN550 | 只 | 0.0136 | 263.378 | 0 | 0 | 计价 | 按实计算
JYL1-92 | 材料 | 乙供 | C33010113 | 回扩器 DN1000 | 只 | 0.0169 | 13093.5 | 0 | 0 | 计价 | 按实计算
JYL1-92 | 材料 | 乙供 | C33010115 | 回扩器 DN1200 | 只 | 0.0238 | 20300 | 0 | 0 | 计价 | 按实计算
JYL1-92 | 材料 | 乙供 | C33010116 | 回扩器 DN1300 | 只 | 0.0238 | 25375 | 0 | 0 | 计价 | 按实计算
JYL1-92 | 材料 | 乙供 | C99010102 | 其他材料费 | 元 | 28.8225 | 1 | 0 | 0 | 计价 | 按实计算
JYL1-92 | 机械 | 乙供 | J99-01-099 | 其他机械费 | 元 | 15.5556 | 1 | 0 | 0 | 计价 | 按实计算
JYL1-93 | 人工 | 乙供 | 9101106 | 普通工 | 工日 | 0.2486 | 75 | 0 | 0 | 计价 | 按实计算
JYL1-93 | 人工 | 乙供 | 9102102 | 建筑技术工 | 工日 | 1.4043 | 104 | 0 | 0 | 计价 | 按实计算
JYL1-93 | 材料 | 乙供 | C16039203 | 回扩器 DN450 | 只 | 0.0136 | 215.235 | 0 | 0 | 计价 | 按实计算
JYL1-93 | 材料 | 乙供 | C33010111 | 回扩器 DN800 | 只 | 0.0169 | 4317.749 | 0 | 0 | 计价 | 按实计算
JYL1-93 | 材料 | 乙供 | C33010118 | 导向钻头 | 只 | 0.0136 | 3000 | 0 | 0 | 计价 | 按实计算
JYL1-93 | 材料 | 乙供 | C33010119 | 清孔器 500mm | 只 | 0.0395 | 316.467 | 0 | 0 | 计价 | 按实计算
JYL1-93 | 机械 | 乙供 | J04-01-008 | 载重汽车 25t | 台班 | 0.1089 | 869.247 | 0 | 0 | 计价 | 按实计算
JYL1-93 | 机械 | 乙供 | J06-01-028 | 灰浆搅拌机 拌筒容量 400L | 台班 | 0.1043 | 156.288 | 0 | 0 | 计价 | 按实计算
JYL1-93 | 机械 | 乙供 | J09-01-002 | 电动单级离心清水泵 出口直径 φ100 | 台班 | 0.1043 | 63.78 | 0 | 0 | 计价 | 按实计算
JYL1-93 | 机械 | 乙供 | J13-01-079 | 输电专用载重汽车 4t | 台班 | 0.103 | 317.698 | 0 | 0 | 计价 | 按实计算
JYL1-93 | 机械 | 乙供 | J15-02-001 | 泥浆制作循环设备 | 台班 | 0.1043 | 1189.834 | 0 | 0 | 计价 | 按实计算
JYL1-93 | 机械 | 乙供 | J24-01-005 | 水平定向钻机 大型 | 台班 | 0.1052 | 2628.906 | 0 | 0 | 计价 | 按实计算
JYL1-93 | 机械 | 乙供 | J24-01-006 | 泥浆泵 出口直径 φ200 | 台班 | 0.1043 | 542.61 | 0 | 0 | 计价 | 按实计算
JYL1-93 | 机械 | 乙供 | J24-01-007 | SH系列塑料管道热熔对接机 SHY-250 | 台班 | 0.1509 | 270.204 | 0 | 0 | 计价 | 按实计算
JYL1-93 | 机械 | 乙供 | J24-01-008 | 履带式单斗液压挖掘机 斗容量 0.2m³ | 台班 | 0.1089 | 592.547 | 0 | 0 | 计价 | 按实计算
JYL1-93 | 机械 | 乙供 | J24-01-009 | 导向仪 | 台班 | 0.0234 | 155.014 | 0 | 0 | 计价 | 按实计算
JYL1-93 | 材料 | 乙供 | C16039204 | 回扩器 DN550 | 只 | 0.0136 | 263.378 | 0 | 0 | 计价 | 按实计算
JYL1-93 | 材料 | 乙供 | C33010113 | 回扩器 DN1000 | 只 | 0.0169 | 13093.5 | 0 | 0 | 计价 | 按实计算
JYL1-93 | 材料 | 乙供 | C33010115 | 回扩器 DN1200 | 只 | 0.0238 | 20300 | 0 | 0 | 计价 | 按实计算
JYL1-93 | 材料 | 乙供 | C33010116 | 回扩器 DN1300 | 只 | 0.0238 | 25375 | 0 | 0 | 计价 | 按实计算
JYL1-93 | 材料 | 乙供 | C33010117 | 回扩器 DN1400 | 只 | 0.0238 | 30450 | 0 | 0 | 计价 | 按实计算
JYL1-93 | 材料 | 乙供 | C99010102 | 其他材料费 | 元 | 43.3167 | 1 | 0 | 0 | 计价 | 按实计算
JYL1-93 | 机械 | 乙供 | J99-01-099 | 其他机械费 | 元 | 16.2266 | 1 | 0 | 0 | 计价 | 按实计算
JYL1-94 | 人工 | 乙供 | 9101106 | 普通工 | 工日 | 0.202 | 75 | 0 | 0 | 计价 | 按实计算
JYL1-94 | 人工 | 乙供 | 9102102 | 建筑技术工 | 工日 | 0.3806 | 104 | 0 | 0 | 计价 | 按实计算
JYL1-94 | 材料 | 乙供 | C01021503 | 钢丝 φ1.6以下 | kg | 1.344 | 5.467 | 0 | 0 | 计价 | 按实计算
JYL1-94 | 材料 | 乙供 | C22010401 | 通用钢模板 | kg | 0.5503 | 4.712 | 0 | 0 | 计价 | 按实计算
JYL1-94 | 材料 | 乙供 | C22040711 | 草袋 | 个 | 3.5408 | 1.65 | 0 | 0 | 计价 | 按实计算
JYL1-94 | 机械 | 乙供 | J03-01-033 | 汽车式起重机 起重量 5t | 台班 | 0.0073 | 564.811 | 0 | 0 | 计价 | 按实计算
JYL1-94 | 机械 | 乙供 | J03-01-055 | 门式起重机 起重量 20t | 台班 | 0.1013 | 613.183 | 0 | 0 | 计价 | 按实计算
JYL1-94 | 机械 | 乙供 | J04-01-032 | 机动翻斗车 1t | 台班 | 0.0737 | 183.939 | 0 | 0 | 计价 | 按实计算
JYL1-94 | 机械 | 乙供 | J06-01-022 | 滚筒式混凝土搅拌机(电动式) 出料容量 400L | 台班 | 0.051 | 198.737 | 0 | 0 | 计价 | 按实计算
JYL1-94 | 机械 | 乙供 | J06-01-053 | 混凝土振捣器(平台式) | 台班 | 0.086 | 19.39 | 0 | 0 | 计价 | 按实计算
JYL1-94 | 机械 | 乙供 | J13-01-079 | 输电专用载重汽车 4t | 台班 | 0.0062 | 317.698 | 0 | 0 | 计价 | 按实计算
JYL1-94 | 材料 | 乙供 | C99010102 | 其他材料费 | 元 | 0.3157 | 1 | 0 | 0 | 计价 | 按实计算
JYL1-95 | 人工 | 乙供 | 9101106 | 普通工 | 工日 | 3.9481 | 75 | 0 | 0 | 计价 | 按实计算
JYL1-95 | 人工 | 乙供 | 9102102 | 建筑技术工 | 工日 | 5.4525 | 104 | 0 | 0 | 计价 | 按实计算
JYL1-95 | 机械 | 乙供 | J06-01-022 | 滚筒式混凝土搅拌机(电动式) 出料容量 400L | 台班 | 0.051 | 198.737 | 0 | 0 | 计价 | 按实计算
JYL1-95 | 机械 | 乙供 | J06-01-053 | 混凝土振捣器(平台式) | 台班 | 0.011 | 19.39 | 0 | 0 | 计价 | 按实计算
JYL1-95 | 机械 | 乙供 | J13-01-079 | 输电专用载重汽车 4t | 台班 | 0.0125 | 317.698 | 0 | 0 | 计价 | 按实计算
JYL1-95 | 材料 | 乙供 | C12010100 | 电焊条 J422 综合 | kg | 7.8693 | 5.355 | 0 | 0 | 计价 | 按实计算
JYL1-95 | 材料 | 乙供 | C20010101 | 防锈漆 | kg | 1.9 | 9.87 | 0 | 0 | 计价 | 按实计算
JYL1-95 | 机械 | 乙供 | J10-01-001 | 交流弧焊机 容量 21kVA | 台班 | 1.874 | 64.589 | 0 | 0 | 计价 | 按实计算
JYL1-95 | 材料 | 乙供 | C18040802 | 聚氯乙烯塑料薄膜 0.5mm | m² | 6.2999 | 0.701 | 0 | 0 | 计价 | 按实计算
JYL1-95 | 机械 | 乙供 | J08-01-073 | 型钢剪断机 剪断宽度 500mm | 台班 | 0.0022 | 257.442 | 0 | 0 | 计价 | 按实计算
JYL1-95 | 材料 | 乙供 | C99010102 | 其他材料费 | 元 | 1.3062 | 1 | 0 | 0 | 计价 | 按实计算
JYL1-96 | 人工 | 乙供 | 9101106 | 普通工 | 工日 | 0.0807 | 75 | 0 | 0 | 计价 | 按实计算
JYL1-96 | 人工 | 乙供 | 9102102 | 建筑技术工 | 工日 | 0.0391 | 104 | 0 | 0 | 计价 | 按实计算
JYL1-96 | 机械 | 乙供 | J13-01-079 | 输电专用载重汽车 4t | 台班 | 0.0048 | 317.698 | 0 | 0 | 计价 | 按实计算
JYL1-96 | 机械 | 乙供 | J01-01-053 | 电动夯实机 夯击能量 250N·m | 台班 | 0.0066 | 28.266 | 0 | 0 | 计价 | 按实计算
JYL1-97 | 人工 | 乙供 | 9101106 | 普通工 | 工日 | 0.0268 | 75 | 0 | 0 | 计价 | 按实计算
JYL1-97 | 机械 | 乙供 | J13-01-079 | 输电专用载重汽车 4t | 台班 | 0.002 | 317.698 | 0 | 0 | 计价 | 按实计算
JYL1-98 | 人工 | 乙供 | 9101106 | 普通工 | 工日 | 0.0067 | 75 | 0 | 0 | 计价 | 按实计算
JYL1-98 | 机械 | 乙供 | J13-01-079 | 输电专用载重汽车 4t | 台班 | 0.0005 | 317.698 | 0 | 0 | 计价 | 按实计算
JYL1-99 | 人工 | 乙供 | 9101106 | 普通工 | 工日 | 0.0107 | 75 | 0 | 0 | 计价 | 按实计算
JYL1-99 | 人工 | 乙供 | 9102102 | 建筑技术工 | 工日 | 0.0007 | 104 | 0 | 0 | 计价 | 按实计算
JYL1-99 | 机械 | 乙供 | J13-01-079 | 输电专用载重汽车 4t | 台班 | 0.0015 | 317.698 | 0 | 0 | 计价 | 按实计算
JYL1-100 | 人工 | 乙供 | 9101106 | 普通工 | 工日 | 0.0147 | 75 | 0 | 0 | 计价 | 按实计算
JYL1-100 | 人工 | 乙供 | 9102102 | 建筑技术工 | 工日 | 0.0007 | 104 | 0 | 0 | 计价 | 按实计算
JYL1-100 | 机械 | 乙供 | J13-01-079 | 输电专用载重汽车 4t | 台班 | 0.002 | 317.698 | 0 | 0 | 计价 | 按实计算
JYL1-101 | 人工 | 乙供 | 9101106 | 普通工 | 工日 | 0.0223 | 75 | 0 | 0 | 计价 | 按实计算
JYL1-101 | 人工 | 乙供 | 9102102 | 建筑技术工 | 工日 | 0.0012 | 104 | 0 | 0 | 计价 | 按实计算
JYL1-101 | 机械 | 乙供 | J13-01-079 | 输电专用载重汽车 4t | 台班 | 0.003 | 317.698 | 0 | 0 | 计价 | 按实计算
JYL1-101 | 机械 | 乙供 | J03-01-033 | 汽车式起重机 起重量 5t | 台班 | 0.001 | 564.811 | 0 | 0 | 计价 | 按实计算
JYL1-102 | 人工 | 乙供 | 9101106 | 普通工 | 工日 | 0.0321 | 75 | 0 | 0 | 计价 | 按实计算
JYL1-102 | 人工 | 乙供 | 9102102 | 建筑技术工 | 工日 | 0.0017 | 104 | 0 | 0 | 计价 | 按实计算
JYL1-102 | 机械 | 乙供 | J13-01-079 | 输电专用载重汽车 4t | 台班 | 0.0035 | 317.698 | 0 | 0 | 计价 | 按实计算
JYL1-102 | 机械 | 乙供 | J03-01-033 | 汽车式起重机 起重量 5t | 台班 | 0.0015 | 564.811 | 0 | 0 | 计价 | 按实计算
JYL1-103 | 人工 | 乙供 | 9101106 | 普通工 | 工日 | 0.0458 | 75 | 0 | 0 | 计价 | 按实计算
JYL1-103 | 人工 | 乙供 | 9102102 | 建筑技术工 | 工日 | 0.0024 | 104 | 0 | 0 | 计价 | 按实计算
JYL1-103 | 机械 | 乙供 | J13-01-079 | 输电专用载重汽车 4t | 台班 | 0.004 | 317.698 | 0 | 0 | 计价 | 按实计算
JYL1-103 | 机械 | 乙供 | J03-01-033 | 汽车式起重机 起重量 5t | 台班 | 0.002 | 564.811 | 0 | 0 | 计价 | 按实计算
JYL2-1 | 人工 | 乙供 | 9101106 | 普通工 | 工日 | 1.1429 | 75 | 0 | 0 | 计价 | 按实计算
JYL2-1 | 人工 | 乙供 | 9101111 | 输电技术工 | 工日 | 1.946 | 120 | 0 | 0 | 计价 | 按实计算
JYL2-1 | 材料 | 乙供 | C01040102 | 钢丝绳 φ15以下 | kg | 0.8536 | 6.5 | 0 | 0 | 计价 | 按实计算
JYL2-1 | 材料 | 乙供 | C04020100 | 黄铜丝 综合 | kg | 0.0582 | 49.314 | 0 | 0 | 计价 | 按实计算
JYL2-1 | 材料 | 乙供 | C14010100 | 镀锌铁丝 | kg | 0.1552 | 4.674 | 0 | 0 | 计价 | 按实计算
JYL2-1 | 材料 | 乙供 | C16050621 | 热缩管帽 | 只 | 0.6499 | 10.732 | 0 | 0 | 计价 | 按实计算
JYL2-1 | 材料 | 乙供 | C18030801 | 自黏性橡胶带 25mm×20m | 卷 | 0.679 | 7 | 0 | 0 | 计价 | 按实计算
JYL2-1 | 材料 | 乙供 | C18060101 | 塑料带 20mm×40m | 卷 | 0.194 | 2.42 | 0 | 0 | 计价 | 按实计算
JYL2-1 | 材料 | 乙供 | C19010102 | 汽油 | kg | 0.2425 | 7.38 | 0 | 0 | 计价 | 按实计算
JYL2-1 | 材料 | 乙供 | C19020401 | 凡士林 | kg | 0.582 | 5.721 | 0 | 0 | 计价 | 按实计算
JYL2-1 | 材料 | 乙供 | C19021001 | 硬酯酸 一级 | kg | 0.097 | 11.63 | 0 | 0 | 计价 | 按实计算
JYL2-1 | 材料 | 乙供 | C22040411 | 无絮棉布 | kg | 0.388 | 8.485 | 0 | 0 | 计价 | 按实计算
JYL2-1 | 机械 | 乙供 | J03-01-035 | 汽车式起重机 起重量 12t | 台班 | 0.0931 | 779.217 | 0 | 0 | 计价 | 按实计算
JYL2-1 | 机械 | 乙供 | J04-01-002 | 载重汽车 5t | 台班 | 0.0652 | 375.731 | 0 | 0 | 计价 | 按实计算
JYL2-1 | 材料 | 乙供 | C99010102 | 其他材料费 | 元 | 0.6176 | 1 | 0 | 0 | 计价 | 按实计算
JYL2-2 | 人工 | 乙供 | 9101106 | 普通工 | 工日 | 1.2007 | 75 | 0 | 0 | 计价 | 按实计算
JYL2-2 | 人工 | 乙供 | 9101111 | 输电技术工 | 工日 | 2.0444 | 120 | 0 | 0 | 计价 | 按实计算
JYL2-2 | 材料 | 乙供 | C01040102 | 钢丝绳 φ15以下 | kg | 1.067 | 6.5 | 0 | 0 | 计价 | 按实计算
JYL2-2 | 材料 | 乙供 | C04020100 | 黄铜丝 综合 | kg | 0.0776 | 49.314 | 0 | 0 | 计价 | 按实计算
JYL2-2 | 材料 | 乙供 | C14010100 | 镀锌铁丝 | kg | 0.1746 | 4.674 | 0 | 0 | 计价 | 按实计算
JYL2-2 | 材料 | 乙供 | C16050621 | 热缩管帽 | 只 | 0.6499 | 10.732 | 0 | 0 | 计价 | 按实计算
JYL2-2 | 材料 | 乙供 | C18030801 | 自黏性橡胶带 25mm×20m | 卷 | 0.97 | 7 | 0 | 0 | 计价 | 按实计算
JYL2-2 | 材料 | 乙供 | C18060101 | 塑料带 20mm×40m | 卷 | 0.291 | 2.42 | 0 | 0 | 计价 | 按实计算
JYL2-2 | 材料 | 乙供 | C19010102 | 汽油 | kg | 0.2425 | 7.38 | 0 | 0 | 计价 | 按实计算
JYL2-2 | 材料 | 乙供 | C19020401 | 凡士林 | kg | 0.776 | 5.721 | 0 | 0 | 计价 | 按实计算
JYL2-2 | 材料 | 乙供 | C19021001 | 硬酯酸 一级 | kg | 0.097 | 11.63 | 0 | 0 | 计价 | 按实计算
JYL2-2 | 材料 | 乙供 | C22040411 | 无絮棉布 | kg | 0.4365 | 8.485 | 0 | 0 | 计价 | 按实计算
JYL2-2 | 机械 | 乙供 | J03-01-035 | 汽车式起重机 起重量 12t | 台班 | 0.1024 | 779.217 | 0 | 0 | 计价 | 按实计算
JYL2-2 | 机械 | 乙供 | J04-01-002 | 载重汽车 5t | 台班 | 0.0652 | 375.731 | 0 | 0 | 计价 | 按实计算
JYL2-2 | 机械 | 乙供 | J05-01-009 | 电动单筒慢速卷扬机 30kN | 台班 | 0.1937 | 183.043 | 0 | 0 | 计价 | 按实计算
JYL2-2 | 材料 | 乙供 | C99010102 | 其他材料费 | 元 | 0.7422 | 1 | 0 | 0 | 计价 | 按实计算
JYL2-3 | 人工 | 乙供 | 9101106 | 普通工 | 工日 | 1.7204 | 75 | 0 | 0 | 计价 | 按实计算
JYL2-3 | 人工 | 乙供 | 9101111 | 输电技术工 | 工日 | 2.9294 | 120 | 0 | 0 | 计价 | 按实计算
JYL2-3 | 材料 | 乙供 | C01040102 | 钢丝绳 φ15以下 | kg | 1.6005 | 6.5 | 0 | 0 | 计价 | 按实计算
JYL2-3 | 材料 | 乙供 | C04020100 | 黄铜丝 综合 | kg | 0.097 | 49.314 | 0 | 0 | 计价 | 按实计算
JYL2-3 | 材料 | 乙供 | C14010100 | 镀锌铁丝 | kg | 0.291 | 4.674 | 0 | 0 | 计价 | 按实计算
JYL2-3 | 材料 | 乙供 | C16050621 | 热缩管帽 | 只 | 0.6499 | 10.732 | 0 | 0 | 计价 | 按实计算
JYL2-3 | 材料 | 乙供 | C18030801 | 自黏性橡胶带 25mm×20m | 卷 | 1.94 | 7 | 0 | 0 | 计价 | 按实计算
JYL2-3 | 材料 | 乙供 | C18060101 | 塑料带 20mm×40m | 卷 | 0.582 | 2.42 | 0 | 0 | 计价 | 按实计算
JYL2-3 | 材料 | 乙供 | C19010102 | 汽油 | kg | 0.388 | 7.38 | 0 | 0 | 计价 | 按实计算
JYL2-3 | 材料 | 乙供 | C19020401 | 凡士林 | kg | 1.2125 | 5.721 | 0 | 0 | 计价 | 按实计算
JYL2-3 | 材料 | 乙供 | C19021001 | 硬酯酸 一级 | kg | 0.097 | 11.63 | 0 | 0 | 计价 | 按实计算
JYL2-3 | 材料 | 乙供 | C22040411 | 无絮棉布 | kg | 0.5335 | 8.485 | 0 | 0 | 计价 | 按实计算
JYL2-3 | 机械 | 乙供 | J03-01-035 | 汽车式起重机 起重量 12t | 台班 | 0.149 | 779.217 | 0 | 0 | 计价 | 按实计算
JYL2-3 | 机械 | 乙供 | J04-01-002 | 载重汽车 5t | 台班 | 0.1676 | 375.731 | 0 | 0 | 计价 | 按实计算
JYL2-3 | 机械 | 乙供 | J13-01-068 | 电缆输送机 JSD-3 | 台班 | 0.1862 | 256.21 | 0 | 0 | 计价 | 按实计算
JYL2-3 | 材料 | 乙供 | C99010102 | 其他材料费 | 元 | 1.0793 | 1 | 0 | 0 | 计价 | 按实计算
JYL2-4 | 人工 | 乙供 | 9101106 | 普通工 | 工日 | 2.6083 | 75 | 0 | 0 | 计价 | 按实计算
JYL2-4 | 人工 | 乙供 | 9101111 | 输电技术工 | 工日 | 4.4412 | 120 | 0 | 0 | 计价 | 按实计算
JYL2-4 | 材料 | 乙供 | C01040102 | 钢丝绳 φ15以下 | kg | 1.9206 | 6.5 | 0 | 0 | 计价 | 按实计算
JYL2-4 | 材料 | 乙供 | C04020100 | 黄铜丝 综合 | kg | 0.097 | 49.314 | 0 | 0 | 计价 | 按实计算
JYL2-4 | 材料 | 乙供 | C14010100 | 镀锌铁丝 | kg | 0.291 | 4.674 | 0 | 0 | 计价 | 按实计算
JYL2-4 | 材料 | 乙供 | C16050621 | 热缩管帽 | 只 | 0.6499 | 10.732 | 0 | 0 | 计价 | 按实计算
JYL2-4 | 材料 | 乙供 | C18030801 | 自黏性橡胶带 25mm×20m | 卷 | 1.94 | 7 | 0 | 0 | 计价 | 按实计算
JYL2-4 | 材料 | 乙供 | C18060101 | 塑料带 20mm×40m | 卷 | 0.582 | 2.42 | 0 | 0 | 计价 | 按实计算
JYL2-4 | 材料 | 乙供 | C19010102 | 汽油 | kg | 0.388 | 7.38 | 0 | 0 | 计价 | 按实计算
JYL2-4 | 材料 | 乙供 | C19020401 | 凡士林 | kg | 1.6975 | 5.721 | 0 | 0 | 计价 | 按实计算
JYL2-4 | 材料 | 乙供 | C19021001 | 硬酯酸 一级 | kg | 0.097 | 11.63 | 0 | 0 | 计价 | 按实计算
JYL2-4 | 材料 | 乙供 | C22040411 | 无絮棉布 | kg | 0.5335 | 8.485 | 0 | 0 | 计价 | 按实计算
JYL2-4 | 机械 | 乙供 | J03-01-035 | 汽车式起重机 起重量 12t | 台班 | 0.1956 | 779.217 | 0 | 0 | 计价 | 按实计算
JYL2-4 | 机械 | 乙供 | J04-01-002 | 载重汽车 5t | 台班 | 0.2142 | 375.731 | 0 | 0 | 计价 | 按实计算
JYL2-4 | 机械 | 乙供 | J13-01-068 | 电缆输送机 JSD-3 | 台班 | 0.2794 | 256.21 | 0 | 0 | 计价 | 按实计算
JYL2-4 | 材料 | 乙供 | C99010102 | 其他材料费 | 元 | 1.1764 | 1 | 0 | 0 | 计价 | 按实计算
JYL2-5 | 人工 | 乙供 | 9101106 | 普通工 | 工日 | 3.3013 | 75 | 0 | 0 | 计价 | 按实计算
JYL2-5 | 人工 | 乙供 | 9101111 | 输电技术工 | 工日 | 5.621 | 120 | 0 | 0 | 计价 | 按实计算
JYL2-5 | 材料 | 乙供 | C01040102 | 钢丝绳 φ15以下 | kg | 2.134 | 6.5 | 0 | 0 | 计价 | 按实计算
JYL2-5 | 材料 | 乙供 | C04020100 | 黄铜丝 综合 | kg | 0.097 | 49.314 | 0 | 0 | 计价 | 按实计算
JYL2-5 | 材料 | 乙供 | C14010100 | 镀锌铁丝 | kg | 0.291 | 4.674 | 0 | 0 | 计价 | 按实计算
JYL2-5 | 材料 | 乙供 | C16050621 | 热缩管帽 | 只 | 0.6499 | 10.732 | 0 | 0 | 计价 | 按实计算
JYL2-5 | 材料 | 乙供 | C18030801 | 自黏性橡胶带 25mm×20m | 卷 | 1.94 | 7 | 0 | 0 | 计价 | 按实计算
JYL2-5 | 材料 | 乙供 | C18060101 | 塑料带 20mm×40m | 卷 | 0.582 | 2.42 | 0 | 0 | 计价 | 按实计算
JYL2-5 | 材料 | 乙供 | C19010102 | 汽油 | kg | 0.388 | 7.38 | 0 | 0 | 计价 | 按实计算
JYL2-5 | 材料 | 乙供 | C19020401 | 凡士林 | kg | 2.0855 | 5.721 | 0 | 0 | 计价 | 按实计算
JYL2-5 | 材料 | 乙供 | C19021001 | 硬酯酸 一级 | kg | 0.097 | 11.63 | 0 | 0 | 计价 | 按实计算
JYL2-5 | 材料 | 乙供 | C22040411 | 无絮棉布 | kg | 0.5335 | 8.485 | 0 | 0 | 计价 | 按实计算
JYL2-5 | 机械 | 乙供 | J03-01-035 | 汽车式起重机 起重量 12t | 台班 | 0.2421 | 779.217 | 0 | 0 | 计价 | 按实计算
JYL2-5 | 机械 | 乙供 | J04-01-002 | 载重汽车 5t | 台班 | 0.2514 | 375.731 | 0 | 0 | 计价 | 按实计算
JYL2-5 | 机械 | 乙供 | J13-01-068 | 电缆输送机 JSD-3 | 台班 | 0.5773 | 256.21 | 0 | 0 | 计价 | 按实计算
JYL2-5 | 材料 | 乙供 | C99010102 | 其他材料费 | 元 | 1.2485 | 1 | 0 | 0 | 计价 | 按实计算
JYL2-6 | 人工 | 乙供 | 9101106 | 普通工 | 工日 | 1.0828 | 75 | 0 | 0 | 计价 | 按实计算
JYL2-6 | 人工 | 乙供 | 9101111 | 输电技术工 | 工日 | 1.8436 | 120 | 0 | 0 | 计价 | 按实计算
JYL2-6 | 材料 | 乙供 | C01040102 | 钢丝绳 φ15以下 | kg | 0.8536 | 6.5 | 0 | 0 | 计价 | 按实计算
JYL2-6 | 材料 | 乙供 | C04020100 | 黄铜丝 综合 | kg | 0.0582 | 49.314 | 0 | 0 | 计价 | 按实计算
JYL2-6 | 材料 | 乙供 | C14010100 | 镀锌铁丝 | kg | 0.1552 | 4.674 | 0 | 0 | 计价 | 按实计算
JYL2-6 | 材料 | 乙供 | C16050621 | 热缩管帽 | 只 | 0.6499 | 10.732 | 0 | 0 | 计价 | 按实计算
JYL2-6 | 材料 | 乙供 | C18030801 | 自黏性橡胶带 25mm×20m | 卷 | 0.679 | 7 | 0 | 0 | 计价 | 按实计算
JYL2-6 | 材料 | 乙供 | C18060101 | 塑料带 20mm×40m | 卷 | 0.194 | 2.42 | 0 | 0 | 计价 | 按实计算
JYL2-6 | 材料 | 乙供 | C19010102 | 汽油 | kg | 0.2425 | 7.38 | 0 | 0 | 计价 | 按实计算
JYL2-6 | 材料 | 乙供 | C19021001 | 硬酯酸 一级 | kg | 0.097 | 11.63 | 0 | 0 | 计价 | 按实计算
JYL2-6 | 材料 | 乙供 | C22040411 | 无絮棉布 | kg | 0.097 | 8.485 | 0 | 0 | 计价 | 按实计算
JYL2-6 | 机械 | 乙供 | J03-01-035 | 汽车式起重机 起重量 12t | 台班 | 0.0931 | 779.217 | 0 | 0 | 计价 | 按实计算
JYL2-6 | 机械 | 乙供 | J04-01-002 | 载重汽车 5t | 台班 | 0.0652 | 375.731 | 0 | 0 | 计价 | 按实计算
JYL2-6 | 材料 | 乙供 | C99010102 | 其他材料费 | 元 | 0.5016 | 1 | 0 | 0 | 计价 | 按实计算
JYL2-7 | 人工 | 乙供 | 9101106 | 普通工 | 工日 | 1.2415 | 75 | 0 | 0 | 计价 | 按实计算
JYL2-7 | 人工 | 乙供 | 9101111 | 输电技术工 | 工日 | 2.114 | 120 | 0 | 0 | 计价 | 按实计算
JYL2-7 | 材料 | 乙供 | C01040102 | 钢丝绳 φ15以下 | kg | 1.067 | 6.5 | 0 | 0 | 计价 | 按实计算
JYL2-7 | 材料 | 乙供 | C04020100 | 黄铜丝 综合 | kg | 0.0776 | 49.314 | 0 | 0 | 计价 | 按实计算
JYL2-7 | 材料 | 乙供 | C14010100 | 镀锌铁丝 | kg | 0.1746 | 4.674 | 0 | 0 | 计价 | 按实计算
JYL2-7 | 材料 | 乙供 | C16050621 | 热缩管帽 | 只 | 0.6499 | 10.732 | 0 | 0 | 计价 | 按实计算
JYL2-7 | 材料 | 乙供 | C18030801 | 自黏性橡胶带 25mm×20m | 卷 | 0.97 | 7 | 0 | 0 | 计价 | 按实计算
JYL2-7 | 材料 | 乙供 | C18060101 | 塑料带 20mm×40m | 卷 | 0.291 | 2.42 | 0 | 0 | 计价 | 按实计算
JYL2-7 | 材料 | 乙供 | C19010102 | 汽油 | kg | 0.2425 | 7.38 | 0 | 0 | 计价 | 按实计算
JYL2-7 | 材料 | 乙供 | C19021001 | 硬酯酸 一级 | kg | 0.097 | 11.63 | 0 | 0 | 计价 | 按实计算
JYL2-7 | 材料 | 乙供 | C22040411 | 无絮棉布 | kg | 0.097 | 8.485 | 0 | 0 | 计价 | 按实计算
JYL2-7 | 机械 | 乙供 | J03-01-035 | 汽车式起重机 起重量 12t | 台班 | 0.1024 | 779.217 | 0 | 0 | 计价 | 按实计算
JYL2-7 | 机械 | 乙供 | J04-01-002 | 载重汽车 5t | 台班 | 0.0652 | 375.731 | 0 | 0 | 计价 | 按实计算
JYL2-7 | 机械 | 乙供 | J05-01-009 | 电动单筒慢速卷扬机 30kN | 台班 | 0.2142 | 183.043 | 0 | 0 | 计价 | 按实计算
JYL2-7 | 材料 | 乙供 | C99010102 | 其他材料费 | 元 | 0.5958 | 1 | 0 | 0 | 计价 | 按实计算
JYL2-8 | 人工 | 乙供 | 9101106 | 普通工 | 工日 | 1.5761 | 75 | 0 | 0 | 计价 | 按实计算
JYL2-8 | 人工 | 乙供 | 9101111 | 输电技术工 | 工日 | 2.6836 | 120 | 0 | 0 | 计价 | 按实计算
JYL2-8 | 材料 | 乙供 | C01040102 | 钢丝绳 φ15以下 | kg | 1.6005 | 6.5 | 0 | 0 | 计价 | 按实计算
JYL2-8 | 材料 | 乙供 | C04020100 | 黄铜丝 综合 | kg | 0.097 | 49.314 | 0 | 0 | 计价 | 按实计算
JYL2-8 | 材料 | 乙供 | C14010100 | 镀锌铁丝 | kg | 0.291 | 4.674 | 0 | 0 | 计价 | 按实计算
JYL2-8 | 材料 | 乙供 | C16050621 | 热缩管帽 | 只 | 0.6499 | 10.732 | 0 | 0 | 计价 | 按实计算
JYL2-8 | 材料 | 乙供 | C18030801 | 自黏性橡胶带 25mm×20m | 卷 | 1.94 | 7 | 0 | 0 | 计价 | 按实计算
JYL2-8 | 材料 | 乙供 | C18060101 | 塑料带 20mm×40m | 卷 | 0.582 | 2.42 | 0 | 0 | 计价 | 按实计算
JYL2-8 | 材料 | 乙供 | C19010102 | 汽油 | kg | 0.388 | 7.38 | 0 | 0 | 计价 | 按实计算
JYL2-8 | 材料 | 乙供 | C19021001 | 硬酯酸 一级 | kg | 0.097 | 11.63 | 0 | 0 | 计价 | 按实计算
JYL2-8 | 材料 | 乙供 | C22040411 | 无絮棉布 | kg | 0.097 | 8.485 | 0 | 0 | 计价 | 按实计算
JYL2-8 | 机械 | 乙供 | J03-01-035 | 汽车式起重机 起重量 12t | 台班 | 0.149 | 779.217 | 0 | 0 | 计价 | 按实计算
JYL2-8 | 机械 | 乙供 | J04-01-002 | 载重汽车 5t | 台班 | 0.1676 | 375.731 | 0 | 0 | 计价 | 按实计算
JYL2-8 | 机械 | 乙供 | J04-01-004 | 载重汽车 8t | 台班 | 0.1583 | 440.15 | 0 | 0 | 计价 | 按实计算
JYL2-8 | 机械 | 乙供 | J13-01-068 | 电缆输送机 JSD-3 | 台班 | 0.3725 | 256.21 | 0 | 0 | 计价 | 按实计算
JYL2-8 | 材料 | 乙供 | C99010102 | 其他材料费 | 元 | 0.8665 | 1 | 0 | 0 | 计价 | 按实计算
JYL2-9 | 人工 | 乙供 | 9101106 | 普通工 | 工日 | 2.4928 | 75 | 0 | 0 | 计价 | 按实计算
JYL2-9 | 人工 | 乙供 | 9101111 | 输电技术工 | 工日 | 4.2444 | 120 | 0 | 0 | 计价 | 按实计算
JYL2-9 | 材料 | 乙供 | C01040102 | 钢丝绳 φ15以下 | kg | 1.9206 | 6.5 | 0 | 0 | 计价 | 按实计算
JYL2-9 | 材料 | 乙供 | C04020100 | 黄铜丝 综合 | kg | 0.097 | 49.314 | 0 | 0 | 计价 | 按实计算
JYL2-9 | 材料 | 乙供 | C14010100 | 镀锌铁丝 | kg | 0.291 | 4.674 | 0 | 0 | 计价 | 按实计算
JYL2-9 | 材料 | 乙供 | C16050621 | 热缩管帽 | 只 | 0.6499 | 10.732 | 0 | 0 | 计价 | 按实计算
JYL2-9 | 材料 | 乙供 | C18030801 | 自黏性橡胶带 25mm×20m | 卷 | 1.94 | 7 | 0 | 0 | 计价 | 按实计算
JYL2-9 | 材料 | 乙供 | C18060101 | 塑料带 20mm×40m | 卷 | 0.582 | 2.42 | 0 | 0 | 计价 | 按实计算
JYL2-9 | 材料 | 乙供 | C19010102 | 汽油 | kg | 0.388 | 7.38 | 0 | 0 | 计价 | 按实计算
JYL2-9 | 材料 | 乙供 | C19021001 | 硬酯酸 一级 | kg | 0.097 | 11.63 | 0 | 0 | 计价 | 按实计算
JYL2-9 | 材料 | 乙供 | C22040411 | 无絮棉布 | kg | 0.097 | 8.485 | 0 | 0 | 计价 | 按实计算
JYL2-9 | 机械 | 乙供 | J03-01-035 | 汽车式起重机 起重量 12t | 台班 | 0.1956 | 779.217 | 0 | 0 | 计价 | 按实计算
JYL2-9 | 机械 | 乙供 | J04-01-002 | 载重汽车 5t | 台班 | 0.2049 | 375.731 | 0 | 0 | 计价 | 按实计算
JYL2-9 | 机械 | 乙供 | J04-01-004 | 载重汽车 8t | 台班 | 0.2142 | 440.15 | 0 | 0 | 计价 | 按实计算
JYL2-9 | 机械 | 乙供 | J13-01-068 | 电缆输送机 JSD-3 | 台班 | 0.3725 | 256.21 | 0 | 0 | 计价 | 按实计算
JYL2-9 | 材料 | 乙供 | C99010102 | 其他材料费 | 元 | 0.9081 | 1 | 0 | 0 | 计价 | 按实计算
JYL2-10 | 人工 | 乙供 | 9101106 | 普通工 | 工日 | 3.1905 | 75 | 0 | 0 | 计价 | 按实计算
JYL2-10 | 人工 | 乙供 | 9101111 | 输电技术工 | 工日 | 5.4326 | 120 | 0 | 0 | 计价 | 按实计算
JYL2-10 | 材料 | 乙供 | C01040102 | 钢丝绳 φ15以下 | kg | 2.134 | 6.5 | 0 | 0 | 计价 | 按实计算
JYL2-10 | 材料 | 乙供 | C04020100 | 黄铜丝 综合 | kg | 0.097 | 49.314 | 0 | 0 | 计价 | 按实计算
JYL2-10 | 材料 | 乙供 | C14010100 | 镀锌铁丝 | kg | 0.291 | 4.674 | 0 | 0 | 计价 | 按实计算
JYL2-10 | 材料 | 乙供 | C16050621 | 热缩管帽 | 只 | 0.6499 | 10.732 | 0 | 0 | 计价 | 按实计算
JYL2-10 | 材料 | 乙供 | C18030801 | 自黏性橡胶带 25mm×20m | 卷 | 1.94 | 7 | 0 | 0 | 计价 | 按实计算
JYL2-10 | 材料 | 乙供 | C18060101 | 塑料带 20mm×40m | 卷 | 0.582 | 2.42 | 0 | 0 | 计价 | 按实计算
JYL2-10 | 材料 | 乙供 | C19010102 | 汽油 | kg | 0.388 | 7.38 | 0 | 0 | 计价 | 按实计算
JYL2-10 | 材料 | 乙供 | C19021001 | 硬酯酸 一级 | kg | 0.097 | 11.63 | 0 | 0 | 计价 | 按实计算
JYL2-10 | 材料 | 乙供 | C22040411 | 无絮棉布 | kg | 0.097 | 8.485 | 0 | 0 | 计价 | 按实计算
JYL2-10 | 机械 | 乙供 | J03-01-035 | 汽车式起重机 起重量 12t | 台班 | 0.2421 | 779.217 | 0 | 0 | 计价 | 按实计算
JYL2-10 | 机械 | 乙供 | J04-01-002 | 载重汽车 5t | 台班 | 0.2328 | 375.731 | 0 | 0 | 计价 | 按实计算
JYL2-10 | 机械 | 乙供 | J04-01-004 | 载重汽车 8t | 台班 | 0.2514 | 440.15 | 0 | 0 | 计价 | 按实计算
JYL2-10 | 机械 | 乙供 | J13-01-068 | 电缆输送机 JSD-3 | 台班 | 0.5587 | 256.21 | 0 | 0 | 计价 | 按实计算
JYL2-10 | 材料 | 乙供 | C99010102 | 其他材料费 | 元 | 0.9358 | 1 | 0 | 0 | 计价 | 按实计算
JYL2-11 | 人工 | 乙供 | 9101106 | 普通工 | 工日 | 1.3547 | 75 | 0 | 0 | 计价 | 按实计算
JYL2-11 | 人工 | 乙供 | 9101111 | 输电技术工 | 工日 | 2.3066 | 120 | 0 | 0 | 计价 | 按实计算
JYL2-11 | 材料 | 乙供 | C01020713 | 圆钢 φ10以上 | kg | 2.91 | 3.92 | 0 | 0 | 计价 | 按实计算
JYL2-11 | 材料 | 乙供 | C01040102 | 钢丝绳 φ15以下 | kg | 0.064 | 6.5 | 0 | 0 | 计价 | 按实计算
JYL2-11 | 材料 | 乙供 | C04020100 | 黄铜丝 综合 | kg | 0.1552 | 49.314 | 0 | 0 | 计价 | 按实计算
JYL2-11 | 材料 | 乙供 | C14010100 | 镀锌铁丝 | kg | 0.776 | 4.674 | 0 | 0 | 计价 | 按实计算
JYL2-11 | 材料 | 乙供 | C16050621 | 热缩管帽 | 只 | 0.6499 | 10.732 | 0 | 0 | 计价 | 按实计算
JYL2-11 | 材料 | 乙供 | C18030801 | 自黏性橡胶带 25mm×20m | 卷 | 0.679 | 7 | 0 | 0 | 计价 | 按实计算
JYL2-11 | 材料 | 乙供 | C18060101 | 塑料带 20mm×40m | 卷 | 0.194 | 2.42 | 0 | 0 | 计价 | 按实计算
JYL2-11 | 材料 | 乙供 | C19010102 | 汽油 | kg | 0.2425 | 7.38 | 0 | 0 | 计价 | 按实计算
JYL2-11 | 材料 | 乙供 | C19020401 | 凡士林 | kg | 4.85 | 5.721 | 0 | 0 | 计价 | 按实计算
JYL2-11 | 材料 | 乙供 | C19021001 | 硬酯酸 一级 | kg | 0.097 | 11.63 | 0 | 0 | 计价 | 按实计算
JYL2-11 | 材料 | 乙供 | C22040411 | 无絮棉布 | kg | 0.097 | 8.485 | 0 | 0 | 计价 | 按实计算
JYL2-11 | 机械 | 乙供 | J03-01-035 | 汽车式起重机 起重量 12t | 台班 | 0.0745 | 779.217 | 0 | 0 | 计价 | 按实计算
JYL2-11 | 机械 | 乙供 | J04-01-002 | 载重汽车 5t | 台班 | 0.0652 | 375.731 | 0 | 0 | 计价 | 按实计算
JYL2-11 | 材料 | 乙供 | C99010102 | 其他材料费 | 元 | 1.3358 | 1 | 0 | 0 | 计价 | 按实计算
JYL2-12 | 人工 | 乙供 | 9101106 | 普通工 | 工日 | 1.4581 | 75 | 0 | 0 | 计价 | 按实计算
JYL2-12 | 人工 | 乙供 | 9101111 | 输电技术工 | 工日 | 2.4828 | 120 | 0 | 0 | 计价 | 按实计算
JYL2-12 | 材料 | 乙供 | C01020713 | 圆钢 φ10以上 | kg | 2.91 | 3.92 | 0 | 0 | 计价 | 按实计算
JYL2-12 | 材料 | 乙供 | C01040102 | 钢丝绳 φ15以下 | kg | 0.0854 | 6.5 | 0 | 0 | 计价 | 按实计算
JYL2-12 | 材料 | 乙供 | C04020100 | 黄铜丝 综合 | kg | 0.1746 | 49.314 | 0 | 0 | 计价 | 按实计算
JYL2-12 | 材料 | 乙供 | C14010100 | 镀锌铁丝 | kg | 0.97 | 4.674 | 0 | 0 | 计价 | 按实计算
JYL2-12 | 材料 | 乙供 | C16050621 | 热缩管帽 | 只 | 0.6499 | 10.732 | 0 | 0 | 计价 | 按实计算
JYL2-12 | 材料 | 乙供 | C18030801 | 自黏性橡胶带 25mm×20m | 卷 | 0.97 | 7 | 0 | 0 | 计价 | 按实计算
JYL2-12 | 材料 | 乙供 | C18060101 | 塑料带 20mm×40m | 卷 | 0.291 | 2.42 | 0 | 0 | 计价 | 按实计算
JYL2-12 | 材料 | 乙供 | C19010102 | 汽油 | kg | 0.2425 | 7.38 | 0 | 0 | 计价 | 按实计算
JYL2-12 | 材料 | 乙供 | C19020401 | 凡士林 | kg | 5.82 | 5.721 | 0 | 0 | 计价 | 按实计算
JYL2-12 | 材料 | 乙供 | C19021001 | 硬酯酸 一级 | kg | 0.097 | 11.63 | 0 | 0 | 计价 | 按实计算
JYL2-12 | 材料 | 乙供 | C22040411 | 无絮棉布 | kg | 0.097 | 8.485 | 0 | 0 | 计价 | 按实计算
JYL2-12 | 机械 | 乙供 | J03-01-035 | 汽车式起重机 起重量 12t | 台班 | 0.0745 | 779.217 | 0 | 0 | 计价 | 按实计算
JYL2-12 | 机械 | 乙供 | J04-01-002 | 载重汽车 5t | 台班 | 0.0652 | 375.731 | 0 | 0 | 计价 | 按实计算
JYL2-12 | 机械 | 乙供 | J05-01-009 | 电动单筒慢速卷扬机 30kN | 台班 | 0.3632 | 183.043 | 0 | 0 | 计价 | 按实计算
JYL2-12 | 材料 | 乙供 | C99010102 | 其他材料费 | 元 | 1.5322 | 1 | 0 | 0 | 计价 | 按实计算
JYL2-13 | 人工 | 乙供 | 9101106 | 普通工 | 工日 | 2.2906 | 75 | 0 | 0 | 计价 | 按实计算
JYL2-13 | 人工 | 乙供 | 9101111 | 输电技术工 | 工日 | 3.9003 | 120 | 0 | 0 | 计价 | 按实计算
JYL2-13 | 材料 | 乙供 | C01020713 | 圆钢 φ10以上 | kg | 3.104 | 3.92 | 0 | 0 | 计价 | 按实计算
JYL2-13 | 材料 | 乙供 | C01040102 | 钢丝绳 φ15以下 | kg | 0.1067 | 6.5 | 0 | 0 | 计价 | 按实计算
JYL2-13 | 材料 | 乙供 | C04020100 | 黄铜丝 综合 | kg | 0.291 | 49.314 | 0 | 0 | 计价 | 按实计算
JYL2-13 | 材料 | 乙供 | C14010100 | 镀锌铁丝 | kg | 1.455 | 4.674 | 0 | 0 | 计价 | 按实计算
JYL2-13 | 材料 | 乙供 | C16050621 | 热缩管帽 | 只 | 0.6499 | 10.732 | 0 | 0 | 计价 | 按实计算
JYL2-13 | 材料 | 乙供 | C18030801 | 自黏性橡胶带 25mm×20m | 卷 | 1.94 | 7 | 0 | 0 | 计价 | 按实计算
JYL2-13 | 材料 | 乙供 | C18060101 | 塑料带 20mm×40m | 卷 | 0.582 | 2.42 | 0 | 0 | 计价 | 按实计算
JYL2-13 | 材料 | 乙供 | C19010102 | 汽油 | kg | 0.388 | 7.38 | 0 | 0 | 计价 | 按实计算
JYL2-13 | 材料 | 乙供 | C19020401 | 凡士林 | kg | 7.76 | 5.721 | 0 | 0 | 计价 | 按实计算
JYL2-13 | 材料 | 乙供 | C19021001 | 硬酯酸 一级 | kg | 0.097 | 11.63 | 0 | 0 | 计价 | 按实计算
JYL2-13 | 材料 | 乙供 | C22040411 | 无絮棉布 | kg | 0.097 | 8.485 | 0 | 0 | 计价 | 按实计算
JYL2-13 | 机械 | 乙供 | J03-01-035 | 汽车式起重机 起重量 12t | 台班 | 0.1769 | 779.217 | 0 | 0 | 计价 | 按实计算
JYL2-13 | 机械 | 乙供 | J04-01-002 | 载重汽车 5t | 台班 | 0.1676 | 375.731 | 0 | 0 | 计价 | 按实计算
JYL2-13 | 机械 | 乙供 | J04-01-004 | 载重汽车 8t | 台班 | 0.1769 | 440.15 | 0 | 0 | 计价 | 按实计算
JYL2-13 | 机械 | 乙供 | J13-01-068 | 电缆输送机 JSD-3 | 台班 | 0.1117 | 256.21 | 0 | 0 | 计价 | 按实计算
JYL2-13 | 材料 | 乙供 | C99010102 | 其他材料费 | 元 | 2.1037 | 1 | 0 | 0 | 计价 | 按实计算
JYL2-14 | 人工 | 乙供 | 9101106 | 普通工 | 工日 | 3.5082 | 75 | 0 | 0 | 计价 | 按实计算
JYL2-14 | 人工 | 乙供 | 9101111 | 输电技术工 | 工日 | 5.9733 | 120 | 0 | 0 | 计价 | 按实计算
JYL2-14 | 材料 | 乙供 | C01020713 | 圆钢 φ10以上 | kg | 3.104 | 3.92 | 0 | 0 | 计价 | 按实计算
JYL2-14 | 材料 | 乙供 | C01040102 | 钢丝绳 φ15以下 | kg | 0.1067 | 6.5 | 0 | 0 | 计价 | 按实计算
JYL2-14 | 材料 | 乙供 | C04020100 | 黄铜丝 综合 | kg | 0.291 | 49.314 | 0 | 0 | 计价 | 按实计算
JYL2-14 | 材料 | 乙供 | C14010100 | 镀锌铁丝 | kg | 1.746 | 4.674 | 0 | 0 | 计价 | 按实计算
JYL2-14 | 材料 | 乙供 | C16050621 | 热缩管帽 | 只 | 0.6499 | 10.732 | 0 | 0 | 计价 | 按实计算
JYL2-14 | 材料 | 乙供 | C18030801 | 自黏性橡胶带 25mm×20m | 卷 | 1.94 | 7 | 0 | 0 | 计价 | 按实计算
JYL2-14 | 材料 | 乙供 | C18060101 | 塑料带 20mm×40m | 卷 | 0.582 | 2.42 | 0 | 0 | 计价 | 按实计算
JYL2-14 | 材料 | 乙供 | C19010102 | 汽油 | kg | 0.388 | 7.38 | 0 | 0 | 计价 | 按实计算
JYL2-14 | 材料 | 乙供 | C19020401 | 凡士林 | kg | 11.64 | 5.721 | 0 | 0 | 计价 | 按实计算
JYL2-14 | 材料 | 乙供 | C19021001 | 硬酯酸 一级 | kg | 0.097 | 11.63 | 0 | 0 | 计价 | 按实计算
JYL2-14 | 材料 | 乙供 | C22040411 | 无絮棉布 | kg | 0.097 | 8.485 | 0 | 0 | 计价 | 按实计算
JYL2-14 | 机械 | 乙供 | J03-01-035 | 汽车式起重机 起重量 12t | 台班 | 0.2235 | 779.217 | 0 | 0 | 计价 | 按实计算
JYL2-14 | 机械 | 乙供 | J04-01-002 | 载重汽车 5t | 台班 | 0.2049 | 375.731 | 0 | 0 | 计价 | 按实计算
JYL2-14 | 机械 | 乙供 | J04-01-004 | 载重汽车 8t | 台班 | 0.2235 | 440.15 | 0 | 0 | 计价 | 按实计算
JYL2-14 | 机械 | 乙供 | J13-01-068 | 电缆输送机 JSD-3 | 台班 | 0.1862 | 256.21 | 0 | 0 | 计价 | 按实计算
JYL2-14 | 材料 | 乙供 | C99010102 | 其他材料费 | 元 | 2.5749 | 1 | 0 | 0 | 计价 | 按实计算
JYL2-15 | 人工 | 乙供 | 9101106 | 普通工 | 工日 | 4.5837 | 75 | 0 | 0 | 计价 | 按实计算
JYL2-15 | 人工 | 乙供 | 9101111 | 输电技术工 | 工日 | 7.8048 | 120 | 0 | 0 | 计价 | 按实计算
JYL2-15 | 材料 | 乙供 | C01020713 | 圆钢 φ10以上 | kg | 3.104 | 3.92 | 0 | 0 | 计价 | 按实计算
JYL2-15 | 材料 | 乙供 | C01040102 | 钢丝绳 φ15以下 | kg | 0.1067 | 6.5 | 0 | 0 | 计价 | 按实计算
JYL2-15 | 材料 | 乙供 | C04020100 | 黄铜丝 综合 | kg | 0.291 | 49.314 | 0 | 0 | 计价 | 按实计算
JYL2-15 | 材料 | 乙供 | C14010100 | 镀锌铁丝 | kg | 1.94 | 4.674 | 0 | 0 | 计价 | 按实计算
JYL2-15 | 材料 | 乙供 | C16050621 | 热缩管帽 | 只 | 0.6499 | 10.732 | 0 | 0 | 计价 | 按实计算
JYL2-15 | 材料 | 乙供 | C18030801 | 自黏性橡胶带 25mm×20m | 卷 | 1.94 | 7 | 0 | 0 | 计价 | 按实计算
JYL2-15 | 材料 | 乙供 | C18060101 | 塑料带 20mm×40m | 卷 | 0.582 | 2.42 | 0 | 0 | 计价 | 按实计算
JYL2-15 | 材料 | 乙供 | C19010102 | 汽油 | kg | 0.388 | 7.38 | 0 | 0 | 计价 | 按实计算
JYL2-15 | 材料 | 乙供 | C19020401 | 凡士林 | kg | 15.52 | 5.721 | 0 | 0 | 计价 | 按实计算
JYL2-15 | 材料 | 乙供 | C19021001 | 硬酯酸 一级 | kg | 0.097 | 11.63 | 0 | 0 | 计价 | 按实计算
JYL2-15 | 材料 | 乙供 | C22040411 | 无絮棉布 | kg | 0.097 | 8.485 | 0 | 0 | 计价 | 按实计算
JYL2-15 | 机械 | 乙供 | J03-01-035 | 汽车式起重机 起重量 12t | 台班 | 0.2794 | 779.217 | 0 | 0 | 计价 | 按实计算
JYL2-15 | 机械 | 乙供 | J04-01-002 | 载重汽车 5t | 台班 | 0.2328 | 375.731 | 0 | 0 | 计价 | 按实计算
JYL2-15 | 机械 | 乙供 | J04-01-004 | 载重汽车 8t | 台班 | 0.2794 | 440.15 | 0 | 0 | 计价 | 按实计算
JYL2-15 | 机械 | 乙供 | J13-01-068 | 电缆输送机 JSD-3 | 台班 | 0.2328 | 256.21 | 0 | 0 | 计价 | 按实计算
JYL2-15 | 材料 | 乙供 | C99010102 | 其他材料费 | 元 | 3.0369 | 1 | 0 | 0 | 计价 | 按实计算
JYL2-16 | 人工 | 乙供 | 9101106 | 普通工 | 工日 | 1.2632 | 75 | 0 | 0 | 计价 | 按实计算
JYL2-16 | 人工 | 乙供 | 9101111 | 输电技术工 | 工日 | 2.1509 | 120 | 0 | 0 | 计价 | 按实计算
JYL2-16 | 材料 | 乙供 | C16050621 | 热缩管帽 | 只 | 0.6499 | 10.732 | 0 | 0 | 计价 | 按实计算
JYL2-16 | 材料 | 乙供 | C18030801 | 自黏性橡胶带 25mm×20m | 卷 | 0.679 | 7 | 0 | 0 | 计价 | 按实计算
JYL2-16 | 材料 | 乙供 | C18060101 | 塑料带 20mm×40m | 卷 | 0.291 | 2.42 | 0 | 0 | 计价 | 按实计算
JYL2-16 | 材料 | 乙供 | C19010102 | 汽油 | kg | 0.9215 | 7.38 | 0 | 0 | 计价 | 按实计算
JYL2-16 | 材料 | 乙供 | C19020401 | 凡士林 | kg | 0.0776 | 5.721 | 0 | 0 | 计价 | 按实计算
JYL2-16 | 机械 | 乙供 | J03-01-035 | 汽车式起重机 起重量 12t | 台班 | 0.0931 | 779.217 | 0 | 0 | 计价 | 按实计算
JYL2-16 | 机械 | 乙供 | J04-01-002 | 载重汽车 5t | 台班 | 0.0652 | 375.731 | 0 | 0 | 计价 | 按实计算
JYL2-16 | 材料 | 乙供 | C99010102 | 其他材料费 | 元 | 0.3935 | 1 | 0 | 0 | 计价 | 按实计算
JYL2-17 | 人工 | 乙供 | 9101106 | 普通工 | 工日 | 1.2753 | 75 | 0 | 0 | 计价 | 按实计算
JYL2-17 | 人工 | 乙供 | 9101111 | 输电技术工 | 工日 | 2.1714 | 120 | 0 | 0 | 计价 | 按实计算
JYL2-17 | 材料 | 乙供 | C16050621 | 热缩管帽 | 只 | 0.6499 | 10.732 | 0 | 0 | 计价 | 按实计算
JYL2-17 | 材料 | 乙供 | C18030801 | 自黏性橡胶带 25mm×20m | 卷 | 0.97 | 7 | 0 | 0 | 计价 | 按实计算
JYL2-17 | 材料 | 乙供 | C18060101 | 塑料带 20mm×40m | 卷 | 0.291 | 2.42 | 0 | 0 | 计价 | 按实计算
JYL2-17 | 材料 | 乙供 | C19010102 | 汽油 | kg | 0.9215 | 7.38 | 0 | 0 | 计价 | 按实计算
JYL2-17 | 材料 | 乙供 | C19020401 | 凡士林 | kg | 0.0776 | 5.721 | 0 | 0 | 计价 | 按实计算
JYL2-17 | 机械 | 乙供 | J03-01-035 | 汽车式起重机 起重量 12t | 台班 | 0.1024 | 779.217 | 0 | 0 | 计价 | 按实计算
JYL2-17 | 机械 | 乙供 | J04-01-002 | 载重汽车 5t | 台班 | 0.0652 | 375.731 | 0 | 0 | 计价 | 按实计算
JYL2-17 | 材料 | 乙供 | C99010102 | 其他材料费 | 元 | 0.4343 | 1 | 0 | 0 | 计价 | 按实计算
JYL2-18 | 人工 | 乙供 | 9101106 | 普通工 | 工日 | 2.6781 | 75 | 0 | 0 | 计价 | 按实计算
JYL2-18 | 人工 | 乙供 | 9101111 | 输电技术工 | 工日 | 4.5599 | 120 | 0 | 0 | 计价 | 按实计算
JYL2-18 | 材料 | 乙供 | C16050621 | 热缩管帽 | 只 | 0.6499 | 10.732 | 0 | 0 | 计价 | 按实计算
JYL2-18 | 材料 | 乙供 | C18030801 | 自黏性橡胶带 25mm×20m | 卷 | 1.94 | 7 | 0 | 0 | 计价 | 按实计算
JYL2-18 | 材料 | 乙供 | C18060101 | 塑料带 20mm×40m | 卷 | 0.582 | 2.42 | 0 | 0 | 计价 | 按实计算
JYL2-18 | 材料 | 乙供 | C19010102 | 汽油 | kg | 0.9215 | 7.38 | 0 | 0 | 计价 | 按实计算
JYL2-18 | 材料 | 乙供 | C19020401 | 凡士林 | kg | 0.0776 | 5.721 | 0 | 0 | 计价 | 按实计算
JYL2-18 | 机械 | 乙供 | J03-01-035 | 汽车式起重机 起重量 12t | 台班 | 0.149 | 779.217 | 0 | 0 | 计价 | 按实计算
JYL2-18 | 机械 | 乙供 | J04-01-004 | 载重汽车 8t | 台班 | 0.1583 | 440.15 | 0 | 0 | 计价 | 按实计算
JYL2-18 | 材料 | 乙供 | C99010102 | 其他材料费 | 元 | 0.5842 | 1 | 0 | 0 | 计价 | 按实计算
JYL2-19 | 人工 | 乙供 | 9101106 | 普通工 | 工日 | 3.987 | 75 | 0 | 0 | 计价 | 按实计算
JYL2-19 | 人工 | 乙供 | 9101111 | 输电技术工 | 工日 | 6.7887 | 120 | 0 | 0 | 计价 | 按实计算
JYL2-19 | 材料 | 乙供 | C16050621 | 热缩管帽 | 只 | 0.6499 | 10.732 | 0 | 0 | 计价 | 按实计算
JYL2-19 | 材料 | 乙供 | C18030801 | 自黏性橡胶带 25mm×20m | 卷 | 1.94 | 7 | 0 | 0 | 计价 | 按实计算
JYL2-19 | 材料 | 乙供 | C18060101 | 塑料带 20mm×40m | 卷 | 0.582 | 2.42 | 0 | 0 | 计价 | 按实计算
JYL2-19 | 材料 | 乙供 | C19010102 | 汽油 | kg | 1.0088 | 7.38 | 0 | 0 | 计价 | 按实计算
JYL2-19 | 材料 | 乙供 | C19020401 | 凡士林 | kg | 0.097 | 5.721 | 0 | 0 | 计价 | 按实计算
JYL2-19 | 机械 | 乙供 | J03-01-035 | 汽车式起重机 起重量 12t | 台班 | 0.1956 | 779.217 | 0 | 0 | 计价 | 按实计算
JYL2-19 | 机械 | 乙供 | J04-01-004 | 载重汽车 8t | 台班 | 0.2142 | 440.15 | 0 | 0 | 计价 | 按实计算
JYL2-19 | 材料 | 乙供 | C99010102 | 其他材料费 | 元 | 0.5993 | 1 | 0 | 0 | 计价 | 按实计算
JYL2-20 | 人工 | 乙供 | 9101106 | 普通工 | 工日 | 6.3523 | 75 | 0 | 0 | 计价 | 按实计算
JYL2-20 | 人工 | 乙供 | 9101111 | 输电技术工 | 工日 | 10.816 | 120 | 0 | 0 | 计价 | 按实计算
JYL2-20 | 材料 | 乙供 | C16050621 | 热缩管帽 | 只 | 0.6499 | 10.732 | 0 | 0 | 计价 | 按实计算
JYL2-20 | 材料 | 乙供 | C18030801 | 自黏性橡胶带 25mm×20m | 卷 | 1.94 | 7 | 0 | 0 | 计价 | 按实计算
JYL2-20 | 材料 | 乙供 | C18060101 | 塑料带 20mm×40m | 卷 | 0.582 | 2.42 | 0 | 0 | 计价 | 按实计算
JYL2-20 | 材料 | 乙供 | C19010102 | 汽油 | kg | 1.4162 | 7.38 | 0 | 0 | 计价 | 按实计算
JYL2-20 | 材料 | 乙供 | C19020401 | 凡士林 | kg | 0.1261 | 5.721 | 0 | 0 | 计价 | 按实计算
JYL2-20 | 机械 | 乙供 | J03-01-035 | 汽车式起重机 起重量 12t | 台班 | 0.2421 | 779.217 | 0 | 0 | 计价 | 按实计算
JYL2-20 | 机械 | 乙供 | J04-01-004 | 载重汽车 8t | 台班 | 0.2514 | 440.15 | 0 | 0 | 计价 | 按实计算
JYL2-20 | 材料 | 乙供 | C99010102 | 其他材料费 | 元 | 0.6627 | 1 | 0 | 0 | 计价 | 按实计算
JYL2-21 | 人工 | 乙供 | 9101106 | 普通工 | 工日 | 1.345 | 75 | 0 | 0 | 计价 | 按实计算
JYL2-21 | 人工 | 乙供 | 9101111 | 输电技术工 | 工日 | 2.2902 | 120 | 0 | 0 | 计价 | 按实计算
JYL2-21 | 材料 | 乙供 | C01040102 | 钢丝绳 φ15以下 | kg | 0.8536 | 6.5 | 0 | 0 | 计价 | 按实计算
JYL2-21 | 材料 | 乙供 | C04020100 | 黄铜丝 综合 | kg | 0.0582 | 49.314 | 0 | 0 | 计价 | 按实计算
JYL2-21 | 材料 | 乙供 | C14010100 | 镀锌铁丝 | kg | 0.1552 | 4.674 | 0 | 0 | 计价 | 按实计算
JYL2-21 | 材料 | 乙供 | C16050621 | 热缩管帽 | 只 | 0.6499 | 10.732 | 0 | 0 | 计价 | 按实计算
JYL2-21 | 材料 | 乙供 | C18030801 | 自黏性橡胶带 25mm×20m | 卷 | 0.679 | 7 | 0 | 0 | 计价 | 按实计算
JYL2-21 | 材料 | 乙供 | C18060101 | 塑料带 20mm×40m | 卷 | 0.194 | 2.42 | 0 | 0 | 计价 | 按实计算
JYL2-21 | 材料 | 乙供 | C19010102 | 汽油 | kg | 0.2425 | 7.38 | 0 | 0 | 计价 | 按实计算
JYL2-21 | 材料 | 乙供 | C19020401 | 凡士林 | kg | 0.582 | 5.721 | 0 | 0 | 计价 | 按实计算
JYL2-21 | 材料 | 乙供 | C19021001 | 硬酯酸 一级 | kg | 0.097 | 11.63 | 0 | 0 | 计价 | 按实计算
JYL2-21 | 材料 | 乙供 | C22040411 | 无絮棉布 | kg | 0.388 | 8.485 | 0 | 0 | 计价 | 按实计算
JYL2-21 | 机械 | 乙供 | J03-01-035 | 汽车式起重机 起重量 12t | 台班 | 0.0931 | 779.217 | 0 | 0 | 计价 | 按实计算
JYL2-21 | 机械 | 乙供 | J04-01-002 | 载重汽车 5t | 台班 | 0.0652 | 375.731 | 0 | 0 | 计价 | 按实计算
JYL2-21 | 材料 | 乙供 | C99010102 | 其他材料费 | 元 | 0.6176 | 1 | 0 | 0 | 计价 | 按实计算
JYL2-22 | 人工 | 乙供 | 9101106 | 普通工 | 工日 | 1.4678 | 75 | 0 | 0 | 计价 | 按实计算
JYL2-22 | 人工 | 乙供 | 9101111 | 输电技术工 | 工日 | 2.4991 | 120 | 0 | 0 | 计价 | 按实计算
JYL2-22 | 材料 | 乙供 | C01040102 | 钢丝绳 φ15以下 | kg | 1.067 | 6.5 | 0 | 0 | 计价 | 按实计算
JYL2-22 | 材料 | 乙供 | C04020100 | 黄铜丝 综合 | kg | 0.0776 | 49.314 | 0 | 0 | 计价 | 按实计算
JYL2-22 | 材料 | 乙供 | C14010100 | 镀锌铁丝 | kg | 0.1746 | 4.674 | 0 | 0 | 计价 | 按实计算
JYL2-22 | 材料 | 乙供 | C16050621 | 热缩管帽 | 只 | 0.6499 | 10.732 | 0 | 0 | 计价 | 按实计算
JYL2-22 | 材料 | 乙供 | C18030801 | 自黏性橡胶带 25mm×20m | 卷 | 0.97 | 7 | 0 | 0 | 计价 | 按实计算
JYL2-22 | 材料 | 乙供 | C18060101 | 塑料带 20mm×40m | 卷 | 0.291 | 2.42 | 0 | 0 | 计价 | 按实计算
JYL2-22 | 材料 | 乙供 | C19010102 | 汽油 | kg | 0.2425 | 7.38 | 0 | 0 | 计价 | 按实计算
JYL2-22 | 材料 | 乙供 | C19020401 | 凡士林 | kg | 0.776 | 5.721 | 0 | 0 | 计价 | 按实计算
JYL2-22 | 材料 | 乙供 | C19021001 | 硬酯酸 一级 | kg | 0.097 | 11.63 | 0 | 0 | 计价 | 按实计算
JYL2-22 | 材料 | 乙供 | C22040411 | 无絮棉布 | kg | 0.4365 | 8.485 | 0 | 0 | 计价 | 按实计算
JYL2-22 | 机械 | 乙供 | J03-01-035 | 汽车式起重机 起重量 12t | 台班 | 0.1024 | 779.217 | 0 | 0 | 计价 | 按实计算
JYL2-22 | 机械 | 乙供 | J04-01-002 | 载重汽车 5t | 台班 | 0.0652 | 375.731 | 0 | 0 | 计价 | 按实计算
JYL2-22 | 材料 | 乙供 | C99010102 | 其他材料费 | 元 | 0.7422 | 1 | 0 | 0 | 计价 | 按实计算
JYL2-23 | 人工 | 乙供 | 9101106 | 普通工 | 工日 | 2.0236 | 75 | 0 | 0 | 计价 | 按实计算
JYL2-23 | 人工 | 乙供 | 9101111 | 输电技术工 | 工日 | 3.4456 | 120 | 0 | 0 | 计价 | 按实计算
JYL2-23 | 材料 | 乙供 | C01040102 | 钢丝绳 φ15以下 | kg | 1.6005 | 6.5 | 0 | 0 | 计价 | 按实计算
JYL2-23 | 材料 | 乙供 | C04020100 | 黄铜丝 综合 | kg | 0.097 | 49.314 | 0 | 0 | 计价 | 按实计算
JYL2-23 | 材料 | 乙供 | C14010100 | 镀锌铁丝 | kg | 0.291 | 4.674 | 0 | 0 | 计价 | 按实计算
JYL2-23 | 材料 | 乙供 | C16050621 | 热缩管帽 | 只 | 0.6499 | 10.732 | 0 | 0 | 计价 | 按实计算
JYL2-23 | 材料 | 乙供 | C18030801 | 自黏性橡胶带 25mm×20m | 卷 | 1.94 | 7 | 0 | 0 | 计价 | 按实计算
JYL2-23 | 材料 | 乙供 | C18060101 | 塑料带 20mm×40m | 卷 | 0.582 | 2.42 | 0 | 0 | 计价 | 按实计算
JYL2-23 | 材料 | 乙供 | C19010102 | 汽油 | kg | 0.388 | 7.38 | 0 | 0 | 计价 | 按实计算
JYL2-23 | 材料 | 乙供 | C19020401 | 凡士林 | kg | 1.2125 | 5.721 | 0 | 0 | 计价 | 按实计算
JYL2-23 | 材料 | 乙供 | C19021001 | 硬酯酸 一级 | kg | 0.097 | 11.63 | 0 | 0 | 计价 | 按实计算
JYL2-23 | 材料 | 乙供 | C22040411 | 无絮棉布 | kg | 0.5335 | 8.485 | 0 | 0 | 计价 | 按实计算
JYL2-23 | 机械 | 乙供 | J03-01-035 | 汽车式起重机 起重量 12t | 台班 | 0.149 | 779.217 | 0 | 0 | 计价 | 按实计算
JYL2-23 | 机械 | 乙供 | J04-01-002 | 载重汽车 5t | 台班 | 0.1676 | 375.731 | 0 | 0 | 计价 | 按实计算
JYL2-23 | 机械 | 乙供 | J04-01-004 | 载重汽车 8t | 台班 | 0.1583 | 440.15 | 0 | 0 | 计价 | 按实计算
JYL2-23 | 机械 | 乙供 | J05-01-009 | 电动单筒慢速卷扬机 30kN | 台班 | 0.1937 | 183.043 | 0 | 0 | 计价 | 按实计算
JYL2-23 | 材料 | 乙供 | C99010102 | 其他材料费 | 元 | 1.0793 | 1 | 0 | 0 | 计价 | 按实计算
JYL2-24 | 人工 | 乙供 | 9101106 | 普通工 | 工日 | 2.6083 | 75 | 0 | 0 | 计价 | 按实计算
JYL2-24 | 人工 | 乙供 | 9101111 | 输电技术工 | 工日 | 4.4412 | 120 | 0 | 0 | 计价 | 按实计算
JYL2-24 | 材料 | 乙供 | C01040102 | 钢丝绳 φ15以下 | kg | 1.9206 | 6.5 | 0 | 0 | 计价 | 按实计算
JYL2-24 | 材料 | 乙供 | C04020100 | 黄铜丝 综合 | kg | 0.097 | 49.314 | 0 | 0 | 计价 | 按实计算
JYL2-24 | 材料 | 乙供 | C14010100 | 镀锌铁丝 | kg | 0.291 | 4.674 | 0 | 0 | 计价 | 按实计算
JYL2-24 | 材料 | 乙供 | C16050621 | 热缩管帽 | 只 | 0.6499 | 10.732 | 0 | 0 | 计价 | 按实计算
JYL2-24 | 材料 | 乙供 | C18030801 | 自黏性橡胶带 25mm×20m | 卷 | 1.94 | 7 | 0 | 0 | 计价 | 按实计算
JYL2-24 | 材料 | 乙供 | C18060101 | 塑料带 20mm×40m | 卷 | 0.582 | 2.42 | 0 | 0 | 计价 | 按实计算
JYL2-24 | 材料 | 乙供 | C19010102 | 汽油 | kg | 0.388 | 7.38 | 0 | 0 | 计价 | 按实计算
JYL2-24 | 材料 | 乙供 | C19020401 | 凡士林 | kg | 1.6975 | 5.721 | 0 | 0 | 计价 | 按实计算
JYL2-24 | 材料 | 乙供 | C19021001 | 硬酯酸 一级 | kg | 0.097 | 11.63 | 0 | 0 | 计价 | 按实计算
JYL2-24 | 材料 | 乙供 | C22040411 | 无絮棉布 | kg | 0.5335 | 8.485 | 0 | 0 | 计价 | 按实计算
JYL2-24 | 机械 | 乙供 | J03-01-035 | 汽车式起重机 起重量 12t | 台班 | 0.1956 | 779.217 | 0 | 0 | 计价 | 按实计算
JYL2-24 | 机械 | 乙供 | J04-01-002 | 载重汽车 5t | 台班 | 0.2142 | 375.731 | 0 | 0 | 计价 | 按实计算
JYL2-24 | 机械 | 乙供 | J04-01-004 | 载重汽车 8t | 台班 | 0.2142 | 440.15 | 0 | 0 | 计价 | 按实计算
JYL2-24 | 机械 | 乙供 | J13-01-068 | 电缆输送机 JSD-3 | 台班 | 0.2794 | 256.21 | 0 | 0 | 计价 | 按实计算
JYL2-24 | 材料 | 乙供 | C99010102 | 其他材料费 | 元 | 1.1764 | 1 | 0 | 0 | 计价 | 按实计算
JYL2-25 | 人工 | 乙供 | 9101106 | 普通工 | 工日 | 2.9499 | 75 | 0 | 0 | 计价 | 按实计算
JYL2-25 | 人工 | 乙供 | 9101111 | 输电技术工 | 工日 | 5.0229 | 120 | 0 | 0 | 计价 | 按实计算
JYL2-25 | 材料 | 乙供 | C01040102 | 钢丝绳 φ15以下 | kg | 2.0273 | 6.5 | 0 | 0 | 计价 | 按实计算
JYL2-25 | 材料 | 乙供 | C04020100 | 黄铜丝 综合 | kg | 0.097 | 49.314 | 0 | 0 | 计价 | 按实计算
JYL2-25 | 材料 | 乙供 | C14010100 | 镀锌铁丝 | kg | 0.291 | 4.674 | 0 | 0 | 计价 | 按实计算
JYL2-25 | 材料 | 乙供 | C16050621 | 热缩管帽 | 只 | 0.6499 | 10.732 | 0 | 0 | 计价 | 按实计算
JYL2-25 | 材料 | 乙供 | C18030801 | 自黏性橡胶带 25mm×20m | 卷 | 1.94 | 7 | 0 | 0 | 计价 | 按实计算
JYL2-25 | 材料 | 乙供 | C18060101 | 塑料带 20mm×40m | 卷 | 0.582 | 2.42 | 0 | 0 | 计价 | 按实计算
JYL2-25 | 材料 | 乙供 | C19010102 | 汽油 | kg | 0.388 | 7.38 | 0 | 0 | 计价 | 按实计算
JYL2-25 | 材料 | 乙供 | C19020401 | 凡士林 | kg | 1.8915 | 5.721 | 0 | 0 | 计价 | 按实计算
JYL2-25 | 材料 | 乙供 | C19021001 | 硬酯酸 一级 | kg | 0.097 | 11.63 | 0 | 0 | 计价 | 按实计算
JYL2-25 | 材料 | 乙供 | C22040411 | 无絮棉布 | kg | 0.5335 | 8.485 | 0 | 0 | 计价 | 按实计算
JYL2-25 | 机械 | 乙供 | J03-01-035 | 汽车式起重机 起重量 12t | 台班 | 0.2142 | 779.217 | 0 | 0 | 计价 | 按实计算
JYL2-25 | 机械 | 乙供 | J04-01-002 | 载重汽车 5t | 台班 | 0.2142 | 375.731 | 0 | 0 | 计价 | 按实计算
JYL2-25 | 机械 | 乙供 | J04-01-004 | 载重汽车 8t | 台班 | 0.2235 | 440.15 | 0 | 0 | 计价 | 按实计算
JYL2-25 | 机械 | 乙供 | J13-01-068 | 电缆输送机 JSD-3 | 台班 | 0.4656 | 256.21 | 0 | 0 | 计价 | 按实计算
JYL2-25 | 材料 | 乙供 | C99010102 | 其他材料费 | 元 | 1.2125 | 1 | 0 | 0 | 计价 | 按实计算
JYL2-26 | 人工 | 乙供 | 9101106 | 普通工 | 工日 | 3.3013 | 75 | 0 | 0 | 计价 | 按实计算
JYL2-26 | 人工 | 乙供 | 9101111 | 输电技术工 | 工日 | 5.621 | 120 | 0 | 0 | 计价 | 按实计算
JYL2-26 | 材料 | 乙供 | C01040102 | 钢丝绳 φ15以下 | kg | 2.134 | 6.5 | 0 | 0 | 计价 | 按实计算
JYL2-26 | 材料 | 乙供 | C04020100 | 黄铜丝 综合 | kg | 0.097 | 49.314 | 0 | 0 | 计价 | 按实计算
JYL2-26 | 材料 | 乙供 | C14010100 | 镀锌铁丝 | kg | 0.291 | 4.674 | 0 | 0 | 计价 | 按实计算
JYL2-26 | 材料 | 乙供 | C16050621 | 热缩管帽 | 只 | 0.6499 | 10.732 | 0 | 0 | 计价 | 按实计算
JYL2-26 | 材料 | 乙供 | C18030801 | 自黏性橡胶带 25mm×20m | 卷 | 1.94 | 7 | 0 | 0 | 计价 | 按实计算
JYL2-26 | 材料 | 乙供 | C18060101 | 塑料带 20mm×40m | 卷 | 0.582 | 2.42 | 0 | 0 | 计价 | 按实计算
JYL2-26 | 材料 | 乙供 | C19010102 | 汽油 | kg | 0.388 | 7.38 | 0 | 0 | 计价 | 按实计算
JYL2-26 | 材料 | 乙供 | C19020401 | 凡士林 | kg | 2.0855 | 5.721 | 0 | 0 | 计价 | 按实计算
JYL2-26 | 材料 | 乙供 | C19021001 | 硬酯酸 一级 | kg | 0.097 | 11.63 | 0 | 0 | 计价 | 按实计算
JYL2-26 | 材料 | 乙供 | C22040411 | 无絮棉布 | kg | 0.5335 | 8.485 | 0 | 0 | 计价 | 按实计算
JYL2-26 | 机械 | 乙供 | J03-01-035 | 汽车式起重机 起重量 12t | 台班 | 0.2421 | 779.217 | 0 | 0 | 计价 | 按实计算
JYL2-26 | 机械 | 乙供 | J04-01-002 | 载重汽车 5t | 台班 | 0.2328 | 375.731 | 0 | 0 | 计价 | 按实计算
JYL2-26 | 机械 | 乙供 | J04-01-004 | 载重汽车 8t | 台班 | 0.2514 | 440.15 | 0 | 0 | 计价 | 按实计算
JYL2-26 | 机械 | 乙供 | J13-01-068 | 电缆输送机 JSD-3 | 台班 | 0.5773 | 256.21 | 0 | 0 | 计价 | 按实计算
JYL2-26 | 材料 | 乙供 | C99010102 | 其他材料费 | 元 | 1.2485 | 1 | 0 | 0 | 计价 | 按实计算
JYL2-27 | 人工 | 乙供 | 9101106 | 普通工 | 工日 | 3.6066 | 75 | 0 | 0 | 计价 | 按实计算
JYL2-27 | 人工 | 乙供 | 9101111 | 输电技术工 | 工日 | 6.1411 | 120 | 0 | 0 | 计价 | 按实计算
JYL2-27 | 材料 | 乙供 | C01040102 | 钢丝绳 φ15以下 | kg | 2.5608 | 6.5 | 0 | 0 | 计价 | 按实计算
JYL2-27 | 材料 | 乙供 | C04020100 | 黄铜丝 综合 | kg | 0.1164 | 49.314 | 0 | 0 | 计价 | 按实计算
JYL2-27 | 材料 | 乙供 | C14010100 | 镀锌铁丝 | kg | 0.3492 | 4.674 | 0 | 0 | 计价 | 按实计算
JYL2-27 | 材料 | 乙供 | C16050621 | 热缩管帽 | 只 | 0.7799 | 10.732 | 0 | 0 | 计价 | 按实计算
JYL2-27 | 材料 | 乙供 | C18030801 | 自黏性橡胶带 25mm×20m | 卷 | 2.328 | 7 | 0 | 0 | 计价 | 按实计算
JYL2-27 | 材料 | 乙供 | C18060101 | 塑料带 20mm×40m | 卷 | 0.6984 | 2.42 | 0 | 0 | 计价 | 按实计算
JYL2-27 | 材料 | 乙供 | C19010102 | 汽油 | kg | 0.4656 | 7.38 | 0 | 0 | 计价 | 按实计算
JYL2-27 | 材料 | 乙供 | C19020401 | 凡士林 | kg | 2.5026 | 5.721 | 0 | 0 | 计价 | 按实计算
JYL2-27 | 材料 | 乙供 | C19021001 | 硬酯酸 一级 | kg | 0.1164 | 11.63 | 0 | 0 | 计价 | 按实计算
JYL2-27 | 材料 | 乙供 | C22040411 | 无絮棉布 | kg | 0.6402 | 8.485 | 0 | 0 | 计价 | 按实计算
JYL2-27 | 机械 | 乙供 | J03-01-035 | 汽车式起重机 起重量 12t | 台班 | 0.2857 | 779.217 | 0 | 0 | 计价 | 按实计算
JYL2-27 | 机械 | 乙供 | J04-01-002 | 载重汽车 5t | 台班 | 0.2748 | 375.731 | 0 | 0 | 计价 | 按实计算
JYL2-27 | 机械 | 乙供 | J04-01-004 | 载重汽车 8t | 台班 | 0.2966 | 440.15 | 0 | 0 | 计价 | 按实计算
JYL2-27 | 机械 | 乙供 | J13-01-068 | 电缆输送机 JSD-3 | 台班 | 0.6813 | 256.21 | 0 | 0 | 计价 | 按实计算
JYL2-27 | 材料 | 乙供 | C99010102 | 其他材料费 | 元 | 1.4983 | 1 | 0 | 0 | 计价 | 按实计算
JYL2-28 | 人工 | 乙供 | 9101106 | 普通工 | 工日 | 1.2753 | 75 | 0 | 0 | 计价 | 按实计算
JYL2-28 | 人工 | 乙供 | 9101111 | 输电技术工 | 工日 | 2.1714 | 120 | 0 | 0 | 计价 | 按实计算
JYL2-28 | 材料 | 乙供 | C01040102 | 钢丝绳 φ15以下 | kg | 0.8536 | 6.5 | 0 | 0 | 计价 | 按实计算
JYL2-28 | 材料 | 乙供 | C04020100 | 黄铜丝 综合 | kg | 0.0582 | 49.314 | 0 | 0 | 计价 | 按实计算
JYL2-28 | 材料 | 乙供 | C14010100 | 镀锌铁丝 | kg | 0.1552 | 4.674 | 0 | 0 | 计价 | 按实计算
JYL2-28 | 材料 | 乙供 | C16050621 | 热缩管帽 | 只 | 0.6499 | 10.732 | 0 | 0 | 计价 | 按实计算
JYL2-28 | 材料 | 乙供 | C18030801 | 自黏性橡胶带 25mm×20m | 卷 | 0.679 | 7 | 0 | 0 | 计价 | 按实计算
JYL2-28 | 材料 | 乙供 | C18060101 | 塑料带 20mm×40m | 卷 | 0.194 | 2.42 | 0 | 0 | 计价 | 按实计算
JYL2-28 | 材料 | 乙供 | C19010102 | 汽油 | kg | 0.2425 | 7.38 | 0 | 0 | 计价 | 按实计算
JYL2-28 | 材料 | 乙供 | C19021001 | 硬酯酸 一级 | kg | 0.097 | 11.63 | 0 | 0 | 计价 | 按实计算
JYL2-28 | 材料 | 乙供 | C22040411 | 无絮棉布 | kg | 0.097 | 8.485 | 0 | 0 | 计价 | 按实计算
JYL2-28 | 机械 | 乙供 | J03-01-035 | 汽车式起重机 起重量 12t | 台班 | 0.0931 | 779.217 | 0 | 0 | 计价 | 按实计算
JYL2-28 | 机械 | 乙供 | J04-01-002 | 载重汽车 5t | 台班 | 0.0652 | 375.731 | 0 | 0 | 计价 | 按实计算
JYL2-28 | 材料 | 乙供 | C99010102 | 其他材料费 | 元 | 0.5016 | 1 | 0 | 0 | 计价 | 按实计算
JYL2-29 | 人工 | 乙供 | 9101106 | 普通工 | 工日 | 1.4605 | 75 | 0 | 0 | 计价 | 按实计算
JYL2-29 | 人工 | 乙供 | 9101111 | 输电技术工 | 工日 | 2.4868 | 120 | 0 | 0 | 计价 | 按实计算
JYL2-29 | 材料 | 乙供 | C01040102 | 钢丝绳 φ15以下 | kg | 1.067 | 6.5 | 0 | 0 | 计价 | 按实计算
JYL2-29 | 材料 | 乙供 | C04020100 | 黄铜丝 综合 | kg | 0.0776 | 49.314 | 0 | 0 | 计价 | 按实计算
JYL2-29 | 材料 | 乙供 | C14010100 | 镀锌铁丝 | kg | 0.1746 | 4.674 | 0 | 0 | 计价 | 按实计算
JYL2-29 | 材料 | 乙供 | C16050621 | 热缩管帽 | 只 | 0.6499 | 10.732 | 0 | 0 | 计价 | 按实计算
JYL2-29 | 材料 | 乙供 | C18030801 | 自黏性橡胶带 25mm×20m | 卷 | 0.97 | 7 | 0 | 0 | 计价 | 按实计算
JYL2-29 | 材料 | 乙供 | C18060101 | 塑料带 20mm×40m | 卷 | 0.291 | 2.42 | 0 | 0 | 计价 | 按实计算
JYL2-29 | 材料 | 乙供 | C19010102 | 汽油 | kg | 0.2425 | 7.38 | 0 | 0 | 计价 | 按实计算
JYL2-29 | 材料 | 乙供 | C19021001 | 硬酯酸 一级 | kg | 0.097 | 11.63 | 0 | 0 | 计价 | 按实计算
JYL2-29 | 材料 | 乙供 | C22040411 | 无絮棉布 | kg | 0.097 | 8.485 | 0 | 0 | 计价 | 按实计算
JYL2-29 | 机械 | 乙供 | J03-01-035 | 汽车式起重机 起重量 12t | 台班 | 0.1024 | 779.217 | 0 | 0 | 计价 | 按实计算
JYL2-29 | 机械 | 乙供 | J04-01-002 | 载重汽车 5t | 台班 | 0.0652 | 375.731 | 0 | 0 | 计价 | 按实计算
JYL2-29 | 材料 | 乙供 | C99010102 | 其他材料费 | 元 | 0.5958 | 1 | 0 | 0 | 计价 | 按实计算
JYL2-30 | 人工 | 乙供 | 9101106 | 普通工 | 工日 | 1.8527 | 75 | 0 | 0 | 计价 | 按实计算
JYL2-30 | 人工 | 乙供 | 9101111 | 输电技术工 | 工日 | 3.1546 | 120 | 0 | 0 | 计价 | 按实计算
JYL2-30 | 材料 | 乙供 | C01040102 | 钢丝绳 φ15以下 | kg | 1.6005 | 6.5 | 0 | 0 | 计价 | 按实计算
JYL2-30 | 材料 | 乙供 | C04020100 | 黄铜丝 综合 | kg | 0.097 | 49.314 | 0 | 0 | 计价 | 按实计算
JYL2-30 | 材料 | 乙供 | C14010100 | 镀锌铁丝 | kg | 0.291 | 4.674 | 0 | 0 | 计价 | 按实计算
JYL2-30 | 材料 | 乙供 | C16050621 | 热缩管帽 | 只 | 0.6499 | 10.732 | 0 | 0 | 计价 | 按实计算
JYL2-30 | 材料 | 乙供 | C18030801 | 自黏性橡胶带 25mm×20m | 卷 | 1.94 | 7 | 0 | 0 | 计价 | 按实计算
JYL2-30 | 材料 | 乙供 | C18060101 | 塑料带 20mm×40m | 卷 | 0.582 | 2.42 | 0 | 0 | 计价 | 按实计算
JYL2-30 | 材料 | 乙供 | C19010102 | 汽油 | kg | 0.388 | 7.38 | 0 | 0 | 计价 | 按实计算
JYL2-30 | 材料 | 乙供 | C19021001 | 硬酯酸 一级 | kg | 0.097 | 11.63 | 0 | 0 | 计价 | 按实计算
JYL2-30 | 材料 | 乙供 | C22040411 | 无絮棉布 | kg | 0.097 | 8.485 | 0 | 0 | 计价 | 按实计算
JYL2-30 | 机械 | 乙供 | J03-01-035 | 汽车式起重机 起重量 12t | 台班 | 0.149 | 779.217 | 0 | 0 | 计价 | 按实计算
JYL2-30 | 机械 | 乙供 | J04-01-002 | 载重汽车 5t | 台班 | 0.1676 | 375.731 | 0 | 0 | 计价 | 按实计算
JYL2-30 | 机械 | 乙供 | J04-01-004 | 载重汽车 8t | 台班 | 0.1583 | 440.15 | 0 | 0 | 计价 | 按实计算
JYL2-30 | 机械 | 乙供 | J05-01-009 | 电动单筒慢速卷扬机 30kN | 台班 | 0.2142 | 183.043 | 0 | 0 | 计价 | 按实计算
JYL2-30 | 材料 | 乙供 | C99010102 | 其他材料费 | 元 | 0.8665 | 1 | 0 | 0 | 计价 | 按实计算
JYL2-31 | 人工 | 乙供 | 9101106 | 普通工 | 工日 | 2.3724 | 75 | 0 | 0 | 计价 | 按实计算
JYL2-31 | 人工 | 乙供 | 9101111 | 输电技术工 | 工日 | 4.0396 | 120 | 0 | 0 | 计价 | 按实计算
JYL2-31 | 材料 | 乙供 | C01040102 | 钢丝绳 φ15以下 | kg | 1.9206 | 6.5 | 0 | 0 | 计价 | 按实计算
JYL2-31 | 材料 | 乙供 | C04020100 | 黄铜丝 综合 | kg | 0.097 | 49.314 | 0 | 0 | 计价 | 按实计算
JYL2-31 | 材料 | 乙供 | C14010100 | 镀锌铁丝 | kg | 0.291 | 4.674 | 0 | 0 | 计价 | 按实计算
JYL2-31 | 材料 | 乙供 | C16050621 | 热缩管帽 | 只 | 0.8439 | 10.732 | 0 | 0 | 计价 | 按实计算
JYL2-31 | 材料 | 乙供 | C18030801 | 自黏性橡胶带 25mm×20m | 卷 | 1.94 | 7 | 0 | 0 | 计价 | 按实计算
JYL2-31 | 材料 | 乙供 | C18060101 | 塑料带 20mm×40m | 卷 | 0.582 | 2.42 | 0 | 0 | 计价 | 按实计算
JYL2-31 | 材料 | 乙供 | C19010102 | 汽油 | kg | 0.388 | 7.38 | 0 | 0 | 计价 | 按实计算
JYL2-31 | 材料 | 乙供 | C19021001 | 硬酯酸 一级 | kg | 0.097 | 11.63 | 0 | 0 | 计价 | 按实计算
JYL2-31 | 材料 | 乙供 | C22040411 | 无絮棉布 | kg | 0.097 | 8.485 | 0 | 0 | 计价 | 按实计算
JYL2-31 | 机械 | 乙供 | J03-01-035 | 汽车式起重机 起重量 12t | 台班 | 0.1956 | 779.217 | 0 | 0 | 计价 | 按实计算
JYL2-31 | 机械 | 乙供 | J04-01-002 | 载重汽车 5t | 台班 | 0.2049 | 375.731 | 0 | 0 | 计价 | 按实计算
JYL2-31 | 机械 | 乙供 | J04-01-004 | 载重汽车 8t | 台班 | 0.2142 | 440.15 | 0 | 0 | 计价 | 按实计算
JYL2-31 | 机械 | 乙供 | J13-01-068 | 电缆输送机 JSD-3 | 台班 | 0.3725 | 256.21 | 0 | 0 | 计价 | 按实计算
JYL2-31 | 材料 | 乙供 | C99010102 | 其他材料费 | 元 | 0.9497 | 1 | 0 | 0 | 计价 | 按实计算
JYL2-32 | 人工 | 乙供 | 9101106 | 普通工 | 工日 | 2.9066 | 75 | 0 | 0 | 计价 | 按实计算
JYL2-32 | 人工 | 乙供 | 9101111 | 输电技术工 | 工日 | 4.9491 | 120 | 0 | 0 | 计价 | 按实计算
JYL2-32 | 材料 | 乙供 | C01040102 | 钢丝绳 φ15以下 | kg | 2.0273 | 6.5 | 0 | 0 | 计价 | 按实计算
JYL2-32 | 材料 | 乙供 | C04020100 | 黄铜丝 综合 | kg | 0.097 | 49.314 | 0 | 0 | 计价 | 按实计算
JYL2-32 | 材料 | 乙供 | C14010100 | 镀锌铁丝 | kg | 0.291 | 4.674 | 0 | 0 | 计价 | 按实计算
JYL2-32 | 材料 | 乙供 | C16050621 | 热缩管帽 | 只 | 0.6499 | 10.732 | 0 | 0 | 计价 | 按实计算
JYL2-32 | 材料 | 乙供 | C18030801 | 自黏性橡胶带 25mm×20m | 卷 | 1.94 | 7 | 0 | 0 | 计价 | 按实计算
JYL2-32 | 材料 | 乙供 | C18060101 | 塑料带 20mm×40m | 卷 | 0.582 | 2.42 | 0 | 0 | 计价 | 按实计算
JYL2-32 | 材料 | 乙供 | C19010102 | 汽油 | kg | 0.388 | 7.38 | 0 | 0 | 计价 | 按实计算
JYL2-32 | 材料 | 乙供 | C19021001 | 硬酯酸 一级 | kg | 0.097 | 11.63 | 0 | 0 | 计价 | 按实计算
JYL2-32 | 材料 | 乙供 | C22040411 | 无絮棉布 | kg | 0.097 | 8.485 | 0 | 0 | 计价 | 按实计算
JYL2-32 | 机械 | 乙供 | J03-01-035 | 汽车式起重机 起重量 12t | 台班 | 0.2142 | 779.217 | 0 | 0 | 计价 | 按实计算
JYL2-32 | 机械 | 乙供 | J04-01-002 | 载重汽车 5t | 台班 | 0.2142 | 375.731 | 0 | 0 | 计价 | 按实计算
JYL2-32 | 机械 | 乙供 | J04-01-004 | 载重汽车 8t | 台班 | 0.2235 | 440.15 | 0 | 0 | 计价 | 按实计算
JYL2-32 | 机械 | 乙供 | J13-01-068 | 电缆输送机 JSD-3 | 台班 | 0.4935 | 256.21 | 0 | 0 | 计价 | 按实计算
JYL2-32 | 材料 | 乙供 | C99010102 | 其他材料费 | 元 | 0.922 | 1 | 0 | 0 | 计价 | 按实计算
JYL2-33 | 人工 | 乙供 | 9101106 | 普通工 | 工日 | 3.039 | 75 | 0 | 0 | 计价 | 按实计算
JYL2-33 | 人工 | 乙供 | 9101111 | 输电技术工 | 工日 | 5.1744 | 120 | 0 | 0 | 计价 | 按实计算
JYL2-33 | 材料 | 乙供 | C01040102 | 钢丝绳 φ15以下 | kg | 2.134 | 6.5 | 0 | 0 | 计价 | 按实计算
JYL2-33 | 材料 | 乙供 | C04020100 | 黄铜丝 综合 | kg | 0.097 | 49.314 | 0 | 0 | 计价 | 按实计算
JYL2-33 | 材料 | 乙供 | C14010100 | 镀锌铁丝 | kg | 0.291 | 4.674 | 0 | 0 | 计价 | 按实计算
JYL2-33 | 材料 | 乙供 | C16050621 | 热缩管帽 | 只 | 0.6499 | 10.732 | 0 | 0 | 计价 | 按实计算
JYL2-33 | 材料 | 乙供 | C18030801 | 自黏性橡胶带 25mm×20m | 卷 | 1.94 | 7 | 0 | 0 | 计价 | 按实计算
JYL2-33 | 材料 | 乙供 | C18060101 | 塑料带 20mm×40m | 卷 | 0.582 | 2.42 | 0 | 0 | 计价 | 按实计算
JYL2-33 | 材料 | 乙供 | C19010102 | 汽油 | kg | 0.388 | 7.38 | 0 | 0 | 计价 | 按实计算
JYL2-33 | 材料 | 乙供 | C19021001 | 硬酯酸 一级 | kg | 0.097 | 11.63 | 0 | 0 | 计价 | 按实计算
JYL2-33 | 材料 | 乙供 | C22040411 | 无絮棉布 | kg | 0.097 | 8.485 | 0 | 0 | 计价 | 按实计算
JYL2-33 | 机械 | 乙供 | J03-01-035 | 汽车式起重机 起重量 12t | 台班 | 0.2421 | 779.217 | 0 | 0 | 计价 | 按实计算
JYL2-33 | 机械 | 乙供 | J04-01-002 | 载重汽车 5t | 台班 | 0.2328 | 375.731 | 0 | 0 | 计价 | 按实计算
JYL2-33 | 机械 | 乙供 | J04-01-004 | 载重汽车 8t | 台班 | 0.2514 | 440.15 | 0 | 0 | 计价 | 按实计算
JYL2-33 | 机械 | 乙供 | J13-01-068 | 电缆输送机 JSD-3 | 台班 | 0.5587 | 256.21 | 0 | 0 | 计价 | 按实计算
JYL2-33 | 材料 | 乙供 | C99010102 | 其他材料费 | 元 | 0.9358 | 1 | 0 | 0 | 计价 | 按实计算
JYL2-34 | 人工 | 乙供 | 9101106 | 普通工 | 工日 | 3.5252 | 75 | 0 | 0 | 计价 | 按实计算
JYL2-34 | 人工 | 乙供 | 9101111 | 输电技术工 | 工日 | 6.0024 | 120 | 0 | 0 | 计价 | 按实计算
JYL2-34 | 材料 | 乙供 | C01040102 | 钢丝绳 φ15以下 | kg | 2.5821 | 6.5 | 0 | 0 | 计价 | 按实计算
JYL2-34 | 材料 | 乙供 | C04020100 | 黄铜丝 综合 | kg | 0.1174 | 49.314 | 0 | 0 | 计价 | 按实计算
JYL2-34 | 材料 | 乙供 | C14010100 | 镀锌铁丝 | kg | 0.3521 | 4.674 | 0 | 0 | 计价 | 按实计算
JYL2-34 | 材料 | 乙供 | C16050621 | 热缩管帽 | 只 | 0.7864 | 10.732 | 0 | 0 | 计价 | 按实计算
JYL2-34 | 材料 | 乙供 | C18030801 | 自黏性橡胶带 25mm×20m | 卷 | 2.3474 | 7 | 0 | 0 | 计价 | 按实计算
JYL2-34 | 材料 | 乙供 | C18060101 | 塑料带 20mm×40m | 卷 | 0.7042 | 2.42 | 0 | 0 | 计价 | 按实计算
JYL2-34 | 材料 | 乙供 | C19010102 | 汽油 | kg | 0.4695 | 7.38 | 0 | 0 | 计价 | 按实计算
JYL2-34 | 材料 | 乙供 | C19021001 | 硬酯酸 一级 | kg | 0.1174 | 11.63 | 0 | 0 | 计价 | 按实计算
JYL2-34 | 材料 | 乙供 | C22040411 | 无絮棉布 | kg | 0.1174 | 8.485 | 0 | 0 | 计价 | 按实计算
JYL2-34 | 机械 | 乙供 | J03-01-035 | 汽车式起重机 起重量 12t | 台班 | 0.2857 | 779.217 | 0 | 0 | 计价 | 按实计算
JYL2-34 | 机械 | 乙供 | J04-01-002 | 载重汽车 5t | 台班 | 0.2748 | 375.731 | 0 | 0 | 计价 | 按实计算
JYL2-34 | 机械 | 乙供 | J04-01-004 | 载重汽车 8t | 台班 | 0.2966 | 440.15 | 0 | 0 | 计价 | 按实计算
JYL2-34 | 机械 | 乙供 | J13-01-068 | 电缆输送机 JSD-3 | 台班 | 0.6593 | 256.21 | 0 | 0 | 计价 | 按实计算
JYL2-34 | 材料 | 乙供 | C99010102 | 其他材料费 | 元 | 1.1324 | 1 | 0 | 0 | 计价 | 按实计算
JYL2-35 | 人工 | 乙供 | 9101106 | 普通工 | 工日 | 1.5953 | 75 | 0 | 0 | 计价 | 按实计算
JYL2-35 | 人工 | 乙供 | 9101111 | 输电技术工 | 工日 | 2.7163 | 120 | 0 | 0 | 计价 | 按实计算
JYL2-35 | 材料 | 乙供 | C01020713 | 圆钢 φ10以上 | kg | 2.91 | 3.92 | 0 | 0 | 计价 | 按实计算
JYL2-35 | 材料 | 乙供 | C01040102 | 钢丝绳 φ15以下 | kg | 0.8536 | 6.5 | 0 | 0 | 计价 | 按实计算
JYL2-35 | 材料 | 乙供 | C04020100 | 黄铜丝 综合 | kg | 0.0582 | 49.314 | 0 | 0 | 计价 | 按实计算
JYL2-35 | 材料 | 乙供 | C14010100 | 镀锌铁丝 | kg | 0.1552 | 4.674 | 0 | 0 | 计价 | 按实计算
JYL2-35 | 材料 | 乙供 | C16050621 | 热缩管帽 | 只 | 0.6499 | 10.732 | 0 | 0 | 计价 | 按实计算
JYL2-35 | 材料 | 乙供 | C18030801 | 自黏性橡胶带 25mm×20m | 卷 | 0.679 | 7 | 0 | 0 | 计价 | 按实计算
JYL2-35 | 材料 | 乙供 | C18060101 | 塑料带 20mm×40m | 卷 | 0.194 | 2.42 | 0 | 0 | 计价 | 按实计算
JYL2-35 | 材料 | 乙供 | C19010102 | 汽油 | kg | 0.2425 | 7.38 | 0 | 0 | 计价 | 按实计算
JYL2-35 | 材料 | 乙供 | C19020401 | 凡士林 | kg | 4.85 | 5.721 | 0 | 0 | 计价 | 按实计算
JYL2-35 | 材料 | 乙供 | C19021001 | 硬酯酸 一级 | kg | 0.097 | 11.63 | 0 | 0 | 计价 | 按实计算
JYL2-35 | 材料 | 乙供 | C22040411 | 无絮棉布 | kg | 0.097 | 8.485 | 0 | 0 | 计价 | 按实计算
JYL2-35 | 机械 | 乙供 | J03-01-035 | 汽车式起重机 起重量 12t | 台班 | 0.0745 | 779.217 | 0 | 0 | 计价 | 按实计算
JYL2-35 | 机械 | 乙供 | J04-01-002 | 载重汽车 5t | 台班 | 0.0652 | 375.731 | 0 | 0 | 计价 | 按实计算
JYL2-35 | 材料 | 乙供 | C99010102 | 其他材料费 | 元 | 1.2847 | 1 | 0 | 0 | 计价 | 按实计算
JYL2-36 | 人工 | 乙供 | 9101106 | 普通工 | 工日 | 1.7155 | 75 | 0 | 0 | 计价 | 按实计算
JYL2-36 | 人工 | 乙供 | 9101111 | 输电技术工 | 工日 | 2.9211 | 120 | 0 | 0 | 计价 | 按实计算
JYL2-36 | 材料 | 乙供 | C01020713 | 圆钢 φ10以上 | kg | 2.91 | 3.92 | 0 | 0 | 计价 | 按实计算
JYL2-36 | 材料 | 乙供 | C01040102 | 钢丝绳 φ15以下 | kg | 1.067 | 6.5 | 0 | 0 | 计价 | 按实计算
JYL2-36 | 材料 | 乙供 | C04020100 | 黄铜丝 综合 | kg | 0.0776 | 49.314 | 0 | 0 | 计价 | 按实计算
JYL2-36 | 材料 | 乙供 | C14010100 | 镀锌铁丝 | kg | 0.1746 | 4.674 | 0 | 0 | 计价 | 按实计算
JYL2-36 | 材料 | 乙供 | C16050621 | 热缩管帽 | 只 | 0.6499 | 10.732 | 0 | 0 | 计价 | 按实计算
JYL2-36 | 材料 | 乙供 | C18030801 | 自黏性橡胶带 25mm×20m | 卷 | 0.97 | 7 | 0 | 0 | 计价 | 按实计算
JYL2-36 | 材料 | 乙供 | C18060101 | 塑料带 20mm×40m | 卷 | 0.291 | 2.42 | 0 | 0 | 计价 | 按实计算
JYL2-36 | 材料 | 乙供 | C19010102 | 汽油 | kg | 0.2425 | 7.38 | 0 | 0 | 计价 | 按实计算
JYL2-36 | 材料 | 乙供 | C19020401 | 凡士林 | kg | 5.82 | 5.721 | 0 | 0 | 计价 | 按实计算
JYL2-36 | 材料 | 乙供 | C19021001 | 硬酯酸 一级 | kg | 0.097 | 11.63 | 0 | 0 | 计价 | 按实计算
JYL2-36 | 材料 | 乙供 | C22040411 | 无絮棉布 | kg | 0.097 | 8.485 | 0 | 0 | 计价 | 按实计算
JYL2-36 | 机械 | 乙供 | J03-01-035 | 汽车式起重机 起重量 12t | 台班 | 0.0745 | 779.217 | 0 | 0 | 计价 | 按实计算
JYL2-36 | 机械 | 乙供 | J04-01-002 | 载重汽车 5t | 台班 | 0.0652 | 375.731 | 0 | 0 | 计价 | 按实计算
JYL2-36 | 材料 | 乙供 | C99010102 | 其他材料费 | 元 | 1.4898 | 1 | 0 | 0 | 计价 | 按实计算
JYL2-37 | 人工 | 乙供 | 9101106 | 普通工 | 工日 | 2.6949 | 75 | 0 | 0 | 计价 | 按实计算
JYL2-37 | 人工 | 乙供 | 9101111 | 输电技术工 | 工日 | 4.5886 | 120 | 0 | 0 | 计价 | 按实计算
JYL2-37 | 材料 | 乙供 | C01020713 | 圆钢 φ10以上 | kg | 3.104 | 3.92 | 0 | 0 | 计价 | 按实计算
JYL2-37 | 材料 | 乙供 | C01040102 | 钢丝绳 φ15以下 | kg | 1.6005 | 6.5 | 0 | 0 | 计价 | 按实计算
JYL2-37 | 材料 | 乙供 | C04020100 | 黄铜丝 综合 | kg | 0.097 | 49.314 | 0 | 0 | 计价 | 按实计算
JYL2-37 | 材料 | 乙供 | C14010100 | 镀锌铁丝 | kg | 0.291 | 4.674 | 0 | 0 | 计价 | 按实计算
JYL2-37 | 材料 | 乙供 | C16050621 | 热缩管帽 | 只 | 0.6499 | 10.732 | 0 | 0 | 计价 | 按实计算
JYL2-37 | 材料 | 乙供 | C18030801 | 自黏性橡胶带 25mm×20m | 卷 | 1.94 | 7 | 0 | 0 | 计价 | 按实计算
JYL2-37 | 材料 | 乙供 | C18060101 | 塑料带 20mm×40m | 卷 | 0.582 | 2.42 | 0 | 0 | 计价 | 按实计算
JYL2-37 | 材料 | 乙供 | C19010102 | 汽油 | kg | 0.388 | 7.38 | 0 | 0 | 计价 | 按实计算
JYL2-37 | 材料 | 乙供 | C19020401 | 凡士林 | kg | 7.76 | 5.721 | 0 | 0 | 计价 | 按实计算
JYL2-37 | 材料 | 乙供 | C19021001 | 硬酯酸 一级 | kg | 0.097 | 11.63 | 0 | 0 | 计价 | 按实计算
JYL2-37 | 材料 | 乙供 | C22040411 | 无絮棉布 | kg | 0.097 | 8.485 | 0 | 0 | 计价 | 按实计算
JYL2-37 | 机械 | 乙供 | J03-01-035 | 汽车式起重机 起重量 12t | 台班 | 0.1769 | 779.217 | 0 | 0 | 计价 | 按实计算
JYL2-37 | 机械 | 乙供 | J04-01-002 | 载重汽车 5t | 台班 | 0.1676 | 375.731 | 0 | 0 | 计价 | 按实计算
JYL2-37 | 机械 | 乙供 | J04-01-004 | 载重汽车 8t | 台班 | 0.1769 | 440.15 | 0 | 0 | 计价 | 按实计算
JYL2-37 | 机械 | 乙供 | J05-01-009 | 电动单筒慢速卷扬机 30kN | 台班 | 0.365 | 183.043 | 0 | 0 | 计价 | 按实计算
JYL2-37 | 材料 | 乙供 | C99010102 | 其他材料费 | 元 | 1.9977 | 1 | 0 | 0 | 计价 | 按实计算
JYL2-38 | 人工 | 乙供 | 9101106 | 普通工 | 工日 | 3.5082 | 75 | 0 | 0 | 计价 | 按实计算
JYL2-38 | 人工 | 乙供 | 9101111 | 输电技术工 | 工日 | 5.9733 | 120 | 0 | 0 | 计价 | 按实计算
JYL2-38 | 材料 | 乙供 | C01020713 | 圆钢 φ10以上 | kg | 3.104 | 3.92 | 0 | 0 | 计价 | 按实计算
JYL2-38 | 材料 | 乙供 | C01040102 | 钢丝绳 φ15以下 | kg | 1.9206 | 6.5 | 0 | 0 | 计价 | 按实计算
JYL2-38 | 材料 | 乙供 | C04020100 | 黄铜丝 综合 | kg | 0.097 | 49.314 | 0 | 0 | 计价 | 按实计算
JYL2-38 | 材料 | 乙供 | C14010100 | 镀锌铁丝 | kg | 0.291 | 4.674 | 0 | 0 | 计价 | 按实计算
JYL2-38 | 材料 | 乙供 | C16050621 | 热缩管帽 | 只 | 0.6499 | 10.732 | 0 | 0 | 计价 | 按实计算
JYL2-38 | 材料 | 乙供 | C18030801 | 自黏性橡胶带 25mm×20m | 卷 | 1.94 | 7 | 0 | 0 | 计价 | 按实计算
JYL2-38 | 材料 | 乙供 | C18060101 | 塑料带 20mm×40m | 卷 | 0.582 | 2.42 | 0 | 0 | 计价 | 按实计算
JYL2-38 | 材料 | 乙供 | C19010102 | 汽油 | kg | 0.388 | 7.38 | 0 | 0 | 计价 | 按实计算
JYL2-38 | 材料 | 乙供 | C19020401 | 凡士林 | kg | 11.64 | 5.721 | 0 | 0 | 计价 | 按实计算
JYL2-38 | 材料 | 乙供 | C19021001 | 硬酯酸 一级 | kg | 0.097 | 11.63 | 0 | 0 | 计价 | 按实计算
JYL2-38 | 材料 | 乙供 | C22040411 | 无絮棉布 | kg | 0.097 | 8.485 | 0 | 0 | 计价 | 按实计算
JYL2-38 | 机械 | 乙供 | J03-01-035 | 汽车式起重机 起重量 12t | 台班 | 0.2235 | 779.217 | 0 | 0 | 计价 | 按实计算
JYL2-38 | 机械 | 乙供 | J04-01-002 | 载重汽车 5t | 台班 | 0.2049 | 375.731 | 0 | 0 | 计价 | 按实计算
JYL2-38 | 机械 | 乙供 | J04-01-004 | 载重汽车 8t | 台班 | 0.2235 | 440.15 | 0 | 0 | 计价 | 按实计算
JYL2-38 | 机械 | 乙供 | J13-01-068 | 电缆输送机 JSD-3 | 台班 | 0.1862 | 256.21 | 0 | 0 | 计价 | 按实计算
JYL2-38 | 材料 | 乙供 | C99010102 | 其他材料费 | 元 | 2.4833 | 1 | 0 | 0 | 计价 | 按实计算
JYL2-39 | 人工 | 乙供 | 9101106 | 普通工 | 工日 | 4.1121 | 75 | 0 | 0 | 计价 | 按实计算
JYL2-39 | 人工 | 乙供 | 9101111 | 输电技术工 | 工日 | 7.0016 | 120 | 0 | 0 | 计价 | 按实计算
JYL2-39 | 材料 | 乙供 | C01020713 | 圆钢 φ10以上 | kg | 3.104 | 3.92 | 0 | 0 | 计价 | 按实计算
JYL2-39 | 材料 | 乙供 | C01040102 | 钢丝绳 φ15以下 | kg | 2.134 | 6.5 | 0 | 0 | 计价 | 按实计算
JYL2-39 | 材料 | 乙供 | C04020100 | 黄铜丝 综合 | kg | 0.097 | 49.314 | 0 | 0 | 计价 | 按实计算
JYL2-39 | 材料 | 乙供 | C14010100 | 镀锌铁丝 | kg | 0.291 | 4.674 | 0 | 0 | 计价 | 按实计算
JYL2-39 | 材料 | 乙供 | C16050621 | 热缩管帽 | 只 | 0.6499 | 10.732 | 0 | 0 | 计价 | 按实计算
JYL2-39 | 材料 | 乙供 | C18030801 | 自黏性橡胶带 25mm×20m | 卷 | 1.94 | 7 | 0 | 0 | 计价 | 按实计算
JYL2-39 | 材料 | 乙供 | C18060101 | 塑料带 20mm×40m | 卷 | 0.582 | 2.42 | 0 | 0 | 计价 | 按实计算
JYL2-39 | 材料 | 乙供 | C19010102 | 汽油 | kg | 0.388 | 7.38 | 0 | 0 | 计价 | 按实计算
JYL2-39 | 材料 | 乙供 | C19020401 | 凡士林 | kg | 13.58 | 5.721 | 0 | 0 | 计价 | 按实计算
JYL2-39 | 材料 | 乙供 | C19021001 | 硬酯酸 一级 | kg | 0.097 | 11.63 | 0 | 0 | 计价 | 按实计算
JYL2-39 | 材料 | 乙供 | C22040411 | 无絮棉布 | kg | 0.097 | 8.485 | 0 | 0 | 计价 | 按实计算
JYL2-39 | 机械 | 乙供 | J03-01-035 | 汽车式起重机 起重量 12t | 台班 | 0.2607 | 779.217 | 0 | 0 | 计价 | 按实计算
JYL2-39 | 机械 | 乙供 | J04-01-002 | 载重汽车 5t | 台班 | 0.2142 | 375.731 | 0 | 0 | 计价 | 按实计算
JYL2-39 | 机械 | 乙供 | J04-01-004 | 载重汽车 8t | 台班 | 0.2607 | 440.15 | 0 | 0 | 计价 | 按实计算
JYL2-39 | 机械 | 乙供 | J13-01-068 | 电缆输送机 JSD-3 | 台班 | 0.2328 | 256.21 | 0 | 0 | 计价 | 按实计算
JYL2-39 | 材料 | 乙供 | C99010102 | 其他材料费 | 元 | 2.733 | 1 | 0 | 0 | 计价 | 按实计算
JYL2-40 | 人工 | 乙供 | 9101106 | 普通工 | 工日 | 4.5837 | 75 | 0 | 0 | 计价 | 按实计算
JYL2-40 | 人工 | 乙供 | 9101111 | 输电技术工 | 工日 | 7.8048 | 120 | 0 | 0 | 计价 | 按实计算
JYL2-40 | 材料 | 乙供 | C01020713 | 圆钢 φ10以上 | kg | 3.104 | 3.92 | 0 | 0 | 计价 | 按实计算
JYL2-40 | 材料 | 乙供 | C01040102 | 钢丝绳 φ15以下 | kg | 2.134 | 6.5 | 0 | 0 | 计价 | 按实计算
JYL2-40 | 材料 | 乙供 | C04020100 | 黄铜丝 综合 | kg | 0.097 | 49.314 | 0 | 0 | 计价 | 按实计算
JYL2-40 | 材料 | 乙供 | C14010100 | 镀锌铁丝 | kg | 0.291 | 4.674 | 0 | 0 | 计价 | 按实计算
JYL2-40 | 材料 | 乙供 | C16050621 | 热缩管帽 | 只 | 0.6499 | 10.732 | 0 | 0 | 计价 | 按实计算
JYL2-40 | 材料 | 乙供 | C18030801 | 自黏性橡胶带 25mm×20m | 卷 | 1.94 | 7 | 0 | 0 | 计价 | 按实计算
JYL2-40 | 材料 | 乙供 | C18060101 | 塑料带 20mm×40m | 卷 | 0.582 | 2.42 | 0 | 0 | 计价 | 按实计算
JYL2-40 | 材料 | 乙供 | C19010102 | 汽油 | kg | 0.388 | 7.38 | 0 | 0 | 计价 | 按实计算
JYL2-40 | 材料 | 乙供 | C19020401 | 凡士林 | kg | 15.52 | 5.721 | 0 | 0 | 计价 | 按实计算
JYL2-40 | 材料 | 乙供 | C19021001 | 硬酯酸 一级 | kg | 0.097 | 11.63 | 0 | 0 | 计价 | 按实计算
JYL2-40 | 材料 | 乙供 | C22040411 | 无絮棉布 | kg | 0.097 | 8.485 | 0 | 0 | 计价 | 按实计算
JYL2-40 | 机械 | 乙供 | J03-01-035 | 汽车式起重机 起重量 12t | 台班 | 0.2794 | 779.217 | 0 | 0 | 计价 | 按实计算
JYL2-40 | 机械 | 乙供 | J04-01-002 | 载重汽车 5t | 台班 | 0.2328 | 375.731 | 0 | 0 | 计价 | 按实计算
JYL2-40 | 机械 | 乙供 | J04-01-004 | 载重汽车 8t | 台班 | 0.2794 | 440.15 | 0 | 0 | 计价 | 按实计算
JYL2-40 | 机械 | 乙供 | J13-01-068 | 电缆输送机 JSD-3 | 台班 | 0.2328 | 256.21 | 0 | 0 | 计价 | 按实计算
JYL2-40 | 材料 | 乙供 | C99010102 | 其他材料费 | 元 | 2.955 | 1 | 0 | 0 | 计价 | 按实计算
JYL2-41 | 人工 | 乙供 | 9101106 | 普通工 | 工日 | 5.1383 | 75 | 0 | 0 | 计价 | 按实计算
JYL2-41 | 人工 | 乙供 | 9101111 | 输电技术工 | 工日 | 8.749 | 120 | 0 | 0 | 计价 | 按实计算
JYL2-41 | 材料 | 乙供 | C01020713 | 圆钢 φ10以上 | kg | 3.7558 | 3.92 | 0 | 0 | 计价 | 按实计算
JYL2-41 | 材料 | 乙供 | C01040102 | 钢丝绳 φ15以下 | kg | 2.5821 | 6.5 | 0 | 0 | 计价 | 按实计算
JYL2-41 | 材料 | 乙供 | C04020100 | 黄铜丝 综合 | kg | 0.1174 | 49.314 | 0 | 0 | 计价 | 按实计算
JYL2-41 | 材料 | 乙供 | C14010100 | 镀锌铁丝 | kg | 0.3521 | 4.674 | 0 | 0 | 计价 | 按实计算
JYL2-41 | 材料 | 乙供 | C16050621 | 热缩管帽 | 只 | 0.7864 | 10.732 | 0 | 0 | 计价 | 按实计算
JYL2-41 | 材料 | 乙供 | C18030801 | 自黏性橡胶带 25mm×20m | 卷 | 2.3474 | 7 | 0 | 0 | 计价 | 按实计算
JYL2-41 | 材料 | 乙供 | C18060101 | 塑料带 20mm×40m | 卷 | 0.7042 | 2.42 | 0 | 0 | 计价 | 按实计算
JYL2-41 | 材料 | 乙供 | C19010102 | 汽油 | kg | 0.4695 | 7.38 | 0 | 0 | 计价 | 按实计算
JYL2-41 | 材料 | 乙供 | C19020401 | 凡士林 | kg | 18.7792 | 5.721 | 0 | 0 | 计价 | 按实计算
JYL2-41 | 材料 | 乙供 | C19021001 | 硬酯酸 一级 | kg | 0.1174 | 11.63 | 0 | 0 | 计价 | 按实计算
JYL2-41 | 材料 | 乙供 | C22040411 | 无絮棉布 | kg | 0.1174 | 8.485 | 0 | 0 | 计价 | 按实计算
JYL2-41 | 机械 | 乙供 | J03-01-035 | 汽车式起重机 起重量 12t | 台班 | 0.3241 | 779.217 | 0 | 0 | 计价 | 按实计算
JYL2-41 | 机械 | 乙供 | J04-01-002 | 载重汽车 5t | 台班 | 0.27 | 375.731 | 0 | 0 | 计价 | 按实计算
JYL2-41 | 机械 | 乙供 | J04-01-004 | 载重汽车 8t | 台班 | 0.3241 | 440.15 | 0 | 0 | 计价 | 按实计算
JYL2-41 | 机械 | 乙供 | J13-01-068 | 电缆输送机 JSD-3 | 台班 | 0.27 | 256.21 | 0 | 0 | 计价 | 按实计算
JYL2-41 | 材料 | 乙供 | C99010102 | 其他材料费 | 元 | 3.5756 | 1 | 0 | 0 | 计价 | 按实计算
JYL2-42 | 人工 | 乙供 | 9101106 | 普通工 | 工日 | 1.499 | 75 | 0 | 0 | 计价 | 按实计算
JYL2-42 | 人工 | 乙供 | 9101111 | 输电技术工 | 工日 | 2.5524 | 120 | 0 | 0 | 计价 | 按实计算
JYL2-42 | 材料 | 乙供 | C16050621 | 热缩管帽 | 只 | 0.6499 | 10.732 | 0 | 0 | 计价 | 按实计算
JYL2-42 | 材料 | 乙供 | C18030801 | 自黏性橡胶带 25mm×20m | 卷 | 0.0679 | 7 | 0 | 0 | 计价 | 按实计算
JYL2-42 | 材料 | 乙供 | C18060101 | 塑料带 20mm×40m | 卷 | 0.291 | 2.42 | 0 | 0 | 计价 | 按实计算
JYL2-42 | 材料 | 乙供 | C19010102 | 汽油 | kg | 0.9215 | 7.38 | 0 | 0 | 计价 | 按实计算
JYL2-42 | 材料 | 乙供 | C19020401 | 凡士林 | kg | 0.0776 | 5.721 | 0 | 0 | 计价 | 按实计算
JYL2-42 | 机械 | 乙供 | J03-01-035 | 汽车式起重机 起重量 12t | 台班 | 0.0931 | 779.217 | 0 | 0 | 计价 | 按实计算
JYL2-42 | 机械 | 乙供 | J04-01-002 | 载重汽车 5t | 台班 | 0.0652 | 375.731 | 0 | 0 | 计价 | 按实计算
JYL2-42 | 材料 | 乙供 | C99010102 | 其他材料费 | 元 | 0.308 | 1 | 0 | 0 | 计价 | 按实计算
JYL2-43 | 人工 | 乙供 | 9101106 | 普通工 | 工日 | 1.5905 | 75 | 0 | 0 | 计价 | 按实计算
JYL2-43 | 人工 | 乙供 | 9101111 | 输电技术工 | 工日 | 2.7081 | 120 | 0 | 0 | 计价 | 按实计算
JYL2-43 | 材料 | 乙供 | C16050621 | 热缩管帽 | 只 | 0.6499 | 10.732 | 0 | 0 | 计价 | 按实计算
JYL2-43 | 材料 | 乙供 | C18030801 | 自黏性橡胶带 25mm×20m | 卷 | 0.97 | 7 | 0 | 0 | 计价 | 按实计算
JYL2-43 | 材料 | 乙供 | C18060101 | 塑料带 20mm×40m | 卷 | 0.291 | 2.42 | 0 | 0 | 计价 | 按实计算
JYL2-43 | 材料 | 乙供 | C19010102 | 汽油 | kg | 0.9215 | 7.38 | 0 | 0 | 计价 | 按实计算
JYL2-43 | 材料 | 乙供 | C19020401 | 凡士林 | kg | 0.0776 | 5.721 | 0 | 0 | 计价 | 按实计算
JYL2-43 | 机械 | 乙供 | J03-01-035 | 汽车式起重机 起重量 12t | 台班 | 0.1024 | 779.217 | 0 | 0 | 计价 | 按实计算
JYL2-43 | 机械 | 乙供 | J04-01-002 | 载重汽车 5t | 台班 | 0.0652 | 375.731 | 0 | 0 | 计价 | 按实计算
JYL2-43 | 材料 | 乙供 | C99010102 | 其他材料费 | 元 | 0.4343 | 1 | 0 | 0 | 计价 | 按实计算
JYL2-44 | 人工 | 乙供 | 9101106 | 普通工 | 工日 | 2.9115 | 75 | 0 | 0 | 计价 | 按实计算
JYL2-44 | 人工 | 乙供 | 9101111 | 输电技术工 | 工日 | 4.9573 | 120 | 0 | 0 | 计价 | 按实计算
JYL2-44 | 材料 | 乙供 | C16050621 | 热缩管帽 | 只 | 0.6499 | 10.732 | 0 | 0 | 计价 | 按实计算
JYL2-44 | 材料 | 乙供 | C18030801 | 自黏性橡胶带 25mm×20m | 卷 | 1.94 | 7 | 0 | 0 | 计价 | 按实计算
JYL2-44 | 材料 | 乙供 | C18060101 | 塑料带 20mm×40m | 卷 | 0.582 | 2.42 | 0 | 0 | 计价 | 按实计算
JYL2-44 | 材料 | 乙供 | C19010102 | 汽油 | kg | 0.9215 | 7.38 | 0 | 0 | 计价 | 按实计算
JYL2-44 | 材料 | 乙供 | C19020401 | 凡士林 | kg | 0.776 | 5.721 | 0 | 0 | 计价 | 按实计算
JYL2-44 | 机械 | 乙供 | J03-01-035 | 汽车式起重机 起重量 12t | 台班 | 0.149 | 779.217 | 0 | 0 | 计价 | 按实计算
JYL2-44 | 机械 | 乙供 | J04-01-004 | 载重汽车 8t | 台班 | 0.1583 | 440.15 | 0 | 0 | 计价 | 按实计算
JYL2-44 | 材料 | 乙供 | C99010102 | 其他材料费 | 元 | 0.6641 | 1 | 0 | 0 | 计价 | 按实计算
JYL2-45 | 人工 | 乙供 | 9101106 | 普通工 | 工日 | 3.987 | 75 | 0 | 0 | 计价 | 按实计算
JYL2-45 | 人工 | 乙供 | 9101111 | 输电技术工 | 工日 | 6.7887 | 120 | 0 | 0 | 计价 | 按实计算
JYL2-45 | 材料 | 乙供 | C16050621 | 热缩管帽 | 只 | 0.6499 | 10.732 | 0 | 0 | 计价 | 按实计算
JYL2-45 | 材料 | 乙供 | C18030801 | 自黏性橡胶带 25mm×20m | 卷 | 1.94 | 7 | 0 | 0 | 计价 | 按实计算
JYL2-45 | 材料 | 乙供 | C18060101 | 塑料带 20mm×40m | 卷 | 0.582 | 2.42 | 0 | 0 | 计价 | 按实计算
JYL2-45 | 材料 | 乙供 | C19010102 | 汽油 | kg | 1.0088 | 7.38 | 0 | 0 | 计价 | 按实计算
JYL2-45 | 材料 | 乙供 | C19020401 | 凡士林 | kg | 0.097 | 5.721 | 0 | 0 | 计价 | 按实计算
JYL2-45 | 机械 | 乙供 | J03-01-035 | 汽车式起重机 起重量 12t | 台班 | 0.1956 | 779.217 | 0 | 0 | 计价 | 按实计算
JYL2-45 | 机械 | 乙供 | J04-01-004 | 载重汽车 8t | 台班 | 0.2142 | 440.15 | 0 | 0 | 计价 | 按实计算
JYL2-45 | 材料 | 乙供 | C99010102 | 其他材料费 | 元 | 0.5993 | 1 | 0 | 0 | 计价 | 按实计算
JYL2-46 | 人工 | 乙供 | 9101106 | 普通工 | 工日 | 4.9062 | 75 | 0 | 0 | 计价 | 按实计算
JYL2-46 | 人工 | 乙供 | 9101111 | 输电技术工 | 工日 | 8.3537 | 120 | 0 | 0 | 计价 | 按实计算
JYL2-46 | 材料 | 乙供 | C16050621 | 热缩管帽 | 只 | 0.6499 | 10.732 | 0 | 0 | 计价 | 按实计算
JYL2-46 | 材料 | 乙供 | C18030801 | 自黏性橡胶带 25mm×20m | 卷 | 1.94 | 7 | 0 | 0 | 计价 | 按实计算
JYL2-46 | 材料 | 乙供 | C18060101 | 塑料带 20mm×40m | 卷 | 0.582 | 2.42 | 0 | 0 | 计价 | 按实计算
JYL2-46 | 材料 | 乙供 | C19010102 | 汽油 | kg | 1.4162 | 7.38 | 0 | 0 | 计价 | 按实计算
JYL2-46 | 材料 | 乙供 | C19020401 | 凡士林 | kg | 0.1261 | 5.721 | 0 | 0 | 计价 | 按实计算
JYL2-46 | 机械 | 乙供 | J03-01-035 | 汽车式起重机 起重量 12t | 台班 | 0.2142 | 779.217 | 0 | 0 | 计价 | 按实计算
JYL2-46 | 机械 | 乙供 | J04-01-004 | 载重汽车 8t | 台班 | 0.2328 | 440.15 | 0 | 0 | 计价 | 按实计算
JYL2-46 | 材料 | 乙供 | C99010102 | 其他材料费 | 元 | 0.6627 | 1 | 0 | 0 | 计价 | 按实计算
JYL2-47 | 人工 | 乙供 | 9101106 | 普通工 | 工日 | 6.3523 | 75 | 0 | 0 | 计价 | 按实计算
JYL2-47 | 人工 | 乙供 | 9101111 | 输电技术工 | 工日 | 10.816 | 120 | 0 | 0 | 计价 | 按实计算
JYL2-47 | 材料 | 乙供 | C16050621 | 热缩管帽 | 只 | 0.6499 | 10.732 | 0 | 0 | 计价 | 按实计算
JYL2-47 | 材料 | 乙供 | C18030801 | 自黏性橡胶带 25mm×20m | 卷 | 1.94 | 7 | 0 | 0 | 计价 | 按实计算
JYL2-47 | 材料 | 乙供 | C18060101 | 塑料带 20mm×40m | 卷 | 0.582 | 2.42 | 0 | 0 | 计价 | 按实计算
JYL2-47 | 材料 | 乙供 | C19010102 | 汽油 | kg | 1.4162 | 7.38 | 0 | 0 | 计价 | 按实计算
JYL2-47 | 材料 | 乙供 | C19020401 | 凡士林 | kg | 0.1261 | 5.721 | 0 | 0 | 计价 | 按实计算
JYL2-47 | 机械 | 乙供 | J03-01-035 | 汽车式起重机 起重量 12t | 台班 | 0.2421 | 779.217 | 0 | 0 | 计价 | 按实计算
JYL2-47 | 机械 | 乙供 | J04-01-004 | 载重汽车 8t | 台班 | 0.2514 | 440.15 | 0 | 0 | 计价 | 按实计算
JYL2-47 | 材料 | 乙供 | C99010102 | 其他材料费 | 元 | 0.6627 | 1 | 0 | 0 | 计价 | 按实计算
JYL2-48 | 人工 | 乙供 | 9101106 | 普通工 | 工日 | 7.1146 | 75 | 0 | 0 | 计价 | 按实计算
JYL2-48 | 人工 | 乙供 | 9101111 | 输电技术工 | 工日 | 12.114 | 120 | 0 | 0 | 计价 | 按实计算
JYL2-48 | 材料 | 乙供 | C16050621 | 热缩管帽 | 只 | 0.7799 | 10.732 | 0 | 0 | 计价 | 按实计算
JYL2-48 | 材料 | 乙供 | C18030801 | 自黏性橡胶带 25mm×20m | 卷 | 2.328 | 7 | 0 | 0 | 计价 | 按实计算
JYL2-48 | 材料 | 乙供 | C18060101 | 塑料带 20mm×40m | 卷 | 0.6984 | 2.42 | 0 | 0 | 计价 | 按实计算
JYL2-48 | 材料 | 乙供 | C19010102 | 汽油 | kg | 1.6994 | 7.38 | 0 | 0 | 计价 | 按实计算
JYL2-48 | 材料 | 乙供 | C19020401 | 凡士林 | kg | 0.1513 | 5.721 | 0 | 0 | 计价 | 按实计算
JYL2-48 | 机械 | 乙供 | J03-01-035 | 汽车式起重机 起重量 12t | 台班 | 0.2784 | 779.217 | 0 | 0 | 计价 | 按实计算
JYL2-48 | 机械 | 乙供 | J04-01-004 | 载重汽车 8t | 台班 | 0.2892 | 440.15 | 0 | 0 | 计价 | 按实计算
JYL2-48 | 材料 | 乙供 | C99010102 | 其他材料费 | 元 | 0.7953 | 1 | 0 | 0 | 计价 | 按实计算
JYL2-49 | 人工 | 乙供 | 9101106 | 普通工 | 工日 | 6.6979 | 75 | 0 | 0 | 计价 | 按实计算
JYL2-49 | 人工 | 乙供 | 9101111 | 输电技术工 | 工日 | 10.0468 | 120 | 0 | 0 | 计价 | 按实计算
JYL2-49 | 材料 | 乙供 | C01040102 | 钢丝绳 φ15以下 | kg | 3.5212 | 6.5 | 0 | 0 | 计价 | 按实计算
JYL2-49 | 材料 | 乙供 | C04020100 | 黄铜丝 综合 | kg | 0.194 | 49.314 | 0 | 0 | 计价 | 按实计算
JYL2-49 | 材料 | 乙供 | C14010100 | 镀锌铁丝 | kg | 0.582 | 4.674 | 0 | 0 | 计价 | 按实计算
JYL2-49 | 材料 | 乙供 | C16050641 | 封铅 | kg | 1.067 | 7.81 | 0 | 0 | 计价 | 按实计算
JYL2-49 | 材料 | 乙供 | C18030801 | 自黏性橡胶带 25mm×20m | 卷 | 3.88 | 7 | 0 | 0 | 计价 | 按实计算
JYL2-49 | 材料 | 乙供 | C18060101 | 塑料带 20mm×40m | 卷 | 1.164 | 2.42 | 0 | 0 | 计价 | 按实计算
JYL2-49 | 材料 | 乙供 | C19020401 | 凡士林 | kg | 2.425 | 5.721 | 0 | 0 | 计价 | 按实计算
JYL2-49 | 材料 | 乙供 | C19021001 | 硬酯酸 一级 | kg | 0.194 | 11.63 | 0 | 0 | 计价 | 按实计算
JYL2-49 | 材料 | 乙供 | C19031101 | 清洗剂 | kg | 0.776 | 2.623 | 0 | 0 | 计价 | 按实计算
JYL2-49 | 材料 | 乙供 | C22030501 | 钢锯条 各种规格 | 根 | 0.776 | 1.528 | 0 | 0 | 计价 | 按实计算
JYL2-49 | 材料 | 乙供 | C22040411 | 无絮棉布 | kg | 0.194 | 8.485 | 0 | 0 | 计价 | 按实计算
JYL2-49 | 机械 | 乙供 | J03-01-035 | 汽车式起重机 起重量 12t | 台班 | 0.3073 | 779.217 | 0 | 0 | 计价 | 按实计算
JYL2-49 | 机械 | 乙供 | J04-01-004 | 载重汽车 8t | 台班 | 0.3256 | 440.15 | 0 | 0 | 计价 | 按实计算
JYL2-49 | 机械 | 乙供 | J05-01-010 | 电动单筒慢速卷扬机 50kN | 台班 | 0.3975 | 188.639 | 0 | 0 | 计价 | 按实计算
JYL2-49 | 机械 | 乙供 | J11-01-001 | 柴油发电机组 功率 30kW | 台班 | 0.3065 | 353.839 | 0 | 0 | 计价 | 按实计算
JYL2-49 | 机械 | 乙供 | J13-01-068 | 电缆输送机 JSD-3 | 台班 | 0.383 | 256.21 | 0 | 0 | 计价 | 按实计算
JYL2-49 | 机械 | 乙供 | J13-01-080 | 输电专用载重汽车 5t | 台班 | 0.5166 | 337.479 | 0 | 0 | 计价 | 按实计算
JYL2-49 | 材料 | 乙供 | C99010102 | 其他材料费 | 元 | 1.8896 | 1 | 0 | 0 | 计价 | 按实计算
JYL2-50 | 人工 | 乙供 | 9101106 | 普通工 | 工日 | 6.9406 | 75 | 0 | 0 | 计价 | 按实计算
JYL2-50 | 人工 | 乙供 | 9101111 | 输电技术工 | 工日 | 10.411 | 120 | 0 | 0 | 计价 | 按实计算
JYL2-50 | 材料 | 乙供 | C01040102 | 钢丝绳 φ15以下 | kg | 4.2254 | 6.5 | 0 | 0 | 计价 | 按实计算
JYL2-50 | 材料 | 乙供 | C04020100 | 黄铜丝 综合 | kg | 0.194 | 49.314 | 0 | 0 | 计价 | 按实计算
JYL2-50 | 材料 | 乙供 | C14010100 | 镀锌铁丝 | kg | 0.582 | 4.674 | 0 | 0 | 计价 | 按实计算
JYL2-50 | 材料 | 乙供 | C16050641 | 封铅 | kg | 1.067 | 7.81 | 0 | 0 | 计价 | 按实计算
JYL2-50 | 材料 | 乙供 | C18030801 | 自黏性橡胶带 25mm×20m | 卷 | 3.88 | 7 | 0 | 0 | 计价 | 按实计算
JYL2-50 | 材料 | 乙供 | C18060101 | 塑料带 20mm×40m | 卷 | 1.164 | 2.42 | 0 | 0 | 计价 | 按实计算
JYL2-50 | 材料 | 乙供 | C19020401 | 凡士林 | kg | 3.395 | 5.721 | 0 | 0 | 计价 | 按实计算
JYL2-50 | 材料 | 乙供 | C19021001 | 硬酯酸 一级 | kg | 0.194 | 11.63 | 0 | 0 | 计价 | 按实计算
JYL2-50 | 材料 | 乙供 | C19031101 | 清洗剂 | kg | 0.776 | 2.623 | 0 | 0 | 计价 | 按实计算
JYL2-50 | 材料 | 乙供 | C22030501 | 钢锯条 各种规格 | 根 | 0.776 | 1.528 | 0 | 0 | 计价 | 按实计算
JYL2-50 | 材料 | 乙供 | C22040411 | 无絮棉布 | kg | 0.194 | 8.485 | 0 | 0 | 计价 | 按实计算
JYL2-50 | 机械 | 乙供 | J03-01-035 | 汽车式起重机 起重量 12t | 台班 | 0.3833 | 779.217 | 0 | 0 | 计价 | 按实计算
JYL2-50 | 机械 | 乙供 | J04-01-004 | 载重汽车 8t | 台班 | 0.4206 | 440.15 | 0 | 0 | 计价 | 按实计算
JYL2-50 | 机械 | 乙供 | J05-01-010 | 电动单筒慢速卷扬机 50kN | 台班 | 0.4244 | 188.639 | 0 | 0 | 计价 | 按实计算
JYL2-50 | 机械 | 乙供 | J11-01-001 | 柴油发电机组 功率 30kW | 台班 | 0.4381 | 353.839 | 0 | 0 | 计价 | 按实计算
JYL2-50 | 机械 | 乙供 | J13-01-068 | 电缆输送机 JSD-3 | 台班 | 0.5475 | 256.21 | 0 | 0 | 计价 | 按实计算
JYL2-50 | 机械 | 乙供 | J13-01-080 | 输电专用载重汽车 5t | 台班 | 0.6042 | 337.479 | 0 | 0 | 计价 | 按实计算
JYL2-50 | 材料 | 乙供 | C99010102 | 其他材料费 | 元 | 2.0922 | 1 | 0 | 0 | 计价 | 按实计算
JYL2-51 | 人工 | 乙供 | 9101106 | 普通工 | 工日 | 7.0643 | 75 | 0 | 0 | 计价 | 按实计算
JYL2-51 | 人工 | 乙供 | 9101111 | 输电技术工 | 工日 | 10.5965 | 120 | 0 | 0 | 计价 | 按实计算
JYL2-51 | 材料 | 乙供 | C01040102 | 钢丝绳 φ15以下 | kg | 4.6948 | 6.5 | 0 | 0 | 计价 | 按实计算
JYL2-51 | 材料 | 乙供 | C04020100 | 黄铜丝 综合 | kg | 0.194 | 49.314 | 0 | 0 | 计价 | 按实计算
JYL2-51 | 材料 | 乙供 | C14010100 | 镀锌铁丝 | kg | 0.582 | 4.674 | 0 | 0 | 计价 | 按实计算
JYL2-51 | 材料 | 乙供 | C16050641 | 封铅 | kg | 1.067 | 7.81 | 0 | 0 | 计价 | 按实计算
JYL2-51 | 材料 | 乙供 | C18030801 | 自黏性橡胶带 25mm×20m | 卷 | 3.88 | 7 | 0 | 0 | 计价 | 按实计算
JYL2-51 | 材料 | 乙供 | C18060101 | 塑料带 20mm×40m | 卷 | 1.164 | 2.42 | 0 | 0 | 计价 | 按实计算
JYL2-51 | 材料 | 乙供 | C19020401 | 凡士林 | kg | 4.171 | 5.721 | 0 | 0 | 计价 | 按实计算
JYL2-51 | 材料 | 乙供 | C19021001 | 硬酯酸 一级 | kg | 0.194 | 11.63 | 0 | 0 | 计价 | 按实计算
JYL2-51 | 材料 | 乙供 | C19031101 | 清洗剂 | kg | 0.776 | 2.623 | 0 | 0 | 计价 | 按实计算
JYL2-51 | 材料 | 乙供 | C22030501 | 钢锯条 各种规格 | 根 | 0.97 | 1.528 | 0 | 0 | 计价 | 按实计算
JYL2-51 | 材料 | 乙供 | C22040411 | 无絮棉布 | kg | 0.388 | 8.485 | 0 | 0 | 计价 | 按实计算
JYL2-51 | 机械 | 乙供 | J03-01-035 | 汽车式起重机 起重量 12t | 台班 | 0.4526 | 779.217 | 0 | 0 | 计价 | 按实计算
JYL2-51 | 机械 | 乙供 | J04-01-004 | 载重汽车 8t | 台班 | 0.4712 | 440.15 | 0 | 0 | 计价 | 按实计算
JYL2-51 | 机械 | 乙供 | J05-01-010 | 电动单筒慢速卷扬机 50kN | 台班 | 0.4302 | 188.639 | 0 | 0 | 计价 | 按实计算
JYL2-51 | 机械 | 乙供 | J11-01-001 | 柴油发电机组 功率 30kW | 台班 | 0.6958 | 353.839 | 0 | 0 | 计价 | 按实计算
JYL2-51 | 机械 | 乙供 | J13-01-068 | 电缆输送机 JSD-3 | 台班 | 0.8698 | 256.21 | 0 | 0 | 计价 | 按实计算
JYL2-51 | 机械 | 乙供 | J13-01-080 | 输电专用载重汽车 5t | 台班 | 0.651 | 337.479 | 0 | 0 | 计价 | 按实计算
JYL2-51 | 材料 | 乙供 | C99010102 | 其他材料费 | 元 | 2.2808 | 1 | 0 | 0 | 计价 | 按实计算
JYL2-52 | 人工 | 乙供 | 9101106 | 普通工 | 工日 | 7.6986 | 75 | 0 | 0 | 计价 | 按实计算
JYL2-52 | 人工 | 乙供 | 9101111 | 输电技术工 | 工日 | 11.548 | 120 | 0 | 0 | 计价 | 按实计算
JYL2-52 | 材料 | 乙供 | C01040102 | 钢丝绳 φ15以下 | kg | 5.1642 | 6.5 | 0 | 0 | 计价 | 按实计算
JYL2-52 | 材料 | 乙供 | C04020100 | 黄铜丝 综合 | kg | 0.194 | 49.314 | 0 | 0 | 计价 | 按实计算
JYL2-52 | 材料 | 乙供 | C14010100 | 镀锌铁丝 | kg | 0.582 | 4.674 | 0 | 0 | 计价 | 按实计算
JYL2-52 | 材料 | 乙供 | C16050641 | 封铅 | kg | 1.164 | 7.81 | 0 | 0 | 计价 | 按实计算
JYL2-52 | 材料 | 乙供 | C18030801 | 自黏性橡胶带 25mm×20m | 卷 | 3.88 | 7 | 0 | 0 | 计价 | 按实计算
JYL2-52 | 材料 | 乙供 | C18060101 | 塑料带 20mm×40m | 卷 | 1.164 | 2.42 | 0 | 0 | 计价 | 按实计算
JYL2-52 | 材料 | 乙供 | C19020401 | 凡士林 | kg | 7.275 | 5.721 | 0 | 0 | 计价 | 按实计算
JYL2-52 | 材料 | 乙供 | C19021001 | 硬酯酸 一级 | kg | 0.291 | 11.63 | 0 | 0 | 计价 | 按实计算
JYL2-52 | 材料 | 乙供 | C19031101 | 清洗剂 | kg | 1.164 | 2.623 | 0 | 0 | 计价 | 按实计算
JYL2-52 | 材料 | 乙供 | C22030501 | 钢锯条 各种规格 | 根 | 1.164 | 1.528 | 0 | 0 | 计价 | 按实计算
JYL2-52 | 材料 | 乙供 | C22040411 | 无絮棉布 | kg | 0.582 | 8.485 | 0 | 0 | 计价 | 按实计算
JYL2-52 | 机械 | 乙供 | J03-01-035 | 汽车式起重机 起重量 12t | 台班 | 0.5214 | 779.217 | 0 | 0 | 计价 | 按实计算
JYL2-52 | 机械 | 乙供 | J04-01-004 | 载重汽车 8t | 台班 | 0.6258 | 440.15 | 0 | 0 | 计价 | 按实计算
JYL2-52 | 机械 | 乙供 | J05-01-010 | 电动单筒慢速卷扬机 50kN | 台班 | 0.5848 | 188.639 | 0 | 0 | 计价 | 按实计算
JYL2-52 | 机械 | 乙供 | J11-01-001 | 柴油发电机组 功率 30kW | 台班 | 0.8626 | 353.839 | 0 | 0 | 计价 | 按实计算
JYL2-52 | 机械 | 乙供 | J13-01-068 | 电缆输送机 JSD-3 | 台班 | 1.0782 | 256.21 | 0 | 0 | 计价 | 按实计算
JYL2-52 | 机械 | 乙供 | J13-01-080 | 输电专用载重汽车 5t | 台班 | 0.8886 | 337.479 | 0 | 0 | 计价 | 按实计算
JYL2-52 | 材料 | 乙供 | C99010102 | 其他材料费 | 元 | 2.7939 | 1 | 0 | 0 | 计价 | 按实计算
JYL2-53 | 人工 | 乙供 | 9101106 | 普通工 | 工日 | 5.6128 | 75 | 0 | 0 | 计价 | 按实计算
JYL2-53 | 人工 | 乙供 | 9101111 | 输电技术工 | 工日 | 8.4192 | 120 | 0 | 0 | 计价 | 按实计算
JYL2-53 | 材料 | 乙供 | C01040102 | 钢丝绳 φ15以下 | kg | 3.5212 | 6.5 | 0 | 0 | 计价 | 按实计算
JYL2-53 | 材料 | 乙供 | C04020100 | 黄铜丝 综合 | kg | 0.194 | 49.314 | 0 | 0 | 计价 | 按实计算
JYL2-53 | 材料 | 乙供 | C14010100 | 镀锌铁丝 | kg | 0.582 | 4.674 | 0 | 0 | 计价 | 按实计算
JYL2-53 | 材料 | 乙供 | C16050641 | 封铅 | kg | 1.067 | 7.81 | 0 | 0 | 计价 | 按实计算
JYL2-53 | 材料 | 乙供 | C18030801 | 自黏性橡胶带 25mm×20m | 卷 | 3.88 | 7 | 0 | 0 | 计价 | 按实计算
JYL2-53 | 材料 | 乙供 | C18060101 | 塑料带 20mm×40m | 卷 | 1.164 | 2.42 | 0 | 0 | 计价 | 按实计算
JYL2-53 | 材料 | 乙供 | C19021001 | 硬酯酸 一级 | kg | 0.194 | 11.63 | 0 | 0 | 计价 | 按实计算
JYL2-53 | 材料 | 乙供 | C19031101 | 清洗剂 | kg | 0.776 | 2.623 | 0 | 0 | 计价 | 按实计算
JYL2-53 | 材料 | 乙供 | C22030501 | 钢锯条 各种规格 | 根 | 0.776 | 1.528 | 0 | 0 | 计价 | 按实计算
JYL2-53 | 材料 | 乙供 | C22040411 | 无絮棉布 | kg | 0.194 | 8.485 | 0 | 0 | 计价 | 按实计算
JYL2-53 | 机械 | 乙供 | J03-01-035 | 汽车式起重机 起重量 12t | 台班 | 0.3073 | 779.217 | 0 | 0 | 计价 | 按实计算
JYL2-53 | 机械 | 乙供 | J04-01-004 | 载重汽车 8t | 台班 | 0.3256 | 440.15 | 0 | 0 | 计价 | 按实计算
JYL2-53 | 机械 | 乙供 | J05-01-010 | 电动单筒慢速卷扬机 50kN | 台班 | 0.3522 | 188.639 | 0 | 0 | 计价 | 按实计算
JYL2-53 | 机械 | 乙供 | J11-01-001 | 柴油发电机组 功率 30kW | 台班 | 0.3065 | 353.839 | 0 | 0 | 计价 | 按实计算
JYL2-53 | 机械 | 乙供 | J13-01-068 | 电缆输送机 JSD-3 | 台班 | 0.383 | 256.21 | 0 | 0 | 计价 | 按实计算
JYL2-53 | 机械 | 乙供 | J13-01-080 | 输电专用载重汽车 5t | 台班 | 0.5166 | 337.479 | 0 | 0 | 计价 | 按实计算
JYL2-53 | 材料 | 乙供 | C99010102 | 其他材料费 | 元 | 1.6122 | 1 | 0 | 0 | 计价 | 按实计算
JYL2-54 | 人工 | 乙供 | 9101106 | 普通工 | 工日 | 6.223 | 75 | 0 | 0 | 计价 | 按实计算
JYL2-54 | 人工 | 乙供 | 9101111 | 输电技术工 | 工日 | 9.3346 | 120 | 0 | 0 | 计价 | 按实计算
JYL2-54 | 材料 | 乙供 | C01040102 | 钢丝绳 φ15以下 | kg | 4.2254 | 6.5 | 0 | 0 | 计价 | 按实计算
JYL2-54 | 材料 | 乙供 | C04020100 | 黄铜丝 综合 | kg | 0.194 | 49.314 | 0 | 0 | 计价 | 按实计算
JYL2-54 | 材料 | 乙供 | C14010100 | 镀锌铁丝 | kg | 0.582 | 4.674 | 0 | 0 | 计价 | 按实计算
JYL2-54 | 材料 | 乙供 | C16050641 | 封铅 | kg | 1.067 | 7.81 | 0 | 0 | 计价 | 按实计算
JYL2-54 | 材料 | 乙供 | C18030801 | 自黏性橡胶带 25mm×20m | 卷 | 3.88 | 7 | 0 | 0 | 计价 | 按实计算
JYL2-54 | 材料 | 乙供 | C18060101 | 塑料带 20mm×40m | 卷 | 1.164 | 2.42 | 0 | 0 | 计价 | 按实计算
JYL2-54 | 材料 | 乙供 | C19021001 | 硬酯酸 一级 | kg | 0.194 | 11.63 | 0 | 0 | 计价 | 按实计算
JYL2-54 | 材料 | 乙供 | C19031101 | 清洗剂 | kg | 0.776 | 2.623 | 0 | 0 | 计价 | 按实计算
JYL2-54 | 材料 | 乙供 | C22030501 | 钢锯条 各种规格 | 根 | 0.776 | 1.528 | 0 | 0 | 计价 | 按实计算
JYL2-54 | 材料 | 乙供 | C22040411 | 无絮棉布 | kg | 0.194 | 8.485 | 0 | 0 | 计价 | 按实计算
JYL2-54 | 机械 | 乙供 | J03-01-035 | 汽车式起重机 起重量 12t | 台班 | 0.3833 | 779.217 | 0 | 0 | 计价 | 按实计算
JYL2-54 | 机械 | 乙供 | J04-01-004 | 载重汽车 8t | 台班 | 0.4206 | 440.15 | 0 | 0 | 计价 | 按实计算
JYL2-54 | 机械 | 乙供 | J05-01-010 | 电动单筒慢速卷扬机 50kN | 台班 | 0.395 | 188.639 | 0 | 0 | 计价 | 按实计算
JYL2-54 | 机械 | 乙供 | J11-01-001 | 柴油发电机组 功率 30kW | 台班 | 0.4381 | 353.839 | 0 | 0 | 计价 | 按实计算
JYL2-54 | 机械 | 乙供 | J13-01-068 | 电缆输送机 JSD-3 | 台班 | 0.5475 | 256.21 | 0 | 0 | 计价 | 按实计算
JYL2-54 | 机械 | 乙供 | J13-01-080 | 输电专用载重汽车 5t | 台班 | 0.6042 | 337.479 | 0 | 0 | 计价 | 按实计算
JYL2-54 | 材料 | 乙供 | C99010102 | 其他材料费 | 元 | 1.7037 | 1 | 0 | 0 | 计价 | 按实计算
JYL2-55 | 人工 | 乙供 | 9101106 | 普通工 | 工日 | 6.6755 | 75 | 0 | 0 | 计价 | 按实计算
JYL2-55 | 人工 | 乙供 | 9101111 | 输电技术工 | 工日 | 10.0132 | 120 | 0 | 0 | 计价 | 按实计算
JYL2-55 | 材料 | 乙供 | C01040102 | 钢丝绳 φ15以下 | kg | 4.6948 | 6.5 | 0 | 0 | 计价 | 按实计算
JYL2-55 | 材料 | 乙供 | C04020100 | 黄铜丝 综合 | kg | 0.194 | 49.314 | 0 | 0 | 计价 | 按实计算
JYL2-55 | 材料 | 乙供 | C14010100 | 镀锌铁丝 | kg | 0.582 | 4.674 | 0 | 0 | 计价 | 按实计算
JYL2-55 | 材料 | 乙供 | C16050641 | 封铅 | kg | 1.067 | 7.81 | 0 | 0 | 计价 | 按实计算
JYL2-55 | 材料 | 乙供 | C18030801 | 自黏性橡胶带 25mm×20m | 卷 | 3.88 | 7 | 0 | 0 | 计价 | 按实计算
JYL2-55 | 材料 | 乙供 | C18060101 | 塑料带 20mm×40m | 卷 | 1.164 | 2.42 | 0 | 0 | 计价 | 按实计算
JYL2-55 | 材料 | 乙供 | C19021001 | 硬酯酸 一级 | kg | 0.194 | 11.63 | 0 | 0 | 计价 | 按实计算
JYL2-55 | 材料 | 乙供 | C19031101 | 清洗剂 | kg | 0.776 | 2.623 | 0 | 0 | 计价 | 按实计算
JYL2-55 | 材料 | 乙供 | C22030501 | 钢锯条 各种规格 | 根 | 0.776 | 1.528 | 0 | 0 | 计价 | 按实计算
JYL2-55 | 材料 | 乙供 | C22040411 | 无絮棉布 | kg | 0.388 | 8.485 | 0 | 0 | 计价 | 按实计算
JYL2-55 | 机械 | 乙供 | J03-01-035 | 汽车式起重机 起重量 12t | 台班 | 0.4752 | 779.217 | 0 | 0 | 计价 | 按实计算
JYL2-55 | 机械 | 乙供 | J04-01-004 | 载重汽车 8t | 台班 | 0.4948 | 440.15 | 0 | 0 | 计价 | 按实计算
JYL2-55 | 机械 | 乙供 | J05-01-010 | 电动单筒慢速卷扬机 50kN | 台班 | 0.4244 | 188.639 | 0 | 0 | 计价 | 按实计算
JYL2-55 | 机械 | 乙供 | J11-01-001 | 柴油发电机组 功率 30kW | 台班 | 0.5162 | 353.839 | 0 | 0 | 计价 | 按实计算
JYL2-55 | 机械 | 乙供 | J13-01-068 | 电缆输送机 JSD-3 | 台班 | 0.9133 | 256.21 | 0 | 0 | 计价 | 按实计算
JYL2-55 | 机械 | 乙供 | J13-01-080 | 输电专用载重汽车 5t | 台班 | 0.6836 | 337.479 | 0 | 0 | 计价 | 按实计算
JYL2-55 | 材料 | 乙供 | C99010102 | 其他材料费 | 元 | 1.7977 | 1 | 0 | 0 | 计价 | 按实计算
JYL2-56 | 人工 | 乙供 | 9101106 | 普通工 | 工日 | 6.8876 | 75 | 0 | 0 | 计价 | 按实计算
JYL2-56 | 人工 | 乙供 | 9101111 | 输电技术工 | 工日 | 10.3314 | 120 | 0 | 0 | 计价 | 按实计算
JYL2-56 | 材料 | 乙供 | C01040102 | 钢丝绳 φ15以下 | kg | 5.1642 | 6.5 | 0 | 0 | 计价 | 按实计算
JYL2-56 | 材料 | 乙供 | C04020100 | 黄铜丝 综合 | kg | 0.291 | 49.314 | 0 | 0 | 计价 | 按实计算
JYL2-56 | 材料 | 乙供 | C14010100 | 镀锌铁丝 | kg | 0.582 | 4.674 | 0 | 0 | 计价 | 按实计算
JYL2-56 | 材料 | 乙供 | C16050641 | 封铅 | kg | 1.164 | 7.81 | 0 | 0 | 计价 | 按实计算
JYL2-56 | 材料 | 乙供 | C18030801 | 自黏性橡胶带 25mm×20m | 卷 | 3.88 | 7 | 0 | 0 | 计价 | 按实计算
JYL2-56 | 材料 | 乙供 | C18060101 | 塑料带 20mm×40m | 卷 | 1.164 | 2.42 | 0 | 0 | 计价 | 按实计算
JYL2-56 | 材料 | 乙供 | C19021001 | 硬酯酸 一级 | kg | 0.291 | 11.63 | 0 | 0 | 计价 | 按实计算
JYL2-56 | 材料 | 乙供 | C19031101 | 清洗剂 | kg | 1.164 | 2.623 | 0 | 0 | 计价 | 按实计算
JYL2-56 | 材料 | 乙供 | C22030501 | 钢锯条 各种规格 | 根 | 0.97 | 1.528 | 0 | 0 | 计价 | 按实计算
JYL2-56 | 材料 | 乙供 | C22040411 | 无絮棉布 | kg | 0.582 | 8.485 | 0 | 0 | 计价 | 按实计算
JYL2-56 | 机械 | 乙供 | J03-01-035 | 汽车式起重机 起重量 12t | 台班 | 0.5214 | 779.217 | 0 | 0 | 计价 | 按实计算
JYL2-56 | 机械 | 乙供 | J04-01-004 | 载重汽车 8t | 台班 | 0.6258 | 440.15 | 0 | 0 | 计价 | 按实计算
JYL2-56 | 机械 | 乙供 | J05-01-010 | 电动单筒慢速卷扬机 50kN | 台班 | 0.529 | 188.639 | 0 | 0 | 计价 | 按实计算
JYL2-56 | 机械 | 乙供 | J11-01-001 | 柴油发电机组 功率 30kW | 台班 | 0.6452 | 353.839 | 0 | 0 | 计价 | 按实计算
JYL2-56 | 机械 | 乙供 | J13-01-068 | 电缆输送机 JSD-3 | 台班 | 1.0782 | 256.21 | 0 | 0 | 计价 | 按实计算
JYL2-56 | 机械 | 乙供 | J13-01-080 | 输电专用载重汽车 5t | 台班 | 0.8886 | 337.479 | 0 | 0 | 计价 | 按实计算
JYL2-56 | 材料 | 乙供 | C99010102 | 其他材料费 | 元 | 2.0513 | 1 | 0 | 0 | 计价 | 按实计算
JYL2-57 | 人工 | 乙供 | 9101106 | 普通工 | 工日 | 6.006 | 75 | 0 | 0 | 计价 | 按实计算
JYL2-57 | 人工 | 乙供 | 9101111 | 输电技术工 | 工日 | 9.009 | 120 | 0 | 0 | 计价 | 按实计算
JYL2-57 | 材料 | 乙供 | C01040102 | 钢丝绳 φ15以下 | kg | 3.5212 | 6.5 | 0 | 0 | 计价 | 按实计算
JYL2-57 | 材料 | 乙供 | C04020100 | 黄铜丝 综合 | kg | 0.194 | 49.314 | 0 | 0 | 计价 | 按实计算
JYL2-57 | 材料 | 乙供 | C14010100 | 镀锌铁丝 | kg | 0.582 | 4.674 | 0 | 0 | 计价 | 按实计算
JYL2-57 | 材料 | 乙供 | C16050641 | 封铅 | kg | 1.067 | 7.81 | 0 | 0 | 计价 | 按实计算
JYL2-57 | 材料 | 乙供 | C18030801 | 自黏性橡胶带 25mm×20m | 卷 | 3.88 | 7 | 0 | 0 | 计价 | 按实计算
JYL2-57 | 材料 | 乙供 | C18060101 | 塑料带 20mm×40m | 卷 | 1.164 | 2.42 | 0 | 0 | 计价 | 按实计算
JYL2-57 | 材料 | 乙供 | C19021001 | 硬酯酸 一级 | kg | 0.194 | 11.63 | 0 | 0 | 计价 | 按实计算
JYL2-57 | 材料 | 乙供 | C19031101 | 清洗剂 | kg | 0.776 | 2.623 | 0 | 0 | 计价 | 按实计算
JYL2-57 | 材料 | 乙供 | C22030501 | 钢锯条 各种规格 | 根 | 0.776 | 1.528 | 0 | 0 | 计价 | 按实计算
JYL2-57 | 材料 | 乙供 | C22040411 | 无絮棉布 | kg | 0.194 | 8.485 | 0 | 0 | 计价 | 按实计算
JYL2-57 | 机械 | 乙供 | J03-01-035 | 汽车式起重机 起重量 12t | 台班 | 0.3073 | 779.217 | 0 | 0 | 计价 | 按实计算
JYL2-57 | 机械 | 乙供 | J04-01-004 | 载重汽车 8t | 台班 | 0.3256 | 440.15 | 0 | 0 | 计价 | 按实计算
JYL2-57 | 机械 | 乙供 | J11-01-001 | 柴油发电机组 功率 30kW | 台班 | 0.4013 | 353.839 | 0 | 0 | 计价 | 按实计算
JYL2-57 | 机械 | 乙供 | J13-01-060 | 机动绞磨 3t以内 | 台班 | 0.4407 | 170.623 | 0 | 0 | 计价 | 按实计算
JYL2-57 | 机械 | 乙供 | J13-01-068 | 电缆输送机 JSD-3 | 台班 | 0.7663 | 256.21 | 0 | 0 | 计价 | 按实计算
JYL2-57 | 机械 | 乙供 | J13-01-080 | 输电专用载重汽车 5t | 台班 | 0.5166 | 337.479 | 0 | 0 | 计价 | 按实计算
JYL2-57 | 材料 | 乙供 | C99010102 | 其他材料费 | 元 | 1.6122 | 1 | 0 | 0 | 计价 | 按实计算
JYL2-58 | 人工 | 乙供 | 9101106 | 普通工 | 工日 | 6.3536 | 75 | 0 | 0 | 计价 | 按实计算
JYL2-58 | 人工 | 乙供 | 9101111 | 输电技术工 | 工日 | 9.5304 | 120 | 0 | 0 | 计价 | 按实计算
JYL2-58 | 材料 | 乙供 | C01040102 | 钢丝绳 φ15以下 | kg | 4.2254 | 6.5 | 0 | 0 | 计价 | 按实计算
JYL2-58 | 材料 | 乙供 | C04020100 | 黄铜丝 综合 | kg | 0.194 | 49.314 | 0 | 0 | 计价 | 按实计算
JYL2-58 | 材料 | 乙供 | C14010100 | 镀锌铁丝 | kg | 0.582 | 4.674 | 0 | 0 | 计价 | 按实计算
JYL2-58 | 材料 | 乙供 | C16050641 | 封铅 | kg | 1.067 | 7.81 | 0 | 0 | 计价 | 按实计算
JYL2-58 | 材料 | 乙供 | C18030801 | 自黏性橡胶带 25mm×20m | 卷 | 3.88 | 7 | 0 | 0 | 计价 | 按实计算
JYL2-58 | 材料 | 乙供 | C18060101 | 塑料带 20mm×40m | 卷 | 1.164 | 2.42 | 0 | 0 | 计价 | 按实计算
JYL2-58 | 材料 | 乙供 | C19021001 | 硬酯酸 一级 | kg | 0.194 | 11.63 | 0 | 0 | 计价 | 按实计算
JYL2-58 | 材料 | 乙供 | C19031101 | 清洗剂 | kg | 0.776 | 2.623 | 0 | 0 | 计价 | 按实计算
JYL2-58 | 材料 | 乙供 | C22030501 | 钢锯条 各种规格 | 根 | 0.776 | 1.528 | 0 | 0 | 计价 | 按实计算
JYL2-58 | 材料 | 乙供 | C22040411 | 无絮棉布 | kg | 0.194 | 8.485 | 0 | 0 | 计价 | 按实计算
JYL2-58 | 机械 | 乙供 | J03-01-035 | 汽车式起重机 起重量 12t | 台班 | 0.3833 | 779.217 | 0 | 0 | 计价 | 按实计算
JYL2-58 | 机械 | 乙供 | J04-01-004 | 载重汽车 8t | 台班 | 0.4206 | 440.15 | 0 | 0 | 计价 | 按实计算
JYL2-58 | 机械 | 乙供 | J11-01-001 | 柴油发电机组 功率 30kW | 台班 | 0.5443 | 353.839 | 0 | 0 | 计价 | 按实计算
JYL2-58 | 机械 | 乙供 | J13-01-060 | 机动绞磨 3t以内 | 台班 | 0.4948 | 170.623 | 0 | 0 | 计价 | 按实计算
JYL2-58 | 机械 | 乙供 | J13-01-068 | 电缆输送机 JSD-3 | 台班 | 0.7314 | 256.21 | 0 | 0 | 计价 | 按实计算
JYL2-58 | 机械 | 乙供 | J13-01-080 | 输电专用载重汽车 5t | 台班 | 0.6042 | 337.479 | 0 | 0 | 计价 | 按实计算
JYL2-58 | 材料 | 乙供 | C99010102 | 其他材料费 | 元 | 1.7037 | 1 | 0 | 0 | 计价 | 按实计算
JYL2-59 | 人工 | 乙供 | 9101106 | 普通工 | 工日 | 6.9365 | 75 | 0 | 0 | 计价 | 按实计算
JYL2-59 | 人工 | 乙供 | 9101111 | 输电技术工 | 工日 | 10.4047 | 120 | 0 | 0 | 计价 | 按实计算
JYL2-59 | 材料 | 乙供 | C01040102 | 钢丝绳 φ15以下 | kg | 4.6948 | 6.5 | 0 | 0 | 计价 | 按实计算
JYL2-59 | 材料 | 乙供 | C04020100 | 黄铜丝 综合 | kg | 0.194 | 49.314 | 0 | 0 | 计价 | 按实计算
JYL2-59 | 材料 | 乙供 | C14010100 | 镀锌铁丝 | kg | 0.582 | 4.674 | 0 | 0 | 计价 | 按实计算
JYL2-59 | 材料 | 乙供 | C16050641 | 封铅 | kg | 1.067 | 7.81 | 0 | 0 | 计价 | 按实计算
JYL2-59 | 材料 | 乙供 | C18030801 | 自黏性橡胶带 25mm×20m | 卷 | 3.88 | 7 | 0 | 0 | 计价 | 按实计算
JYL2-59 | 材料 | 乙供 | C18060101 | 塑料带 20mm×40m | 卷 | 1.164 | 2.42 | 0 | 0 | 计价 | 按实计算
JYL2-59 | 材料 | 乙供 | C19021001 | 硬酯酸 一级 | kg | 0.194 | 11.63 | 0 | 0 | 计价 | 按实计算
JYL2-59 | 材料 | 乙供 | C19031101 | 清洗剂 | kg | 0.776 | 2.623 | 0 | 0 | 计价 | 按实计算
JYL2-59 | 材料 | 乙供 | C22030501 | 钢锯条 各种规格 | 根 | 0.776 | 1.528 | 0 | 0 | 计价 | 按实计算
JYL2-59 | 材料 | 乙供 | C22040411 | 无絮棉布 | kg | 0.194 | 8.485 | 0 | 0 | 计价 | 按实计算
JYL2-59 | 机械 | 乙供 | J03-01-035 | 汽车式起重机 起重量 12t | 台班 | 0.4752 | 779.217 | 0 | 0 | 计价 | 按实计算
JYL2-59 | 机械 | 乙供 | J04-01-004 | 载重汽车 8t | 台班 | 0.4948 | 440.15 | 0 | 0 | 计价 | 按实计算
JYL2-59 | 机械 | 乙供 | J11-01-001 | 柴油发电机组 功率 30kW | 台班 | 0.5846 | 353.839 | 0 | 0 | 计价 | 按实计算
JYL2-59 | 机械 | 乙供 | J13-01-060 | 机动绞磨 3t以内 | 台班 | 0.53 | 170.623 | 0 | 0 | 计价 | 按实计算
JYL2-59 | 机械 | 乙供 | J13-01-068 | 电缆输送机 JSD-3 | 台班 | 1.097 | 256.21 | 0 | 0 | 计价 | 按实计算
JYL2-59 | 机械 | 乙供 | J13-01-080 | 输电专用载重汽车 5t | 台班 | 0.6836 | 337.479 | 0 | 0 | 计价 | 按实计算
JYL2-59 | 材料 | 乙供 | C99010102 | 其他材料费 | 元 | 1.7647 | 1 | 0 | 0 | 计价 | 按实计算
JYL2-60 | 人工 | 乙供 | 9101106 | 普通工 | 工日 | 7.1163 | 75 | 0 | 0 | 计价 | 按实计算
JYL2-60 | 人工 | 乙供 | 9101111 | 输电技术工 | 工日 | 10.6745 | 120 | 0 | 0 | 计价 | 按实计算
JYL2-60 | 材料 | 乙供 | C01040102 | 钢丝绳 φ15以下 | kg | 5.1642 | 6.5 | 0 | 0 | 计价 | 按实计算
JYL2-60 | 材料 | 乙供 | C04020100 | 黄铜丝 综合 | kg | 0.194 | 49.314 | 0 | 0 | 计价 | 按实计算
JYL2-60 | 材料 | 乙供 | C14010100 | 镀锌铁丝 | kg | 0.582 | 4.674 | 0 | 0 | 计价 | 按实计算
JYL2-60 | 材料 | 乙供 | C16050641 | 封铅 | kg | 1.164 | 7.81 | 0 | 0 | 计价 | 按实计算
JYL2-60 | 材料 | 乙供 | C18030801 | 自黏性橡胶带 25mm×20m | 卷 | 3.88 | 7 | 0 | 0 | 计价 | 按实计算
JYL2-60 | 材料 | 乙供 | C18060101 | 塑料带 20mm×40m | 卷 | 1.164 | 2.42 | 0 | 0 | 计价 | 按实计算
JYL2-60 | 材料 | 乙供 | C19021001 | 硬酯酸 一级 | kg | 0.291 | 11.63 | 0 | 0 | 计价 | 按实计算
JYL2-60 | 材料 | 乙供 | C19031101 | 清洗剂 | kg | 0.97 | 2.623 | 0 | 0 | 计价 | 按实计算
JYL2-60 | 材料 | 乙供 | C22030501 | 钢锯条 各种规格 | 根 | 0.97 | 1.528 | 0 | 0 | 计价 | 按实计算
JYL2-60 | 材料 | 乙供 | C22040411 | 无絮棉布 | kg | 0.97 | 8.485 | 0 | 0 | 计价 | 按实计算
JYL2-60 | 机械 | 乙供 | J03-01-035 | 汽车式起重机 起重量 12t | 台班 | 0.5214 | 779.217 | 0 | 0 | 计价 | 按实计算
JYL2-60 | 机械 | 乙供 | J04-01-004 | 载重汽车 8t | 台班 | 0.6258 | 440.15 | 0 | 0 | 计价 | 按实计算
JYL2-60 | 机械 | 乙供 | J11-01-001 | 柴油发电机组 功率 30kW | 台班 | 0.7296 | 353.839 | 0 | 0 | 计价 | 按实计算
JYL2-60 | 机械 | 乙供 | J13-01-060 | 机动绞磨 3t以内 | 台班 | 0.6612 | 170.623 | 0 | 0 | 计价 | 按实计算
JYL2-60 | 机械 | 乙供 | J13-01-068 | 电缆输送机 JSD-3 | 台班 | 1.3932 | 256.21 | 0 | 0 | 计价 | 按实计算
JYL2-60 | 机械 | 乙供 | J13-01-080 | 输电专用载重汽车 5t | 台班 | 0.8886 | 337.479 | 0 | 0 | 计价 | 按实计算
JYL2-60 | 材料 | 乙供 | C99010102 | 其他材料费 | 元 | 2.0113 | 1 | 0 | 0 | 计价 | 按实计算
JYL2-61 | 人工 | 乙供 | 9101106 | 普通工 | 工日 | 8.776 | 75 | 0 | 0 | 计价 | 按实计算
JYL2-61 | 人工 | 乙供 | 9101111 | 输电技术工 | 工日 | 13.1639 | 120 | 0 | 0 | 计价 | 按实计算
JYL2-61 | 材料 | 乙供 | C01020713 | 圆钢 φ10以上 | kg | 6.208 | 3.92 | 0 | 0 | 计价 | 按实计算
JYL2-61 | 材料 | 乙供 | C01040102 | 钢丝绳 φ15以下 | kg | 3.5212 | 6.5 | 0 | 0 | 计价 | 按实计算
JYL2-61 | 材料 | 乙供 | C04020100 | 黄铜丝 综合 | kg | 0.194 | 49.314 | 0 | 0 | 计价 | 按实计算
JYL2-61 | 材料 | 乙供 | C14010100 | 镀锌铁丝 | kg | 0.582 | 4.674 | 0 | 0 | 计价 | 按实计算
JYL2-61 | 材料 | 乙供 | C16050641 | 封铅 | kg | 1.067 | 7.81 | 0 | 0 | 计价 | 按实计算
JYL2-61 | 材料 | 乙供 | C18030801 | 自黏性橡胶带 25mm×20m | 卷 | 3.88 | 7 | 0 | 0 | 计价 | 按实计算
JYL2-61 | 材料 | 乙供 | C18060101 | 塑料带 20mm×40m | 卷 | 1.164 | 2.42 | 0 | 0 | 计价 | 按实计算
JYL2-61 | 材料 | 乙供 | C19020401 | 凡士林 | kg | 15.52 | 5.721 | 0 | 0 | 计价 | 按实计算
JYL2-61 | 材料 | 乙供 | C19021001 | 硬酯酸 一级 | kg | 0.194 | 11.63 | 0 | 0 | 计价 | 按实计算
JYL2-61 | 材料 | 乙供 | C19031101 | 清洗剂 | kg | 0.776 | 2.623 | 0 | 0 | 计价 | 按实计算
JYL2-61 | 材料 | 乙供 | C22030501 | 钢锯条 各种规格 | 根 | 0.776 | 1.528 | 0 | 0 | 计价 | 按实计算
JYL2-61 | 材料 | 乙供 | C22040411 | 无絮棉布 | kg | 0.194 | 8.485 | 0 | 0 | 计价 | 按实计算
JYL2-61 | 机械 | 乙供 | J03-01-035 | 汽车式起重机 起重量 12t | 台班 | 0.3316 | 779.217 | 0 | 0 | 计价 | 按实计算
JYL2-61 | 机械 | 乙供 | J04-01-004 | 载重汽车 8t | 台班 | 0.3316 | 440.15 | 0 | 0 | 计价 | 按实计算
JYL2-61 | 机械 | 乙供 | J05-01-010 | 电动单筒慢速卷扬机 50kN | 台班 | 0.6836 | 188.639 | 0 | 0 | 计价 | 按实计算
JYL2-61 | 机械 | 乙供 | J09-01-017 | 污水泵 出口直径 φ100 | 台班 | 1.652 | 126.19 | 0 | 0 | 计价 | 按实计算
JYL2-61 | 机械 | 乙供 | J11-01-001 | 柴油发电机组 功率 30kW | 台班 | 0.2786 | 353.839 | 0 | 0 | 计价 | 按实计算
JYL2-61 | 机械 | 乙供 | J13-01-068 | 电缆输送机 JSD-3 | 台班 | 0.3482 | 256.21 | 0 | 0 | 计价 | 按实计算
JYL2-61 | 机械 | 乙供 | J13-01-080 | 输电专用载重汽车 5t | 台班 | 0.4696 | 337.479 | 0 | 0 | 计价 | 按实计算
JYL2-61 | 材料 | 乙供 | C99010102 | 其他材料费 | 元 | 3.8747 | 1 | 0 | 0 | 计价 | 按实计算
JYL2-62 | 人工 | 乙供 | 9101106 | 普通工 | 工日 | 9.1181 | 75 | 0 | 0 | 计价 | 按实计算
JYL2-62 | 人工 | 乙供 | 9101111 | 输电技术工 | 工日 | 13.6772 | 120 | 0 | 0 | 计价 | 按实计算
JYL2-62 | 材料 | 乙供 | C01020713 | 圆钢 φ10以上 | kg | 6.208 | 3.92 | 0 | 0 | 计价 | 按实计算
JYL2-62 | 材料 | 乙供 | C01040102 | 钢丝绳 φ15以下 | kg | 4.2254 | 6.5 | 0 | 0 | 计价 | 按实计算
JYL2-62 | 材料 | 乙供 | C04020100 | 黄铜丝 综合 | kg | 0.194 | 49.314 | 0 | 0 | 计价 | 按实计算
JYL2-62 | 材料 | 乙供 | C14010100 | 镀锌铁丝 | kg | 0.582 | 4.674 | 0 | 0 | 计价 | 按实计算
JYL2-62 | 材料 | 乙供 | C16050641 | 封铅 | kg | 0.97 | 7.81 | 0 | 0 | 计价 | 按实计算
JYL2-62 | 材料 | 乙供 | C18030801 | 自黏性橡胶带 25mm×20m | 卷 | 3.88 | 7 | 0 | 0 | 计价 | 按实计算
JYL2-62 | 材料 | 乙供 | C18060101 | 塑料带 20mm×40m | 卷 | 1.164 | 2.42 | 0 | 0 | 计价 | 按实计算
JYL2-62 | 材料 | 乙供 | C19020401 | 凡士林 | kg | 23.28 | 5.721 | 0 | 0 | 计价 | 按实计算
JYL2-62 | 材料 | 乙供 | C19021001 | 硬酯酸 一级 | kg | 0.194 | 11.63 | 0 | 0 | 计价 | 按实计算
JYL2-62 | 材料 | 乙供 | C19031101 | 清洗剂 | kg | 0.776 | 2.623 | 0 | 0 | 计价 | 按实计算
JYL2-62 | 材料 | 乙供 | C22030501 | 钢锯条 各种规格 | 根 | 0.776 | 1.528 | 0 | 0 | 计价 | 按实计算
JYL2-62 | 材料 | 乙供 | C22040411 | 无絮棉布 | kg | 0.194 | 8.485 | 0 | 0 | 计价 | 按实计算
JYL2-62 | 机械 | 乙供 | J03-01-035 | 汽车式起重机 起重量 12t | 台班 | 0.4381 | 779.217 | 0 | 0 | 计价 | 按实计算
JYL2-62 | 机械 | 乙供 | J04-01-004 | 载重汽车 8t | 台班 | 0.4381 | 440.15 | 0 | 0 | 计价 | 按实计算
JYL2-62 | 机械 | 乙供 | J05-01-010 | 电动单筒慢速卷扬机 50kN | 台班 | 0.7743 | 188.639 | 0 | 0 | 计价 | 按实计算
JYL2-62 | 机械 | 乙供 | J09-01-017 | 污水泵 出口直径 φ100 | 台班 | 1.9184 | 126.19 | 0 | 0 | 计价 | 按实计算
JYL2-62 | 机械 | 乙供 | J11-01-001 | 柴油发电机组 功率 30kW | 台班 | 0.2925 | 353.839 | 0 | 0 | 计价 | 按实计算
JYL2-62 | 机械 | 乙供 | J13-01-068 | 电缆输送机 JSD-3 | 台班 | 0.3656 | 256.21 | 0 | 0 | 计价 | 按实计算
JYL2-62 | 机械 | 乙供 | J13-01-080 | 输电专用载重汽车 5t | 台班 | 0.6042 | 337.479 | 0 | 0 | 计价 | 按实计算
JYL2-62 | 材料 | 乙供 | C99010102 | 其他材料费 | 元 | 4.839 | 1 | 0 | 0 | 计价 | 按实计算
JYL2-63 | 人工 | 乙供 | 9101106 | 普通工 | 工日 | 9.667 | 75 | 0 | 0 | 计价 | 按实计算
JYL2-63 | 人工 | 乙供 | 9101111 | 输电技术工 | 工日 | 14.5005 | 120 | 0 | 0 | 计价 | 按实计算
JYL2-63 | 材料 | 乙供 | C01020713 | 圆钢 φ10以上 | kg | 6.208 | 3.92 | 0 | 0 | 计价 | 按实计算
JYL2-63 | 材料 | 乙供 | C01040102 | 钢丝绳 φ15以下 | kg | 4.6948 | 6.5 | 0 | 0 | 计价 | 按实计算
JYL2-63 | 材料 | 乙供 | C04020100 | 黄铜丝 综合 | kg | 0.194 | 49.314 | 0 | 0 | 计价 | 按实计算
JYL2-63 | 材料 | 乙供 | C14010100 | 镀锌铁丝 | kg | 0.582 | 4.674 | 0 | 0 | 计价 | 按实计算
JYL2-63 | 材料 | 乙供 | C16050641 | 封铅 | kg | 0.97 | 7.81 | 0 | 0 | 计价 | 按实计算
JYL2-63 | 材料 | 乙供 | C18030801 | 自黏性橡胶带 25mm×20m | 卷 | 3.88 | 7 | 0 | 0 | 计价 | 按实计算
JYL2-63 | 材料 | 乙供 | C18060101 | 塑料带 20mm×40m | 卷 | 0.5432 | 2.42 | 0 | 0 | 计价 | 按实计算
JYL2-63 | 材料 | 乙供 | C19020401 | 凡士林 | kg | 31.04 | 5.721 | 0 | 0 | 计价 | 按实计算
JYL2-63 | 材料 | 乙供 | C19021001 | 硬酯酸 一级 | kg | 0.194 | 11.63 | 0 | 0 | 计价 | 按实计算
JYL2-63 | 材料 | 乙供 | C19031101 | 清洗剂 | kg | 0.776 | 2.623 | 0 | 0 | 计价 | 按实计算
JYL2-63 | 材料 | 乙供 | C22030501 | 钢锯条 各种规格 | 根 | 0.776 | 1.528 | 0 | 0 | 计价 | 按实计算
JYL2-63 | 材料 | 乙供 | C22040411 | 无絮棉布 | kg | 0.194 | 8.485 | 0 | 0 | 计价 | 按实计算
JYL2-63 | 机械 | 乙供 | J03-01-035 | 汽车式起重机 起重量 12t | 台班 | 0.5475 | 779.217 | 0 | 0 | 计价 | 按实计算
JYL2-63 | 机械 | 乙供 | J04-01-004 | 载重汽车 8t | 台班 | 0.5475 | 440.15 | 0 | 0 | 计价 | 按实计算
JYL2-63 | 机械 | 乙供 | J05-01-010 | 电动单筒慢速卷扬机 50kN | 台班 | 0.8467 | 188.639 | 0 | 0 | 计价 | 按实计算
JYL2-63 | 机械 | 乙供 | J09-01-017 | 污水泵 出口直径 φ100 | 台班 | 2.2842 | 126.19 | 0 | 0 | 计价 | 按实计算
JYL2-63 | 机械 | 乙供 | J11-01-001 | 柴油发电机组 功率 30kW | 台班 | 0.3646 | 353.839 | 0 | 0 | 计价 | 按实计算
JYL2-63 | 机械 | 乙供 | J13-01-068 | 电缆输送机 JSD-3 | 台班 | 0.4557 | 256.21 | 0 | 0 | 计价 | 按实计算
JYL2-63 | 机械 | 乙供 | J13-01-080 | 输电专用载重汽车 5t | 台班 | 0.6836 | 337.479 | 0 | 0 | 计价 | 按实计算
JYL2-63 | 材料 | 乙供 | C99010102 | 其他材料费 | 元 | 5.7578 | 1 | 0 | 0 | 计价 | 按实计算
JYL2-64 | 人工 | 乙供 | 9101106 | 普通工 | 工日 | 10.5069 | 75 | 0 | 0 | 计价 | 按实计算
JYL2-64 | 人工 | 乙供 | 9101111 | 输电技术工 | 工日 | 15.7603 | 120 | 0 | 0 | 计价 | 按实计算
JYL2-64 | 材料 | 乙供 | C01020713 | 圆钢 φ10以上 | kg | 6.208 | 3.92 | 0 | 0 | 计价 | 按实计算
JYL2-64 | 材料 | 乙供 | C01040102 | 钢丝绳 φ15以下 | kg | 5.1642 | 6.5 | 0 | 0 | 计价 | 按实计算
JYL2-64 | 材料 | 乙供 | C04020100 | 黄铜丝 综合 | kg | 0.194 | 49.314 | 0 | 0 | 计价 | 按实计算
JYL2-64 | 材料 | 乙供 | C14010100 | 镀锌铁丝 | kg | 0.582 | 4.674 | 0 | 0 | 计价 | 按实计算
JYL2-64 | 材料 | 乙供 | C16050641 | 封铅 | kg | 1.164 | 7.81 | 0 | 0 | 计价 | 按实计算
JYL2-64 | 材料 | 乙供 | C18030801 | 自黏性橡胶带 25mm×20m | 卷 | 3.88 | 7 | 0 | 0 | 计价 | 按实计算
JYL2-64 | 材料 | 乙供 | C18060101 | 塑料带 20mm×40m | 卷 | 1.164 | 2.42 | 0 | 0 | 计价 | 按实计算
JYL2-64 | 材料 | 乙供 | C19020401 | 凡士林 | kg | 34.92 | 5.721 | 0 | 0 | 计价 | 按实计算
JYL2-64 | 材料 | 乙供 | C19021001 | 硬酯酸 一级 | kg | 0.194 | 11.63 | 0 | 0 | 计价 | 按实计算
JYL2-64 | 材料 | 乙供 | C19031101 | 清洗剂 | kg | 0.97 | 2.623 | 0 | 0 | 计价 | 按实计算
JYL2-64 | 材料 | 乙供 | C22030501 | 钢锯条 各种规格 | 根 | 0.97 | 1.528 | 0 | 0 | 计价 | 按实计算
JYL2-64 | 材料 | 乙供 | C22040411 | 无絮棉布 | kg | 0.194 | 8.485 | 0 | 0 | 计价 | 按实计算
JYL2-64 | 机械 | 乙供 | J03-01-035 | 汽车式起重机 起重量 12t | 台班 | 0.5214 | 779.217 | 0 | 0 | 计价 | 按实计算
JYL2-64 | 机械 | 乙供 | J04-01-004 | 载重汽车 8t | 台班 | 0.5214 | 440.15 | 0 | 0 | 计价 | 按实计算
JYL2-64 | 机械 | 乙供 | J05-01-010 | 电动单筒慢速卷扬机 50kN | 台班 | 0.8362 | 188.639 | 0 | 0 | 计价 | 按实计算
JYL2-64 | 机械 | 乙供 | J09-01-017 | 污水泵 出口直径 φ100 | 台班 | 2.611 | 126.19 | 0 | 0 | 计价 | 按实计算
JYL2-64 | 机械 | 乙供 | J11-01-001 | 柴油发电机组 功率 30kW | 台班 | 0.4172 | 353.839 | 0 | 0 | 计价 | 按实计算
JYL2-64 | 机械 | 乙供 | J13-01-068 | 电缆输送机 JSD-3 | 台班 | 0.5214 | 256.21 | 0 | 0 | 计价 | 按实计算
JYL2-64 | 机械 | 乙供 | J13-01-080 | 输电专用载重汽车 5t | 台班 | 0.8886 | 337.479 | 0 | 0 | 计价 | 按实计算
JYL2-64 | 材料 | 乙供 | C99010102 | 其他材料费 | 元 | 6.3393 | 1 | 0 | 0 | 计价 | 按实计算
JYL2-65 | 人工 | 乙供 | 9101106 | 普通工 | 工日 | 7.9532 | 75 | 0 | 0 | 计价 | 按实计算
JYL2-65 | 人工 | 乙供 | 9101111 | 输电技术工 | 工日 | 11.9299 | 120 | 0 | 0 | 计价 | 按实计算
JYL2-65 | 材料 | 乙供 | C01040102 | 钢丝绳 φ15以下 | kg | 2.2407 | 6.5 | 0 | 0 | 计价 | 按实计算
JYL2-65 | 材料 | 乙供 | C04020100 | 黄铜丝 综合 | kg | 0.3909 | 49.314 | 0 | 0 | 计价 | 按实计算
JYL2-65 | 材料 | 乙供 | C13010201 | 镀锌六角螺栓 综合 | kg | 2.037 | 7.23 | 0 | 0 | 计价 | 按实计算
JYL2-65 | 材料 | 乙供 | C13011104 | 膨胀螺栓 M12 | 套 | 21.728 | 1.257 | 0 | 0 | 计价 | 按实计算
JYL2-65 | 材料 | 乙供 | C14010100 | 镀锌铁丝 | kg | 0.2716 | 4.674 | 0 | 0 | 计价 | 按实计算
JYL2-65 | 材料 | 乙供 | C16050611 | 热收缩封头 1~4号 | 只 | 2.716 | 5.09 | 0 | 0 | 计价 | 按实计算
JYL2-65 | 材料 | 乙供 | C16050641 | 封铅 | kg | 2.4444 | 7.81 | 0 | 0 | 计价 | 按实计算
JYL2-65 | 材料 | 乙供 | C18060101 | 塑料带 20mm×40m | 卷 | 2.4444 | 2.42 | 0 | 0 | 计价 | 按实计算
JYL2-65 | 材料 | 乙供 | C19020401 | 凡士林 | kg | 4.4814 | 5.721 | 0 | 0 | 计价 | 按实计算
JYL2-65 | 材料 | 乙供 | C19021001 | 硬酯酸 一级 | kg | 0.3259 | 11.63 | 0 | 0 | 计价 | 按实计算
JYL2-65 | 材料 | 乙供 | C19031101 | 清洗剂 | kg | 0.7333 | 2.623 | 0 | 0 | 计价 | 按实计算
JYL2-65 | 材料 | 乙供 | C19110301 | 石油液化气 | m³ | 0.5772 | 3.5 | 0 | 0 | 计价 | 按实计算
JYL2-65 | 材料 | 乙供 | C22030501 | 钢锯条 各种规格 | 根 | 1.4666 | 1.528 | 0 | 0 | 计价 | 按实计算
JYL2-65 | 材料 | 乙供 | C22040411 | 无絮棉布 | kg | 0.6926 | 8.485 | 0 | 0 | 计价 | 按实计算
JYL2-65 | 机械 | 乙供 | J03-01-037 | 汽车式起重机 起重量 20t | 台班 | 0.2477 | 996.328 | 0 | 0 | 计价 | 按实计算
JYL2-65 | 机械 | 乙供 | J03-01-040 | 汽车式起重机 起重量 40t | 台班 | 0.1173 | 1576.418 | 0 | 0 | 计价 | 按实计算
JYL2-65 | 机械 | 乙供 | J04-01-025 | 平板拖车组 40t | 台班 | 0.352 | 1275.653 | 0 | 0 | 计价 | 按实计算
JYL2-65 | 机械 | 乙供 | J05-01-009 | 电动单筒慢速卷扬机 30kN | 台班 | 0.2645 | 183.043 | 0 | 0 | 计价 | 按实计算
JYL2-65 | 机械 | 乙供 | J11-01-001 | 柴油发电机组 功率 30kW | 台班 | 0.4579 | 353.839 | 0 | 0 | 计价 | 按实计算
JYL2-65 | 机械 | 乙供 | J13-01-068 | 电缆输送机 JSD-3 | 台班 | 2.6111 | 256.21 | 0 | 0 | 计价 | 按实计算
JYL2-65 | 机械 | 乙供 | J13-01-080 | 输电专用载重汽车 5t | 台班 | 0.8254 | 337.479 | 0 | 0 | 计价 | 按实计算
JYL2-65 | 材料 | 乙供 | C99010102 | 其他材料费 | 元 | 3.1494 | 1 | 0 | 0 | 计价 | 按实计算
JYL2-66 | 人工 | 乙供 | 9101106 | 普通工 | 工日 | 8.8742 | 75 | 0 | 0 | 计价 | 按实计算
JYL2-66 | 人工 | 乙供 | 9101111 | 输电技术工 | 工日 | 13.3114 | 120 | 0 | 0 | 计价 | 按实计算
JYL2-66 | 材料 | 乙供 | C01040102 | 钢丝绳 φ15以下 | kg | 2.5395 | 6.5 | 0 | 0 | 计价 | 按实计算
JYL2-66 | 材料 | 乙供 | C04020100 | 黄铜丝 综合 | kg | 0.5432 | 49.314 | 0 | 0 | 计价 | 按实计算
JYL2-66 | 材料 | 乙供 | C13010201 | 镀锌六角螺栓 综合 | kg | 2.1728 | 7.23 | 0 | 0 | 计价 | 按实计算
JYL2-66 | 材料 | 乙供 | C13011104 | 膨胀螺栓 M12 | 套 | 21.728 | 1.257 | 0 | 0 | 计价 | 按实计算
JYL2-66 | 材料 | 乙供 | C14010100 | 镀锌铁丝 | kg | 0.2716 | 4.674 | 0 | 0 | 计价 | 按实计算
JYL2-66 | 材料 | 乙供 | C16050611 | 热收缩封头 1~4号 | 只 | 2.716 | 5.09 | 0 | 0 | 计价 | 按实计算
JYL2-66 | 材料 | 乙供 | C16050641 | 封铅 | kg | 2.716 | 7.81 | 0 | 0 | 计价 | 按实计算
JYL2-66 | 材料 | 乙供 | C18060101 | 塑料带 20mm×40m | 卷 | 2.4444 | 2.42 | 0 | 0 | 计价 | 按实计算
JYL2-66 | 材料 | 乙供 | C19020401 | 凡士林 | kg | 5.6764 | 5.721 | 0 | 0 | 计价 | 按实计算
JYL2-66 | 材料 | 乙供 | C19021001 | 硬酯酸 一级 | kg | 0.3259 | 11.63 | 0 | 0 | 计价 | 按实计算
JYL2-66 | 材料 | 乙供 | C19031101 | 清洗剂 | kg | 0.7333 | 2.623 | 0 | 0 | 计价 | 按实计算
JYL2-66 | 材料 | 乙供 | C19110301 | 石油液化气 | m³ | 0.6354 | 3.5 | 0 | 0 | 计价 | 按实计算
JYL2-66 | 材料 | 乙供 | C22030501 | 钢锯条 各种规格 | 根 | 1.4666 | 1.528 | 0 | 0 | 计价 | 按实计算
JYL2-66 | 材料 | 乙供 | C22040411 | 无絮棉布 | kg | 0.6926 | 8.485 | 0 | 0 | 计价 | 按实计算
JYL2-66 | 机械 | 乙供 | J03-01-037 | 汽车式起重机 起重量 20t | 台班 | 0.2812 | 996.328 | 0 | 0 | 计价 | 按实计算
JYL2-66 | 机械 | 乙供 | J03-01-040 | 汽车式起重机 起重量 40t | 台班 | 0.1332 | 1576.418 | 0 | 0 | 计价 | 按实计算
JYL2-66 | 机械 | 乙供 | J04-01-025 | 平板拖车组 40t | 台班 | 0.3762 | 1275.653 | 0 | 0 | 计价 | 按实计算
JYL2-66 | 机械 | 乙供 | J05-01-009 | 电动单筒慢速卷扬机 30kN | 台班 | 0.3063 | 183.043 | 0 | 0 | 计价 | 按实计算
JYL2-66 | 机械 | 乙供 | J11-01-001 | 柴油发电机组 功率 30kW | 台班 | 0.527 | 353.839 | 0 | 0 | 计价 | 按实计算
JYL2-66 | 机械 | 乙供 | J13-01-068 | 电缆输送机 JSD-3 | 台班 | 2.8718 | 256.21 | 0 | 0 | 计价 | 按实计算
JYL2-66 | 机械 | 乙供 | J13-01-080 | 输电专用载重汽车 5t | 台班 | 0.9133 | 337.479 | 0 | 0 | 计价 | 按实计算
JYL2-66 | 材料 | 乙供 | C99010102 | 其他材料费 | 元 | 3.5413 | 1 | 0 | 0 | 计价 | 按实计算
JYL2-67 | 人工 | 乙供 | 9101106 | 普通工 | 工日 | 11.0077 | 75 | 0 | 0 | 计价 | 按实计算
JYL2-67 | 人工 | 乙供 | 9101111 | 输电技术工 | 工日 | 16.5115 | 120 | 0 | 0 | 计价 | 按实计算
JYL2-67 | 材料 | 乙供 | C01040102 | 钢丝绳 φ15以下 | kg | 2.9876 | 6.5 | 0 | 0 | 计价 | 按实计算
JYL2-67 | 材料 | 乙供 | C04020100 | 黄铜丝 综合 | kg | 0.6518 | 49.314 | 0 | 0 | 计价 | 按实计算
JYL2-67 | 材料 | 乙供 | C13010201 | 镀锌六角螺栓 综合 | kg | 2.4444 | 7.23 | 0 | 0 | 计价 | 按实计算
JYL2-67 | 材料 | 乙供 | C13011104 | 膨胀螺栓 M12 | 套 | 21.728 | 1.257 | 0 | 0 | 计价 | 按实计算
JYL2-67 | 材料 | 乙供 | C14010100 | 镀锌铁丝 | kg | 0.4074 | 4.674 | 0 | 0 | 计价 | 按实计算
JYL2-67 | 材料 | 乙供 | C16050611 | 热收缩封头 1~4号 | 只 | 2.716 | 5.09 | 0 | 0 | 计价 | 按实计算
JYL2-67 | 材料 | 乙供 | C16050641 | 封铅 | kg | 2.9876 | 7.81 | 0 | 0 | 计价 | 按实计算
JYL2-67 | 材料 | 乙供 | C18060101 | 塑料带 20mm×40m | 卷 | 2.716 | 2.42 | 0 | 0 | 计价 | 按实计算
JYL2-67 | 材料 | 乙供 | C19020401 | 凡士林 | kg | 6.8715 | 5.721 | 0 | 0 | 计价 | 按实计算
JYL2-67 | 材料 | 乙供 | C19021001 | 硬酯酸 一级 | kg | 0.3802 | 11.63 | 0 | 0 | 计价 | 按实计算
JYL2-67 | 材料 | 乙供 | C19031101 | 清洗剂 | kg | 0.8555 | 2.623 | 0 | 0 | 计价 | 按实计算
JYL2-67 | 材料 | 乙供 | C19110301 | 石油液化气 | m³ | 0.6984 | 3.5 | 0 | 0 | 计价 | 按实计算
JYL2-67 | 材料 | 乙供 | C22030501 | 钢锯条 各种规格 | 根 | 1.8333 | 1.528 | 0 | 0 | 计价 | 按实计算
JYL2-67 | 材料 | 乙供 | C22040411 | 无絮棉布 | kg | 0.9234 | 8.485 | 0 | 0 | 计价 | 按实计算
JYL2-67 | 机械 | 乙供 | J03-01-037 | 汽车式起重机 起重量 20t | 台班 | 0.3138 | 996.328 | 0 | 0 | 计价 | 按实计算
JYL2-67 | 机械 | 乙供 | J03-01-040 | 汽车式起重机 起重量 40t | 台班 | 0.149 | 1576.418 | 0 | 0 | 计价 | 按实计算
JYL2-67 | 机械 | 乙供 | J04-01-025 | 平板拖车组 40t | 台班 | 0.3995 | 1275.653 | 0 | 0 | 计价 | 按实计算
JYL2-67 | 机械 | 乙供 | J05-01-009 | 电动单筒慢速卷扬机 30kN | 台班 | 0.3501 | 183.043 | 0 | 0 | 计价 | 按实计算
JYL2-67 | 机械 | 乙供 | J13-01-080 | 输电专用载重汽车 5t | 台班 | 1.0042 | 337.479 | 0 | 0 | 计价 | 按实计算
JYL2-67 | 机械 | 乙供 | J11-01-003 | 柴油发电机组 功率 60kW | 台班 | 0.6022 | 512.556 | 0 | 0 | 计价 | 按实计算
JYL2-67 | 机械 | 乙供 | J13-01-069 | 电缆输送机 JSD-5 | 台班 | 3.3067 | 273.477 | 0 | 0 | 计价 | 按实计算
JYL2-67 | 材料 | 乙供 | C99010102 | 其他材料费 | 元 | 4.0248 | 1 | 0 | 0 | 计价 | 按实计算
JYL2-68 | 人工 | 乙供 | 9101106 | 普通工 | 工日 | 14.6786 | 75 | 0 | 0 | 计价 | 按实计算
JYL2-68 | 人工 | 乙供 | 9101111 | 输电技术工 | 工日 | 22.018 | 120 | 0 | 0 | 计价 | 按实计算
JYL2-68 | 材料 | 乙供 | C01040102 | 钢丝绳 φ15以下 | kg | 3.2864 | 6.5 | 0 | 0 | 计价 | 按实计算
JYL2-68 | 材料 | 乙供 | C04020100 | 黄铜丝 综合 | kg | 0.7605 | 49.314 | 0 | 0 | 计价 | 按实计算
JYL2-68 | 材料 | 乙供 | C13010201 | 镀锌六角螺栓 综合 | kg | 2.716 | 7.23 | 0 | 0 | 计价 | 按实计算
JYL2-68 | 材料 | 乙供 | C13011104 | 膨胀螺栓 M12 | 套 | 21.728 | 1.257 | 0 | 0 | 计价 | 按实计算
JYL2-68 | 材料 | 乙供 | C14010100 | 镀锌铁丝 | kg | 0.4074 | 4.674 | 0 | 0 | 计价 | 按实计算
JYL2-68 | 材料 | 乙供 | C16050611 | 热收缩封头 1~4号 | 只 | 2.716 | 5.09 | 0 | 0 | 计价 | 按实计算
JYL2-68 | 材料 | 乙供 | C16050641 | 封铅 | kg | 3.2592 | 7.81 | 0 | 0 | 计价 | 按实计算
JYL2-68 | 材料 | 乙供 | C18060101 | 塑料带 20mm×40m | 卷 | 2.716 | 2.42 | 0 | 0 | 计价 | 按实计算
JYL2-68 | 材料 | 乙供 | C19020401 | 凡士林 | kg | 8.0665 | 5.721 | 0 | 0 | 计价 | 按实计算
JYL2-68 | 材料 | 乙供 | C19021001 | 硬酯酸 一级 | kg | 0.3802 | 11.63 | 0 | 0 | 计价 | 按实计算
JYL2-68 | 材料 | 乙供 | C19031101 | 清洗剂 | kg | 0.8555 | 2.623 | 0 | 0 | 计价 | 按实计算
JYL2-68 | 材料 | 乙供 | C19110301 | 石油液化气 | m³ | 0.8371 | 3.5 | 0 | 0 | 计价 | 按实计算
JYL2-68 | 材料 | 乙供 | C22030501 | 钢锯条 各种规格 | 根 | 1.8333 | 1.528 | 0 | 0 | 计价 | 按实计算
JYL2-68 | 材料 | 乙供 | C22040411 | 无絮棉布 | kg | 0.9234 | 8.485 | 0 | 0 | 计价 | 按实计算
JYL2-68 | 机械 | 乙供 | J03-01-037 | 汽车式起重机 起重量 20t | 台班 | 0.3473 | 996.328 | 0 | 0 | 计价 | 按实计算
JYL2-68 | 机械 | 乙供 | J03-01-040 | 汽车式起重机 起重量 40t | 台班 | 0.1639 | 1576.418 | 0 | 0 | 计价 | 按实计算
JYL2-68 | 机械 | 乙供 | J04-01-025 | 平板拖车组 40t | 台班 | 0.4228 | 1275.653 | 0 | 0 | 计价 | 按实计算
JYL2-68 | 机械 | 乙供 | J05-01-009 | 电动单筒慢速卷扬机 30kN | 台班 | 0.3921 | 183.043 | 0 | 0 | 计价 | 按实计算
JYL2-68 | 机械 | 乙供 | J13-01-080 | 输电专用载重汽车 5t | 台班 | 1.0922 | 337.479 | 0 | 0 | 计价 | 按实计算
JYL2-68 | 机械 | 乙供 | J11-01-003 | 柴油发电机组 功率 60kW | 台班 | 0.6756 | 512.556 | 0 | 0 | 计价 | 按实计算
JYL2-68 | 机械 | 乙供 | J13-01-069 | 电缆输送机 JSD-5 | 台班 | 3.4809 | 273.477 | 0 | 0 | 计价 | 按实计算
JYL2-68 | 材料 | 乙供 | C99010102 | 其他材料费 | 元 | 4.399 | 1 | 0 | 0 | 计价 | 按实计算
JYL2-69 | 人工 | 乙供 | 9101106 | 普通工 | 工日 | 7.1283 | 75 | 0 | 0 | 计价 | 按实计算
JYL2-69 | 人工 | 乙供 | 9101111 | 输电技术工 | 工日 | 10.6925 | 120 | 0 | 0 | 计价 | 按实计算
JYL2-69 | 材料 | 乙供 | C01040102 | 钢丝绳 φ15以下 | kg | 2.6675 | 6.5 | 0 | 0 | 计价 | 按实计算
JYL2-69 | 材料 | 乙供 | C04020100 | 黄铜丝 综合 | kg | 0.4365 | 49.314 | 0 | 0 | 计价 | 按实计算
JYL2-69 | 材料 | 乙供 | C13010201 | 镀锌六角螺栓 综合 | kg | 2.425 | 7.23 | 0 | 0 | 计价 | 按实计算
JYL2-69 | 材料 | 乙供 | C13011104 | 膨胀螺栓 M12 | 套 | 21.728 | 1.257 | 0 | 0 | 计价 | 按实计算
JYL2-69 | 材料 | 乙供 | C14010100 | 镀锌铁丝 | kg | 0.2716 | 4.674 | 0 | 0 | 计价 | 按实计算
JYL2-69 | 材料 | 乙供 | C16050611 | 热收缩封头 1~4号 | 只 | 2.716 | 5.09 | 0 | 0 | 计价 | 按实计算
JYL2-69 | 材料 | 乙供 | C16050641 | 封铅 | kg | 2.4444 | 7.81 | 0 | 0 | 计价 | 按实计算
JYL2-69 | 材料 | 乙供 | C18060101 | 塑料带 20mm×40m | 卷 | 0.4074 | 2.42 | 0 | 0 | 计价 | 按实计算
JYL2-69 | 材料 | 乙供 | C19021001 | 硬酯酸 一级 | kg | 0.3259 | 11.63 | 0 | 0 | 计价 | 按实计算
JYL2-69 | 材料 | 乙供 | C19031101 | 清洗剂 | kg | 0.7333 | 2.623 | 0 | 0 | 计价 | 按实计算
JYL2-69 | 材料 | 乙供 | C19110301 | 石油液化气 | m³ | 0.5772 | 3.5 | 0 | 0 | 计价 | 按实计算
JYL2-69 | 材料 | 乙供 | C22030501 | 钢锯条 各种规格 | 根 | 1.4666 | 1.528 | 0 | 0 | 计价 | 按实计算
JYL2-69 | 材料 | 乙供 | C22040411 | 无絮棉布 | kg | 0.6926 | 8.485 | 0 | 0 | 计价 | 按实计算
JYL2-69 | 机械 | 乙供 | J03-01-037 | 汽车式起重机 起重量 20t | 台班 | 0.2477 | 996.328 | 0 | 0 | 计价 | 按实计算
JYL2-69 | 机械 | 乙供 | J03-01-040 | 汽车式起重机 起重量 40t | 台班 | 0.1173 | 1576.418 | 0 | 0 | 计价 | 按实计算
JYL2-69 | 机械 | 乙供 | J04-01-025 | 平板拖车组 40t | 台班 | 0.352 | 1275.653 | 0 | 0 | 计价 | 按实计算
JYL2-69 | 机械 | 乙供 | J05-01-009 | 电动单筒慢速卷扬机 30kN | 台班 | 0.2645 | 183.043 | 0 | 0 | 计价 | 按实计算
JYL2-69 | 机械 | 乙供 | J11-01-001 | 柴油发电机组 功率 30kW | 台班 | 0.4579 | 353.839 | 0 | 0 | 计价 | 按实计算
JYL2-69 | 机械 | 乙供 | J13-01-068 | 电缆输送机 JSD-3 | 台班 | 2.6111 | 256.21 | 0 | 0 | 计价 | 按实计算
JYL2-69 | 机械 | 乙供 | J13-01-080 | 输电专用载重汽车 5t | 台班 | 0.8254 | 337.479 | 0 | 0 | 计价 | 按实计算
JYL2-69 | 材料 | 乙供 | C99010102 | 其他材料费 | 元 | 2.6946 | 1 | 0 | 0 | 计价 | 按实计算
JYL2-70 | 人工 | 乙供 | 9101106 | 普通工 | 工日 | 8.0184 | 75 | 0 | 0 | 计价 | 按实计算
JYL2-70 | 人工 | 乙供 | 9101111 | 输电技术工 | 工日 | 12.0277 | 120 | 0 | 0 | 计价 | 按实计算
JYL2-70 | 材料 | 乙供 | C01040102 | 钢丝绳 φ15以下 | kg | 2.5395 | 6.5 | 0 | 0 | 计价 | 按实计算
JYL2-70 | 材料 | 乙供 | C04020100 | 黄铜丝 综合 | kg | 0.5432 | 49.314 | 0 | 0 | 计价 | 按实计算
JYL2-70 | 材料 | 乙供 | C13010201 | 镀锌六角螺栓 综合 | kg | 2.1728 | 7.23 | 0 | 0 | 计价 | 按实计算
JYL2-70 | 材料 | 乙供 | C13011104 | 膨胀螺栓 M12 | 套 | 21.728 | 1.257 | 0 | 0 | 计价 | 按实计算
JYL2-70 | 材料 | 乙供 | C14010100 | 镀锌铁丝 | kg | 0.2716 | 4.674 | 0 | 0 | 计价 | 按实计算
JYL2-70 | 材料 | 乙供 | C16050611 | 热收缩封头 1~4号 | 只 | 2.716 | 5.09 | 0 | 0 | 计价 | 按实计算
JYL2-70 | 材料 | 乙供 | C16050641 | 封铅 | kg | 2.716 | 7.81 | 0 | 0 | 计价 | 按实计算
JYL2-70 | 材料 | 乙供 | C18060101 | 塑料带 20mm×40m | 卷 | 2.4444 | 2.42 | 0 | 0 | 计价 | 按实计算
JYL2-70 | 材料 | 乙供 | C19021001 | 硬酯酸 一级 | kg | 0.3259 | 11.63 | 0 | 0 | 计价 | 按实计算
JYL2-70 | 材料 | 乙供 | C19031101 | 清洗剂 | kg | 0.7333 | 2.623 | 0 | 0 | 计价 | 按实计算
JYL2-70 | 材料 | 乙供 | C19110301 | 石油液化气 | m³ | 0.6354 | 3.5 | 0 | 0 | 计价 | 按实计算
JYL2-70 | 材料 | 乙供 | C22030501 | 钢锯条 各种规格 | 根 | 1.4666 | 1.528 | 0 | 0 | 计价 | 按实计算
JYL2-70 | 材料 | 乙供 | C22040411 | 无絮棉布 | kg | 0.6926 | 8.485 | 0 | 0 | 计价 | 按实计算
JYL2-70 | 机械 | 乙供 | J03-01-037 | 汽车式起重机 起重量 20t | 台班 | 0.2812 | 996.328 | 0 | 0 | 计价 | 按实计算
JYL2-70 | 机械 | 乙供 | J03-01-040 | 汽车式起重机 起重量 40t | 台班 | 0.1332 | 1576.418 | 0 | 0 | 计价 | 按实计算
JYL2-70 | 机械 | 乙供 | J04-01-025 | 平板拖车组 40t | 台班 | 0.3762 | 1275.653 | 0 | 0 | 计价 | 按实计算
JYL2-70 | 机械 | 乙供 | J05-01-009 | 电动单筒慢速卷扬机 30kN | 台班 | 0.3063 | 183.043 | 0 | 0 | 计价 | 按实计算
JYL2-70 | 机械 | 乙供 | J11-01-001 | 柴油发电机组 功率 30kW | 台班 | 0.527 | 353.839 | 0 | 0 | 计价 | 按实计算
JYL2-70 | 机械 | 乙供 | J13-01-068 | 电缆输送机 JSD-3 | 台班 | 3.5423 | 256.21 | 0 | 0 | 计价 | 按实计算
JYL2-70 | 机械 | 乙供 | J13-01-080 | 输电专用载重汽车 5t | 台班 | 0.9133 | 337.479 | 0 | 0 | 计价 | 按实计算
JYL2-70 | 材料 | 乙供 | C99010102 | 其他材料费 | 元 | 2.8918 | 1 | 0 | 0 | 计价 | 按实计算
JYL2-71 | 人工 | 乙供 | 9101106 | 普通工 | 工日 | 9.8332 | 75 | 0 | 0 | 计价 | 按实计算
JYL2-71 | 人工 | 乙供 | 9101111 | 输电技术工 | 工日 | 14.7499 | 120 | 0 | 0 | 计价 | 按实计算
JYL2-71 | 材料 | 乙供 | C01040102 | 钢丝绳 φ15以下 | kg | 2.9876 | 6.5 | 0 | 0 | 计价 | 按实计算
JYL2-71 | 材料 | 乙供 | C04020100 | 黄铜丝 综合 | kg | 0.6518 | 49.314 | 0 | 0 | 计价 | 按实计算
JYL2-71 | 材料 | 乙供 | C13010201 | 镀锌六角螺栓 综合 | kg | 2.4444 | 7.23 | 0 | 0 | 计价 | 按实计算
JYL2-71 | 材料 | 乙供 | C13011104 | 膨胀螺栓 M12 | 套 | 21.728 | 1.257 | 0 | 0 | 计价 | 按实计算
JYL2-71 | 材料 | 乙供 | C14010100 | 镀锌铁丝 | kg | 0.4074 | 4.674 | 0 | 0 | 计价 | 按实计算
JYL2-71 | 材料 | 乙供 | C16050611 | 热收缩封头 1~4号 | 只 | 2.716 | 5.09 | 0 | 0 | 计价 | 按实计算
JYL2-71 | 材料 | 乙供 | C16050641 | 封铅 | kg | 2.9876 | 7.81 | 0 | 0 | 计价 | 按实计算
JYL2-71 | 材料 | 乙供 | C18060101 | 塑料带 20mm×40m | 卷 | 2.716 | 2.42 | 0 | 0 | 计价 | 按实计算
JYL2-71 | 材料 | 乙供 | C19021001 | 硬酯酸 一级 | kg | 0.3802 | 11.63 | 0 | 0 | 计价 | 按实计算
JYL2-71 | 材料 | 乙供 | C19031101 | 清洗剂 | kg | 0.8555 | 2.623 | 0 | 0 | 计价 | 按实计算
JYL2-71 | 材料 | 乙供 | C19110301 | 石油液化气 | m³ | 0.6984 | 3.5 | 0 | 0 | 计价 | 按实计算
JYL2-71 | 材料 | 乙供 | C22030501 | 钢锯条 各种规格 | 根 | 1.8333 | 1.528 | 0 | 0 | 计价 | 按实计算
JYL2-71 | 材料 | 乙供 | C22040411 | 无絮棉布 | kg | 0.9234 | 8.485 | 0 | 0 | 计价 | 按实计算
JYL2-71 | 机械 | 乙供 | J03-01-037 | 汽车式起重机 起重量 20t | 台班 | 0.3138 | 996.328 | 0 | 0 | 计价 | 按实计算
JYL2-71 | 机械 | 乙供 | J03-01-040 | 汽车式起重机 起重量 40t | 台班 | 0.149 | 1576.418 | 0 | 0 | 计价 | 按实计算
JYL2-71 | 机械 | 乙供 | J04-01-025 | 平板拖车组 40t | 台班 | 0.3995 | 1275.653 | 0 | 0 | 计价 | 按实计算
JYL2-71 | 机械 | 乙供 | J05-01-009 | 电动单筒慢速卷扬机 30kN | 台班 | 0.3501 | 183.043 | 0 | 0 | 计价 | 按实计算
JYL2-71 | 机械 | 乙供 | J13-01-080 | 输电专用载重汽车 5t | 台班 | 1.0042 | 337.479 | 0 | 0 | 计价 | 按实计算
JYL2-71 | 机械 | 乙供 | J11-01-003 | 柴油发电机组 功率 60kW | 台班 | 0.6022 | 512.556 | 0 | 0 | 计价 | 按实计算
JYL2-71 | 机械 | 乙供 | J13-01-069 | 电缆输送机 JSD-5 | 台班 | 3.3067 | 273.477 | 0 | 0 | 计价 | 按实计算
JYL2-71 | 材料 | 乙供 | C99010102 | 其他材料费 | 元 | 3.2386 | 1 | 0 | 0 | 计价 | 按实计算
JYL2-72 | 人工 | 乙供 | 9101106 | 普通工 | 工日 | 13.2901 | 75 | 0 | 0 | 计价 | 按实计算
JYL2-72 | 人工 | 乙供 | 9101111 | 输电技术工 | 工日 | 19.9352 | 120 | 0 | 0 | 计价 | 按实计算
JYL2-72 | 材料 | 乙供 | C01040102 | 钢丝绳 φ15以下 | kg | 3.2864 | 6.5 | 0 | 0 | 计价 | 按实计算
JYL2-72 | 材料 | 乙供 | C04020100 | 黄铜丝 综合 | kg | 0.7605 | 49.314 | 0 | 0 | 计价 | 按实计算
JYL2-72 | 材料 | 乙供 | C13010201 | 镀锌六角螺栓 综合 | kg | 2.716 | 7.23 | 0 | 0 | 计价 | 按实计算
JYL2-72 | 材料 | 乙供 | C13011104 | 膨胀螺栓 M12 | 套 | 21.728 | 1.257 | 0 | 0 | 计价 | 按实计算
JYL2-72 | 材料 | 乙供 | C14010100 | 镀锌铁丝 | kg | 0.4074 | 4.674 | 0 | 0 | 计价 | 按实计算
JYL2-72 | 材料 | 乙供 | C16050611 | 热收缩封头 1~4号 | 只 | 2.716 | 5.09 | 0 | 0 | 计价 | 按实计算
JYL2-72 | 材料 | 乙供 | C16050641 | 封铅 | kg | 3.2592 | 7.81 | 0 | 0 | 计价 | 按实计算
JYL2-72 | 材料 | 乙供 | C18060101 | 塑料带 20mm×40m | 卷 | 2.716 | 2.42 | 0 | 0 | 计价 | 按实计算
JYL2-72 | 材料 | 乙供 | C19021001 | 硬酯酸 一级 | kg | 0.3802 | 11.63 | 0 | 0 | 计价 | 按实计算
JYL2-72 | 材料 | 乙供 | C19031101 | 清洗剂 | kg | 0.8555 | 2.623 | 0 | 0 | 计价 | 按实计算
JYL2-72 | 材料 | 乙供 | C19110301 | 石油液化气 | m³ | 0.8371 | 3.5 | 0 | 0 | 计价 | 按实计算
JYL2-72 | 材料 | 乙供 | C22030501 | 钢锯条 各种规格 | 根 | 1.8333 | 1.528 | 0 | 0 | 计价 | 按实计算
JYL2-72 | 材料 | 乙供 | C22040411 | 无絮棉布 | kg | 0.9234 | 8.485 | 0 | 0 | 计价 | 按实计算
JYL2-72 | 机械 | 乙供 | J03-01-037 | 汽车式起重机 起重量 20t | 台班 | 0.3473 | 996.328 | 0 | 0 | 计价 | 按实计算
JYL2-72 | 机械 | 乙供 | J03-01-040 | 汽车式起重机 起重量 40t | 台班 | 0.1639 | 1576.418 | 0 | 0 | 计价 | 按实计算
JYL2-72 | 机械 | 乙供 | J04-01-025 | 平板拖车组 40t | 台班 | 0.4228 | 1275.653 | 0 | 0 | 计价 | 按实计算
JYL2-72 | 机械 | 乙供 | J05-01-009 | 电动单筒慢速卷扬机 30kN | 台班 | 0.3501 | 183.043 | 0 | 0 | 计价 | 按实计算
JYL2-72 | 机械 | 乙供 | J13-01-080 | 输电专用载重汽车 5t | 台班 | 1.0922 | 337.479 | 0 | 0 | 计价 | 按实计算
JYL2-72 | 机械 | 乙供 | J11-01-003 | 柴油发电机组 功率 60kW | 台班 | 0.6756 | 512.556 | 0 | 0 | 计价 | 按实计算
JYL2-72 | 机械 | 乙供 | J13-01-069 | 电缆输送机 JSD-5 | 台班 | 3.4809 | 273.477 | 0 | 0 | 计价 | 按实计算
JYL2-72 | 材料 | 乙供 | C99010102 | 其他材料费 | 元 | 3.476 | 1 | 0 | 0 | 计价 | 按实计算
JYL2-73 | 人工 | 乙供 | 9101106 | 普通工 | 工日 | 7.405 | 75 | 0 | 0 | 计价 | 按实计算
JYL2-73 | 人工 | 乙供 | 9101111 | 输电技术工 | 工日 | 11.1076 | 120 | 0 | 0 | 计价 | 按实计算
JYL2-73 | 材料 | 乙供 | C01040102 | 钢丝绳 φ15以下 | kg | 2.2407 | 6.5 | 0 | 0 | 计价 | 按实计算
JYL2-73 | 材料 | 乙供 | C04020100 | 黄铜丝 综合 | kg | 0.3909 | 49.314 | 0 | 0 | 计价 | 按实计算
JYL2-73 | 材料 | 乙供 | C13010201 | 镀锌六角螺栓 综合 | kg | 2.037 | 7.23 | 0 | 0 | 计价 | 按实计算
JYL2-73 | 材料 | 乙供 | C13011104 | 膨胀螺栓 M12 | 套 | 21.728 | 1.257 | 0 | 0 | 计价 | 按实计算
JYL2-73 | 材料 | 乙供 | C14010100 | 镀锌铁丝 | kg | 0.2716 | 4.674 | 0 | 0 | 计价 | 按实计算
JYL2-73 | 材料 | 乙供 | C16050611 | 热收缩封头 1~4号 | 只 | 2.716 | 5.09 | 0 | 0 | 计价 | 按实计算
JYL2-73 | 材料 | 乙供 | C16050641 | 封铅 | kg | 2.4444 | 7.81 | 0 | 0 | 计价 | 按实计算
JYL2-73 | 材料 | 乙供 | C18060101 | 塑料带 20mm×40m | 卷 | 2.4444 | 2.42 | 0 | 0 | 计价 | 按实计算
JYL2-73 | 材料 | 乙供 | C19021001 | 硬酯酸 一级 | kg | 2.4444 | 11.63 | 0 | 0 | 计价 | 按实计算
JYL2-73 | 材料 | 乙供 | C19031101 | 清洗剂 | kg | 0.7333 | 2.623 | 0 | 0 | 计价 | 按实计算
JYL2-73 | 材料 | 乙供 | C19110301 | 石油液化气 | m³ | 0.5772 | 3.5 | 0 | 0 | 计价 | 按实计算
JYL2-73 | 材料 | 乙供 | C22030501 | 钢锯条 各种规格 | 根 | 1.4666 | 1.528 | 0 | 0 | 计价 | 按实计算
JYL2-73 | 材料 | 乙供 | C22040411 | 无絮棉布 | kg | 0.6926 | 8.485 | 0 | 0 | 计价 | 按实计算
JYL2-73 | 机械 | 乙供 | J03-01-037 | 汽车式起重机 起重量 20t | 台班 | 0.2477 | 996.328 | 0 | 0 | 计价 | 按实计算
JYL2-73 | 机械 | 乙供 | J03-01-040 | 汽车式起重机 起重量 40t | 台班 | 0.1173 | 1576.418 | 0 | 0 | 计价 | 按实计算
JYL2-73 | 机械 | 乙供 | J04-01-025 | 平板拖车组 40t | 台班 | 0.352 | 1275.653 | 0 | 0 | 计价 | 按实计算
JYL2-73 | 机械 | 乙供 | J11-01-001 | 柴油发电机组 功率 30kW | 台班 | 0.4579 | 353.839 | 0 | 0 | 计价 | 按实计算
JYL2-73 | 机械 | 乙供 | J13-01-060 | 机动绞磨 3t以内 | 台班 | 0.3399 | 170.623 | 0 | 0 | 计价 | 按实计算
JYL2-73 | 机械 | 乙供 | J13-01-068 | 电缆输送机 JSD-3 | 台班 | 2.6111 | 256.21 | 0 | 0 | 计价 | 按实计算
JYL2-73 | 机械 | 乙供 | J13-01-080 | 输电专用载重汽车 5t | 台班 | 0.8254 | 337.479 | 0 | 0 | 计价 | 按实计算
JYL2-73 | 材料 | 乙供 | C99010102 | 其他材料费 | 元 | 3.1294 | 1 | 0 | 0 | 计价 | 按实计算
JYL2-74 | 人工 | 乙供 | 9101106 | 普通工 | 工日 | 8.4303 | 75 | 0 | 0 | 计价 | 按实计算
JYL2-74 | 人工 | 乙供 | 9101111 | 输电技术工 | 工日 | 12.6454 | 120 | 0 | 0 | 计价 | 按实计算
JYL2-74 | 材料 | 乙供 | C01040102 | 钢丝绳 φ15以下 | kg | 2.5395 | 6.5 | 0 | 0 | 计价 | 按实计算
JYL2-74 | 材料 | 乙供 | C04020100 | 黄铜丝 综合 | kg | 0.5432 | 49.314 | 0 | 0 | 计价 | 按实计算
JYL2-74 | 材料 | 乙供 | C13010201 | 镀锌六角螺栓 综合 | kg | 2.1728 | 7.23 | 0 | 0 | 计价 | 按实计算
JYL2-74 | 材料 | 乙供 | C13011104 | 膨胀螺栓 M12 | 套 | 21.728 | 1.257 | 0 | 0 | 计价 | 按实计算
JYL2-74 | 材料 | 乙供 | C14010100 | 镀锌铁丝 | kg | 0.2716 | 4.674 | 0 | 0 | 计价 | 按实计算
JYL2-74 | 材料 | 乙供 | C16050611 | 热收缩封头 1~4号 | 只 | 2.716 | 5.09 | 0 | 0 | 计价 | 按实计算
JYL2-74 | 材料 | 乙供 | C16050641 | 封铅 | kg | 2.716 | 7.81 | 0 | 0 | 计价 | 按实计算
JYL2-74 | 材料 | 乙供 | C18060101 | 塑料带 20mm×40m | 卷 | 2.4444 | 2.42 | 0 | 0 | 计价 | 按实计算
JYL2-74 | 材料 | 乙供 | C19021001 | 硬酯酸 一级 | kg | 2.4444 | 11.63 | 0 | 0 | 计价 | 按实计算
JYL2-74 | 材料 | 乙供 | C19031101 | 清洗剂 | kg | 0.7333 | 2.623 | 0 | 0 | 计价 | 按实计算
JYL2-74 | 材料 | 乙供 | C19110301 | 石油液化气 | m³ | 0.6354 | 3.5 | 0 | 0 | 计价 | 按实计算
JYL2-74 | 材料 | 乙供 | C22030501 | 钢锯条 各种规格 | 根 | 1.4666 | 1.528 | 0 | 0 | 计价 | 按实计算
JYL2-74 | 材料 | 乙供 | C22040411 | 无絮棉布 | kg | 0.6926 | 8.485 | 0 | 0 | 计价 | 按实计算
JYL2-74 | 机械 | 乙供 | J03-01-037 | 汽车式起重机 起重量 20t | 台班 | 0.2812 | 996.328 | 0 | 0 | 计价 | 按实计算
JYL2-74 | 机械 | 乙供 | J03-01-040 | 汽车式起重机 起重量 40t | 台班 | 0.1332 | 1576.418 | 0 | 0 | 计价 | 按实计算
JYL2-74 | 机械 | 乙供 | J04-01-025 | 平板拖车组 40t | 台班 | 0.3762 | 1275.653 | 0 | 0 | 计价 | 按实计算
JYL2-74 | 机械 | 乙供 | J11-01-001 | 柴油发电机组 功率 30kW | 台班 | 0.527 | 353.839 | 0 | 0 | 计价 | 按实计算
JYL2-74 | 机械 | 乙供 | J13-01-060 | 机动绞磨 3t以内 | 台班 | 0.3948 | 170.623 | 0 | 0 | 计价 | 按实计算
JYL2-74 | 机械 | 乙供 | J13-01-068 | 电缆输送机 JSD-3 | 台班 | 2.8718 | 256.21 | 0 | 0 | 计价 | 按实计算
JYL2-74 | 机械 | 乙供 | J13-01-080 | 输电专用载重汽车 5t | 台班 | 0.9133 | 337.479 | 0 | 0 | 计价 | 按实计算
JYL2-74 | 材料 | 乙供 | C99010102 | 其他材料费 | 元 | 3.3846 | 1 | 0 | 0 | 计价 | 按实计算
JYL2-75 | 人工 | 乙供 | 9101106 | 普通工 | 工日 | 10.6782 | 75 | 0 | 0 | 计价 | 按实计算
JYL2-75 | 人工 | 乙供 | 9101111 | 输电技术工 | 工日 | 16.0173 | 120 | 0 | 0 | 计价 | 按实计算
JYL2-75 | 材料 | 乙供 | C01040102 | 钢丝绳 φ15以下 | kg | 2.9876 | 6.5 | 0 | 0 | 计价 | 按实计算
JYL2-75 | 材料 | 乙供 | C04020100 | 黄铜丝 综合 | kg | 0.6518 | 49.314 | 0 | 0 | 计价 | 按实计算
JYL2-75 | 材料 | 乙供 | C13010201 | 镀锌六角螺栓 综合 | kg | 2.4444 | 7.23 | 0 | 0 | 计价 | 按实计算
JYL2-75 | 材料 | 乙供 | C13011104 | 膨胀螺栓 M12 | 套 | 21.728 | 1.257 | 0 | 0 | 计价 | 按实计算
JYL2-75 | 材料 | 乙供 | C14010100 | 镀锌铁丝 | kg | 0.4074 | 4.674 | 0 | 0 | 计价 | 按实计算
JYL2-75 | 材料 | 乙供 | C16050611 | 热收缩封头 1~4号 | 只 | 2.716 | 5.09 | 0 | 0 | 计价 | 按实计算
JYL2-75 | 材料 | 乙供 | C16050641 | 封铅 | kg | 2.9876 | 7.81 | 0 | 0 | 计价 | 按实计算
JYL2-75 | 材料 | 乙供 | C18060101 | 塑料带 20mm×40m | 卷 | 2.716 | 2.42 | 0 | 0 | 计价 | 按实计算
JYL2-75 | 材料 | 乙供 | C19021001 | 硬酯酸 一级 | kg | 2.716 | 11.63 | 0 | 0 | 计价 | 按实计算
JYL2-75 | 材料 | 乙供 | C19031101 | 清洗剂 | kg | 0.8555 | 2.623 | 0 | 0 | 计价 | 按实计算
JYL2-75 | 材料 | 乙供 | C19110301 | 石油液化气 | m³ | 0.6984 | 3.5 | 0 | 0 | 计价 | 按实计算
JYL2-75 | 材料 | 乙供 | C22030501 | 钢锯条 各种规格 | 根 | 1.8333 | 1.528 | 0 | 0 | 计价 | 按实计算
JYL2-75 | 材料 | 乙供 | C22040411 | 无絮棉布 | kg | 0.9234 | 8.485 | 0 | 0 | 计价 | 按实计算
JYL2-75 | 机械 | 乙供 | J03-01-037 | 汽车式起重机 起重量 20t | 台班 | 0.3138 | 996.328 | 0 | 0 | 计价 | 按实计算
JYL2-75 | 机械 | 乙供 | J03-01-040 | 汽车式起重机 起重量 40t | 台班 | 0.149 | 1576.418 | 0 | 0 | 计价 | 按实计算
JYL2-75 | 机械 | 乙供 | J04-01-025 | 平板拖车组 40t | 台班 | 0.3995 | 1275.653 | 0 | 0 | 计价 | 按实计算
JYL2-75 | 机械 | 乙供 | J13-01-060 | 机动绞磨 3t以内 | 台班 | 0.4339 | 170.623 | 0 | 0 | 计价 | 按实计算
JYL2-75 | 机械 | 乙供 | J13-01-080 | 输电专用载重汽车 5t | 台班 | 1.0042 | 337.479 | 0 | 0 | 计价 | 按实计算
JYL2-75 | 机械 | 乙供 | J11-01-003 | 柴油发电机组 功率 60kW | 台班 | 0.6022 | 512.556 | 0 | 0 | 计价 | 按实计算
JYL2-75 | 机械 | 乙供 | J13-01-069 | 电缆输送机 JSD-5 | 台班 | 3.3067 | 273.477 | 0 | 0 | 计价 | 按实计算
JYL2-75 | 材料 | 乙供 | C99010102 | 其他材料费 | 元 | 3.7819 | 1 | 0 | 0 | 计价 | 按实计算
JYL2-76 | 人工 | 乙供 | 9101106 | 普通工 | 工日 | 14.2041 | 75 | 0 | 0 | 计价 | 按实计算
JYL2-76 | 人工 | 乙供 | 9101111 | 输电技术工 | 工日 | 21.3062 | 120 | 0 | 0 | 计价 | 按实计算
JYL2-76 | 材料 | 乙供 | C01040102 | 钢丝绳 φ15以下 | kg | 3.2864 | 6.5 | 0 | 0 | 计价 | 按实计算
JYL2-76 | 材料 | 乙供 | C04020100 | 黄铜丝 综合 | kg | 0.7605 | 49.314 | 0 | 0 | 计价 | 按实计算
JYL2-76 | 材料 | 乙供 | C13010201 | 镀锌六角螺栓 综合 | kg | 2.716 | 7.23 | 0 | 0 | 计价 | 按实计算
JYL2-76 | 材料 | 乙供 | C13011104 | 膨胀螺栓 M12 | 套 | 21.728 | 1.257 | 0 | 0 | 计价 | 按实计算
JYL2-76 | 材料 | 乙供 | C14010100 | 镀锌铁丝 | kg | 0.4074 | 4.674 | 0 | 0 | 计价 | 按实计算
JYL2-76 | 材料 | 乙供 | C16050611 | 热收缩封头 1~4号 | 只 | 2.716 | 5.09 | 0 | 0 | 计价 | 按实计算
JYL2-76 | 材料 | 乙供 | C16050641 | 封铅 | kg | 3.2592 | 7.81 | 0 | 0 | 计价 | 按实计算
JYL2-76 | 材料 | 乙供 | C18060101 | 塑料带 20mm×40m | 卷 | 2.716 | 2.42 | 0 | 0 | 计价 | 按实计算
JYL2-76 | 材料 | 乙供 | C19021001 | 硬酯酸 一级 | kg | 2.716 | 11.63 | 0 | 0 | 计价 | 按实计算
JYL2-76 | 材料 | 乙供 | C19031101 | 清洗剂 | kg | 0.8555 | 2.623 | 0 | 0 | 计价 | 按实计算
JYL2-76 | 材料 | 乙供 | C19110301 | 石油液化气 | m³ | 0.8371 | 3.5 | 0 | 0 | 计价 | 按实计算
JYL2-76 | 材料 | 乙供 | C22030501 | 钢锯条 各种规格 | 根 | 1.8333 | 1.528 | 0 | 0 | 计价 | 按实计算
JYL2-76 | 材料 | 乙供 | C22040411 | 无絮棉布 | kg | 0.9234 | 8.485 | 0 | 0 | 计价 | 按实计算
JYL2-76 | 机械 | 乙供 | J03-01-037 | 汽车式起重机 起重量 20t | 台班 | 0.3473 | 996.328 | 0 | 0 | 计价 | 按实计算
JYL2-76 | 机械 | 乙供 | J03-01-040 | 汽车式起重机 起重量 40t | 台班 | 0.1639 | 1576.418 | 0 | 0 | 计价 | 按实计算
JYL2-76 | 机械 | 乙供 | J04-01-025 | 平板拖车组 40t | 台班 | 0.4228 | 1275.653 | 0 | 0 | 计价 | 按实计算
JYL2-76 | 机械 | 乙供 | J13-01-060 | 机动绞磨 3t以内 | 台班 | 0.4712 | 170.623 | 0 | 0 | 计价 | 按实计算
JYL2-76 | 机械 | 乙供 | J13-01-080 | 输电专用载重汽车 5t | 台班 | 1.0922 | 337.479 | 0 | 0 | 计价 | 按实计算
JYL2-76 | 机械 | 乙供 | J11-01-003 | 柴油发电机组 功率 60kW | 台班 | 0.6756 | 512.556 | 0 | 0 | 计价 | 按实计算
JYL2-76 | 机械 | 乙供 | J13-01-069 | 电缆输送机 JSD-5 | 台班 | 3.4809 | 273.477 | 0 | 0 | 计价 | 按实计算
JYL2-76 | 材料 | 乙供 | C99010102 | 其他材料费 | 元 | 4.0193 | 1 | 0 | 0 | 计价 | 按实计算
JYL2-77 | 人工 | 乙供 | 9101106 | 普通工 | 工日 | 8.5883 | 75 | 0 | 0 | 计价 | 按实计算
JYL2-77 | 人工 | 乙供 | 9101111 | 输电技术工 | 工日 | 12.8825 | 120 | 0 | 0 | 计价 | 按实计算
JYL2-77 | 材料 | 乙供 | C01040102 | 钢丝绳 φ15以下 | kg | 15.1727 | 6.5 | 0 | 0 | 计价 | 按实计算
JYL2-77 | 材料 | 乙供 | C04020100 | 黄铜丝 综合 | kg | 6.305 | 49.314 | 0 | 0 | 计价 | 按实计算
JYL2-77 | 材料 | 乙供 | C13011104 | 膨胀螺栓 M12 | 套 | 15.52 | 1.257 | 0 | 0 | 计价 | 按实计算
JYL2-77 | 材料 | 乙供 | C14010100 | 镀锌铁丝 | kg | 0.194 | 4.674 | 0 | 0 | 计价 | 按实计算
JYL2-77 | 材料 | 乙供 | C16050611 | 热收缩封头 1~4号 | 只 | 1.94 | 5.09 | 0 | 0 | 计价 | 按实计算
JYL2-77 | 材料 | 乙供 | C16050641 | 封铅 | kg | 1.94 | 7.81 | 0 | 0 | 计价 | 按实计算
JYL2-77 | 材料 | 乙供 | C18060101 | 塑料带 20mm×40m | 卷 | 1.746 | 2.42 | 0 | 0 | 计价 | 按实计算
JYL2-77 | 材料 | 乙供 | C19020401 | 凡士林 | kg | 20.4864 | 5.721 | 0 | 0 | 计价 | 按实计算
JYL2-77 | 材料 | 乙供 | C19021001 | 硬酯酸 一级 | kg | 0.291 | 11.63 | 0 | 0 | 计价 | 按实计算
JYL2-77 | 材料 | 乙供 | C19031101 | 清洗剂 | kg | 0.5238 | 2.623 | 0 | 0 | 计价 | 按实计算
JYL2-77 | 材料 | 乙供 | C22030501 | 钢锯条 各种规格 | 根 | 1.0476 | 1.528 | 0 | 0 | 计价 | 按实计算
JYL2-77 | 材料 | 乙供 | C22040411 | 无絮棉布 | kg | 0.4947 | 8.485 | 0 | 0 | 计价 | 按实计算
JYL2-77 | 机械 | 乙供 | J03-01-037 | 汽车式起重机 起重量 20t | 台班 | 0.2477 | 996.328 | 0 | 0 | 计价 | 按实计算
JYL2-77 | 机械 | 乙供 | J03-01-040 | 汽车式起重机 起重量 40t | 台班 | 0.1313 | 1576.418 | 0 | 0 | 计价 | 按实计算
JYL2-77 | 机械 | 乙供 | J04-01-025 | 平板拖车组 40t | 台班 | 0.352 | 1275.653 | 0 | 0 | 计价 | 按实计算
JYL2-77 | 机械 | 乙供 | J05-01-010 | 电动单筒慢速卷扬机 50kN | 台班 | 1.1463 | 188.639 | 0 | 0 | 计价 | 按实计算
JYL2-77 | 机械 | 乙供 | J09-01-017 | 污水泵 出口直径 φ100 | 台班 | 1.9583 | 126.19 | 0 | 0 | 计价 | 按实计算
JYL2-77 | 机械 | 乙供 | J11-01-001 | 柴油发电机组 功率 30kW | 台班 | 1.1491 | 353.839 | 0 | 0 | 计价 | 按实计算
JYL2-77 | 机械 | 乙供 | J13-01-068 | 电缆输送机 JSD-3 | 台班 | 1.3055 | 256.21 | 0 | 0 | 计价 | 按实计算
JYL2-77 | 机械 | 乙供 | J13-01-080 | 输电专用载重汽车 5t | 台班 | 0.8254 | 337.479 | 0 | 0 | 计价 | 按实计算
JYL2-77 | 材料 | 乙供 | C99010102 | 其他材料费 | 元 | 11.7395 | 1 | 0 | 0 | 计价 | 按实计算
JYL2-78 | 人工 | 乙供 | 9101106 | 普通工 | 工日 | 9.7247 | 75 | 0 | 0 | 计价 | 按实计算
JYL2-78 | 人工 | 乙供 | 9101111 | 输电技术工 | 工日 | 14.587 | 120 | 0 | 0 | 计价 | 按实计算
JYL2-78 | 材料 | 乙供 | C01040102 | 钢丝绳 φ15以下 | kg | 15.1727 | 6.5 | 0 | 0 | 计价 | 按实计算
JYL2-78 | 材料 | 乙供 | C04020100 | 黄铜丝 综合 | kg | 6.499 | 49.314 | 0 | 0 | 计价 | 按实计算
JYL2-78 | 材料 | 乙供 | C13011104 | 膨胀螺栓 M12 | 套 | 15.52 | 1.257 | 0 | 0 | 计价 | 按实计算
JYL2-78 | 材料 | 乙供 | C14010100 | 镀锌铁丝 | kg | 0.194 | 4.674 | 0 | 0 | 计价 | 按实计算
JYL2-78 | 材料 | 乙供 | C16050611 | 热收缩封头 1~4号 | 只 | 1.94 | 5.09 | 0 | 0 | 计价 | 按实计算
JYL2-78 | 材料 | 乙供 | C16050641 | 封铅 | kg | 1.94 | 7.81 | 0 | 0 | 计价 | 按实计算
JYL2-78 | 材料 | 乙供 | C18060101 | 塑料带 20mm×40m | 卷 | 1.746 | 2.42 | 0 | 0 | 计价 | 按实计算
JYL2-78 | 材料 | 乙供 | C19020401 | 凡士林 | kg | 27.3152 | 5.721 | 0 | 0 | 计价 | 按实计算
JYL2-78 | 材料 | 乙供 | C19021001 | 硬酯酸 一级 | kg | 0.291 | 11.63 | 0 | 0 | 计价 | 按实计算
JYL2-78 | 材料 | 乙供 | C19031101 | 清洗剂 | kg | 0.5238 | 2.623 | 0 | 0 | 计价 | 按实计算
JYL2-78 | 材料 | 乙供 | C22030501 | 钢锯条 各种规格 | 根 | 1.0476 | 1.528 | 0 | 0 | 计价 | 按实计算
JYL2-78 | 材料 | 乙供 | C22040411 | 无絮棉布 | kg | 0.4947 | 8.485 | 0 | 0 | 计价 | 按实计算
JYL2-78 | 机械 | 乙供 | J03-01-037 | 汽车式起重机 起重量 20t | 台班 | 0.2812 | 996.328 | 0 | 0 | 计价 | 按实计算
JYL2-78 | 机械 | 乙供 | J03-01-040 | 汽车式起重机 起重量 40t | 台班 | 0.148 | 1576.418 | 0 | 0 | 计价 | 按实计算
JYL2-78 | 机械 | 乙供 | J04-01-025 | 平板拖车组 40t | 台班 | 0.3762 | 1275.653 | 0 | 0 | 计价 | 按实计算
JYL2-78 | 机械 | 乙供 | J05-01-010 | 电动单筒慢速卷扬机 50kN | 台班 | 1.3177 | 188.639 | 0 | 0 | 计价 | 按实计算
JYL2-78 | 机械 | 乙供 | J09-01-017 | 污水泵 出口直径 φ100 | 台班 | 1.9583 | 126.19 | 0 | 0 | 计价 | 按实计算
JYL2-78 | 机械 | 乙供 | J11-01-001 | 柴油发电机组 功率 30kW | 台班 | 1.3219 | 353.839 | 0 | 0 | 计价 | 按实计算
JYL2-78 | 机械 | 乙供 | J13-01-068 | 电缆输送机 JSD-3 | 台班 | 1.3922 | 256.21 | 0 | 0 | 计价 | 按实计算
JYL2-78 | 机械 | 乙供 | J13-01-080 | 输电专用载重汽车 5t | 台班 | 0.9133 | 337.479 | 0 | 0 | 计价 | 按实计算
JYL2-78 | 材料 | 乙供 | C99010102 | 其他材料费 | 元 | 12.7122 | 1 | 0 | 0 | 计价 | 按实计算
JYL2-79 | 人工 | 乙供 | 9101106 | 普通工 | 工日 | 12.0256 | 75 | 0 | 0 | 计价 | 按实计算
JYL2-79 | 人工 | 乙供 | 9101111 | 输电技术工 | 工日 | 18.0384 | 120 | 0 | 0 | 计价 | 按实计算
JYL2-79 | 材料 | 乙供 | C01040102 | 钢丝绳 φ15以下 | kg | 15.1727 | 6.5 | 0 | 0 | 计价 | 按实计算
JYL2-79 | 材料 | 乙供 | C04020100 | 黄铜丝 综合 | kg | 7.566 | 49.314 | 0 | 0 | 计价 | 按实计算
JYL2-79 | 材料 | 乙供 | C13011104 | 膨胀螺栓 M12 | 套 | 15.52 | 1.257 | 0 | 0 | 计价 | 按实计算
JYL2-79 | 材料 | 乙供 | C14010100 | 镀锌铁丝 | kg | 0.291 | 4.674 | 0 | 0 | 计价 | 按实计算
JYL2-79 | 材料 | 乙供 | C16050611 | 热收缩封头 1~4号 | 只 | 1.94 | 5.09 | 0 | 0 | 计价 | 按实计算
JYL2-79 | 材料 | 乙供 | C16050641 | 封铅 | kg | 1.94 | 7.81 | 0 | 0 | 计价 | 按实计算
JYL2-79 | 材料 | 乙供 | C18060101 | 塑料带 20mm×40m | 卷 | 1.94 | 2.42 | 0 | 0 | 计价 | 按实计算
JYL2-79 | 材料 | 乙供 | C19020401 | 凡士林 | kg | 40.9728 | 5.721 | 0 | 0 | 计价 | 按实计算
JYL2-79 | 材料 | 乙供 | C19021001 | 硬酯酸 一级 | kg | 0.3395 | 11.63 | 0 | 0 | 计价 | 按实计算
JYL2-79 | 材料 | 乙供 | C19031101 | 清洗剂 | kg | 0.6111 | 2.623 | 0 | 0 | 计价 | 按实计算
JYL2-79 | 材料 | 乙供 | C22030501 | 钢锯条 各种规格 | 根 | 1.3095 | 1.528 | 0 | 0 | 计价 | 按实计算
JYL2-79 | 材料 | 乙供 | C22040411 | 无絮棉布 | kg | 0.6596 | 8.485 | 0 | 0 | 计价 | 按实计算
JYL2-79 | 机械 | 乙供 | J03-01-037 | 汽车式起重机 起重量 20t | 台班 | 0.3138 | 996.328 | 0 | 0 | 计价 | 按实计算
JYL2-79 | 机械 | 乙供 | J03-01-040 | 汽车式起重机 起重量 40t | 台班 | 0.1658 | 1576.418 | 0 | 0 | 计价 | 按实计算
JYL2-79 | 机械 | 乙供 | J04-01-025 | 平板拖车组 40t | 台班 | 0.3995 | 1275.653 | 0 | 0 | 计价 | 按实计算
JYL2-79 | 机械 | 乙供 | J05-01-010 | 电动单筒慢速卷扬机 50kN | 台班 | 1.4899 | 188.639 | 0 | 0 | 计价 | 按实计算
JYL2-79 | 机械 | 乙供 | J09-01-017 | 污水泵 出口直径 φ100 | 台班 | 2.0756 | 126.19 | 0 | 0 | 计价 | 按实计算
JYL2-79 | 机械 | 乙供 | J11-01-001 | 柴油发电机组 功率 30kW | 台班 | 1.4947 | 353.839 | 0 | 0 | 计价 | 按实计算
JYL2-79 | 机械 | 乙供 | J13-01-080 | 输电专用载重汽车 5t | 台班 | 1.0042 | 337.479 | 0 | 0 | 计价 | 按实计算
JYL2-79 | 机械 | 乙供 | J13-01-069 | 电缆输送机 JSD-5 | 台班 | 1.516 | 273.477 | 0 | 0 | 计价 | 按实计算
JYL2-79 | 材料 | 乙供 | C99010102 | 其他材料费 | 元 | 15.3975 | 1 | 0 | 0 | 计价 | 按实计算
JYL2-80 | 人工 | 乙供 | 9101106 | 普通工 | 工日 | 16.0622 | 75 | 0 | 0 | 计价 | 按实计算
JYL2-80 | 人工 | 乙供 | 9101111 | 输电技术工 | 工日 | 24.0934 | 120 | 0 | 0 | 计价 | 按实计算
JYL2-80 | 材料 | 乙供 | C01040102 | 钢丝绳 φ15以下 | kg | 15.1727 | 6.5 | 0 | 0 | 计价 | 按实计算
JYL2-80 | 材料 | 乙供 | C04020100 | 黄铜丝 综合 | kg | 7.954 | 49.314 | 0 | 0 | 计价 | 按实计算
JYL2-80 | 材料 | 乙供 | C13011104 | 膨胀螺栓 M12 | 套 | 15.52 | 1.257 | 0 | 0 | 计价 | 按实计算
JYL2-80 | 材料 | 乙供 | C14010100 | 镀锌铁丝 | kg | 0.291 | 4.674 | 0 | 0 | 计价 | 按实计算
JYL2-80 | 材料 | 乙供 | C16050611 | 热收缩封头 1~4号 | 只 | 1.94 | 5.09 | 0 | 0 | 计价 | 按实计算
JYL2-80 | 材料 | 乙供 | C16050641 | 封铅 | kg | 1.94 | 7.81 | 0 | 0 | 计价 | 按实计算
JYL2-80 | 材料 | 乙供 | C18060101 | 塑料带 20mm×40m | 卷 | 1.94 | 2.42 | 0 | 0 | 计价 | 按实计算
JYL2-80 | 材料 | 乙供 | C19020401 | 凡士林 | kg | 46.0944 | 5.721 | 0 | 0 | 计价 | 按实计算
JYL2-80 | 材料 | 乙供 | C19021001 | 硬酯酸 一级 | kg | 0.3395 | 11.63 | 0 | 0 | 计价 | 按实计算
JYL2-80 | 材料 | 乙供 | C19031101 | 清洗剂 | kg | 0.6111 | 2.623 | 0 | 0 | 计价 | 按实计算
JYL2-80 | 材料 | 乙供 | C22030501 | 钢锯条 各种规格 | 根 | 1.3095 | 1.528 | 0 | 0 | 计价 | 按实计算
JYL2-80 | 材料 | 乙供 | C22040411 | 无絮棉布 | kg | 0.6596 | 8.485 | 0 | 0 | 计价 | 按实计算
JYL2-80 | 机械 | 乙供 | J03-01-037 | 汽车式起重机 起重量 20t | 台班 | 0.3473 | 996.328 | 0 | 0 | 计价 | 按实计算
JYL2-80 | 机械 | 乙供 | J03-01-040 | 汽车式起重机 起重量 40t | 台班 | 0.1825 | 1576.418 | 0 | 0 | 计价 | 按实计算
JYL2-80 | 机械 | 乙供 | J04-01-025 | 平板拖车组 40t | 台班 | 0.4228 | 1275.653 | 0 | 0 | 计价 | 按实计算
JYL2-80 | 机械 | 乙供 | J05-01-010 | 电动单筒慢速卷扬机 50kN | 台班 | 1.6622 | 188.639 | 0 | 0 | 计价 | 按实计算
JYL2-80 | 机械 | 乙供 | J09-01-017 | 污水泵 出口直径 φ100 | 台班 | 2.0756 | 126.19 | 0 | 0 | 计价 | 按实计算
JYL2-80 | 机械 | 乙供 | J11-01-001 | 柴油发电机组 功率 30kW | 台班 | 1.6675 | 353.839 | 0 | 0 | 计价 | 按实计算
JYL2-80 | 机械 | 乙供 | J13-01-080 | 输电专用载重汽车 5t | 台班 | 1.0922 | 337.479 | 0 | 0 | 计价 | 按实计算
JYL2-80 | 机械 | 乙供 | J13-01-069 | 电缆输送机 JSD-5 | 台班 | 1.8279 | 273.477 | 0 | 0 | 计价 | 按实计算
JYL2-80 | 材料 | 乙供 | C99010102 | 其他材料费 | 元 | 16.3662 | 1 | 0 | 0 | 计价 | 按实计算
JYL2-81 | 人工 | 乙供 | 9101106 | 普通工 | 工日 | 11.9861 | 75 | 0 | 0 | 计价 | 按实计算
JYL2-81 | 人工 | 乙供 | 9101111 | 输电技术工 | 工日 | 17.9791 | 120 | 0 | 0 | 计价 | 按实计算
JYL2-81 | 材料 | 乙供 | C01040102 | 钢丝绳 φ15以下 | kg | 1.9206 | 6.5 | 0 | 0 | 计价 | 按实计算
JYL2-81 | 材料 | 乙供 | C04020100 | 黄铜丝 综合 | kg | 0.485 | 49.314 | 0 | 0 | 计价 | 按实计算
JYL2-81 | 材料 | 乙供 | C13010201 | 镀锌六角螺栓 综合 | kg | 1.94 | 7.23 | 0 | 0 | 计价 | 按实计算
JYL2-81 | 材料 | 乙供 | C13011104 | 膨胀螺栓 M12 | 套 | 15.52 | 1.257 | 0 | 0 | 计价 | 按实计算
JYL2-81 | 材料 | 乙供 | C14010100 | 镀锌铁丝 | kg | 0.2619 | 4.674 | 0 | 0 | 计价 | 按实计算
JYL2-81 | 材料 | 乙供 | C16050611 | 热收缩封头 1~4号 | 只 | 1.94 | 5.09 | 0 | 0 | 计价 | 按实计算
JYL2-81 | 材料 | 乙供 | C16050641 | 封铅 | kg | 1.94 | 7.81 | 0 | 0 | 计价 | 按实计算
JYL2-81 | 材料 | 乙供 | C18060101 | 塑料带 20mm×40m | 卷 | 2.7936 | 2.42 | 0 | 0 | 计价 | 按实计算
JYL2-81 | 材料 | 乙供 | C19020401 | 凡士林 | kg | 4.074 | 5.721 | 0 | 0 | 计价 | 按实计算
JYL2-81 | 材料 | 乙供 | C19021001 | 硬酯酸 一级 | kg | 0.291 | 11.63 | 0 | 0 | 计价 | 按实计算
JYL2-81 | 材料 | 乙供 | C19031101 | 清洗剂 | kg | 0.582 | 2.623 | 0 | 0 | 计价 | 按实计算
JYL2-81 | 材料 | 乙供 | C19110301 | 石油液化气 | m³ | 0.485 | 3.5 | 0 | 0 | 计价 | 按实计算
JYL2-81 | 材料 | 乙供 | C22030501 | 钢锯条 各种规格 | 根 | 1.164 | 1.528 | 0 | 0 | 计价 | 按实计算
JYL2-81 | 材料 | 乙供 | C22040411 | 无絮棉布 | kg | 0.582 | 8.485 | 0 | 0 | 计价 | 按实计算
JYL2-81 | 机械 | 乙供 | J03-01-037 | 汽车式起重机 起重量 20t | 台班 | 0.2877 | 996.328 | 0 | 0 | 计价 | 按实计算
JYL2-81 | 机械 | 乙供 | J03-01-040 | 汽车式起重机 起重量 40t | 台班 | 0.1369 | 1576.418 | 0 | 0 | 计价 | 按实计算
JYL2-81 | 机械 | 乙供 | J04-01-025 | 平板拖车组 40t | 台班 | 0.4004 | 1275.653 | 0 | 0 | 计价 | 按实计算
JYL2-81 | 机械 | 乙供 | J05-01-009 | 电动单筒慢速卷扬机 30kN | 台班 | 0.4022 | 183.043 | 0 | 0 | 计价 | 按实计算
JYL2-81 | 机械 | 乙供 | J11-01-003 | 柴油发电机组 功率 60kW | 台班 | 0.6653 | 512.556 | 0 | 0 | 计价 | 按实计算
JYL2-81 | 机械 | 乙供 | J13-01-068 | 电缆输送机 JSD-3 | 台班 | 2.8718 | 256.21 | 0 | 0 | 计价 | 按实计算
JYL2-81 | 机械 | 乙供 | J13-01-080 | 输电专用载重汽车 5t | 台班 | 0.9894 | 337.479 | 0 | 0 | 计价 | 按实计算
JYL2-81 | 材料 | 乙供 | C99010102 | 其他材料费 | 元 | 2.7916 | 1 | 0 | 0 | 计价 | 按实计算
JYL2-82 | 人工 | 乙供 | 9101106 | 普通工 | 工日 | 14.3944 | 75 | 0 | 0 | 计价 | 按实计算
JYL2-82 | 人工 | 乙供 | 9101111 | 输电技术工 | 工日 | 21.5916 | 120 | 0 | 0 | 计价 | 按实计算
JYL2-82 | 材料 | 乙供 | C01040102 | 钢丝绳 φ15以下 | kg | 2.7742 | 6.5 | 0 | 0 | 计价 | 按实计算
JYL2-82 | 材料 | 乙供 | C04020100 | 黄铜丝 综合 | kg | 0.8245 | 49.314 | 0 | 0 | 计价 | 按实计算
JYL2-82 | 材料 | 乙供 | C13010201 | 镀锌六角螺栓 综合 | kg | 2.328 | 7.23 | 0 | 0 | 计价 | 按实计算
JYL2-82 | 材料 | 乙供 | C13011104 | 膨胀螺栓 M12 | 套 | 16.7616 | 1.257 | 0 | 0 | 计价 | 按实计算
JYL2-82 | 材料 | 乙供 | C14010100 | 镀锌铁丝 | kg | 0.2765 | 4.674 | 0 | 0 | 计价 | 按实计算
JYL2-82 | 材料 | 乙供 | C16050611 | 热收缩封头 1~4号 | 只 | 1.94 | 5.09 | 0 | 0 | 计价 | 按实计算
JYL2-82 | 材料 | 乙供 | C16050641 | 封铅 | kg | 2.134 | 7.81 | 0 | 0 | 计价 | 按实计算
JYL2-82 | 材料 | 乙供 | C18060101 | 塑料带 20mm×40m | 卷 | 3.104 | 2.42 | 0 | 0 | 计价 | 按实计算
JYL2-82 | 材料 | 乙供 | C19020401 | 凡士林 | kg | 5.917 | 5.721 | 0 | 0 | 计价 | 按实计算
JYL2-82 | 材料 | 乙供 | C19021001 | 硬酯酸 一级 | kg | 0.3395 | 11.63 | 0 | 0 | 计价 | 按实计算
JYL2-82 | 材料 | 乙供 | C19031101 | 清洗剂 | kg | 0.6402 | 2.623 | 0 | 0 | 计价 | 按实计算
JYL2-82 | 材料 | 乙供 | C19110301 | 石油液化气 | m³ | 0.5869 | 3.5 | 0 | 0 | 计价 | 按实计算
JYL2-82 | 材料 | 乙供 | C22030501 | 钢锯条 各种规格 | 根 | 1.358 | 1.528 | 0 | 0 | 计价 | 按实计算
JYL2-82 | 材料 | 乙供 | C22040411 | 无絮棉布 | kg | 0.679 | 8.485 | 0 | 0 | 计价 | 按实计算
JYL2-82 | 机械 | 乙供 | J03-01-037 | 汽车式起重机 起重量 20t | 台班 | 0.3445 | 996.328 | 0 | 0 | 计价 | 按实计算
JYL2-82 | 机械 | 乙供 | J03-01-040 | 汽车式起重机 起重量 40t | 台班 | 0.1639 | 1576.418 | 0 | 0 | 计价 | 按实计算
JYL2-82 | 机械 | 乙供 | J04-01-025 | 平板拖车组 40t | 台班 | 0.4525 | 1275.653 | 0 | 0 | 计价 | 按实计算
JYL2-82 | 机械 | 乙供 | J05-01-009 | 电动单筒慢速卷扬机 30kN | 台班 | 0.4181 | 183.043 | 0 | 0 | 计价 | 按实计算
JYL2-82 | 机械 | 乙供 | J11-01-003 | 柴油发电机组 功率 60kW | 台班 | 0.6912 | 512.556 | 0 | 0 | 计价 | 按实计算
JYL2-82 | 机械 | 乙供 | J13-01-080 | 输电专用载重汽车 5t | 台班 | 1.158 | 337.479 | 0 | 0 | 计价 | 按实计算
JYL2-82 | 机械 | 乙供 | J13-01-069 | 电缆输送机 JSD-5 | 台班 | 3.3067 | 273.477 | 0 | 0 | 计价 | 按实计算
JYL2-82 | 材料 | 乙供 | C99010102 | 其他材料费 | 元 | 3.6261 | 1 | 0 | 0 | 计价 | 按实计算
JYL2-83 | 人工 | 乙供 | 9101106 | 普通工 | 工日 | 17.2254 | 75 | 0 | 0 | 计价 | 按实计算
JYL2-83 | 人工 | 乙供 | 9101111 | 输电技术工 | 工日 | 25.8382 | 120 | 0 | 0 | 计价 | 按实计算
JYL2-83 | 材料 | 乙供 | C01040102 | 钢丝绳 φ15以下 | kg | 3.4678 | 6.5 | 0 | 0 | 计价 | 按实计算
JYL2-83 | 材料 | 乙供 | C04020100 | 黄铜丝 综合 | kg | 1.0282 | 49.314 | 0 | 0 | 计价 | 按实计算
JYL2-83 | 材料 | 乙供 | C13010201 | 镀锌六角螺栓 综合 | kg | 2.813 | 7.23 | 0 | 0 | 计价 | 按实计算
JYL2-83 | 材料 | 乙供 | C13011104 | 膨胀螺栓 M12 | 套 | 18.624 | 1.257 | 0 | 0 | 计价 | 按实计算
JYL2-83 | 材料 | 乙供 | C14010100 | 镀锌铁丝 | kg | 0.3463 | 4.674 | 0 | 0 | 计价 | 按实计算
JYL2-83 | 材料 | 乙供 | C16050611 | 热收缩封头 1~4号 | 只 | 1.94 | 5.09 | 0 | 0 | 计价 | 按实计算
JYL2-83 | 材料 | 乙供 | C16050641 | 封铅 | kg | 2.6675 | 7.81 | 0 | 0 | 计价 | 按实计算
JYL2-83 | 材料 | 乙供 | C18060101 | 塑料带 20mm×40m | 卷 | 3.88 | 2.42 | 0 | 0 | 计价 | 按实计算
JYL2-83 | 材料 | 乙供 | C19020401 | 凡士林 | kg | 7.4011 | 5.721 | 0 | 0 | 计价 | 按实计算
JYL2-83 | 材料 | 乙供 | C19021001 | 硬酯酸 一级 | kg | 0.4268 | 11.63 | 0 | 0 | 计价 | 按实计算
JYL2-83 | 材料 | 乙供 | C19031101 | 清洗剂 | kg | 0.8051 | 2.623 | 0 | 0 | 计价 | 按实计算
JYL2-83 | 材料 | 乙供 | C19110301 | 石油液化气 | m³ | 0.7033 | 3.5 | 0 | 0 | 计价 | 按实计算
JYL2-83 | 材料 | 乙供 | C22030501 | 钢锯条 各种规格 | 根 | 1.6975 | 1.528 | 0 | 0 | 计价 | 按实计算
JYL2-83 | 材料 | 乙供 | C22040411 | 无絮棉布 | kg | 1.067 | 8.485 | 0 | 0 | 计价 | 按实计算
JYL2-83 | 机械 | 乙供 | J03-01-037 | 汽车式起重机 起重量 20t | 台班 | 0.8623 | 996.328 | 0 | 0 | 计价 | 按实计算
JYL2-83 | 机械 | 乙供 | J03-01-040 | 汽车式起重机 起重量 40t | 台班 | 0.4107 | 1576.418 | 0 | 0 | 计价 | 按实计算
JYL2-83 | 机械 | 乙供 | J04-01-025 | 平板拖车组 40t | 台班 | 0.5569 | 1275.653 | 0 | 0 | 计价 | 按实计算
JYL2-83 | 机械 | 乙供 | J05-01-009 | 电动单筒慢速卷扬机 30kN | 台班 | 0.4703 | 183.043 | 0 | 0 | 计价 | 按实计算
JYL2-83 | 机械 | 乙供 | J11-01-003 | 柴油发电机组 功率 60kW | 台班 | 0.7776 | 512.556 | 0 | 0 | 计价 | 按实计算
JYL2-83 | 机械 | 乙供 | J13-01-080 | 输电专用载重汽车 5t | 台班 | 1.3098 | 337.479 | 0 | 0 | 计价 | 按实计算
JYL2-83 | 机械 | 乙供 | J13-01-069 | 电缆输送机 JSD-5 | 台班 | 3.4809 | 273.477 | 0 | 0 | 计价 | 按实计算
JYL2-83 | 材料 | 乙供 | C99010102 | 其他材料费 | 元 | 4.4447 | 1 | 0 | 0 | 计价 | 按实计算
JYL2-84 | 人工 | 乙供 | 9101106 | 普通工 | 工日 | 20.669 | 75 | 0 | 0 | 计价 | 按实计算
JYL2-84 | 人工 | 乙供 | 9101111 | 输电技术工 | 工日 | 31.0035 | 120 | 0 | 0 | 计价 | 按实计算
JYL2-84 | 材料 | 乙供 | C01040102 | 钢丝绳 φ15以下 | kg | 3.8092 | 6.5 | 0 | 0 | 计价 | 按实计算
JYL2-84 | 材料 | 乙供 | C04020100 | 黄铜丝 综合 | kg | 1.1252 | 49.314 | 0 | 0 | 计价 | 按实计算
JYL2-84 | 材料 | 乙供 | C13010201 | 镀锌六角螺栓 综合 | kg | 3.104 | 7.23 | 0 | 0 | 计价 | 按实计算
JYL2-84 | 材料 | 乙供 | C13011104 | 膨胀螺栓 M12 | 套 | 19.2448 | 1.257 | 0 | 0 | 计价 | 按实计算
JYL2-84 | 材料 | 乙供 | C14010100 | 镀锌铁丝 | kg | 0.3783 | 4.674 | 0 | 0 | 计价 | 按实计算
JYL2-84 | 材料 | 乙供 | C16050611 | 热收缩封头 1~4号 | 只 | 1.94 | 5.09 | 0 | 0 | 计价 | 按实计算
JYL2-84 | 材料 | 乙供 | C16050641 | 封铅 | kg | 2.9294 | 7.81 | 0 | 0 | 计价 | 按实计算
JYL2-84 | 材料 | 乙供 | C18060101 | 塑料带 20mm×40m | 卷 | 4.268 | 2.42 | 0 | 0 | 计价 | 按实计算
JYL2-84 | 材料 | 乙供 | C19020401 | 凡士林 | kg | 8.1383 | 5.721 | 0 | 0 | 计价 | 按实计算
JYL2-84 | 材料 | 乙供 | C19021001 | 硬酯酸 一级 | kg | 0.4656 | 11.63 | 0 | 0 | 计价 | 按实计算
JYL2-84 | 材料 | 乙供 | C19031101 | 清洗剂 | kg | 0.8827 | 2.623 | 0 | 0 | 计价 | 按实计算
JYL2-84 | 材料 | 乙供 | C19110301 | 石油液化气 | m³ | 0.7712 | 3.5 | 0 | 0 | 计价 | 按实计算
JYL2-84 | 材料 | 乙供 | C22030501 | 钢锯条 各种规格 | 根 | 1.8624 | 1.528 | 0 | 0 | 计价 | 按实计算
JYL2-84 | 材料 | 乙供 | C22040411 | 无絮棉布 | kg | 1.3386 | 8.485 | 0 | 0 | 计价 | 按实计算
JYL2-84 | 机械 | 乙供 | J03-01-037 | 汽车式起重机 起重量 20t | 台班 | 0.947 | 996.328 | 0 | 0 | 计价 | 按实计算
JYL2-84 | 机械 | 乙供 | J03-01-040 | 汽车式起重机 起重量 40t | 台班 | 0.4479 | 1576.418 | 0 | 0 | 计价 | 按实计算
JYL2-84 | 机械 | 乙供 | J04-01-025 | 平板拖车组 40t | 台班 | 0.6966 | 1275.653 | 0 | 0 | 计价 | 按实计算
JYL2-84 | 机械 | 乙供 | J05-01-009 | 电动单筒慢速卷扬机 30kN | 台班 | 0.4703 | 183.043 | 0 | 0 | 计价 | 按实计算
JYL2-84 | 机械 | 乙供 | J11-01-003 | 柴油发电机组 功率 60kW | 台班 | 1.5552 | 512.556 | 0 | 0 | 计价 | 按实计算
JYL2-84 | 机械 | 乙供 | J13-01-080 | 输电专用载重汽车 5t | 台班 | 2.0845 | 337.479 | 0 | 0 | 计价 | 按实计算
JYL2-84 | 机械 | 乙供 | J13-01-069 | 电缆输送机 JSD-5 | 台班 | 4.6988 | 273.477 | 0 | 0 | 计价 | 按实计算
JYL2-84 | 材料 | 乙供 | C99010102 | 其他材料费 | 元 | 4.8585 | 1 | 0 | 0 | 计价 | 按实计算
JYL2-85 | 人工 | 乙供 | 9101106 | 普通工 | 工日 | 24.417 | 75 | 0 | 0 | 计价 | 按实计算
JYL2-85 | 人工 | 乙供 | 9101111 | 输电技术工 | 工日 | 36.6254 | 120 | 0 | 0 | 计价 | 按实计算
JYL2-85 | 材料 | 乙供 | C01040102 | 钢丝绳 φ15以下 | kg | 4.332 | 6.5 | 0 | 0 | 计价 | 按实计算
JYL2-85 | 材料 | 乙供 | C04020100 | 黄铜丝 综合 | kg | 1.2901 | 49.314 | 0 | 0 | 计价 | 按实计算
JYL2-85 | 材料 | 乙供 | C13010201 | 镀锌六角螺栓 综合 | kg | 3.492 | 7.23 | 0 | 0 | 计价 | 按实计算
JYL2-85 | 材料 | 乙供 | C13011104 | 膨胀螺栓 M12 | 套 | 20.4864 | 1.257 | 0 | 0 | 计价 | 按实计算
JYL2-85 | 材料 | 乙供 | C14010100 | 镀锌铁丝 | kg | 0.4307 | 4.674 | 0 | 0 | 计价 | 按实计算
JYL2-85 | 材料 | 乙供 | C16050611 | 热收缩封头 1~4号 | 只 | 1.94 | 5.09 | 0 | 0 | 计价 | 按实计算
JYL2-85 | 材料 | 乙供 | C16050641 | 封铅 | kg | 3.3368 | 7.81 | 0 | 0 | 计价 | 按实计算
JYL2-85 | 材料 | 乙供 | C18060101 | 塑料带 20mm×40m | 卷 | 4.85 | 2.42 | 0 | 0 | 计价 | 按实计算
JYL2-85 | 材料 | 乙供 | C19020401 | 凡士林 | kg | 9.2441 | 5.721 | 0 | 0 | 计价 | 按实计算
JYL2-85 | 材料 | 乙供 | C19021001 | 硬酯酸 一级 | kg | 0.5335 | 11.63 | 0 | 0 | 计价 | 按实计算
JYL2-85 | 材料 | 乙供 | C19031101 | 清洗剂 | kg | 0.9991 | 2.623 | 0 | 0 | 计价 | 按实计算
JYL2-85 | 材料 | 乙供 | C19110301 | 石油液化气 | m³ | 0.8827 | 3.5 | 0 | 0 | 计价 | 按实计算
JYL2-85 | 材料 | 乙供 | C22030501 | 钢锯条 各种规格 | 根 | 2.1243 | 1.528 | 0 | 0 | 计价 | 按实计算
JYL2-85 | 材料 | 乙供 | C22040411 | 无絮棉布 | kg | 1.6684 | 8.485 | 0 | 0 | 计价 | 按实计算
JYL2-85 | 机械 | 乙供 | J03-01-037 | 汽车式起重机 起重量 20t | 台班 | 0.9573 | 996.328 | 0 | 0 | 计价 | 按实计算
JYL2-85 | 机械 | 乙供 | J03-01-040 | 汽车式起重机 起重量 40t | 台班 | 0.4563 | 1576.418 | 0 | 0 | 计价 | 按实计算
JYL2-85 | 机械 | 乙供 | J04-01-025 | 平板拖车组 40t | 台班 | 0.6966 | 1275.653 | 0 | 0 | 计价 | 按实计算
JYL2-85 | 机械 | 乙供 | J05-01-009 | 电动单筒慢速卷扬机 30kN | 台班 | 0.5224 | 183.043 | 0 | 0 | 计价 | 按实计算
JYL2-85 | 机械 | 乙供 | J11-01-003 | 柴油发电机组 功率 60kW | 台班 | 1.8144 | 512.556 | 0 | 0 | 计价 | 按实计算
JYL2-85 | 机械 | 乙供 | J13-01-080 | 输电专用载重汽车 5t | 台班 | 2.2531 | 337.479 | 0 | 0 | 计价 | 按实计算
JYL2-85 | 机械 | 乙供 | J13-01-069 | 电缆输送机 JSD-5 | 台班 | 5.2212 | 273.477 | 0 | 0 | 计价 | 按实计算
JYL2-85 | 材料 | 乙供 | C99010102 | 其他材料费 | 元 | 5.4933 | 1 | 0 | 0 | 计价 | 按实计算
JYL2-86 | 人工 | 乙供 | 9101106 | 普通工 | 工日 | 12.4814 | 75 | 0 | 0 | 计价 | 按实计算
JYL2-86 | 人工 | 乙供 | 9101111 | 输电技术工 | 工日 | 18.7221 | 120 | 0 | 0 | 计价 | 按实计算
JYL2-86 | 材料 | 乙供 | C01040102 | 钢丝绳 φ15以下 | kg | 1.9206 | 6.5 | 0 | 0 | 计价 | 按实计算
JYL2-86 | 材料 | 乙供 | C04020100 | 黄铜丝 综合 | kg | 0.485 | 49.314 | 0 | 0 | 计价 | 按实计算
JYL2-86 | 材料 | 乙供 | C13010201 | 镀锌六角螺栓 综合 | kg | 1.94 | 7.23 | 0 | 0 | 计价 | 按实计算
JYL2-86 | 材料 | 乙供 | C13011104 | 膨胀螺栓 M12 | 套 | 15.52 | 1.257 | 0 | 0 | 计价 | 按实计算
JYL2-86 | 材料 | 乙供 | C14010100 | 镀锌铁丝 | kg | 0.2619 | 4.674 | 0 | 0 | 计价 | 按实计算
JYL2-86 | 材料 | 乙供 | C16050611 | 热收缩封头 1~4号 | 只 | 1.94 | 5.09 | 0 | 0 | 计价 | 按实计算
JYL2-86 | 材料 | 乙供 | C16050641 | 封铅 | kg | 1.94 | 7.81 | 0 | 0 | 计价 | 按实计算
JYL2-86 | 材料 | 乙供 | C18060101 | 塑料带 20mm×40m | 卷 | 2.7936 | 2.42 | 0 | 0 | 计价 | 按实计算
JYL2-86 | 材料 | 乙供 | C19021001 | 硬酯酸 一级 | kg | 0.291 | 11.63 | 0 | 0 | 计价 | 按实计算
JYL2-86 | 材料 | 乙供 | C19031101 | 清洗剂 | kg | 0.582 | 2.623 | 0 | 0 | 计价 | 按实计算
JYL2-86 | 材料 | 乙供 | C19110301 | 石油液化气 | m³ | 0.485 | 3.5 | 0 | 0 | 计价 | 按实计算
JYL2-86 | 材料 | 乙供 | C22030501 | 钢锯条 各种规格 | 根 | 1.164 | 1.528 | 0 | 0 | 计价 | 按实计算
JYL2-86 | 材料 | 乙供 | C22040411 | 无絮棉布 | kg | 0.582 | 8.485 | 0 | 0 | 计价 | 按实计算
JYL2-86 | 机械 | 乙供 | J03-01-037 | 汽车式起重机 起重量 20t | 台班 | 0.2877 | 996.328 | 0 | 0 | 计价 | 按实计算
JYL2-86 | 机械 | 乙供 | J03-01-040 | 汽车式起重机 起重量 40t | 台班 | 0.1369 | 1576.418 | 0 | 0 | 计价 | 按实计算
JYL2-86 | 机械 | 乙供 | J04-01-025 | 平板拖车组 40t | 台班 | 0.4004 | 1275.653 | 0 | 0 | 计价 | 按实计算
JYL2-86 | 机械 | 乙供 | J05-01-009 | 电动单筒慢速卷扬机 30kN | 台班 | 0.4022 | 183.043 | 0 | 0 | 计价 | 按实计算
JYL2-86 | 机械 | 乙供 | J11-01-003 | 柴油发电机组 功率 60kW | 台班 | 0.6653 | 512.556 | 0 | 0 | 计价 | 按实计算
JYL2-86 | 机械 | 乙供 | J13-01-068 | 电缆输送机 JSD-3 | 台班 | 2.8718 | 256.21 | 0 | 0 | 计价 | 按实计算
JYL2-86 | 机械 | 乙供 | J13-01-080 | 输电专用载重汽车 5t | 台班 | 0.9894 | 337.479 | 0 | 0 | 计价 | 按实计算
JYL2-86 | 材料 | 乙供 | C99010102 | 其他材料费 | 元 | 2.3254 | 1 | 0 | 0 | 计价 | 按实计算
JYL2-87 | 人工 | 乙供 | 9101106 | 普通工 | 工日 | 14.7746 | 75 | 0 | 0 | 计价 | 按实计算
JYL2-87 | 人工 | 乙供 | 9101111 | 输电技术工 | 工日 | 22.162 | 120 | 0 | 0 | 计价 | 按实计算
JYL2-87 | 材料 | 乙供 | C01040102 | 钢丝绳 φ15以下 | kg | 2.7742 | 6.5 | 0 | 0 | 计价 | 按实计算
JYL2-87 | 材料 | 乙供 | C04020100 | 黄铜丝 综合 | kg | 0.8245 | 49.314 | 0 | 0 | 计价 | 按实计算
JYL2-87 | 材料 | 乙供 | C13010201 | 镀锌六角螺栓 综合 | kg | 2.328 | 7.23 | 0 | 0 | 计价 | 按实计算
JYL2-87 | 材料 | 乙供 | C13011104 | 膨胀螺栓 M12 | 套 | 16.7616 | 1.257 | 0 | 0 | 计价 | 按实计算
JYL2-87 | 材料 | 乙供 | C14010100 | 镀锌铁丝 | kg | 0.2765 | 4.674 | 0 | 0 | 计价 | 按实计算
JYL2-87 | 材料 | 乙供 | C16050611 | 热收缩封头 1~4号 | 只 | 1.94 | 5.09 | 0 | 0 | 计价 | 按实计算
JYL2-87 | 材料 | 乙供 | C16050641 | 封铅 | kg | 2.134 | 7.81 | 0 | 0 | 计价 | 按实计算
JYL2-87 | 材料 | 乙供 | C18060101 | 塑料带 20mm×40m | 卷 | 3.104 | 2.42 | 0 | 0 | 计价 | 按实计算
JYL2-87 | 材料 | 乙供 | C19021001 | 硬酯酸 一级 | kg | 0.3395 | 11.63 | 0 | 0 | 计价 | 按实计算
JYL2-87 | 材料 | 乙供 | C19031101 | 清洗剂 | kg | 0.6402 | 2.623 | 0 | 0 | 计价 | 按实计算
JYL2-87 | 材料 | 乙供 | C19110301 | 石油液化气 | m³ | 0.5869 | 3.5 | 0 | 0 | 计价 | 按实计算
JYL2-87 | 材料 | 乙供 | C22030501 | 钢锯条 各种规格 | 根 | 1.358 | 1.528 | 0 | 0 | 计价 | 按实计算
JYL2-87 | 材料 | 乙供 | C22040411 | 无絮棉布 | kg | 0.679 | 8.485 | 0 | 0 | 计价 | 按实计算
JYL2-87 | 机械 | 乙供 | J03-01-037 | 汽车式起重机 起重量 20t | 台班 | 0.3445 | 996.328 | 0 | 0 | 计价 | 按实计算
JYL2-87 | 机械 | 乙供 | J03-01-040 | 汽车式起重机 起重量 40t | 台班 | 0.1639 | 1576.418 | 0 | 0 | 计价 | 按实计算
JYL2-87 | 机械 | 乙供 | J04-01-025 | 平板拖车组 40t | 台班 | 0.4525 | 1275.653 | 0 | 0 | 计价 | 按实计算
JYL2-87 | 机械 | 乙供 | J05-01-009 | 电动单筒慢速卷扬机 30kN | 台班 | 0.4181 | 183.043 | 0 | 0 | 计价 | 按实计算
JYL2-87 | 机械 | 乙供 | J11-01-003 | 柴油发电机组 功率 60kW | 台班 | 0.6912 | 512.556 | 0 | 0 | 计价 | 按实计算
JYL2-87 | 机械 | 乙供 | J13-01-080 | 输电专用载重汽车 5t | 台班 | 1.158 | 337.479 | 0 | 0 | 计价 | 按实计算
JYL2-87 | 机械 | 乙供 | J13-01-069 | 电缆输送机 JSD-5 | 台班 | 3.3067 | 273.477 | 0 | 0 | 计价 | 按实计算
JYL2-87 | 材料 | 乙供 | C99010102 | 其他材料费 | 元 | 2.9491 | 1 | 0 | 0 | 计价 | 按实计算
JYL2-88 | 人工 | 乙供 | 9101106 | 普通工 | 工日 | 18.0835 | 75 | 0 | 0 | 计价 | 按实计算
JYL2-88 | 人工 | 乙供 | 9101111 | 输电技术工 | 工日 | 27.1253 | 120 | 0 | 0 | 计价 | 按实计算
JYL2-88 | 材料 | 乙供 | C01040102 | 钢丝绳 φ15以下 | kg | 3.4678 | 6.5 | 0 | 0 | 计价 | 按实计算
JYL2-88 | 材料 | 乙供 | C04020100 | 黄铜丝 综合 | kg | 1.0282 | 49.314 | 0 | 0 | 计价 | 按实计算
JYL2-88 | 材料 | 乙供 | C13010201 | 镀锌六角螺栓 综合 | kg | 2.813 | 7.23 | 0 | 0 | 计价 | 按实计算
JYL2-88 | 材料 | 乙供 | C13011104 | 膨胀螺栓 M12 | 套 | 18.624 | 1.257 | 0 | 0 | 计价 | 按实计算
JYL2-88 | 材料 | 乙供 | C14010100 | 镀锌铁丝 | kg | 0.3463 | 4.674 | 0 | 0 | 计价 | 按实计算
JYL2-88 | 材料 | 乙供 | C16050611 | 热收缩封头 1~4号 | 只 | 1.94 | 5.09 | 0 | 0 | 计价 | 按实计算
JYL2-88 | 材料 | 乙供 | C16050641 | 封铅 | kg | 2.6675 | 7.81 | 0 | 0 | 计价 | 按实计算
JYL2-88 | 材料 | 乙供 | C18060101 | 塑料带 20mm×40m | 卷 | 3.88 | 2.42 | 0 | 0 | 计价 | 按实计算
JYL2-88 | 材料 | 乙供 | C19021001 | 硬酯酸 一级 | kg | 0.4268 | 11.63 | 0 | 0 | 计价 | 按实计算
JYL2-88 | 材料 | 乙供 | C19031101 | 清洗剂 | kg | 0.8051 | 2.623 | 0 | 0 | 计价 | 按实计算
JYL2-88 | 材料 | 乙供 | C19110301 | 石油液化气 | m³ | 0.7033 | 3.5 | 0 | 0 | 计价 | 按实计算
JYL2-88 | 材料 | 乙供 | C22030501 | 钢锯条 各种规格 | 根 | 1.6975 | 1.528 | 0 | 0 | 计价 | 按实计算
JYL2-88 | 材料 | 乙供 | C22040411 | 无絮棉布 | kg | 1.067 | 8.485 | 0 | 0 | 计价 | 按实计算
JYL2-88 | 机械 | 乙供 | J03-01-037 | 汽车式起重机 起重量 20t | 台班 | 0.8623 | 996.328 | 0 | 0 | 计价 | 按实计算
JYL2-88 | 机械 | 乙供 | J03-01-040 | 汽车式起重机 起重量 40t | 台班 | 0.4107 | 1576.418 | 0 | 0 | 计价 | 按实计算
JYL2-88 | 机械 | 乙供 | J04-01-025 | 平板拖车组 40t | 台班 | 0.5569 | 1275.653 | 0 | 0 | 计价 | 按实计算
JYL2-88 | 机械 | 乙供 | J05-01-009 | 电动单筒慢速卷扬机 30kN | 台班 | 0.4703 | 183.043 | 0 | 0 | 计价 | 按实计算
JYL2-88 | 机械 | 乙供 | J11-01-003 | 柴油发电机组 功率 60kW | 台班 | 0.7776 | 512.556 | 0 | 0 | 计价 | 按实计算
JYL2-88 | 机械 | 乙供 | J13-01-080 | 输电专用载重汽车 5t | 台班 | 1.3098 | 337.479 | 0 | 0 | 计价 | 按实计算
JYL2-88 | 机械 | 乙供 | J13-01-069 | 电缆输送机 JSD-5 | 台班 | 3.4809 | 273.477 | 0 | 0 | 计价 | 按实计算
JYL2-88 | 材料 | 乙供 | C99010102 | 其他材料费 | 元 | 3.5979 | 1 | 0 | 0 | 计价 | 按实计算
JYL2-89 | 人工 | 乙供 | 9101106 | 普通工 | 工日 | 20.9319 | 75 | 0 | 0 | 计价 | 按实计算
JYL2-89 | 人工 | 乙供 | 9101111 | 输电技术工 | 工日 | 31.3978 | 120 | 0 | 0 | 计价 | 按实计算
JYL2-89 | 材料 | 乙供 | C01040102 | 钢丝绳 φ15以下 | kg | 3.8092 | 6.5 | 0 | 0 | 计价 | 按实计算
JYL2-89 | 材料 | 乙供 | C04020100 | 黄铜丝 综合 | kg | 1.1252 | 49.314 | 0 | 0 | 计价 | 按实计算
JYL2-89 | 材料 | 乙供 | C13010201 | 镀锌六角螺栓 综合 | kg | 3.104 | 7.23 | 0 | 0 | 计价 | 按实计算
JYL2-89 | 材料 | 乙供 | C13011104 | 膨胀螺栓 M12 | 套 | 19.2448 | 1.257 | 0 | 0 | 计价 | 按实计算
JYL2-89 | 材料 | 乙供 | C14010100 | 镀锌铁丝 | kg | 0.3783 | 4.674 | 0 | 0 | 计价 | 按实计算
JYL2-89 | 材料 | 乙供 | C16050611 | 热收缩封头 1~4号 | 只 | 1.94 | 5.09 | 0 | 0 | 计价 | 按实计算
JYL2-89 | 材料 | 乙供 | C16050641 | 封铅 | kg | 2.9294 | 7.81 | 0 | 0 | 计价 | 按实计算
JYL2-89 | 材料 | 乙供 | C18060101 | 塑料带 20mm×40m | 卷 | 4.268 | 2.42 | 0 | 0 | 计价 | 按实计算
JYL2-89 | 材料 | 乙供 | C19021001 | 硬酯酸 一级 | kg | 0.4656 | 11.63 | 0 | 0 | 计价 | 按实计算
JYL2-89 | 材料 | 乙供 | C19031101 | 清洗剂 | kg | 0.8827 | 2.623 | 0 | 0 | 计价 | 按实计算
JYL2-89 | 材料 | 乙供 | C19110301 | 石油液化气 | m³ | 0.7712 | 3.5 | 0 | 0 | 计价 | 按实计算
JYL2-89 | 材料 | 乙供 | C22030501 | 钢锯条 各种规格 | 根 | 1.8624 | 1.528 | 0 | 0 | 计价 | 按实计算
JYL2-89 | 材料 | 乙供 | C22040411 | 无絮棉布 | kg | 1.3386 | 8.485 | 0 | 0 | 计价 | 按实计算
JYL2-89 | 机械 | 乙供 | J03-01-037 | 汽车式起重机 起重量 20t | 台班 | 0.947 | 996.328 | 0 | 0 | 计价 | 按实计算
JYL2-89 | 机械 | 乙供 | J03-01-040 | 汽车式起重机 起重量 40t | 台班 | 0.4479 | 1576.418 | 0 | 0 | 计价 | 按实计算
JYL2-89 | 机械 | 乙供 | J04-01-025 | 平板拖车组 40t | 台班 | 0.6966 | 1275.653 | 0 | 0 | 计价 | 按实计算
JYL2-89 | 机械 | 乙供 | J05-01-009 | 电动单筒慢速卷扬机 30kN | 台班 | 0.4703 | 183.043 | 0 | 0 | 计价 | 按实计算
JYL2-89 | 机械 | 乙供 | J11-01-003 | 柴油发电机组 功率 60kW | 台班 | 1.5552 | 512.556 | 0 | 0 | 计价 | 按实计算
JYL2-89 | 机械 | 乙供 | J13-01-080 | 输电专用载重汽车 5t | 台班 | 2.0845 | 337.479 | 0 | 0 | 计价 | 按实计算
JYL2-89 | 机械 | 乙供 | J13-01-069 | 电缆输送机 JSD-5 | 台班 | 4.6988 | 273.477 | 0 | 0 | 计价 | 按实计算
JYL2-89 | 材料 | 乙供 | C99010102 | 其他材料费 | 元 | 3.9273 | 1 | 0 | 0 | 计价 | 按实计算
JYL2-90 | 人工 | 乙供 | 9101106 | 普通工 | 工日 | 25.5062 | 75 | 0 | 0 | 计价 | 按实计算
JYL2-90 | 人工 | 乙供 | 9101111 | 输电技术工 | 工日 | 38.2593 | 120 | 0 | 0 | 计价 | 按实计算
JYL2-90 | 材料 | 乙供 | C01040102 | 钢丝绳 φ15以下 | kg | 4.332 | 6.5 | 0 | 0 | 计价 | 按实计算
JYL2-90 | 材料 | 乙供 | C04020100 | 黄铜丝 综合 | kg | 1.2901 | 49.314 | 0 | 0 | 计价 | 按实计算
JYL2-90 | 材料 | 乙供 | C13010201 | 镀锌六角螺栓 综合 | kg | 3.492 | 7.23 | 0 | 0 | 计价 | 按实计算
JYL2-90 | 材料 | 乙供 | C13011104 | 膨胀螺栓 M12 | 套 | 20.4864 | 1.257 | 0 | 0 | 计价 | 按实计算
JYL2-90 | 材料 | 乙供 | C14010100 | 镀锌铁丝 | kg | 0.4307 | 4.674 | 0 | 0 | 计价 | 按实计算
JYL2-90 | 材料 | 乙供 | C16050611 | 热收缩封头 1~4号 | 只 | 1.94 | 5.09 | 0 | 0 | 计价 | 按实计算
JYL2-90 | 材料 | 乙供 | C16050641 | 封铅 | kg | 3.3368 | 7.81 | 0 | 0 | 计价 | 按实计算
JYL2-90 | 材料 | 乙供 | C18060101 | 塑料带 20mm×40m | 卷 | 4.85 | 2.42 | 0 | 0 | 计价 | 按实计算
JYL2-90 | 材料 | 乙供 | C19021001 | 硬酯酸 一级 | kg | 0.5335 | 11.63 | 0 | 0 | 计价 | 按实计算
JYL2-90 | 材料 | 乙供 | C19031101 | 清洗剂 | kg | 0.9991 | 2.623 | 0 | 0 | 计价 | 按实计算
JYL2-90 | 材料 | 乙供 | C19110301 | 石油液化气 | m³ | 0.8827 | 3.5 | 0 | 0 | 计价 | 按实计算
JYL2-90 | 材料 | 乙供 | C22030501 | 钢锯条 各种规格 | 根 | 2.1243 | 1.528 | 0 | 0 | 计价 | 按实计算
JYL2-90 | 材料 | 乙供 | C22040411 | 无絮棉布 | kg | 1.6684 | 8.485 | 0 | 0 | 计价 | 按实计算
JYL2-90 | 机械 | 乙供 | J03-01-037 | 汽车式起重机 起重量 20t | 台班 | 0.9573 | 996.328 | 0 | 0 | 计价 | 按实计算
JYL2-90 | 机械 | 乙供 | J03-01-040 | 汽车式起重机 起重量 40t | 台班 | 0.4563 | 1576.418 | 0 | 0 | 计价 | 按实计算
JYL2-90 | 机械 | 乙供 | J04-01-025 | 平板拖车组 40t | 台班 | 0.6966 | 1275.653 | 0 | 0 | 计价 | 按实计算
JYL2-90 | 机械 | 乙供 | J05-01-009 | 电动单筒慢速卷扬机 30kN | 台班 | 0.5224 | 183.043 | 0 | 0 | 计价 | 按实计算
JYL2-90 | 机械 | 乙供 | J11-01-003 | 柴油发电机组 功率 60kW | 台班 | 1.8144 | 512.556 | 0 | 0 | 计价 | 按实计算
JYL2-90 | 机械 | 乙供 | J13-01-080 | 输电专用载重汽车 5t | 台班 | 2.2531 | 337.479 | 0 | 0 | 计价 | 按实计算
JYL2-90 | 机械 | 乙供 | J13-01-069 | 电缆输送机 JSD-5 | 台班 | 5.2212 | 273.477 | 0 | 0 | 计价 | 按实计算
JYL2-90 | 材料 | 乙供 | C99010102 | 其他材料费 | 元 | 4.4356 | 1 | 0 | 0 | 计价 | 按实计算
JYL2-91 | 人工 | 乙供 | 9101106 | 普通工 | 工日 | 12.4659 | 75 | 0 | 0 | 计价 | 按实计算
JYL2-91 | 人工 | 乙供 | 9101111 | 输电技术工 | 工日 | 18.6989 | 120 | 0 | 0 | 计价 | 按实计算
JYL2-91 | 材料 | 乙供 | C01040102 | 钢丝绳 φ15以下 | kg | 1.9206 | 6.5 | 0 | 0 | 计价 | 按实计算
JYL2-91 | 材料 | 乙供 | C04020100 | 黄铜丝 综合 | kg | 0.485 | 49.314 | 0 | 0 | 计价 | 按实计算
JYL2-91 | 材料 | 乙供 | C13010201 | 镀锌六角螺栓 综合 | kg | 1.94 | 7.23 | 0 | 0 | 计价 | 按实计算
JYL2-91 | 材料 | 乙供 | C13011104 | 膨胀螺栓 M12 | 套 | 15.52 | 1.257 | 0 | 0 | 计价 | 按实计算
JYL2-91 | 材料 | 乙供 | C14010100 | 镀锌铁丝 | kg | 0.2619 | 4.674 | 0 | 0 | 计价 | 按实计算
JYL2-91 | 材料 | 乙供 | C16050611 | 热收缩封头 1~4号 | 只 | 1.94 | 5.09 | 0 | 0 | 计价 | 按实计算
JYL2-91 | 材料 | 乙供 | C16050641 | 封铅 | kg | 1.94 | 7.81 | 0 | 0 | 计价 | 按实计算
JYL2-91 | 材料 | 乙供 | C18060101 | 塑料带 20mm×40m | 卷 | 2.7936 | 2.42 | 0 | 0 | 计价 | 按实计算
JYL2-91 | 材料 | 乙供 | C19021001 | 硬酯酸 一级 | kg | 0.291 | 11.63 | 0 | 0 | 计价 | 按实计算
JYL2-91 | 材料 | 乙供 | C19031101 | 清洗剂 | kg | 0.582 | 2.623 | 0 | 0 | 计价 | 按实计算
JYL2-91 | 材料 | 乙供 | C19110301 | 石油液化气 | m³ | 0.485 | 3.5 | 0 | 0 | 计价 | 按实计算
JYL2-91 | 材料 | 乙供 | C22030501 | 钢锯条 各种规格 | 根 | 1.164 | 1.528 | 0 | 0 | 计价 | 按实计算
JYL2-91 | 材料 | 乙供 | C22040411 | 无絮棉布 | kg | 0.582 | 8.485 | 0 | 0 | 计价 | 按实计算
JYL2-91 | 机械 | 乙供 | J03-01-037 | 汽车式起重机 起重量 20t | 台班 | 0.2877 | 996.328 | 0 | 0 | 计价 | 按实计算
JYL2-91 | 机械 | 乙供 | J03-01-040 | 汽车式起重机 起重量 40t | 台班 | 0.1369 | 1576.418 | 0 | 0 | 计价 | 按实计算
JYL2-91 | 机械 | 乙供 | J04-01-025 | 平板拖车组 40t | 台班 | 0.4004 | 1275.653 | 0 | 0 | 计价 | 按实计算
JYL2-91 | 机械 | 乙供 | J11-01-003 | 柴油发电机组 功率 60kW | 台班 | 0.6653 | 512.556 | 0 | 0 | 计价 | 按实计算
JYL2-91 | 机械 | 乙供 | J13-01-060 | 机动绞磨 3t以内 | 台班 | 0.4022 | 170.623 | 0 | 0 | 计价 | 按实计算
JYL2-91 | 机械 | 乙供 | J13-01-068 | 电缆输送机 JSD-3 | 台班 | 2.8718 | 256.21 | 0 | 0 | 计价 | 按实计算
JYL2-91 | 机械 | 乙供 | J13-01-080 | 输电专用载重汽车 5t | 台班 | 0.9894 | 337.479 | 0 | 0 | 计价 | 按实计算
JYL2-91 | 材料 | 乙供 | C99010102 | 其他材料费 | 元 | 2.3254 | 1 | 0 | 0 | 计价 | 按实计算
JYL2-92 | 人工 | 乙供 | 9101106 | 普通工 | 工日 | 14.9448 | 75 | 0 | 0 | 计价 | 按实计算
JYL2-92 | 人工 | 乙供 | 9101111 | 输电技术工 | 工日 | 22.4172 | 120 | 0 | 0 | 计价 | 按实计算
JYL2-92 | 材料 | 乙供 | C01040102 | 钢丝绳 φ15以下 | kg | 2.7742 | 6.5 | 0 | 0 | 计价 | 按实计算
JYL2-92 | 材料 | 乙供 | C04020100 | 黄铜丝 综合 | kg | 0.8245 | 49.314 | 0 | 0 | 计价 | 按实计算
JYL2-92 | 材料 | 乙供 | C13010201 | 镀锌六角螺栓 综合 | kg | 2.328 | 7.23 | 0 | 0 | 计价 | 按实计算
JYL2-92 | 材料 | 乙供 | C13011104 | 膨胀螺栓 M12 | 套 | 16.7616 | 1.257 | 0 | 0 | 计价 | 按实计算
JYL2-92 | 材料 | 乙供 | C14010100 | 镀锌铁丝 | kg | 0.2765 | 4.674 | 0 | 0 | 计价 | 按实计算
JYL2-92 | 材料 | 乙供 | C16050611 | 热收缩封头 1~4号 | 只 | 1.94 | 5.09 | 0 | 0 | 计价 | 按实计算
JYL2-92 | 材料 | 乙供 | C16050641 | 封铅 | kg | 2.134 | 7.81 | 0 | 0 | 计价 | 按实计算
JYL2-92 | 材料 | 乙供 | C18060101 | 塑料带 20mm×40m | 卷 | 3.104 | 2.42 | 0 | 0 | 计价 | 按实计算
JYL2-92 | 材料 | 乙供 | C19021001 | 硬酯酸 一级 | kg | 0.3395 | 11.63 | 0 | 0 | 计价 | 按实计算
JYL2-92 | 材料 | 乙供 | C19031101 | 清洗剂 | kg | 0.6402 | 2.623 | 0 | 0 | 计价 | 按实计算
JYL2-92 | 材料 | 乙供 | C19110301 | 石油液化气 | m³ | 0.5869 | 3.5 | 0 | 0 | 计价 | 按实计算
JYL2-92 | 材料 | 乙供 | C22030501 | 钢锯条 各种规格 | 根 | 1.358 | 1.528 | 0 | 0 | 计价 | 按实计算
JYL2-92 | 材料 | 乙供 | C22040411 | 无絮棉布 | kg | 0.679 | 8.485 | 0 | 0 | 计价 | 按实计算
JYL2-92 | 机械 | 乙供 | J03-01-037 | 汽车式起重机 起重量 20t | 台班 | 0.3445 | 996.328 | 0 | 0 | 计价 | 按实计算
JYL2-92 | 机械 | 乙供 | J03-01-040 | 汽车式起重机 起重量 40t | 台班 | 0.1639 | 1576.418 | 0 | 0 | 计价 | 按实计算
JYL2-92 | 机械 | 乙供 | J04-01-025 | 平板拖车组 40t | 台班 | 0.4525 | 1275.653 | 0 | 0 | 计价 | 按实计算
JYL2-92 | 机械 | 乙供 | J11-01-003 | 柴油发电机组 功率 60kW | 台班 | 0.7776 | 512.556 | 0 | 0 | 计价 | 按实计算
JYL2-92 | 机械 | 乙供 | J13-01-060 | 机动绞磨 3t以内 | 台班 | 0.4181 | 170.623 | 0 | 0 | 计价 | 按实计算
JYL2-92 | 机械 | 乙供 | J13-01-080 | 输电专用载重汽车 5t | 台班 | 1.158 | 337.479 | 0 | 0 | 计价 | 按实计算
JYL2-92 | 机械 | 乙供 | J13-01-069 | 电缆输送机 JSD-5 | 台班 | 3.3067 | 273.477 | 0 | 0 | 计价 | 按实计算
JYL2-92 | 材料 | 乙供 | C99010102 | 其他材料费 | 元 | 2.9491 | 1 | 0 | 0 | 计价 | 按实计算
JYL2-93 | 人工 | 乙供 | 9101106 | 普通工 | 工日 | 17.7751 | 75 | 0 | 0 | 计价 | 按实计算
JYL2-93 | 人工 | 乙供 | 9101111 | 输电技术工 | 工日 | 26.6626 | 120 | 0 | 0 | 计价 | 按实计算
JYL2-93 | 材料 | 乙供 | C01040102 | 钢丝绳 φ15以下 | kg | 3.6278 | 6.5 | 0 | 0 | 计价 | 按实计算
JYL2-93 | 材料 | 乙供 | C04020100 | 黄铜丝 综合 | kg | 1.067 | 49.314 | 0 | 0 | 计价 | 按实计算
JYL2-93 | 材料 | 乙供 | C13010201 | 镀锌六角螺栓 综合 | kg | 2.813 | 7.23 | 0 | 0 | 计价 | 按实计算
JYL2-93 | 材料 | 乙供 | C13011104 | 膨胀螺栓 M12 | 套 | 18.624 | 1.257 | 0 | 0 | 计价 | 按实计算
JYL2-93 | 材料 | 乙供 | C14010100 | 镀锌铁丝 | kg | 0.3463 | 4.674 | 0 | 0 | 计价 | 按实计算
JYL2-93 | 材料 | 乙供 | C16050611 | 热收缩封头 1~4号 | 只 | 1.94 | 5.09 | 0 | 0 | 计价 | 按实计算
JYL2-93 | 材料 | 乙供 | C16050641 | 封铅 | kg | 2.6675 | 7.81 | 0 | 0 | 计价 | 按实计算
JYL2-93 | 材料 | 乙供 | C18060101 | 塑料带 20mm×40m | 卷 | 3.88 | 2.42 | 0 | 0 | 计价 | 按实计算
JYL2-93 | 材料 | 乙供 | C19021001 | 硬酯酸 一级 | kg | 0.4268 | 11.63 | 0 | 0 | 计价 | 按实计算
JYL2-93 | 材料 | 乙供 | C19031101 | 清洗剂 | kg | 0.8051 | 2.623 | 0 | 0 | 计价 | 按实计算
JYL2-93 | 材料 | 乙供 | C19110301 | 石油液化气 | m³ | 0.7033 | 3.5 | 0 | 0 | 计价 | 按实计算
JYL2-93 | 材料 | 乙供 | C22030501 | 钢锯条 各种规格 | 根 | 1.6975 | 1.528 | 0 | 0 | 计价 | 按实计算
JYL2-93 | 材料 | 乙供 | C22040411 | 无絮棉布 | kg | 1.067 | 8.485 | 0 | 0 | 计价 | 按实计算
JYL2-93 | 机械 | 乙供 | J03-01-037 | 汽车式起重机 起重量 20t | 台班 | 0.8623 | 996.328 | 0 | 0 | 计价 | 按实计算
JYL2-93 | 机械 | 乙供 | J03-01-040 | 汽车式起重机 起重量 40t | 台班 | 0.4107 | 1576.418 | 0 | 0 | 计价 | 按实计算
JYL2-93 | 机械 | 乙供 | J04-01-025 | 平板拖车组 40t | 台班 | 0.5569 | 1275.653 | 0 | 0 | 计价 | 按实计算
JYL2-93 | 机械 | 乙供 | J11-01-003 | 柴油发电机组 功率 60kW | 台班 | 1.5552 | 512.556 | 0 | 0 | 计价 | 按实计算
JYL2-93 | 机械 | 乙供 | J13-01-060 | 机动绞磨 3t以内 | 台班 | 0.4703 | 170.623 | 0 | 0 | 计价 | 按实计算
JYL2-93 | 机械 | 乙供 | J13-01-080 | 输电专用载重汽车 5t | 台班 | 1.3098 | 337.479 | 0 | 0 | 计价 | 按实计算
JYL2-93 | 机械 | 乙供 | J13-01-069 | 电缆输送机 JSD-5 | 台班 | 3.4809 | 273.477 | 0 | 0 | 计价 | 按实计算
JYL2-93 | 材料 | 乙供 | C99010102 | 其他材料费 | 元 | 3.6569 | 1 | 0 | 0 | 计价 | 按实计算
JYL2-94 | 人工 | 乙供 | 9101106 | 普通工 | 工日 | 21.0923 | 75 | 0 | 0 | 计价 | 按实计算
JYL2-94 | 人工 | 乙供 | 9101111 | 输电技术工 | 工日 | 31.6385 | 120 | 0 | 0 | 计价 | 按实计算
JYL2-94 | 材料 | 乙供 | C01040102 | 钢丝绳 φ15以下 | kg | 4.4814 | 6.5 | 0 | 0 | 计价 | 按实计算
JYL2-94 | 材料 | 乙供 | C04020100 | 黄铜丝 综合 | kg | 1.358 | 49.314 | 0 | 0 | 计价 | 按实计算
JYL2-94 | 材料 | 乙供 | C13010201 | 镀锌六角螺栓 综合 | kg | 3.104 | 7.23 | 0 | 0 | 计价 | 按实计算
JYL2-94 | 材料 | 乙供 | C13011104 | 膨胀螺栓 M12 | 套 | 19.2448 | 1.257 | 0 | 0 | 计价 | 按实计算
JYL2-94 | 材料 | 乙供 | C14010100 | 镀锌铁丝 | kg | 0.3783 | 4.674 | 0 | 0 | 计价 | 按实计算
JYL2-94 | 材料 | 乙供 | C16050611 | 热收缩封头 1~4号 | 只 | 1.94 | 5.09 | 0 | 0 | 计价 | 按实计算
JYL2-94 | 材料 | 乙供 | C16050641 | 封铅 | kg | 2.9294 | 7.81 | 0 | 0 | 计价 | 按实计算
JYL2-94 | 材料 | 乙供 | C18060101 | 塑料带 20mm×40m | 卷 | 4.268 | 2.42 | 0 | 0 | 计价 | 按实计算
JYL2-94 | 材料 | 乙供 | C19021001 | 硬酯酸 一级 | kg | 0.4656 | 11.63 | 0 | 0 | 计价 | 按实计算
JYL2-94 | 材料 | 乙供 | C19031101 | 清洗剂 | kg | 0.8827 | 2.623 | 0 | 0 | 计价 | 按实计算
JYL2-94 | 材料 | 乙供 | C19110301 | 石油液化气 | m³ | 0.7712 | 3.5 | 0 | 0 | 计价 | 按实计算
JYL2-94 | 材料 | 乙供 | C22030501 | 钢锯条 各种规格 | 根 | 1.8624 | 1.528 | 0 | 0 | 计价 | 按实计算
JYL2-94 | 材料 | 乙供 | C22040411 | 无絮棉布 | kg | 1.3386 | 8.485 | 0 | 0 | 计价 | 按实计算
JYL2-94 | 机械 | 乙供 | J03-01-037 | 汽车式起重机 起重量 20t | 台班 | 0.947 | 996.328 | 0 | 0 | 计价 | 按实计算
JYL2-94 | 机械 | 乙供 | J03-01-040 | 汽车式起重机 起重量 40t | 台班 | 0.4479 | 1576.418 | 0 | 0 | 计价 | 按实计算
JYL2-94 | 机械 | 乙供 | J04-01-025 | 平板拖车组 40t | 台班 | 0.6966 | 1275.653 | 0 | 0 | 计价 | 按实计算
JYL2-94 | 机械 | 乙供 | J11-01-003 | 柴油发电机组 功率 60kW | 台班 | 1.8144 | 512.556 | 0 | 0 | 计价 | 按实计算
JYL2-94 | 机械 | 乙供 | J13-01-060 | 机动绞磨 3t以内 | 台班 | 0.4703 | 170.623 | 0 | 0 | 计价 | 按实计算
JYL2-94 | 机械 | 乙供 | J13-01-080 | 输电专用载重汽车 5t | 台班 | 2.0845 | 337.479 | 0 | 0 | 计价 | 按实计算
JYL2-94 | 机械 | 乙供 | J13-01-069 | 电缆输送机 JSD-5 | 台班 | 4.6988 | 273.477 | 0 | 0 | 计价 | 按实计算
JYL2-94 | 材料 | 乙供 | C99010102 | 其他材料费 | 元 | 4.2443 | 1 | 0 | 0 | 计价 | 按实计算
JYL2-95 | 人工 | 乙供 | 9101106 | 普通工 | 工日 | 24.9896 | 75 | 0 | 0 | 计价 | 按实计算
JYL2-95 | 人工 | 乙供 | 9101111 | 输电技术工 | 工日 | 37.4845 | 120 | 0 | 0 | 计价 | 按实计算
JYL2-95 | 材料 | 乙供 | C01040102 | 钢丝绳 φ15以下 | kg | 5.335 | 6.5 | 0 | 0 | 计价 | 按实计算
JYL2-95 | 材料 | 乙供 | C04020100 | 黄铜丝 综合 | kg | 1.649 | 49.314 | 0 | 0 | 计价 | 按实计算
JYL2-95 | 材料 | 乙供 | C13010201 | 镀锌六角螺栓 综合 | kg | 3.492 | 7.23 | 0 | 0 | 计价 | 按实计算
JYL2-95 | 材料 | 乙供 | C13011104 | 膨胀螺栓 M12 | 套 | 20.66 | 1.257 | 0 | 0 | 计价 | 按实计算
JYL2-95 | 材料 | 乙供 | C14010100 | 镀锌铁丝 | kg | 0.4307 | 4.674 | 0 | 0 | 计价 | 按实计算
JYL2-95 | 材料 | 乙供 | C16050611 | 热收缩封头 1~4号 | 只 | 1.94 | 5.09 | 0 | 0 | 计价 | 按实计算
JYL2-95 | 材料 | 乙供 | C16050641 | 封铅 | kg | 3.3368 | 7.81 | 0 | 0 | 计价 | 按实计算
JYL2-95 | 材料 | 乙供 | C18060101 | 塑料带 20mm×40m | 卷 | 4.85 | 2.42 | 0 | 0 | 计价 | 按实计算
JYL2-95 | 材料 | 乙供 | C19021001 | 硬酯酸 一级 | kg | 0.485 | 11.63 | 0 | 0 | 计价 | 按实计算
JYL2-95 | 材料 | 乙供 | C19031101 | 清洗剂 | kg | 0.9991 | 2.623 | 0 | 0 | 计价 | 按实计算
JYL2-95 | 材料 | 乙供 | C19110301 | 石油液化气 | m³ | 0.8827 | 3.5 | 0 | 0 | 计价 | 按实计算
JYL2-95 | 材料 | 乙供 | C22030501 | 钢锯条 各种规格 | 根 | 2.1243 | 1.528 | 0 | 0 | 计价 | 按实计算
JYL2-95 | 材料 | 乙供 | C22040411 | 无絮棉布 | kg | 1.6684 | 8.485 | 0 | 0 | 计价 | 按实计算
JYL2-95 | 机械 | 乙供 | J03-01-037 | 汽车式起重机 起重量 20t | 台班 | 0.9573 | 996.328 | 0 | 0 | 计价 | 按实计算
JYL2-95 | 机械 | 乙供 | J03-01-040 | 汽车式起重机 起重量 40t | 台班 | 0.5112 | 1576.418 | 0 | 0 | 计价 | 按实计算
JYL2-95 | 机械 | 乙供 | J04-01-025 | 平板拖车组 40t | 台班 | 0.6966 | 1275.653 | 0 | 0 | 计价 | 按实计算
JYL2-95 | 机械 | 乙供 | J11-01-003 | 柴油发电机组 功率 60kW | 台班 | 1.9872 | 512.556 | 0 | 0 | 计价 | 按实计算
JYL2-95 | 机械 | 乙供 | J13-01-060 | 机动绞磨 3t以内 | 台班 | 0.5224 | 170.623 | 0 | 0 | 计价 | 按实计算
JYL2-95 | 机械 | 乙供 | J13-01-080 | 输电专用载重汽车 5t | 台班 | 2.2531 | 337.479 | 0 | 0 | 计价 | 按实计算
JYL2-95 | 机械 | 乙供 | J13-01-069 | 电缆输送机 JSD-5 | 台班 | 5.2212 | 273.477 | 0 | 0 | 计价 | 按实计算
JYL2-95 | 材料 | 乙供 | C99010102 | 其他材料费 | 元 | 4.913 | 1 | 0 | 0 | 计价 | 按实计算
JYL2-96 | 人工 | 乙供 | 9101106 | 普通工 | 工日 | 13.9087 | 75 | 0 | 0 | 计价 | 按实计算
JYL2-96 | 人工 | 乙供 | 9101111 | 输电技术工 | 工日 | 20.863 | 120 | 0 | 0 | 计价 | 按实计算
JYL2-96 | 材料 | 乙供 | C01020713 | 圆钢 φ10以上 | kg | 9.1956 | 3.92 | 0 | 0 | 计价 | 按实计算
JYL2-96 | 材料 | 乙供 | C01040102 | 钢丝绳 φ15以下 | kg | 1.9206 | 6.5 | 0 | 0 | 计价 | 按实计算
JYL2-96 | 材料 | 乙供 | C04020100 | 黄铜丝 综合 | kg | 0.485 | 49.314 | 0 | 0 | 计价 | 按实计算
JYL2-96 | 材料 | 乙供 | C13010201 | 镀锌六角螺栓 综合 | kg | 1.94 | 7.23 | 0 | 0 | 计价 | 按实计算
JYL2-96 | 材料 | 乙供 | C13011104 | 膨胀螺栓 M12 | 套 | 15.52 | 1.257 | 0 | 0 | 计价 | 按实计算
JYL2-96 | 材料 | 乙供 | C14010100 | 镀锌铁丝 | kg | 0.2619 | 4.674 | 0 | 0 | 计价 | 按实计算
JYL2-96 | 材料 | 乙供 | C16050611 | 热收缩封头 1~4号 | 只 | 1.94 | 5.09 | 0 | 0 | 计价 | 按实计算
JYL2-96 | 材料 | 乙供 | C16050641 | 封铅 | kg | 1.94 | 7.81 | 0 | 0 | 计价 | 按实计算
JYL2-96 | 材料 | 乙供 | C18060101 | 塑料带 20mm×40m | 卷 | 2.7936 | 2.42 | 0 | 0 | 计价 | 按实计算
JYL2-96 | 材料 | 乙供 | C19020401 | 凡士林 | kg | 24.347 | 5.721 | 0 | 0 | 计价 | 按实计算
JYL2-96 | 材料 | 乙供 | C19021001 | 硬酯酸 一级 | kg | 0.291 | 11.63 | 0 | 0 | 计价 | 按实计算
JYL2-96 | 材料 | 乙供 | C19031101 | 清洗剂 | kg | 0.582 | 2.623 | 0 | 0 | 计价 | 按实计算
JYL2-96 | 材料 | 乙供 | C22030501 | 钢锯条 各种规格 | 根 | 1.164 | 1.528 | 0 | 0 | 计价 | 按实计算
JYL2-96 | 材料 | 乙供 | C22040411 | 无絮棉布 | kg | 0.582 | 8.485 | 0 | 0 | 计价 | 按实计算
JYL2-96 | 机械 | 乙供 | J03-01-037 | 汽车式起重机 起重量 20t | 台班 | 0.2877 | 996.328 | 0 | 0 | 计价 | 按实计算
JYL2-96 | 机械 | 乙供 | J03-01-040 | 汽车式起重机 起重量 40t | 台班 | 0.1369 | 1576.418 | 0 | 0 | 计价 | 按实计算
JYL2-96 | 机械 | 乙供 | J04-01-025 | 平板拖车组 40t | 台班 | 0.4181 | 1275.653 | 0 | 0 | 计价 | 按实计算
JYL2-96 | 机械 | 乙供 | J05-01-011 | 电动单筒慢速卷扬机 80kN | 台班 | 1.4796 | 233.953 | 0 | 0 | 计价 | 按实计算
JYL2-96 | 机械 | 乙供 | J09-01-017 | 污水泵 出口直径 φ100 | 台班 | 2.8281 | 126.19 | 0 | 0 | 计价 | 按实计算
JYL2-96 | 机械 | 乙供 | J11-01-001 | 柴油发电机组 功率 30kW | 台班 | 1.1923 | 353.839 | 0 | 0 | 计价 | 按实计算
JYL2-96 | 机械 | 乙供 | J13-01-068 | 电缆输送机 JSD-3 | 台班 | 1.3307 | 256.21 | 0 | 0 | 计价 | 按实计算
JYL2-96 | 机械 | 乙供 | J13-01-080 | 输电专用载重汽车 5t | 台班 | 0.9894 | 337.479 | 0 | 0 | 计价 | 按实计算
JYL2-96 | 材料 | 乙供 | C99010102 | 其他材料费 | 元 | 5.7982 | 1 | 0 | 0 | 计价 | 按实计算
JYL2-97 | 人工 | 乙供 | 9101106 | 普通工 | 工日 | 17.3797 | 75 | 0 | 0 | 计价 | 按实计算
JYL2-97 | 人工 | 乙供 | 9101111 | 输电技术工 | 工日 | 26.0695 | 120 | 0 | 0 | 计价 | 按实计算
JYL2-97 | 材料 | 乙供 | C01020713 | 圆钢 φ10以上 | kg | 9.1956 | 3.92 | 0 | 0 | 计价 | 按实计算
JYL2-97 | 材料 | 乙供 | C01040102 | 钢丝绳 φ15以下 | kg | 2.7742 | 6.5 | 0 | 0 | 计价 | 按实计算
JYL2-97 | 材料 | 乙供 | C04020100 | 黄铜丝 综合 | kg | 0.8245 | 49.314 | 0 | 0 | 计价 | 按实计算
JYL2-97 | 材料 | 乙供 | C13010201 | 镀锌六角螺栓 综合 | kg | 2.328 | 7.23 | 0 | 0 | 计价 | 按实计算
JYL2-97 | 材料 | 乙供 | C13011104 | 膨胀螺栓 M12 | 套 | 16.7616 | 1.257 | 0 | 0 | 计价 | 按实计算
JYL2-97 | 材料 | 乙供 | C14010100 | 镀锌铁丝 | kg | 0.2765 | 4.674 | 0 | 0 | 计价 | 按实计算
JYL2-97 | 材料 | 乙供 | C16050611 | 热收缩封头 1~4号 | 只 | 1.94 | 5.09 | 0 | 0 | 计价 | 按实计算
JYL2-97 | 材料 | 乙供 | C16050641 | 封铅 | kg | 2.134 | 7.81 | 0 | 0 | 计价 | 按实计算
JYL2-97 | 材料 | 乙供 | C18060101 | 塑料带 20mm×40m | 卷 | 3.104 | 2.42 | 0 | 0 | 计价 | 按实计算
JYL2-97 | 材料 | 乙供 | C19020401 | 凡士林 | kg | 31.622 | 5.721 | 0 | 0 | 计价 | 按实计算
JYL2-97 | 材料 | 乙供 | C19021001 | 硬酯酸 一级 | kg | 0.3395 | 11.63 | 0 | 0 | 计价 | 按实计算
JYL2-97 | 材料 | 乙供 | C19031101 | 清洗剂 | kg | 0.6402 | 2.623 | 0 | 0 | 计价 | 按实计算
JYL2-97 | 材料 | 乙供 | C22030501 | 钢锯条 各种规格 | 根 | 1.358 | 1.528 | 0 | 0 | 计价 | 按实计算
JYL2-97 | 材料 | 乙供 | C22040411 | 无絮棉布 | kg | 0.679 | 8.485 | 0 | 0 | 计价 | 按实计算
JYL2-97 | 机械 | 乙供 | J03-01-037 | 汽车式起重机 起重量 20t | 台班 | 0.3445 | 996.328 | 0 | 0 | 计价 | 按实计算
JYL2-97 | 机械 | 乙供 | J03-01-040 | 汽车式起重机 起重量 40t | 台班 | 0.1639 | 1576.418 | 0 | 0 | 计价 | 按实计算
JYL2-97 | 机械 | 乙供 | J04-01-025 | 平板拖车组 40t | 台班 | 0.4703 | 1275.653 | 0 | 0 | 计价 | 按实计算
JYL2-97 | 机械 | 乙供 | J05-01-011 | 电动单筒慢速卷扬机 80kN | 台班 | 1.5662 | 233.953 | 0 | 0 | 计价 | 按实计算
JYL2-97 | 机械 | 乙供 | J09-01-017 | 污水泵 出口直径 φ100 | 台班 | 2.8281 | 126.19 | 0 | 0 | 计价 | 按实计算
JYL2-97 | 机械 | 乙供 | J11-01-001 | 柴油发电机组 功率 30kW | 台班 | 1.3651 | 353.839 | 0 | 0 | 计价 | 按实计算
JYL2-97 | 机械 | 乙供 | J13-01-080 | 输电专用载重汽车 5t | 台班 | 1.158 | 337.479 | 0 | 0 | 计价 | 按实计算
JYL2-97 | 机械 | 乙供 | J13-01-069 | 电缆输送机 JSD-5 | 台班 | 1.5048 | 273.477 | 0 | 0 | 计价 | 按实计算
JYL2-97 | 材料 | 乙供 | C99010102 | 其他材料费 | 元 | 7.2472 | 1 | 0 | 0 | 计价 | 按实计算
JYL2-98 | 人工 | 乙供 | 9101106 | 普通工 | 工日 | 22.8529 | 75 | 0 | 0 | 计价 | 按实计算
JYL2-98 | 人工 | 乙供 | 9101111 | 输电技术工 | 工日 | 34.2793 | 120 | 0 | 0 | 计价 | 按实计算
JYL2-98 | 材料 | 乙供 | C01020713 | 圆钢 φ10以上 | kg | 9.1956 | 3.92 | 0 | 0 | 计价 | 按实计算
JYL2-98 | 材料 | 乙供 | C01040102 | 钢丝绳 φ15以下 | kg | 3.6278 | 6.5 | 0 | 0 | 计价 | 按实计算
JYL2-98 | 材料 | 乙供 | C04020100 | 黄铜丝 综合 | kg | 1.067 | 49.314 | 0 | 0 | 计价 | 按实计算
JYL2-98 | 材料 | 乙供 | C13010201 | 镀锌六角螺栓 综合 | kg | 2.813 | 7.23 | 0 | 0 | 计价 | 按实计算
JYL2-98 | 材料 | 乙供 | C13011104 | 膨胀螺栓 M12 | 套 | 18.624 | 1.257 | 0 | 0 | 计价 | 按实计算
JYL2-98 | 材料 | 乙供 | C14010100 | 镀锌铁丝 | kg | 0.3463 | 4.674 | 0 | 0 | 计价 | 按实计算
JYL2-98 | 材料 | 乙供 | C16050611 | 热收缩封头 1~4号 | 只 | 1.94 | 5.09 | 0 | 0 | 计价 | 按实计算
JYL2-98 | 材料 | 乙供 | C16050641 | 封铅 | kg | 2.6675 | 7.81 | 0 | 0 | 计价 | 按实计算
JYL2-98 | 材料 | 乙供 | C18060101 | 塑料带 20mm×40m | 卷 | 3.88 | 2.42 | 0 | 0 | 计价 | 按实计算
JYL2-98 | 材料 | 乙供 | C19020401 | 凡士林 | kg | 41.904 | 5.721 | 0 | 0 | 计价 | 按实计算
JYL2-98 | 材料 | 乙供 | C19021001 | 硬酯酸 一级 | kg | 0.4268 | 11.63 | 0 | 0 | 计价 | 按实计算
JYL2-98 | 材料 | 乙供 | C19031101 | 清洗剂 | kg | 0.8051 | 2.623 | 0 | 0 | 计价 | 按实计算
JYL2-98 | 材料 | 乙供 | C22030501 | 钢锯条 各种规格 | 根 | 1.6975 | 1.528 | 0 | 0 | 计价 | 按实计算
JYL2-98 | 材料 | 乙供 | C22040411 | 无絮棉布 | kg | 1.067 | 8.485 | 0 | 0 | 计价 | 按实计算
JYL2-98 | 机械 | 乙供 | J03-01-037 | 汽车式起重机 起重量 20t | 台班 | 0.8623 | 996.328 | 0 | 0 | 计价 | 按实计算
JYL2-98 | 机械 | 乙供 | J03-01-040 | 汽车式起重机 起重量 40t | 台班 | 0.4107 | 1576.418 | 0 | 0 | 计价 | 按实计算
JYL2-98 | 机械 | 乙供 | J04-01-025 | 平板拖车组 40t | 台班 | 0.7133 | 1275.653 | 0 | 0 | 计价 | 按实计算
JYL2-98 | 机械 | 乙供 | J05-01-011 | 电动单筒慢速卷扬机 80kN | 台班 | 1.6538 | 233.953 | 0 | 0 | 计价 | 按实计算
JYL2-98 | 机械 | 乙供 | J09-01-017 | 污水泵 出口直径 φ100 | 台班 | 2.8281 | 126.19 | 0 | 0 | 计价 | 按实计算
JYL2-98 | 机械 | 乙供 | J11-01-001 | 柴油发电机组 功率 30kW | 台班 | 1.5552 | 353.839 | 0 | 0 | 计价 | 按实计算
JYL2-98 | 机械 | 乙供 | J13-01-080 | 输电专用载重汽车 5t | 台班 | 1.3098 | 337.479 | 0 | 0 | 计价 | 按实计算
JYL2-98 | 机械 | 乙供 | J13-01-069 | 电缆输送机 JSD-5 | 台班 | 1.6789 | 273.477 | 0 | 0 | 计价 | 按实计算
JYL2-98 | 材料 | 乙供 | C99010102 | 其他材料费 | 元 | 9.1233 | 1 | 0 | 0 | 计价 | 按实计算
JYL2-99 | 人工 | 乙供 | 9101106 | 普通工 | 工日 | 27.1867 | 75 | 0 | 0 | 计价 | 按实计算
JYL2-99 | 人工 | 乙供 | 9101111 | 输电技术工 | 工日 | 40.7801 | 120 | 0 | 0 | 计价 | 按实计算
JYL2-99 | 材料 | 乙供 | C01020713 | 圆钢 φ10以上 | kg | 9.894 | 3.92 | 0 | 0 | 计价 | 按实计算
JYL2-99 | 材料 | 乙供 | C01040102 | 钢丝绳 φ15以下 | kg | 4.4814 | 6.5 | 0 | 0 | 计价 | 按实计算
JYL2-99 | 材料 | 乙供 | C04020100 | 黄铜丝 综合 | kg | 1.358 | 49.314 | 0 | 0 | 计价 | 按实计算
JYL2-99 | 材料 | 乙供 | C13010201 | 镀锌六角螺栓 综合 | kg | 3.104 | 7.23 | 0 | 0 | 计价 | 按实计算
JYL2-99 | 材料 | 乙供 | C13011104 | 膨胀螺栓 M12 | 套 | 19.2448 | 1.257 | 0 | 0 | 计价 | 按实计算
JYL2-99 | 材料 | 乙供 | C14010100 | 镀锌铁丝 | kg | 0.3783 | 4.674 | 0 | 0 | 计价 | 按实计算
JYL2-99 | 材料 | 乙供 | C16050611 | 热收缩封头 1~4号 | 只 | 1.94 | 5.09 | 0 | 0 | 计价 | 按实计算
JYL2-99 | 材料 | 乙供 | C16050641 | 封铅 | kg | 2.9294 | 7.81 | 0 | 0 | 计价 | 按实计算
JYL2-99 | 材料 | 乙供 | C18060101 | 塑料带 20mm×40m | 卷 | 4.268 | 2.42 | 0 | 0 | 计价 | 按实计算
JYL2-99 | 材料 | 乙供 | C19020401 | 凡士林 | kg | 46.172 | 5.721 | 0 | 0 | 计价 | 按实计算
JYL2-99 | 材料 | 乙供 | C19021001 | 硬酯酸 一级 | kg | 0.4656 | 11.63 | 0 | 0 | 计价 | 按实计算
JYL2-99 | 材料 | 乙供 | C19031101 | 清洗剂 | kg | 0.8827 | 2.623 | 0 | 0 | 计价 | 按实计算
JYL2-99 | 材料 | 乙供 | C22030501 | 钢锯条 各种规格 | 根 | 1.8624 | 1.528 | 0 | 0 | 计价 | 按实计算
JYL2-99 | 材料 | 乙供 | C22040411 | 无絮棉布 | kg | 1.3386 | 8.485 | 0 | 0 | 计价 | 按实计算
JYL2-99 | 机械 | 乙供 | J03-01-037 | 汽车式起重机 起重量 20t | 台班 | 0.947 | 996.328 | 0 | 0 | 计价 | 按实计算
JYL2-99 | 机械 | 乙供 | J03-01-040 | 汽车式起重机 起重量 40t | 台班 | 0.4479 | 1576.418 | 0 | 0 | 计价 | 按实计算
JYL2-99 | 机械 | 乙供 | J04-01-025 | 平板拖车组 40t | 台班 | 0.7832 | 1275.653 | 0 | 0 | 计价 | 按实计算
JYL2-99 | 机械 | 乙供 | J05-01-011 | 电动单筒慢速卷扬机 80kN | 台班 | 1.7404 | 233.953 | 0 | 0 | 计价 | 按实计算
JYL2-99 | 机械 | 乙供 | J09-01-017 | 污水泵 出口直径 φ100 | 台班 | 2.8281 | 126.19 | 0 | 0 | 计价 | 按实计算
JYL2-99 | 机械 | 乙供 | J11-01-001 | 柴油发电机组 功率 30kW | 台班 | 1.8144 | 353.839 | 0 | 0 | 计价 | 按实计算
JYL2-99 | 机械 | 乙供 | J13-01-080 | 输电专用载重汽车 5t | 台班 | 2.0845 | 337.479 | 0 | 0 | 计价 | 按实计算
JYL2-99 | 机械 | 乙供 | J13-01-069 | 电缆输送机 JSD-5 | 台班 | 2.0011 | 273.477 | 0 | 0 | 计价 | 按实计算
JYL2-99 | 材料 | 乙供 | C99010102 | 其他材料费 | 元 | 10.249 | 1 | 0 | 0 | 计价 | 按实计算
JYL2-100 | 人工 | 乙供 | 9101106 | 普通工 | 工日 | 31.4529 | 75 | 0 | 0 | 计价 | 按实计算
JYL2-100 | 人工 | 乙供 | 9101111 | 输电技术工 | 工日 | 47.1794 | 120 | 0 | 0 | 计价 | 按实计算
JYL2-100 | 材料 | 乙供 | C01020713 | 圆钢 φ10以上 | kg | 9.894 | 3.92 | 0 | 0 | 计价 | 按实计算
JYL2-100 | 材料 | 乙供 | C01040102 | 钢丝绳 φ15以下 | kg | 5.335 | 6.5 | 0 | 0 | 计价 | 按实计算
JYL2-100 | 材料 | 乙供 | C04020100 | 黄铜丝 综合 | kg | 1.649 | 49.314 | 0 | 0 | 计价 | 按实计算
JYL2-100 | 材料 | 乙供 | C13010201 | 镀锌六角螺栓 综合 | kg | 3.492 | 7.23 | 0 | 0 | 计价 | 按实计算
JYL2-100 | 材料 | 乙供 | C13011104 | 膨胀螺栓 M12 | 套 | 20.66 | 1.257 | 0 | 0 | 计价 | 按实计算
JYL2-100 | 材料 | 乙供 | C14010100 | 镀锌铁丝 | kg | 0.4307 | 4.674 | 0 | 0 | 计价 | 按实计算
JYL2-100 | 材料 | 乙供 | C16050611 | 热收缩封头 1~4号 | 只 | 1.94 | 5.09 | 0 | 0 | 计价 | 按实计算
JYL2-100 | 材料 | 乙供 | C16050641 | 封铅 | kg | 3.3368 | 7.81 | 0 | 0 | 计价 | 按实计算
JYL2-100 | 材料 | 乙供 | C18060101 | 塑料带 20mm×40m | 卷 | 4.85 | 2.42 | 0 | 0 | 计价 | 按实计算
JYL2-100 | 材料 | 乙供 | C19020401 | 凡士林 | kg | 58.006 | 5.721 | 0 | 0 | 计价 | 按实计算
JYL2-100 | 材料 | 乙供 | C19021001 | 硬酯酸 一级 | kg | 0.485 | 11.63 | 0 | 0 | 计价 | 按实计算
JYL2-100 | 材料 | 乙供 | C19031101 | 清洗剂 | kg | 0.9991 | 2.623 | 0 | 0 | 计价 | 按实计算
JYL2-100 | 材料 | 乙供 | C22030501 | 钢锯条 各种规格 | 根 | 2.1243 | 1.528 | 0 | 0 | 计价 | 按实计算
JYL2-100 | 材料 | 乙供 | C22040411 | 无絮棉布 | kg | 1.6684 | 8.485 | 0 | 0 | 计价 | 按实计算
JYL2-100 | 机械 | 乙供 | J03-01-037 | 汽车式起重机 起重量 20t | 台班 | 0.9573 | 996.328 | 0 | 0 | 计价 | 按实计算
JYL2-100 | 机械 | 乙供 | J03-01-040 | 汽车式起重机 起重量 40t | 台班 | 0.5112 | 1576.418 | 0 | 0 | 计价 | 按实计算
JYL2-100 | 机械 | 乙供 | J04-01-025 | 平板拖车组 40t | 台班 | 0.8008 | 1275.653 | 0 | 0 | 计价 | 按实计算
JYL2-100 | 机械 | 乙供 | J05-01-011 | 电动单筒慢速卷扬机 80kN | 台班 | 1.9145 | 233.953 | 0 | 0 | 计价 | 按实计算
JYL2-100 | 机械 | 乙供 | J09-01-017 | 污水泵 出口直径 φ100 | 台班 | 2.8281 | 126.19 | 0 | 0 | 计价 | 按实计算
JYL2-100 | 机械 | 乙供 | J11-01-001 | 柴油发电机组 功率 30kW | 台班 | 1.9872 | 353.839 | 0 | 0 | 计价 | 按实计算
JYL2-100 | 机械 | 乙供 | J13-01-080 | 输电专用载重汽车 5t | 台班 | 2.2531 | 337.479 | 0 | 0 | 计价 | 按实计算
JYL2-100 | 机械 | 乙供 | J13-01-069 | 电缆输送机 JSD-5 | 台班 | 2.1753 | 273.477 | 0 | 0 | 计价 | 按实计算
JYL2-100 | 材料 | 乙供 | C99010102 | 其他材料费 | 元 | 12.264 | 1 | 0 | 0 | 计价 | 按实计算
JYL2-101 | 人工 | 乙供 | 9101106 | 普通工 | 工日 | 32.9611 | 75 | 0 | 0 | 计价 | 按实计算
JYL2-101 | 人工 | 乙供 | 9101111 | 输电技术工 | 工日 | 49.4417 | 120 | 0 | 0 | 计价 | 按实计算
JYL2-101 | 材料 | 乙供 | C01040102 | 钢丝绳 φ15以下 | kg | 4.9436 | 6.5 | 0 | 0 | 计价 | 按实计算
JYL2-101 | 材料 | 乙供 | C04020100 | 黄铜丝 综合 | kg | 1.2485 | 49.314 | 0 | 0 | 计价 | 按实计算
JYL2-101 | 材料 | 乙供 | C13010201 | 镀锌六角螺栓 综合 | kg | 4.9936 | 7.23 | 0 | 0 | 计价 | 按实计算
JYL2-101 | 材料 | 乙供 | C13011104 | 膨胀螺栓 M12 | 套 | 39.9485 | 1.257 | 0 | 0 | 计价 | 按实计算
JYL2-101 | 材料 | 乙供 | C14010100 | 镀锌铁丝 | kg | 0.6743 | 4.674 | 0 | 0 | 计价 | 按实计算
JYL2-101 | 材料 | 乙供 | C16050611 | 热收缩封头 1~4号 | 只 | 4.9936 | 5.09 | 0 | 0 | 计价 | 按实计算
JYL2-101 | 材料 | 乙供 | C16050641 | 封铅 | kg | 4.9936 | 7.81 | 0 | 0 | 计价 | 按实计算
JYL2-101 | 材料 | 乙供 | C18060101 | 塑料带 20mm×40m | 卷 | 7.1907 | 2.42 | 0 | 0 | 计价 | 按实计算
JYL2-101 | 材料 | 乙供 | C19020401 | 凡士林 | kg | 10.4865 | 5.721 | 0 | 0 | 计价 | 按实计算
JYL2-101 | 材料 | 乙供 | C19021001 | 硬酯酸 一级 | kg | 0.7491 | 11.63 | 0 | 0 | 计价 | 按实计算
JYL2-101 | 材料 | 乙供 | C19031101 | 清洗剂 | kg | 1.4981 | 2.623 | 0 | 0 | 计价 | 按实计算
JYL2-101 | 材料 | 乙供 | C19110301 | 石油液化气 | m³ | 1.2485 | 3.5 | 0 | 0 | 计价 | 按实计算
JYL2-101 | 材料 | 乙供 | C22030501 | 钢锯条 各种规格 | 根 | 2.9962 | 1.528 | 0 | 0 | 计价 | 按实计算
JYL2-101 | 材料 | 乙供 | C22040411 | 无絮棉布 | kg | 1.4981 | 8.485 | 0 | 0 | 计价 | 按实计算
JYL2-101 | 机械 | 乙供 | J03-01-037 | 汽车式起重机 起重量 20t | 台班 | 0.7406 | 996.328 | 0 | 0 | 计价 | 按实计算
JYL2-101 | 机械 | 乙供 | J03-01-040 | 汽车式起重机 起重量 40t | 台班 | 0.3524 | 1576.418 | 0 | 0 | 计价 | 按实计算
JYL2-101 | 机械 | 乙供 | J04-01-025 | 平板拖车组 40t | 台班 | 1.0308 | 1275.653 | 0 | 0 | 计价 | 按实计算
JYL2-101 | 机械 | 乙供 | J05-01-009 | 电动单筒慢速卷扬机 30kN | 台班 | 1.0355 | 183.043 | 0 | 0 | 计价 | 按实计算
JYL2-101 | 机械 | 乙供 | J11-01-003 | 柴油发电机组 功率 60kW | 台班 | 2.0352 | 512.556 | 0 | 0 | 计价 | 按实计算
JYL2-101 | 机械 | 乙供 | J13-01-069 | 电缆输送机 JSD-5 | 台班 | 7.3922 | 273.477 | 0 | 0 | 计价 | 按实计算
JYL2-101 | 机械 | 乙供 | J13-01-080 | 输电专用载重汽车 5t | 台班 | 1.9173 | 337.479 | 0 | 0 | 计价 | 按实计算
JYL2-101 | 材料 | 乙供 | C99010102 | 其他材料费 | 元 | 7.1857 | 1 | 0 | 0 | 计价 | 按实计算
JYL2-102 | 人工 | 乙供 | 9101106 | 普通工 | 工日 | 36.404 | 75 | 0 | 0 | 计价 | 按实计算
JYL2-102 | 人工 | 乙供 | 9101111 | 输电技术工 | 工日 | 54.606 | 120 | 0 | 0 | 计价 | 按实计算
JYL2-102 | 材料 | 乙供 | C01040102 | 钢丝绳 φ15以下 | kg | 5.1908 | 6.5 | 0 | 0 | 计价 | 按实计算
JYL2-102 | 材料 | 乙供 | C04020100 | 黄铜丝 综合 | kg | 1.3109 | 49.314 | 0 | 0 | 计价 | 按实计算
JYL2-102 | 材料 | 乙供 | C13010201 | 镀锌六角螺栓 综合 | kg | 5.2433 | 7.23 | 0 | 0 | 计价 | 按实计算
JYL2-102 | 材料 | 乙供 | C13011104 | 膨胀螺栓 M12 | 套 | 41.9459 | 1.257 | 0 | 0 | 计价 | 按实计算
JYL2-102 | 材料 | 乙供 | C14010100 | 镀锌铁丝 | kg | 0.708 | 4.674 | 0 | 0 | 计价 | 按实计算
JYL2-102 | 材料 | 乙供 | C16050611 | 热收缩封头 1~4号 | 只 | 5.2433 | 5.09 | 0 | 0 | 计价 | 按实计算
JYL2-102 | 材料 | 乙供 | C16050641 | 封铅 | kg | 5.2433 | 7.81 | 0 | 0 | 计价 | 按实计算
JYL2-102 | 材料 | 乙供 | C18060101 | 塑料带 20mm×40m | 卷 | 7.5502 | 2.42 | 0 | 0 | 计价 | 按实计算
JYL2-102 | 材料 | 乙供 | C19020401 | 凡士林 | kg | 11.0108 | 5.721 | 0 | 0 | 计价 | 按实计算
JYL2-102 | 材料 | 乙供 | C19021001 | 硬酯酸 一级 | kg | 0.7866 | 11.63 | 0 | 0 | 计价 | 按实计算
JYL2-102 | 材料 | 乙供 | C19031101 | 清洗剂 | kg | 1.573 | 2.623 | 0 | 0 | 计价 | 按实计算
JYL2-102 | 材料 | 乙供 | C19110301 | 石油液化气 | m³ | 1.3109 | 3.5 | 0 | 0 | 计价 | 按实计算
JYL2-102 | 材料 | 乙供 | C22030501 | 钢锯条 各种规格 | 根 | 3.146 | 1.528 | 0 | 0 | 计价 | 按实计算
JYL2-102 | 材料 | 乙供 | C22040411 | 无絮棉布 | kg | 1.573 | 8.485 | 0 | 0 | 计价 | 按实计算
JYL2-102 | 机械 | 乙供 | J03-01-037 | 汽车式起重机 起重量 20t | 台班 | 0.7777 | 996.328 | 0 | 0 | 计价 | 按实计算
JYL2-102 | 机械 | 乙供 | J03-01-040 | 汽车式起重机 起重量 40t | 台班 | 0.3701 | 1576.418 | 0 | 0 | 计价 | 按实计算
JYL2-102 | 机械 | 乙供 | J04-01-025 | 平板拖车组 40t | 台班 | 1.0823 | 1275.653 | 0 | 0 | 计价 | 按实计算
JYL2-102 | 机械 | 乙供 | J05-01-009 | 电动单筒慢速卷扬机 30kN | 台班 | 1.0872 | 183.043 | 0 | 0 | 计价 | 按实计算
JYL2-102 | 机械 | 乙供 | J11-01-003 | 柴油发电机组 功率 60kW | 台班 | 2.256 | 512.556 | 0 | 0 | 计价 | 按实计算
JYL2-102 | 机械 | 乙供 | J13-01-069 | 电缆输送机 JSD-5 | 台班 | 7.7618 | 273.477 | 0 | 0 | 计价 | 按实计算
JYL2-102 | 机械 | 乙供 | J13-01-080 | 输电专用载重汽车 5t | 台班 | 1.9931 | 337.479 | 0 | 0 | 计价 | 按实计算
JYL2-102 | 材料 | 乙供 | C99010102 | 其他材料费 | 元 | 7.545 | 1 | 0 | 0 | 计价 | 按实计算
JYL2-103 | 人工 | 乙供 | 9101106 | 普通工 | 工日 | 35.0584 | 75 | 0 | 0 | 计价 | 按实计算
JYL2-103 | 人工 | 乙供 | 9101111 | 输电技术工 | 工日 | 52.5877 | 120 | 0 | 0 | 计价 | 按实计算
JYL2-103 | 材料 | 乙供 | C01040102 | 钢丝绳 φ15以下 | kg | 4.9436 | 6.5 | 0 | 0 | 计价 | 按实计算
JYL2-103 | 材料 | 乙供 | C04020100 | 黄铜丝 综合 | kg | 1.2485 | 49.314 | 0 | 0 | 计价 | 按实计算
JYL2-103 | 材料 | 乙供 | C13010201 | 镀锌六角螺栓 综合 | kg | 1.2485 | 7.23 | 0 | 0 | 计价 | 按实计算
JYL2-103 | 材料 | 乙供 | C13011104 | 膨胀螺栓 M12 | 套 | 39.9485 | 1.257 | 0 | 0 | 计价 | 按实计算
JYL2-103 | 材料 | 乙供 | C14010100 | 镀锌铁丝 | kg | 0.6743 | 4.674 | 0 | 0 | 计价 | 按实计算
JYL2-103 | 材料 | 乙供 | C16050611 | 热收缩封头 1~4号 | 只 | 4.9936 | 5.09 | 0 | 0 | 计价 | 按实计算
JYL2-103 | 材料 | 乙供 | C16050641 | 封铅 | kg | 4.9936 | 7.81 | 0 | 0 | 计价 | 按实计算
JYL2-103 | 材料 | 乙供 | C18060101 | 塑料带 20mm×40m | 卷 | 7.1907 | 2.42 | 0 | 0 | 计价 | 按实计算
JYL2-103 | 材料 | 乙供 | C19021001 | 硬酯酸 一级 | kg | 0.7491 | 11.63 | 0 | 0 | 计价 | 按实计算
JYL2-103 | 材料 | 乙供 | C19031101 | 清洗剂 | kg | 1.4981 | 2.623 | 0 | 0 | 计价 | 按实计算
JYL2-103 | 材料 | 乙供 | C19110301 | 石油液化气 | m³ | 1.2485 | 3.5 | 0 | 0 | 计价 | 按实计算
JYL2-103 | 材料 | 乙供 | C22030501 | 钢锯条 各种规格 | 根 | 2.9962 | 1.528 | 0 | 0 | 计价 | 按实计算
JYL2-103 | 材料 | 乙供 | C22040411 | 无絮棉布 | kg | 1.4981 | 8.485 | 0 | 0 | 计价 | 按实计算
JYL2-103 | 机械 | 乙供 | J03-01-037 | 汽车式起重机 起重量 20t | 台班 | 0.8147 | 996.328 | 0 | 0 | 计价 | 按实计算
JYL2-103 | 机械 | 乙供 | J03-01-040 | 汽车式起重机 起重量 40t | 台班 | 0.3876 | 1576.418 | 0 | 0 | 计价 | 按实计算
JYL2-103 | 机械 | 乙供 | J04-01-025 | 平板拖车组 40t | 台班 | 1.1339 | 1275.653 | 0 | 0 | 计价 | 按实计算
JYL2-103 | 机械 | 乙供 | J05-01-009 | 电动单筒慢速卷扬机 30kN | 台班 | 1.1391 | 183.043 | 0 | 0 | 计价 | 按实计算
JYL2-103 | 机械 | 乙供 | J11-01-003 | 柴油发电机组 功率 60kW | 台班 | 2.4446 | 512.556 | 0 | 0 | 计价 | 按实计算
JYL2-103 | 机械 | 乙供 | J13-01-069 | 电缆输送机 JSD-5 | 台班 | 8.1314 | 273.477 | 0 | 0 | 计价 | 按实计算
JYL2-103 | 机械 | 乙供 | J13-01-080 | 输电专用载重汽车 5t | 台班 | 2.109 | 337.479 | 0 | 0 | 计价 | 按实计算
JYL2-103 | 材料 | 乙供 | C99010102 | 其他材料费 | 元 | 5.4443 | 1 | 0 | 0 | 计价 | 按实计算
JYL2-104 | 人工 | 乙供 | 9101106 | 普通工 | 工日 | 38.72 | 75 | 0 | 0 | 计价 | 按实计算
JYL2-104 | 人工 | 乙供 | 9101111 | 输电技术工 | 工日 | 58.08 | 120 | 0 | 0 | 计价 | 按实计算
JYL2-104 | 材料 | 乙供 | C01040102 | 钢丝绳 φ15以下 | kg | 5.1908 | 6.5 | 0 | 0 | 计价 | 按实计算
JYL2-104 | 材料 | 乙供 | C04020100 | 黄铜丝 综合 | kg | 1.3109 | 49.314 | 0 | 0 | 计价 | 按实计算
JYL2-104 | 材料 | 乙供 | C13010201 | 镀锌六角螺栓 综合 | kg | 1.3109 | 7.23 | 0 | 0 | 计价 | 按实计算
JYL2-104 | 材料 | 乙供 | C13011104 | 膨胀螺栓 M12 | 套 | 41.9459 | 1.257 | 0 | 0 | 计价 | 按实计算
JYL2-104 | 材料 | 乙供 | C14010100 | 镀锌铁丝 | kg | 0.708 | 4.674 | 0 | 0 | 计价 | 按实计算
JYL2-104 | 材料 | 乙供 | C16050611 | 热收缩封头 1~4号 | 只 | 5.2433 | 5.09 | 0 | 0 | 计价 | 按实计算
JYL2-104 | 材料 | 乙供 | C16050641 | 封铅 | kg | 5.2433 | 7.81 | 0 | 0 | 计价 | 按实计算
JYL2-104 | 材料 | 乙供 | C18060101 | 塑料带 20mm×40m | 卷 | 7.5502 | 2.42 | 0 | 0 | 计价 | 按实计算
JYL2-104 | 材料 | 乙供 | C19021001 | 硬酯酸 一级 | kg | 0.7866 | 11.63 | 0 | 0 | 计价 | 按实计算
JYL2-104 | 材料 | 乙供 | C19031101 | 清洗剂 | kg | 1.573 | 2.623 | 0 | 0 | 计价 | 按实计算
JYL2-104 | 材料 | 乙供 | C19110301 | 石油液化气 | m³ | 1.3109 | 3.5 | 0 | 0 | 计价 | 按实计算
JYL2-104 | 材料 | 乙供 | C22030501 | 钢锯条 各种规格 | 根 | 3.146 | 1.528 | 0 | 0 | 计价 | 按实计算
JYL2-104 | 材料 | 乙供 | C22040411 | 无絮棉布 | kg | 1.573 | 8.485 | 0 | 0 | 计价 | 按实计算
JYL2-104 | 机械 | 乙供 | J03-01-037 | 汽车式起重机 起重量 20t | 台班 | 0.8555 | 996.328 | 0 | 0 | 计价 | 按实计算
JYL2-104 | 机械 | 乙供 | J03-01-040 | 汽车式起重机 起重量 40t | 台班 | 0.4071 | 1576.418 | 0 | 0 | 计价 | 按实计算
JYL2-104 | 机械 | 乙供 | J04-01-025 | 平板拖车组 40t | 台班 | 1.1905 | 1275.653 | 0 | 0 | 计价 | 按实计算
JYL2-104 | 机械 | 乙供 | J05-01-009 | 电动单筒慢速卷扬机 30kN | 台班 | 1.1959 | 183.043 | 0 | 0 | 计价 | 按实计算
JYL2-104 | 机械 | 乙供 | J11-01-003 | 柴油发电机组 功率 60kW | 台班 | 2.6738 | 512.556 | 0 | 0 | 计价 | 按实计算
JYL2-104 | 机械 | 乙供 | J13-01-069 | 电缆输送机 JSD-5 | 台班 | 8.538 | 273.477 | 0 | 0 | 计价 | 按实计算
JYL2-104 | 机械 | 乙供 | J13-01-080 | 输电专用载重汽车 5t | 台班 | 2.1924 | 337.479 | 0 | 0 | 计价 | 按实计算
JYL2-104 | 材料 | 乙供 | C99010102 | 其他材料费 | 元 | 5.7165 | 1 | 0 | 0 | 计价 | 按实计算
JYL2-105 | 人工 | 乙供 | 9101106 | 普通工 | 工日 | 39.808 | 75 | 0 | 0 | 计价 | 按实计算
JYL2-105 | 人工 | 乙供 | 9101111 | 输电技术工 | 工日 | 59.7119 | 120 | 0 | 0 | 计价 | 按实计算
JYL2-105 | 材料 | 乙供 | C01020713 | 圆钢 φ10以上 | kg | 23.6695 | 3.92 | 0 | 0 | 计价 | 按实计算
JYL2-105 | 材料 | 乙供 | C01040102 | 钢丝绳 φ15以下 | kg | 4.9436 | 6.5 | 0 | 0 | 计价 | 按实计算
JYL2-105 | 材料 | 乙供 | C04020100 | 黄铜丝 综合 | kg | 1.2485 | 49.314 | 0 | 0 | 计价 | 按实计算
JYL2-105 | 材料 | 乙供 | C13010201 | 镀锌六角螺栓 综合 | kg | 4.9936 | 7.23 | 0 | 0 | 计价 | 按实计算
JYL2-105 | 材料 | 乙供 | C13011104 | 膨胀螺栓 M12 | 套 | 39.9485 | 1.257 | 0 | 0 | 计价 | 按实计算
JYL2-105 | 材料 | 乙供 | C14010100 | 镀锌铁丝 | kg | 0.6743 | 4.674 | 0 | 0 | 计价 | 按实计算
JYL2-105 | 材料 | 乙供 | C16050611 | 热收缩封头 1~4号 | 只 | 4.9936 | 5.09 | 0 | 0 | 计价 | 按实计算
JYL2-105 | 材料 | 乙供 | C16050641 | 封铅 | kg | 4.9936 | 7.81 | 0 | 0 | 计价 | 按实计算
JYL2-105 | 材料 | 乙供 | C18060101 | 塑料带 20mm×40m | 卷 | 7.1907 | 2.42 | 0 | 0 | 计价 | 按实计算
JYL2-105 | 材料 | 乙供 | C19020401 | 凡士林 | kg | 62.6692 | 5.721 | 0 | 0 | 计价 | 按实计算
JYL2-105 | 材料 | 乙供 | C19021001 | 硬酯酸 一级 | kg | 0.7491 | 11.63 | 0 | 0 | 计价 | 按实计算
JYL2-105 | 材料 | 乙供 | C19031101 | 清洗剂 | kg | 1.4981 | 2.623 | 0 | 0 | 计价 | 按实计算
JYL2-105 | 材料 | 乙供 | C22030501 | 钢锯条 各种规格 | 根 | 2.9962 | 1.528 | 0 | 0 | 计价 | 按实计算
JYL2-105 | 材料 | 乙供 | C22040411 | 无絮棉布 | kg | 1.4981 | 8.485 | 0 | 0 | 计价 | 按实计算
JYL2-105 | 机械 | 乙供 | J03-01-037 | 汽车式起重机 起重量 20t | 台班 | 0.7406 | 996.328 | 0 | 0 | 计价 | 按实计算
JYL2-105 | 机械 | 乙供 | J03-01-040 | 汽车式起重机 起重量 40t | 台班 | 0.3524 | 1576.418 | 0 | 0 | 计价 | 按实计算
JYL2-105 | 机械 | 乙供 | J04-01-025 | 平板拖车组 40t | 台班 | 1.0763 | 1275.653 | 0 | 0 | 计价 | 按实计算
JYL2-105 | 机械 | 乙供 | J05-01-011 | 电动单筒慢速卷扬机 80kN | 台班 | 3.8087 | 233.953 | 0 | 0 | 计价 | 按实计算
JYL2-105 | 机械 | 乙供 | J09-01-017 | 污水泵 出口直径 φ100 | 台班 | 7.2796 | 126.19 | 0 | 0 | 计价 | 按实计算
JYL2-105 | 机械 | 乙供 | J11-01-003 | 柴油发电机组 功率 60kW | 台班 | 2.2224 | 512.556 | 0 | 0 | 计价 | 按实计算
JYL2-105 | 机械 | 乙供 | J13-01-068 | 电缆输送机 JSD-3 | 台班 | 3.4253 | 256.21 | 0 | 0 | 计价 | 按实计算
JYL2-105 | 机械 | 乙供 | J13-01-080 | 输电专用载重汽车 5t | 台班 | 1.9173 | 337.479 | 0 | 0 | 计价 | 按实计算
JYL2-105 | 材料 | 乙供 | C99010102 | 其他材料费 | 元 | 14.9248 | 1 | 0 | 0 | 计价 | 按实计算
JYL2-106 | 人工 | 乙供 | 9101106 | 普通工 | 工日 | 43.9101 | 75 | 0 | 0 | 计价 | 按实计算
JYL2-106 | 人工 | 乙供 | 9101111 | 输电技术工 | 工日 | 65.8652 | 120 | 0 | 0 | 计价 | 按实计算
JYL2-106 | 材料 | 乙供 | C01020713 | 圆钢 φ10以上 | kg | 24.8529 | 3.92 | 0 | 0 | 计价 | 按实计算
JYL2-106 | 材料 | 乙供 | C01040102 | 钢丝绳 φ15以下 | kg | 5.1908 | 6.5 | 0 | 0 | 计价 | 按实计算
JYL2-106 | 材料 | 乙供 | C04020100 | 黄铜丝 综合 | kg | 1.3109 | 49.314 | 0 | 0 | 计价 | 按实计算
JYL2-106 | 材料 | 乙供 | C13010201 | 镀锌六角螺栓 综合 | kg | 5.2432 | 7.23 | 0 | 0 | 计价 | 按实计算
JYL2-106 | 材料 | 乙供 | C13011104 | 膨胀螺栓 M12 | 套 | 41.9459 | 1.257 | 0 | 0 | 计价 | 按实计算
JYL2-106 | 材料 | 乙供 | C14010100 | 镀锌铁丝 | kg | 0.708 | 4.674 | 0 | 0 | 计价 | 按实计算
JYL2-106 | 材料 | 乙供 | C16050611 | 热收缩封头 1~4号 | 只 | 5.2432 | 5.09 | 0 | 0 | 计价 | 按实计算
JYL2-106 | 材料 | 乙供 | C16050641 | 封铅 | kg | 5.2432 | 7.81 | 0 | 0 | 计价 | 按实计算
JYL2-106 | 材料 | 乙供 | C18060101 | 塑料带 20mm×40m | 卷 | 7.5502 | 2.42 | 0 | 0 | 计价 | 按实计算
JYL2-106 | 材料 | 乙供 | C19020401 | 凡士林 | kg | 65.8027 | 5.721 | 0 | 0 | 计价 | 按实计算
JYL2-106 | 材料 | 乙供 | C19021001 | 硬酯酸 一级 | kg | 0.7866 | 11.63 | 0 | 0 | 计价 | 按实计算
JYL2-106 | 材料 | 乙供 | C19031101 | 清洗剂 | kg | 1.573 | 2.623 | 0 | 0 | 计价 | 按实计算
JYL2-106 | 材料 | 乙供 | C22030501 | 钢锯条 各种规格 | 根 | 3.146 | 1.528 | 0 | 0 | 计价 | 按实计算
JYL2-106 | 材料 | 乙供 | C22040411 | 无絮棉布 | kg | 1.573 | 8.485 | 0 | 0 | 计价 | 按实计算
JYL2-106 | 机械 | 乙供 | J03-01-037 | 汽车式起重机 起重量 20t | 台班 | 0.7777 | 996.328 | 0 | 0 | 计价 | 按实计算
JYL2-106 | 机械 | 乙供 | J03-01-040 | 汽车式起重机 起重量 40t | 台班 | 0.37 | 1576.418 | 0 | 0 | 计价 | 按实计算
JYL2-106 | 机械 | 乙供 | J04-01-025 | 平板拖车组 40t | 台班 | 1.1301 | 1275.653 | 0 | 0 | 计价 | 按实计算
JYL2-106 | 机械 | 乙供 | J05-01-011 | 电动单筒慢速卷扬机 80kN | 台班 | 3.9991 | 233.953 | 0 | 0 | 计价 | 按实计算
JYL2-106 | 机械 | 乙供 | J09-01-017 | 污水泵 出口直径 φ100 | 台班 | 7.6435 | 126.19 | 0 | 0 | 计价 | 按实计算
JYL2-106 | 机械 | 乙供 | J11-01-003 | 柴油发电机组 功率 60kW | 台班 | 2.4499 | 512.556 | 0 | 0 | 计价 | 按实计算
JYL2-106 | 机械 | 乙供 | J13-01-068 | 电缆输送机 JSD-3 | 台班 | 3.5965 | 256.21 | 0 | 0 | 计价 | 按实计算
JYL2-106 | 机械 | 乙供 | J13-01-080 | 输电专用载重汽车 5t | 台班 | 1.9931 | 337.479 | 0 | 0 | 计价 | 按实计算
JYL2-106 | 材料 | 乙供 | C99010102 | 其他材料费 | 元 | 15.6709 | 1 | 0 | 0 | 计价 | 按实计算
JYL3-1 | 人工 | 乙供 | 9101106 | 普通工 | 工日 | 0.2147 | 75 | 0 | 0 | 计价 | 按实计算
JYL3-1 | 人工 | 乙供 | 9101111 | 输电技术工 | 工日 | 0.978 | 120 | 0 | 0 | 计价 | 按实计算
JYL3-1 | 材料 | 乙供 | C12026101 | 焊锡 | kg | 0.0485 | 41.517 | 0 | 0 | 计价 | 按实计算
JYL3-1 | 材料 | 乙供 | C12030301 | 焊锡膏 | kg | 0.0097 | 5.075 | 0 | 0 | 计价 | 按实计算
JYL3-1 | 材料 | 乙供 | C16050631 | 终端填充剂环氧树脂冷浇剂 | kg | 3.104 | 16.981 | 0 | 0 | 计价 | 按实计算
JYL3-1 | 材料 | 乙供 | C18030801 | 自黏性橡胶带 25mm×20m | 卷 | 0.485 | 7 | 0 | 0 | 计价 | 按实计算
JYL3-1 | 材料 | 乙供 | C18060101 | 塑料带 20mm×40m | 卷 | 0.388 | 2.42 | 0 | 0 | 计价 | 按实计算
JYL3-1 | 材料 | 乙供 | C18060103 | 塑料带相色带 20mm×2000mm | 卷 | 0.097 | 2.203 | 0 | 0 | 计价 | 按实计算
JYL3-1 | 材料 | 乙供 | C19010102 | 汽油 | kg | 0.291 | 7.38 | 0 | 0 | 计价 | 按实计算
JYL3-1 | 材料 | 乙供 | C19020801 | 电力复合脂 | kg | 0.0291 | 11.25 | 0 | 0 | 计价 | 按实计算
JYL3-1 | 材料 | 乙供 | C22040501 | 棉纱头 | kg | 0.485 | 5.91 | 0 | 0 | 计价 | 按实计算
JYL3-1 | 机械 | 乙供 | J13-01-090 | 电力工程车 | 台班 | 0.025 | 358.684 | 0 | 0 | 计价 | 按实计算
JYL3-1 | 材料 | 乙供 | C99010102 | 其他材料费 | 元 | 1.2932 | 1 | 0 | 0 | 计价 | 按实计算
JYL3-2 | 人工 | 乙供 | 9101106 | 普通工 | 工日 | 0.3358 | 75 | 0 | 0 | 计价 | 按实计算
JYL3-2 | 人工 | 乙供 | 9101111 | 输电技术工 | 工日 | 1.5299 | 120 | 0 | 0 | 计价 | 按实计算
JYL3-2 | 材料 | 乙供 | C12026101 | 焊锡 | kg | 0.097 | 41.517 | 0 | 0 | 计价 | 按实计算
JYL3-2 | 材料 | 乙供 | C12030301 | 焊锡膏 | kg | 0.0194 | 5.075 | 0 | 0 | 计价 | 按实计算
JYL3-2 | 材料 | 乙供 | C16050631 | 终端填充剂环氧树脂冷浇剂 | kg | 4.656 | 16.981 | 0 | 0 | 计价 | 按实计算
JYL3-2 | 材料 | 乙供 | C18030801 | 自黏性橡胶带 25mm×20m | 卷 | 1.164 | 7 | 0 | 0 | 计价 | 按实计算
JYL3-2 | 材料 | 乙供 | C18060101 | 塑料带 20mm×40m | 卷 | 0.582 | 2.42 | 0 | 0 | 计价 | 按实计算
JYL3-2 | 材料 | 乙供 | C18060103 | 塑料带相色带 20mm×2000mm | 卷 | 0.1455 | 2.203 | 0 | 0 | 计价 | 按实计算
JYL3-2 | 材料 | 乙供 | C19010102 | 汽油 | kg | 0.679 | 7.38 | 0 | 0 | 计价 | 按实计算
JYL3-2 | 材料 | 乙供 | C19020801 | 电力复合脂 | kg | 0.0485 | 11.25 | 0 | 0 | 计价 | 按实计算
JYL3-2 | 材料 | 乙供 | C22040501 | 棉纱头 | kg | 0.776 | 5.91 | 0 | 0 | 计价 | 按实计算
JYL3-2 | 机械 | 乙供 | J13-01-090 | 电力工程车 | 台班 | 0.03 | 358.684 | 0 | 0 | 计价 | 按实计算
JYL3-2 | 材料 | 乙供 | C99010102 | 其他材料费 | 元 | 2.0642 | 1 | 0 | 0 | 计价 | 按实计算
JYL3-3 | 人工 | 乙供 | 9101106 | 普通工 | 工日 | 0.4545 | 75 | 0 | 0 | 计价 | 按实计算
JYL3-3 | 人工 | 乙供 | 9101111 | 输电技术工 | 工日 | 2.0259 | 120 | 0 | 0 | 计价 | 按实计算
JYL3-3 | 材料 | 乙供 | C12026101 | 焊锡 | kg | 0.194 | 41.517 | 0 | 0 | 计价 | 按实计算
JYL3-3 | 材料 | 乙供 | C12030301 | 焊锡膏 | kg | 0.0388 | 5.075 | 0 | 0 | 计价 | 按实计算
JYL3-3 | 材料 | 乙供 | C16050631 | 终端填充剂环氧树脂冷浇剂 | kg | 6.402 | 16.981 | 0 | 0 | 计价 | 按实计算
JYL3-3 | 材料 | 乙供 | C18030801 | 自黏性橡胶带 25mm×20m | 卷 | 1.94 | 7 | 0 | 0 | 计价 | 按实计算
JYL3-3 | 材料 | 乙供 | C18060101 | 塑料带 20mm×40m | 卷 | 0.97 | 2.42 | 0 | 0 | 计价 | 按实计算
JYL3-3 | 材料 | 乙供 | C18060103 | 塑料带相色带 20mm×2000mm | 卷 | 0.194 | 2.203 | 0 | 0 | 计价 | 按实计算
JYL3-3 | 材料 | 乙供 | C19010102 | 汽油 | kg | 0.873 | 7.38 | 0 | 0 | 计价 | 按实计算
JYL3-3 | 材料 | 乙供 | C19020801 | 电力复合脂 | kg | 0.0776 | 11.25 | 0 | 0 | 计价 | 按实计算
JYL3-3 | 材料 | 乙供 | C22040501 | 棉纱头 | kg | 0.97 | 5.91 | 0 | 0 | 计价 | 按实计算
JYL3-3 | 机械 | 乙供 | J13-01-090 | 电力工程车 | 台班 | 0.045 | 358.684 | 0 | 0 | 计价 | 按实计算
JYL3-3 | 材料 | 乙供 | C99010102 | 其他材料费 | 元 | 2.9273 | 1 | 0 | 0 | 计价 | 按实计算
JYL3-4 | 人工 | 乙供 | 9101106 | 普通工 | 工日 | 0.5572 | 75 | 0 | 0 | 计价 | 按实计算
JYL3-4 | 人工 | 乙供 | 9101111 | 输电技术工 | 工日 | 2.5381 | 120 | 0 | 0 | 计价 | 按实计算
JYL3-4 | 材料 | 乙供 | C12026101 | 焊锡 | kg | 0.2425 | 41.517 | 0 | 0 | 计价 | 按实计算
JYL3-4 | 材料 | 乙供 | C12030301 | 焊锡膏 | kg | 0.0485 | 5.075 | 0 | 0 | 计价 | 按实计算
JYL3-4 | 材料 | 乙供 | C16050631 | 终端填充剂环氧树脂冷浇剂 | kg | 7.275 | 16.981 | 0 | 0 | 计价 | 按实计算
JYL3-4 | 材料 | 乙供 | C18030801 | 自黏性橡胶带 25mm×20m | 卷 | 2.134 | 7 | 0 | 0 | 计价 | 按实计算
JYL3-4 | 材料 | 乙供 | C18060101 | 塑料带 20mm×40m | 卷 | 1.164 | 2.42 | 0 | 0 | 计价 | 按实计算
JYL3-4 | 材料 | 乙供 | C18060103 | 塑料带相色带 20mm×2000mm | 卷 | 0.291 | 2.203 | 0 | 0 | 计价 | 按实计算
JYL3-4 | 材料 | 乙供 | C19010102 | 汽油 | kg | 0.97 | 7.38 | 0 | 0 | 计价 | 按实计算
JYL3-4 | 材料 | 乙供 | C19020801 | 电力复合脂 | kg | 0.097 | 11.25 | 0 | 0 | 计价 | 按实计算
JYL3-4 | 材料 | 乙供 | C22040501 | 棉纱头 | kg | 1.164 | 5.91 | 0 | 0 | 计价 | 按实计算
JYL3-4 | 机械 | 乙供 | J13-01-090 | 电力工程车 | 台班 | 0.072 | 358.684 | 0 | 0 | 计价 | 按实计算
JYL3-4 | 材料 | 乙供 | C99010102 | 其他材料费 | 元 | 3.3475 | 1 | 0 | 0 | 计价 | 按实计算
JYL3-5 | 人工 | 乙供 | 9101106 | 普通工 | 工日 | 0.551 | 75 | 0 | 0 | 计价 | 按实计算
JYL3-5 | 人工 | 乙供 | 9101111 | 输电技术工 | 工日 | 1.9993 | 120 | 0 | 0 | 计价 | 按实计算
JYL3-5 | 材料 | 乙供 | C16050631 | 终端填充剂环氧树脂冷浇剂 | kg | 4.074 | 16.981 | 0 | 0 | 计价 | 按实计算
JYL3-5 | 材料 | 乙供 | C18030801 | 自黏性橡胶带 25mm×20m | 卷 | 0.785 | 7 | 0 | 0 | 计价 | 按实计算
JYL3-5 | 材料 | 乙供 | C18040801 | 聚氯乙烯塑料薄膜 0.5mm | kg | 0.485 | 9.171 | 0 | 0 | 计价 | 按实计算
JYL3-5 | 材料 | 乙供 | C18060101 | 塑料带 20mm×40m | 卷 | 0.388 | 2.42 | 0 | 0 | 计价 | 按实计算
JYL3-5 | 材料 | 乙供 | C18060103 | 塑料带相色带 20mm×2000mm | 卷 | 0.097 | 2.203 | 0 | 0 | 计价 | 按实计算
JYL3-5 | 材料 | 乙供 | C19020801 | 电力复合脂 | kg | 0.0391 | 11.25 | 0 | 0 | 计价 | 按实计算
JYL3-5 | 材料 | 乙供 | C22040501 | 棉纱头 | kg | 0.585 | 5.91 | 0 | 0 | 计价 | 按实计算
JYL3-5 | 机械 | 乙供 | J13-01-090 | 电力工程车 | 台班 | 0.085 | 358.684 | 0 | 0 | 计价 | 按实计算
JYL3-5 | 材料 | 乙供 | C99010102 | 其他材料费 | 元 | 1.6835 | 1 | 0 | 0 | 计价 | 按实计算
JYL3-6 | 人工 | 乙供 | 9101106 | 普通工 | 工日 | 0.5436 | 75 | 0 | 0 | 计价 | 按实计算
JYL3-6 | 人工 | 乙供 | 9101111 | 输电技术工 | 工日 | 2.6761 | 120 | 0 | 0 | 计价 | 按实计算
JYL3-6 | 材料 | 乙供 | C16050631 | 终端填充剂环氧树脂冷浇剂 | kg | 5.7715 | 16.981 | 0 | 0 | 计价 | 按实计算
JYL3-6 | 材料 | 乙供 | C18030801 | 自黏性橡胶带 25mm×20m | 卷 | 1.164 | 7 | 0 | 0 | 计价 | 按实计算
JYL3-6 | 材料 | 乙供 | C18040801 | 聚氯乙烯塑料薄膜 0.5mm | kg | 0.485 | 9.171 | 0 | 0 | 计价 | 按实计算
JYL3-6 | 材料 | 乙供 | C18060101 | 塑料带 20mm×40m | 卷 | 0.582 | 2.42 | 0 | 0 | 计价 | 按实计算
JYL3-6 | 材料 | 乙供 | C18060103 | 塑料带相色带 20mm×2000mm | 卷 | 0.1455 | 2.203 | 0 | 0 | 计价 | 按实计算
JYL3-6 | 材料 | 乙供 | C19020801 | 电力复合脂 | kg | 0.0485 | 11.25 | 0 | 0 | 计价 | 按实计算
JYL3-6 | 材料 | 乙供 | C22040501 | 棉纱头 | kg | 0.776 | 5.91 | 0 | 0 | 计价 | 按实计算
JYL3-6 | 机械 | 乙供 | J13-01-090 | 电力工程车 | 台班 | 0.098 | 358.684 | 0 | 0 | 计价 | 按实计算
JYL3-6 | 材料 | 乙供 | C99010102 | 其他材料费 | 元 | 2.3493 | 1 | 0 | 0 | 计价 | 按实计算
JYL3-7 | 人工 | 乙供 | 9101106 | 普通工 | 工日 | 0.6928 | 75 | 0 | 0 | 计价 | 按实计算
JYL3-7 | 人工 | 乙供 | 9101111 | 输电技术工 | 工日 | 3.1563 | 120 | 0 | 0 | 计价 | 按实计算
JYL3-7 | 材料 | 乙供 | C16050631 | 终端填充剂环氧树脂冷浇剂 | kg | 7.6727 | 16.981 | 0 | 0 | 计价 | 按实计算
JYL3-7 | 材料 | 乙供 | C18030801 | 自黏性橡胶带 25mm×20m | 卷 | 1.9885 | 7 | 0 | 0 | 计价 | 按实计算
JYL3-7 | 材料 | 乙供 | C18040801 | 聚氯乙烯塑料薄膜 0.5mm | kg | 0.485 | 9.171 | 0 | 0 | 计价 | 按实计算
JYL3-7 | 材料 | 乙供 | C18060101 | 塑料带 20mm×40m | 卷 | 0.97 | 2.42 | 0 | 0 | 计价 | 按实计算
JYL3-7 | 材料 | 乙供 | C18060103 | 塑料带相色带 20mm×2000mm | 卷 | 0.194 | 2.203 | 0 | 0 | 计价 | 按实计算
JYL3-7 | 材料 | 乙供 | C19020801 | 电力复合脂 | kg | 0.0776 | 11.25 | 0 | 0 | 计价 | 按实计算
JYL3-7 | 材料 | 乙供 | C22040501 | 棉纱头 | kg | 1.261 | 5.91 | 0 | 0 | 计价 | 按实计算
JYL3-7 | 机械 | 乙供 | J13-01-090 | 电力工程车 | 台班 | 0.123 | 358.684 | 0 | 0 | 计价 | 按实计算
JYL3-7 | 材料 | 乙供 | C99010102 | 其他材料费 | 元 | 3.1952 | 1 | 0 | 0 | 计价 | 按实计算
JYL3-8 | 人工 | 乙供 | 9101106 | 普通工 | 工日 | 0.8223 | 75 | 0 | 0 | 计价 | 按实计算
JYL3-8 | 人工 | 乙供 | 9101111 | 输电技术工 | 工日 | 3.7459 | 120 | 0 | 0 | 计价 | 按实计算
JYL3-8 | 材料 | 乙供 | C16050631 | 终端填充剂环氧树脂冷浇剂 | kg | 9.3023 | 16.981 | 0 | 0 | 计价 | 按实计算
JYL3-8 | 材料 | 乙供 | C18030801 | 自黏性橡胶带 25mm×20m | 卷 | 2.91 | 7 | 0 | 0 | 计价 | 按实计算
JYL3-8 | 材料 | 乙供 | C18040801 | 聚氯乙烯塑料薄膜 0.5mm | kg | 0.485 | 9.171 | 0 | 0 | 计价 | 按实计算
JYL3-8 | 材料 | 乙供 | C18060101 | 塑料带 20mm×40m | 卷 | 1.455 | 2.42 | 0 | 0 | 计价 | 按实计算
JYL3-8 | 材料 | 乙供 | C18060103 | 塑料带相色带 20mm×2000mm | 卷 | 0.291 | 2.203 | 0 | 0 | 计价 | 按实计算
JYL3-8 | 材料 | 乙供 | C19020801 | 电力复合脂 | kg | 0.097 | 11.25 | 0 | 0 | 计价 | 按实计算
JYL3-8 | 材料 | 乙供 | C22040501 | 棉纱头 | kg | 1.455 | 5.91 | 0 | 0 | 计价 | 按实计算
JYL3-8 | 机械 | 乙供 | J13-01-090 | 电力工程车 | 台班 | 0.145 | 358.684 | 0 | 0 | 计价 | 按实计算
JYL3-8 | 材料 | 乙供 | C99010102 | 其他材料费 | 元 | 3.9327 | 1 | 0 | 0 | 计价 | 按实计算
JYL3-9 | 人工 | 乙供 | 9101106 | 普通工 | 工日 | 0.8715 | 75 | 0 | 0 | 计价 | 按实计算
JYL3-9 | 人工 | 乙供 | 9101111 | 输电技术工 | 工日 | 3.9706 | 120 | 0 | 0 | 计价 | 按实计算
JYL3-9 | 材料 | 乙供 | C16050631 | 终端填充剂环氧树脂冷浇剂 | kg | 9.7674 | 16.981 | 0 | 0 | 计价 | 按实计算
JYL3-9 | 材料 | 乙供 | C18030801 | 自黏性橡胶带 25mm×20m | 卷 | 3.0555 | 7 | 0 | 0 | 计价 | 按实计算
JYL3-9 | 材料 | 乙供 | C18040801 | 聚氯乙烯塑料薄膜 0.5mm | kg | 0.5093 | 9.171 | 0 | 0 | 计价 | 按实计算
JYL3-9 | 材料 | 乙供 | C18060101 | 塑料带 20mm×40m | 卷 | 1.5278 | 2.42 | 0 | 0 | 计价 | 按实计算
JYL3-9 | 材料 | 乙供 | C18060103 | 塑料带相色带 20mm×2000mm | 卷 | 0.3056 | 2.203 | 0 | 0 | 计价 | 按实计算
JYL3-9 | 材料 | 乙供 | C19020801 | 电力复合脂 | kg | 0.1019 | 11.25 | 0 | 0 | 计价 | 按实计算
JYL3-9 | 材料 | 乙供 | C22040501 | 棉纱头 | kg | 1.5278 | 5.91 | 0 | 0 | 计价 | 按实计算
JYL3-9 | 机械 | 乙供 | J13-01-090 | 电力工程车 | 台班 | 0.165 | 358.684 | 0 | 0 | 计价 | 按实计算
JYL3-9 | 材料 | 乙供 | C99010102 | 其他材料费 | 元 | 4.1293 | 1 | 0 | 0 | 计价 | 按实计算
JYL3-10 | 人工 | 乙供 | 9101106 | 普通工 | 工日 | 0.4902 | 75 | 0 | 0 | 计价 | 按实计算
JYL3-10 | 人工 | 乙供 | 9101111 | 输电技术工 | 工日 | 7.48 | 120 | 0 | 0 | 计价 | 按实计算
JYL3-10 | 材料 | 乙供 | C04020100 | 黄铜丝 综合 | kg | 1.9344 | 49.314 | 0 | 0 | 计价 | 按实计算
JYL3-10 | 材料 | 乙供 | C04020701 | 镀锡铜丝 φ1.22 | kg | 0.7738 | 50.877 | 0 | 0 | 计价 | 按实计算
JYL3-10 | 材料 | 乙供 | C12026101 | 焊锡 | kg | 0.7738 | 41.517 | 0 | 0 | 计价 | 按实计算
JYL3-10 | 材料 | 乙供 | C16010204 | 裸铜绞线 TJ25mm² | kg | 0.8744 | 44.199 | 0 | 0 | 计价 | 按实计算
JYL3-10 | 材料 | 乙供 | C16050641 | 封铅 | kg | 19.344 | 7.81 | 0 | 0 | 计价 | 按实计算
JYL3-10 | 材料 | 乙供 | C16100461 | 绝缘胶带 25mm×50m | 卷 | 30.9504 | 5.684 | 0 | 0 | 计价 | 按实计算
JYL3-10 | 材料 | 乙供 | C18030801 | 自黏性橡胶带 25mm×20m | 卷 | 5.0294 | 7 | 0 | 0 | 计价 | 按实计算
JYL3-10 | 材料 | 乙供 | C19031101 | 清洗剂 | kg | 11.6064 | 2.623 | 0 | 0 | 计价 | 按实计算
JYL3-10 | 材料 | 乙供 | C19020901 | 沥青电缆胶 | kg | 30.9504 | 5.7 | 0 | 0 | 计价 | 按实计算
JYL3-10 | 材料 | 乙供 | C19021001 | 硬酯酸 一级 | kg | 1.9344 | 11.63 | 0 | 0 | 计价 | 按实计算
JYL3-10 | 材料 | 乙供 | C19110301 | 石油液化气 | m³ | 0.9672 | 3.5 | 0 | 0 | 计价 | 按实计算
JYL3-10 | 材料 | 乙供 | C22030501 | 钢锯条 各种规格 | 根 | 5.8032 | 1.528 | 0 | 0 | 计价 | 按实计算
JYL3-10 | 材料 | 乙供 | C22040403 | 白布带 20mm×20m | 卷 | 5.8032 | 5.843 | 0 | 0 | 计价 | 按实计算
JYL3-10 | 机械 | 乙供 | J13-01-079 | 输电专用载重汽车 4t | 台班 | 0.5184 | 317.698 | 0 | 0 | 计价 | 按实计算
JYL3-10 | 材料 | 乙供 | C30010103 | 铅衣(全套) | 套 | 1 | 1557.5 | 0 | 0 | 计价 | 按实计算
JYL3-10 | 材料 | 乙供 | C99010102 | 其他材料费 | 元 | 48.0152 | 1 | 0 | 0 | 计价 | 按实计算
JYL3-11 | 人工 | 乙供 | 9101106 | 普通工 | 工日 | 1.1274 | 75 | 0 | 0 | 计价 | 按实计算
JYL3-11 | 人工 | 乙供 | 9101111 | 输电技术工 | 工日 | 17.2038 | 120 | 0 | 0 | 计价 | 按实计算
JYL3-11 | 材料 | 乙供 | C04020100 | 黄铜丝 综合 | kg | 1.455 | 49.314 | 0 | 0 | 计价 | 按实计算
JYL3-11 | 材料 | 乙供 | C04020701 | 镀锡铜丝 φ1.22 | kg | 0.582 | 50.877 | 0 | 0 | 计价 | 按实计算
JYL3-11 | 材料 | 乙供 | C12026101 | 焊锡 | kg | 0.485 | 41.517 | 0 | 0 | 计价 | 按实计算
JYL3-11 | 材料 | 乙供 | C16010403 | 铜编织带 16mm | m | 10.3984 | 8.777 | 0 | 0 | 计价 | 按实计算
JYL3-11 | 材料 | 乙供 | C18030601 | 乙丙橡胶带 0.5×20×5000 | 卷 | 17.46 | 1.779 | 0 | 0 | 计价 | 按实计算
JYL3-11 | 材料 | 乙供 | C18030701 | 丁基半导体橡胶带 0.5×20×5000 | 卷 | 1.164 | 6.531 | 0 | 0 | 计价 | 按实计算
JYL3-11 | 材料 | 乙供 | C18030801 | 自黏性橡胶带 25mm×20m | 卷 | 4.9936 | 7 | 0 | 0 | 计价 | 按实计算
JYL3-11 | 材料 | 乙供 | C18060101 | 塑料带 20mm×40m | 卷 | 5.82 | 2.42 | 0 | 0 | 计价 | 按实计算
JYL3-11 | 材料 | 乙供 | C18060103 | 塑料带相色带 20mm×2000mm | 卷 | 11.252 | 2.203 | 0 | 0 | 计价 | 按实计算
JYL3-11 | 材料 | 乙供 | C19030201 | 乙醇 | kg | 3.88 | 3.674 | 0 | 0 | 计价 | 按实计算
JYL3-11 | 材料 | 乙供 | C19110301 | 石油液化气 | m³ | 0.485 | 3.5 | 0 | 0 | 计价 | 按实计算
JYL3-11 | 材料 | 乙供 | C22040411 | 无絮棉布 | kg | 3.88 | 8.485 | 0 | 0 | 计价 | 按实计算
JYL3-11 | 材料 | 乙供 | C22040471 | 聚四氟乙烯生料带 | 卷 | 0.97 | 3.454 | 0 | 0 | 计价 | 按实计算
JYL3-11 | 机械 | 乙供 | J13-01-064 | 机动液压压接机 100t以内 | 台班 | 0.6906 | 67.834 | 0 | 0 | 计价 | 按实计算
JYL3-11 | 机械 | 乙供 | J13-01-080 | 输电专用载重汽车 5t | 台班 | 0.6906 | 337.479 | 0 | 0 | 计价 | 按实计算
JYL3-11 | 材料 | 乙供 | C99010102 | 其他材料费 | 元 | 7.5496 | 1 | 0 | 0 | 计价 | 按实计算
JYL3-12 | 人工 | 乙供 | 9101106 | 普通工 | 工日 | 1.2176 | 75 | 0 | 0 | 计价 | 按实计算
JYL3-12 | 人工 | 乙供 | 9101111 | 输电技术工 | 工日 | 18.5802 | 120 | 0 | 0 | 计价 | 按实计算
JYL3-12 | 材料 | 乙供 | C04020100 | 黄铜丝 综合 | kg | 1.455 | 49.314 | 0 | 0 | 计价 | 按实计算
JYL3-12 | 材料 | 乙供 | C04020701 | 镀锡铜丝 φ1.22 | kg | 0.582 | 50.877 | 0 | 0 | 计价 | 按实计算
JYL3-12 | 材料 | 乙供 | C12026101 | 焊锡 | kg | 0.582 | 41.517 | 0 | 0 | 计价 | 按实计算
JYL3-12 | 材料 | 乙供 | C16010403 | 铜编织带 16mm | m | 13.871 | 8.777 | 0 | 0 | 计价 | 按实计算
JYL3-12 | 材料 | 乙供 | C18030601 | 乙丙橡胶带 0.5×20×5000 | 卷 | 17.46 | 1.779 | 0 | 0 | 计价 | 按实计算
JYL3-12 | 材料 | 乙供 | C18030701 | 丁基半导体橡胶带 0.5×20×5000 | 卷 | 1.164 | 6.531 | 0 | 0 | 计价 | 按实计算
JYL3-12 | 材料 | 乙供 | C18030801 | 自黏性橡胶带 25mm×20m | 卷 | 4.9936 | 7 | 0 | 0 | 计价 | 按实计算
JYL3-12 | 材料 | 乙供 | C18060101 | 塑料带 20mm×40m | 卷 | 5.82 | 2.42 | 0 | 0 | 计价 | 按实计算
JYL3-12 | 材料 | 乙供 | C18060103 | 塑料带相色带 20mm×2000mm | 卷 | 12.61 | 2.203 | 0 | 0 | 计价 | 按实计算
JYL3-12 | 材料 | 乙供 | C19030201 | 乙醇 | kg | 5.82 | 3.674 | 0 | 0 | 计价 | 按实计算
JYL3-12 | 材料 | 乙供 | C19110301 | 石油液化气 | m³ | 0.485 | 3.5 | 0 | 0 | 计价 | 按实计算
JYL3-12 | 材料 | 乙供 | C22040411 | 无絮棉布 | kg | 4.462 | 8.485 | 0 | 0 | 计价 | 按实计算
JYL3-12 | 材料 | 乙供 | C22040471 | 聚四氟乙烯生料带 | 卷 | 1.164 | 3.454 | 0 | 0 | 计价 | 按实计算
JYL3-12 | 机械 | 乙供 | J13-01-064 | 机动液压压接机 100t以内 | 台班 | 0.8634 | 67.834 | 0 | 0 | 计价 | 按实计算
JYL3-12 | 机械 | 乙供 | J13-01-080 | 输电专用载重汽车 5t | 台班 | 0.6906 | 337.479 | 0 | 0 | 计价 | 按实计算
JYL3-12 | 材料 | 乙供 | C99010102 | 其他材料费 | 元 | 8.5543 | 1 | 0 | 0 | 计价 | 按实计算
JYL3-13 | 人工 | 乙供 | 9101106 | 普通工 | 工日 | 1.2857 | 75 | 0 | 0 | 计价 | 按实计算
JYL3-13 | 人工 | 乙供 | 9101111 | 输电技术工 | 工日 | 19.6207 | 120 | 0 | 0 | 计价 | 按实计算
JYL3-13 | 材料 | 乙供 | C04020100 | 黄铜丝 综合 | kg | 1.455 | 49.314 | 0 | 0 | 计价 | 按实计算
JYL3-13 | 材料 | 乙供 | C04020701 | 镀锡铜丝 φ1.22 | kg | 0.582 | 50.877 | 0 | 0 | 计价 | 按实计算
JYL3-13 | 材料 | 乙供 | C12026101 | 焊锡 | kg | 0.582 | 41.517 | 0 | 0 | 计价 | 按实计算
JYL3-13 | 材料 | 乙供 | C16010403 | 铜编织带 16mm | m | 17.363 | 8.777 | 0 | 0 | 计价 | 按实计算
JYL3-13 | 材料 | 乙供 | C18030601 | 乙丙橡胶带 0.5×20×5000 | 卷 | 17.46 | 1.779 | 0 | 0 | 计价 | 按实计算
JYL3-13 | 材料 | 乙供 | C18030701 | 丁基半导体橡胶带 0.5×20×5000 | 卷 | 1.164 | 6.531 | 0 | 0 | 计价 | 按实计算
JYL3-13 | 材料 | 乙供 | C18030801 | 自黏性橡胶带 25mm×20m | 卷 | 4.9936 | 7 | 0 | 0 | 计价 | 按实计算
JYL3-13 | 材料 | 乙供 | C18060101 | 塑料带 20mm×40m | 卷 | 5.82 | 2.42 | 0 | 0 | 计价 | 按实计算
JYL3-13 | 材料 | 乙供 | C18060103 | 塑料带相色带 20mm×2000mm | 卷 | 14.55 | 2.203 | 0 | 0 | 计价 | 按实计算
JYL3-13 | 材料 | 乙供 | C19030201 | 乙醇 | kg | 5.82 | 3.674 | 0 | 0 | 计价 | 按实计算
JYL3-13 | 材料 | 乙供 | C19110301 | 石油液化气 | m³ | 0.485 | 3.5 | 0 | 0 | 计价 | 按实计算
JYL3-13 | 材料 | 乙供 | C22040411 | 无絮棉布 | kg | 4.85 | 8.485 | 0 | 0 | 计价 | 按实计算
JYL3-13 | 材料 | 乙供 | C22040471 | 聚四氟乙烯生料带 | 卷 | 1.164 | 3.454 | 0 | 0 | 计价 | 按实计算
JYL3-13 | 机械 | 乙供 | J13-01-064 | 机动液压压接机 100t以内 | 台班 | 1.036 | 67.834 | 0 | 0 | 计价 | 按实计算
JYL3-13 | 机械 | 乙供 | J13-01-080 | 输电专用载重汽车 5t | 台班 | 0.6906 | 337.479 | 0 | 0 | 计价 | 按实计算
JYL3-13 | 材料 | 乙供 | C99010102 | 其他材料费 | 元 | 9.3186 | 1 | 0 | 0 | 计价 | 按实计算
JYL3-14 | 人工 | 乙供 | 9101106 | 普通工 | 工日 | 2.1413 | 75 | 0 | 0 | 计价 | 按实计算
JYL3-14 | 人工 | 乙供 | 9101111 | 输电技术工 | 工日 | 32.6768 | 120 | 0 | 0 | 计价 | 按实计算
JYL3-14 | 材料 | 乙供 | C04020100 | 黄铜丝 综合 | kg | 3.6375 | 49.314 | 0 | 0 | 计价 | 按实计算
JYL3-14 | 材料 | 乙供 | C04020701 | 镀锡铜丝 φ1.22 | kg | 0.582 | 50.877 | 0 | 0 | 计价 | 按实计算
JYL3-14 | 材料 | 乙供 | C12026101 | 焊锡 | kg | 0.7275 | 41.517 | 0 | 0 | 计价 | 按实计算
JYL3-14 | 材料 | 乙供 | C16010401 | 铜编织带 8mm | m | 17.46 | 7.105 | 0 | 0 | 计价 | 按实计算
JYL3-14 | 材料 | 乙供 | C16050641 | 封铅 | kg | 34.92 | 7.81 | 0 | 0 | 计价 | 按实计算
JYL3-14 | 材料 | 乙供 | C18030801 | 自黏性橡胶带 25mm×20m | 卷 | 10.2704 | 7 | 0 | 0 | 计价 | 按实计算
JYL3-14 | 材料 | 乙供 | C18040801 | 聚氯乙烯塑料薄膜 0.5mm | kg | 6.984 | 9.171 | 0 | 0 | 计价 | 按实计算
JYL3-14 | 材料 | 乙供 | C18060301 | 聚氯乙烯橡胶带 80mm×50m | 卷 | 5.238 | 11.823 | 0 | 0 | 计价 | 按实计算
JYL3-14 | 材料 | 乙供 | C18060302 | 聚氯乙烯橡胶粘带 40mm×50m | 卷 | 16.296 | 9.177 | 0 | 0 | 计价 | 按实计算
JYL3-14 | 材料 | 乙供 | C19020406 | 真空油脂 | kg | 0.7275 | 12.468 | 0 | 0 | 计价 | 按实计算
JYL3-14 | 材料 | 乙供 | C19020901 | 沥青电缆胶 | kg | 26.19 | 5.7 | 0 | 0 | 计价 | 按实计算
JYL3-14 | 材料 | 乙供 | C19021001 | 硬酯酸 一级 | kg | 2.91 | 11.63 | 0 | 0 | 计价 | 按实计算
JYL3-14 | 材料 | 乙供 | C19030201 | 乙醇 | kg | 9.215 | 3.674 | 0 | 0 | 计价 | 按实计算
JYL3-14 | 材料 | 乙供 | C19030401 | 四氯化碳 95% | kg | 1.455 | 13.48 | 0 | 0 | 计价 | 按实计算
JYL3-14 | 材料 | 乙供 | C19110301 | 石油液化气 | m³ | 3.88 | 3.5 | 0 | 0 | 计价 | 按实计算
JYL3-14 | 材料 | 乙供 | C22040101 | 砂布 | 张 | 8.73 | 0.74 | 0 | 0 | 计价 | 按实计算
JYL3-14 | 材料 | 乙供 | C22040411 | 无絮棉布 | kg | 2.91 | 8.485 | 0 | 0 | 计价 | 按实计算
JYL3-14 | 机械 | 乙供 | J09-01-027 | 真空泵 抽气速度 204m³/h | 台班 | 4.817 | 63.528 | 0 | 0 | 计价 | 按实计算
JYL3-14 | 机械 | 乙供 | J13-01-040 | 真空去汽油车 200L/h | 台班 | 2.7626 | 268.465 | 0 | 0 | 计价 | 按实计算
JYL3-14 | 机械 | 乙供 | J13-01-064 | 机动液压压接机 100t以内 | 台班 | 0.8633 | 67.834 | 0 | 0 | 计价 | 按实计算
JYL3-14 | 机械 | 乙供 | J13-01-080 | 输电专用载重汽车 5t | 台班 | 2.1156 | 337.479 | 0 | 0 | 计价 | 按实计算
JYL3-14 | 机械 | 乙供 | J15-01-075 | 空调机 | 台班 | 1.713 | 46.936 | 0 | 0 | 计价 | 按实计算
JYL3-14 | 材料 | 乙供 | C99010102 | 其他材料费 | 元 | 25.4758 | 1 | 0 | 0 | 计价 | 按实计算
JYL3-15 | 人工 | 乙供 | 9101106 | 普通工 | 工日 | 2.3211 | 75 | 0 | 0 | 计价 | 按实计算
JYL3-15 | 人工 | 乙供 | 9101111 | 输电技术工 | 工日 | 35.4196 | 120 | 0 | 0 | 计价 | 按实计算
JYL3-15 | 材料 | 乙供 | C04020100 | 黄铜丝 综合 | kg | 3.88 | 49.314 | 0 | 0 | 计价 | 按实计算
JYL3-15 | 材料 | 乙供 | C04020701 | 镀锡铜丝 φ1.22 | kg | 0.582 | 50.877 | 0 | 0 | 计价 | 按实计算
JYL3-15 | 材料 | 乙供 | C12026101 | 焊锡 | kg | 0.97 | 41.517 | 0 | 0 | 计价 | 按实计算
JYL3-15 | 材料 | 乙供 | C16010401 | 铜编织带 8mm | m | 17.46 | 7.105 | 0 | 0 | 计价 | 按实计算
JYL3-15 | 材料 | 乙供 | C16050641 | 封铅 | kg | 34.92 | 7.81 | 0 | 0 | 计价 | 按实计算
JYL3-15 | 材料 | 乙供 | C18030801 | 自黏性橡胶带 25mm×20m | 卷 | 10.7845 | 7 | 0 | 0 | 计价 | 按实计算
JYL3-15 | 材料 | 乙供 | C18040801 | 聚氯乙烯塑料薄膜 0.5mm | kg | 6.984 | 9.171 | 0 | 0 | 计价 | 按实计算
JYL3-15 | 材料 | 乙供 | C18060301 | 聚氯乙烯橡胶带 80mm×50m | 卷 | 5.82 | 11.823 | 0 | 0 | 计价 | 按实计算
JYL3-15 | 材料 | 乙供 | C18060302 | 聚氯乙烯橡胶粘带 40mm×50m | 卷 | 16.296 | 9.177 | 0 | 0 | 计价 | 按实计算
JYL3-15 | 材料 | 乙供 | C19020406 | 真空油脂 | kg | 0.7275 | 12.468 | 0 | 0 | 计价 | 按实计算
JYL3-15 | 材料 | 乙供 | C19020901 | 沥青电缆胶 | kg | 26.19 | 5.7 | 0 | 0 | 计价 | 按实计算
JYL3-15 | 材料 | 乙供 | C19021001 | 硬酯酸 一级 | kg | 2.91 | 11.63 | 0 | 0 | 计价 | 按实计算
JYL3-15 | 材料 | 乙供 | C19030201 | 乙醇 | kg | 9.215 | 3.674 | 0 | 0 | 计价 | 按实计算
JYL3-15 | 材料 | 乙供 | C19030401 | 四氯化碳 95% | kg | 1.455 | 13.48 | 0 | 0 | 计价 | 按实计算
JYL3-15 | 材料 | 乙供 | C19110301 | 石油液化气 | m³ | 3.88 | 3.5 | 0 | 0 | 计价 | 按实计算
JYL3-15 | 材料 | 乙供 | C22040101 | 砂布 | 张 | 8.73 | 0.74 | 0 | 0 | 计价 | 按实计算
JYL3-15 | 材料 | 乙供 | C22040411 | 无絮棉布 | kg | 2.91 | 8.485 | 0 | 0 | 计价 | 按实计算
JYL3-15 | 机械 | 乙供 | J09-01-027 | 真空泵 抽气速度 204m³/h | 台班 | 4.817 | 63.528 | 0 | 0 | 计价 | 按实计算
JYL3-15 | 机械 | 乙供 | J13-01-040 | 真空去汽油车 200L/h | 台班 | 2.9284 | 268.465 | 0 | 0 | 计价 | 按实计算
JYL3-15 | 机械 | 乙供 | J13-01-080 | 输电专用载重汽车 5t | 台班 | 2.1156 | 337.479 | 0 | 0 | 计价 | 按实计算
JYL3-15 | 机械 | 乙供 | J15-01-075 | 空调机 | 台班 | 1.9041 | 46.936 | 0 | 0 | 计价 | 按实计算
JYL3-15 | 机械 | 乙供 | J13-01-065 | 机动液压压接机 200t以内 | 台班 | 0.8633 | 77.374 | 0 | 0 | 计价 | 按实计算
JYL3-15 | 材料 | 乙供 | C99010102 | 其他材料费 | 元 | 26.1259 | 1 | 0 | 0 | 计价 | 按实计算
JYL3-16 | 人工 | 乙供 | 9101106 | 普通工 | 工日 | 2.181 | 75 | 0 | 0 | 计价 | 按实计算
JYL3-16 | 人工 | 乙供 | 9101111 | 输电技术工 | 工日 | 33.2822 | 120 | 0 | 0 | 计价 | 按实计算
JYL3-16 | 材料 | 乙供 | C04020100 | 黄铜丝 综合 | kg | 4.365 | 49.314 | 0 | 0 | 计价 | 按实计算
JYL3-16 | 材料 | 乙供 | C04020701 | 镀锡铜丝 φ1.22 | kg | 0.582 | 50.877 | 0 | 0 | 计价 | 按实计算
JYL3-16 | 材料 | 乙供 | C12026101 | 焊锡 | kg | 0.7275 | 41.517 | 0 | 0 | 计价 | 按实计算
JYL3-16 | 材料 | 乙供 | C16010401 | 铜编织带 8mm | m | 17.46 | 7.105 | 0 | 0 | 计价 | 按实计算
JYL3-16 | 材料 | 乙供 | C16050641 | 封铅 | kg | 34.92 | 7.81 | 0 | 0 | 计价 | 按实计算
JYL3-16 | 材料 | 乙供 | C18030801 | 自黏性橡胶带 25mm×20m | 卷 | 10.2694 | 7 | 0 | 0 | 计价 | 按实计算
JYL3-16 | 材料 | 乙供 | C18040801 | 聚氯乙烯塑料薄膜 0.5mm | kg | 6.984 | 9.171 | 0 | 0 | 计价 | 按实计算
JYL3-16 | 材料 | 乙供 | C18060301 | 聚氯乙烯橡胶带 80mm×50m | 卷 | 5.432 | 11.823 | 0 | 0 | 计价 | 按实计算
JYL3-16 | 材料 | 乙供 | C18060302 | 聚氯乙烯橡胶粘带 40mm×50m | 卷 | 16.296 | 9.177 | 0 | 0 | 计价 | 按实计算
JYL3-16 | 材料 | 乙供 | C19020406 | 真空油脂 | kg | 0.7275 | 12.468 | 0 | 0 | 计价 | 按实计算
JYL3-16 | 材料 | 乙供 | C19020901 | 沥青电缆胶 | kg | 26.19 | 5.7 | 0 | 0 | 计价 | 按实计算
JYL3-16 | 材料 | 乙供 | C19021001 | 硬酯酸 一级 | kg | 2.91 | 11.63 | 0 | 0 | 计价 | 按实计算
JYL3-16 | 材料 | 乙供 | C19030201 | 乙醇 | kg | 9.215 | 3.674 | 0 | 0 | 计价 | 按实计算
JYL3-16 | 材料 | 乙供 | C19030401 | 四氯化碳 95% | kg | 1.455 | 13.48 | 0 | 0 | 计价 | 按实计算
JYL3-16 | 材料 | 乙供 | C19110301 | 石油液化气 | m³ | 3.88 | 3.5 | 0 | 0 | 计价 | 按实计算
JYL3-16 | 材料 | 乙供 | C22040101 | 砂布 | 张 | 8.73 | 0.74 | 0 | 0 | 计价 | 按实计算
JYL3-16 | 材料 | 乙供 | C22040411 | 无絮棉布 | kg | 2.91 | 8.485 | 0 | 0 | 计价 | 按实计算
JYL3-16 | 机械 | 乙供 | J09-01-027 | 真空泵 抽气速度 204m³/h | 台班 | 4.817 | 63.528 | 0 | 0 | 计价 | 按实计算
JYL3-16 | 机械 | 乙供 | J13-01-040 | 真空去汽油车 200L/h | 台班 | 2.7626 | 268.465 | 0 | 0 | 计价 | 按实计算
JYL3-16 | 机械 | 乙供 | J13-01-064 | 机动液压压接机 100t以内 | 台班 | 0.8633 | 67.834 | 0 | 0 | 计价 | 按实计算
JYL3-16 | 机械 | 乙供 | J13-01-080 | 输电专用载重汽车 5t | 台班 | 2.1156 | 337.479 | 0 | 0 | 计价 | 按实计算
JYL3-16 | 机械 | 乙供 | J15-01-075 | 空调机 | 台班 | 1.713 | 46.936 | 0 | 0 | 计价 | 按实计算
JYL3-16 | 材料 | 乙供 | C99010102 | 其他材料费 | 元 | 26.2391 | 1 | 0 | 0 | 计价 | 按实计算
JYL3-17 | 人工 | 乙供 | 9101106 | 普通工 | 工日 | 2.3563 | 75 | 0 | 0 | 计价 | 按实计算
JYL3-17 | 人工 | 乙供 | 9101111 | 输电技术工 | 工日 | 35.9572 | 120 | 0 | 0 | 计价 | 按实计算
JYL3-17 | 材料 | 乙供 | C04020100 | 黄铜丝 综合 | kg | 4.365 | 49.314 | 0 | 0 | 计价 | 按实计算
JYL3-17 | 材料 | 乙供 | C04020701 | 镀锡铜丝 φ1.22 | kg | 0.582 | 50.877 | 0 | 0 | 计价 | 按实计算
JYL3-17 | 材料 | 乙供 | C12026101 | 焊锡 | kg | 0.97 | 41.517 | 0 | 0 | 计价 | 按实计算
JYL3-17 | 材料 | 乙供 | C16010401 | 铜编织带 8mm | m | 17.46 | 7.105 | 0 | 0 | 计价 | 按实计算
JYL3-17 | 材料 | 乙供 | C16050641 | 封铅 | kg | 34.92 | 7.81 | 0 | 0 | 计价 | 按实计算
JYL3-17 | 材料 | 乙供 | C18030801 | 自黏性橡胶带 25mm×20m | 卷 | 10.7835 | 7 | 0 | 0 | 计价 | 按实计算
JYL3-17 | 材料 | 乙供 | C18040801 | 聚氯乙烯塑料薄膜 0.5mm | kg | 6.984 | 9.171 | 0 | 0 | 计价 | 按实计算
JYL3-17 | 材料 | 乙供 | C18060301 | 聚氯乙烯橡胶带 80mm×50m | 卷 | 5.82 | 11.823 | 0 | 0 | 计价 | 按实计算
JYL3-17 | 材料 | 乙供 | C18060302 | 聚氯乙烯橡胶粘带 40mm×50m | 卷 | 16.296 | 9.177 | 0 | 0 | 计价 | 按实计算
JYL3-17 | 材料 | 乙供 | C19020406 | 真空油脂 | kg | 0.7275 | 12.468 | 0 | 0 | 计价 | 按实计算
JYL3-17 | 材料 | 乙供 | C19020901 | 沥青电缆胶 | kg | 26.19 | 5.7 | 0 | 0 | 计价 | 按实计算
JYL3-17 | 材料 | 乙供 | C19021001 | 硬酯酸 一级 | kg | 2.91 | 11.63 | 0 | 0 | 计价 | 按实计算
JYL3-17 | 材料 | 乙供 | C19030201 | 乙醇 | kg | 9.215 | 3.674 | 0 | 0 | 计价 | 按实计算
JYL3-17 | 材料 | 乙供 | C19030401 | 四氯化碳 95% | kg | 1.455 | 13.48 | 0 | 0 | 计价 | 按实计算
JYL3-17 | 材料 | 乙供 | C19110301 | 石油液化气 | m³ | 3.88 | 3.5 | 0 | 0 | 计价 | 按实计算
JYL3-17 | 材料 | 乙供 | C22040101 | 砂布 | 张 | 8.73 | 0.74 | 0 | 0 | 计价 | 按实计算
JYL3-17 | 材料 | 乙供 | C22040411 | 无絮棉布 | kg | 2.91 | 8.485 | 0 | 0 | 计价 | 按实计算
JYL3-17 | 机械 | 乙供 | J09-01-027 | 真空泵 抽气速度 204m³/h | 台班 | 4.817 | 63.528 | 0 | 0 | 计价 | 按实计算
JYL3-17 | 机械 | 乙供 | J13-01-040 | 真空去汽油车 200L/h | 台班 | 2.9284 | 268.465 | 0 | 0 | 计价 | 按实计算
JYL3-17 | 机械 | 乙供 | J13-01-080 | 输电专用载重汽车 5t | 台班 | 2.1156 | 337.479 | 0 | 0 | 计价 | 按实计算
JYL3-17 | 机械 | 乙供 | J15-01-075 | 空调机 | 台班 | 1.9041 | 46.936 | 0 | 0 | 计价 | 按实计算
JYL3-17 | 机械 | 乙供 | J13-01-065 | 机动液压压接机 200t以内 | 台班 | 0.8633 | 77.374 | 0 | 0 | 计价 | 按实计算
JYL3-17 | 材料 | 乙供 | C99010102 | 其他材料费 | 元 | 26.6041 | 1 | 0 | 0 | 计价 | 按实计算
JYL3-18 | 人工 | 乙供 | 9101106 | 普通工 | 工日 | 4.2291 | 75 | 0 | 0 | 计价 | 按实计算
JYL3-18 | 人工 | 乙供 | 9101111 | 输电技术工 | 工日 | 64.5368 | 120 | 0 | 0 | 计价 | 按实计算
JYL3-18 | 材料 | 乙供 | C04020100 | 黄铜丝 综合 | kg | 4.365 | 49.314 | 0 | 0 | 计价 | 按实计算
JYL3-18 | 材料 | 乙供 | C04020701 | 镀锡铜丝 φ1.22 | kg | 1.164 | 50.877 | 0 | 0 | 计价 | 按实计算
JYL3-18 | 材料 | 乙供 | C12026101 | 焊锡 | kg | 1.455 | 41.517 | 0 | 0 | 计价 | 按实计算
JYL3-18 | 材料 | 乙供 | C16010401 | 铜编织带 8mm | m | 34.92 | 7.105 | 0 | 0 | 计价 | 按实计算
JYL3-18 | 材料 | 乙供 | C16050641 | 封铅 | kg | 34.92 | 7.81 | 0 | 0 | 计价 | 按实计算
JYL3-18 | 材料 | 乙供 | C18030801 | 自黏性橡胶带 25mm×20m | 卷 | 10.2694 | 7 | 0 | 0 | 计价 | 按实计算
JYL3-18 | 材料 | 乙供 | C18040801 | 聚氯乙烯塑料薄膜 0.5mm | kg | 6.984 | 9.171 | 0 | 0 | 计价 | 按实计算
JYL3-18 | 材料 | 乙供 | C18060301 | 聚氯乙烯橡胶带 80mm×50m | 卷 | 13.095 | 11.823 | 0 | 0 | 计价 | 按实计算
JYL3-18 | 材料 | 乙供 | C18060302 | 聚氯乙烯橡胶粘带 40mm×50m | 卷 | 33.756 | 9.177 | 0 | 0 | 计价 | 按实计算
JYL3-18 | 材料 | 乙供 | C19020406 | 真空油脂 | kg | 0.97 | 12.468 | 0 | 0 | 计价 | 按实计算
JYL3-18 | 材料 | 乙供 | C19021001 | 硬酯酸 一级 | kg | 2.91 | 11.63 | 0 | 0 | 计价 | 按实计算
JYL3-18 | 材料 | 乙供 | C19030201 | 乙醇 | kg | 1.455 | 3.674 | 0 | 0 | 计价 | 按实计算
JYL3-18 | 材料 | 乙供 | C19030401 | 四氯化碳 95% | kg | 1.455 | 13.48 | 0 | 0 | 计价 | 按实计算
JYL3-18 | 材料 | 乙供 | C19110301 | 石油液化气 | m³ | 3.88 | 3.5 | 0 | 0 | 计价 | 按实计算
JYL3-18 | 材料 | 乙供 | C22040101 | 砂布 | 张 | 8.73 | 0.74 | 0 | 0 | 计价 | 按实计算
JYL3-18 | 材料 | 乙供 | C22040411 | 无絮棉布 | kg | 2.91 | 8.485 | 0 | 0 | 计价 | 按实计算
JYL3-18 | 机械 | 乙供 | J09-01-027 | 真空泵 抽气速度 204m³/h | 台班 | 7.9773 | 63.528 | 0 | 0 | 计价 | 按实计算
JYL3-18 | 机械 | 乙供 | J13-01-040 | 真空去汽油车 200L/h | 台班 | 5.5251 | 268.465 | 0 | 0 | 计价 | 按实计算
JYL3-18 | 机械 | 乙供 | J13-01-064 | 机动液压压接机 100t以内 | 台班 | 0.8633 | 67.834 | 0 | 0 | 计价 | 按实计算
JYL3-18 | 机械 | 乙供 | J13-01-080 | 输电专用载重汽车 5t | 台班 | 2.814 | 337.479 | 0 | 0 | 计价 | 按实计算
JYL3-18 | 机械 | 乙供 | J15-01-075 | 空调机 | 台班 | 1.713 | 46.936 | 0 | 0 | 计价 | 按实计算
JYL3-18 | 材料 | 乙供 | C04010411 | 紫铜管 φ4~13 | kg | 34.92 | 50.652 | 0 | 0 | 计价 | 按实计算
JYL3-18 | 材料 | 乙供 | C04020901 | 黄铜堵头 | 个 | 11.64 | 2.607 | 0 | 0 | 计价 | 按实计算
JYL3-18 | 材料 | 乙供 | C05110101 | 压力阀四通式 | 只 | 2.91 | 39.155 | 0 | 0 | 计价 | 按实计算
JYL3-18 | 材料 | 乙供 | C13010802 | 铜螺栓 M16×15 | 个 | 52.38 | 3.052 | 0 | 0 | 计价 | 按实计算
JYL3-18 | 材料 | 乙供 | C16010209 | 裸铜绞线 TJ120mm² | kg | 14.55 | 44.199 | 0 | 0 | 计价 | 按实计算
JYL3-18 | 材料 | 乙供 | C16100702 | 绝缘束节 | 只 | 5.82 | 38.044 | 0 | 0 | 计价 | 按实计算
JYL3-18 | 材料 | 乙供 | C99010102 | 其他材料费 | 元 | 90.1862 | 1 | 0 | 0 | 计价 | 按实计算
JYL3-19 | 人工 | 乙供 | 9101106 | 普通工 | 工日 | 4.3361 | 75 | 0 | 0 | 计价 | 按实计算
JYL3-19 | 人工 | 乙供 | 9101111 | 输电技术工 | 工日 | 66.1699 | 120 | 0 | 0 | 计价 | 按实计算
JYL3-19 | 材料 | 乙供 | C04020100 | 黄铜丝 综合 | kg | 4.365 | 49.314 | 0 | 0 | 计价 | 按实计算
JYL3-19 | 材料 | 乙供 | C04020701 | 镀锡铜丝 φ1.22 | kg | 1.164 | 50.877 | 0 | 0 | 计价 | 按实计算
JYL3-19 | 材料 | 乙供 | C12026101 | 焊锡 | kg | 1.455 | 41.517 | 0 | 0 | 计价 | 按实计算
JYL3-19 | 材料 | 乙供 | C16010401 | 铜编织带 8mm | m | 34.92 | 7.105 | 0 | 0 | 计价 | 按实计算
JYL3-19 | 材料 | 乙供 | C16050641 | 封铅 | kg | 34.92 | 7.81 | 0 | 0 | 计价 | 按实计算
JYL3-19 | 材料 | 乙供 | C18030801 | 自黏性橡胶带 25mm×20m | 卷 | 10.7845 | 7 | 0 | 0 | 计价 | 按实计算
JYL3-19 | 材料 | 乙供 | C18040801 | 聚氯乙烯塑料薄膜 0.5mm | kg | 6.984 | 9.171 | 0 | 0 | 计价 | 按实计算
JYL3-19 | 材料 | 乙供 | C18060301 | 聚氯乙烯橡胶带 80mm×50m | 卷 | 13.095 | 11.823 | 0 | 0 | 计价 | 按实计算
JYL3-19 | 材料 | 乙供 | C18060302 | 聚氯乙烯橡胶粘带 40mm×50m | 卷 | 33.756 | 9.177 | 0 | 0 | 计价 | 按实计算
JYL3-19 | 材料 | 乙供 | C19020406 | 真空油脂 | kg | 0.97 | 12.468 | 0 | 0 | 计价 | 按实计算
JYL3-19 | 材料 | 乙供 | C19021001 | 硬酯酸 一级 | kg | 2.91 | 11.63 | 0 | 0 | 计价 | 按实计算
JYL3-19 | 材料 | 乙供 | C19030201 | 乙醇 | kg | 1.455 | 3.674 | 0 | 0 | 计价 | 按实计算
JYL3-19 | 材料 | 乙供 | C19030401 | 四氯化碳 95% | kg | 1.455 | 13.48 | 0 | 0 | 计价 | 按实计算
JYL3-19 | 材料 | 乙供 | C19110301 | 石油液化气 | m³ | 3.88 | 3.5 | 0 | 0 | 计价 | 按实计算
JYL3-19 | 材料 | 乙供 | C22040101 | 砂布 | 张 | 8.73 | 0.74 | 0 | 0 | 计价 | 按实计算
JYL3-19 | 材料 | 乙供 | C22040411 | 无絮棉布 | kg | 2.91 | 8.485 | 0 | 0 | 计价 | 按实计算
JYL3-19 | 机械 | 乙供 | J09-01-027 | 真空泵 抽气速度 204m³/h | 台班 | 7.9773 | 63.528 | 0 | 0 | 计价 | 按实计算
JYL3-19 | 机械 | 乙供 | J13-01-040 | 真空去汽油车 200L/h | 台班 | 5.6629 | 268.465 | 0 | 0 | 计价 | 按实计算
JYL3-19 | 机械 | 乙供 | J13-01-080 | 输电专用载重汽车 5t | 台班 | 2.814 | 337.479 | 0 | 0 | 计价 | 按实计算
JYL3-19 | 机械 | 乙供 | J15-01-075 | 空调机 | 台班 | 1.9041 | 46.936 | 0 | 0 | 计价 | 按实计算
JYL3-19 | 机械 | 乙供 | J13-01-065 | 机动液压压接机 200t以内 | 台班 | 0.8633 | 77.374 | 0 | 0 | 计价 | 按实计算
JYL3-19 | 材料 | 乙供 | C04010411 | 紫铜管 φ4~13 | kg | 34.92 | 50.652 | 0 | 0 | 计价 | 按实计算
JYL3-19 | 材料 | 乙供 | C04020901 | 黄铜堵头 | 个 | 11.64 | 2.607 | 0 | 0 | 计价 | 按实计算
JYL3-19 | 材料 | 乙供 | C05110101 | 压力阀四通式 | 只 | 2.91 | 39.155 | 0 | 0 | 计价 | 按实计算
JYL3-19 | 材料 | 乙供 | C13010802 | 铜螺栓 M16×15 | 个 | 52.38 | 3.052 | 0 | 0 | 计价 | 按实计算
JYL3-19 | 材料 | 乙供 | C16010209 | 裸铜绞线 TJ120mm² | kg | 14.55 | 44.199 | 0 | 0 | 计价 | 按实计算
JYL3-19 | 材料 | 乙供 | C16100702 | 绝缘束节 | 只 | 5.82 | 38.044 | 0 | 0 | 计价 | 按实计算
JYL3-19 | 材料 | 乙供 | C99010102 | 其他材料费 | 元 | 90.2583 | 1 | 0 | 0 | 计价 | 按实计算
JYL3-20 | 人工 | 乙供 | 9101106 | 普通工 | 工日 | 1.4237 | 75 | 0 | 0 | 计价 | 按实计算
JYL3-20 | 人工 | 乙供 | 9101111 | 输电技术工 | 工日 | 21.7264 | 120 | 0 | 0 | 计价 | 按实计算
JYL3-20 | 材料 | 乙供 | C04020100 | 黄铜丝 综合 | kg | 2.4056 | 49.314 | 0 | 0 | 计价 | 按实计算
JYL3-20 | 材料 | 乙供 | C06090104 | 钢管卡子 DN32 | 个 | 1.2804 | 1.051 | 0 | 0 | 计价 | 按实计算
JYL3-20 | 材料 | 乙供 | C10090101 | 平板玻璃 3mm | m² | 0.291 | 15.51 | 0 | 0 | 计价 | 按实计算
JYL3-20 | 材料 | 乙供 | C12026101 | 焊锡 | kg | 0.9603 | 41.517 | 0 | 0 | 计价 | 按实计算
JYL3-20 | 材料 | 乙供 | C12026102 | 松香焊锡丝 | kg | 1.2804 | 27.631 | 0 | 0 | 计价 | 按实计算
JYL3-20 | 材料 | 乙供 | C12030201 | 铝焊粉 | kg | 1.2804 | 33.333 | 0 | 0 | 计价 | 按实计算
JYL3-20 | 材料 | 乙供 | C13010201 | 镀锌六角螺栓 综合 | kg | 7.76 | 7.23 | 0 | 0 | 计价 | 按实计算
JYL3-20 | 材料 | 乙供 | C13011104 | 膨胀螺栓 M12 | 套 | 6.79 | 1.257 | 0 | 0 | 计价 | 按实计算
JYL3-20 | 材料 | 乙供 | C16050611 | 热收缩封头 1~4号 | 只 | 5.82 | 5.09 | 0 | 0 | 计价 | 按实计算
JYL3-20 | 材料 | 乙供 | C16050641 | 封铅 | kg | 23.0472 | 7.81 | 0 | 0 | 计价 | 按实计算
JYL3-20 | 材料 | 乙供 | C18030801 | 自黏性橡胶带 25mm×20m | 卷 | 18.4378 | 7 | 0 | 0 | 计价 | 按实计算
JYL3-20 | 材料 | 乙供 | C18041001 | 聚乙烯吹塑膜 | kg | 3.8412 | 8.88 | 0 | 0 | 计价 | 按实计算
JYL3-20 | 材料 | 乙供 | C18041101 | 保鲜膜 | 卷 | 3.88 | 2.29 | 0 | 0 | 计价 | 按实计算
JYL3-20 | 材料 | 乙供 | C18060103 | 塑料带相色带 20mm×2000mm | 卷 | 3.201 | 2.203 | 0 | 0 | 计价 | 按实计算
JYL3-20 | 材料 | 乙供 | C19021001 | 硬酯酸 一级 | kg | 0.6402 | 11.63 | 0 | 0 | 计价 | 按实计算
JYL3-20 | 材料 | 乙供 | C19030201 | 乙醇 | kg | 1.3095 | 3.674 | 0 | 0 | 计价 | 按实计算
JYL3-20 | 材料 | 乙供 | C19110301 | 石油液化气 | m³ | 4.656 | 3.5 | 0 | 0 | 计价 | 按实计算
JYL3-20 | 材料 | 乙供 | C22030502 | 机用钢锯条 24号 | 根 | 0.6402 | 19.674 | 0 | 0 | 计价 | 按实计算
JYL3-20 | 材料 | 乙供 | C22040101 | 砂布 | 张 | 8.73 | 0.74 | 0 | 0 | 计价 | 按实计算
JYL3-20 | 材料 | 乙供 | C22040471 | 聚四氟乙烯生料带 | 卷 | 1.9206 | 3.454 | 0 | 0 | 计价 | 按实计算
JYL3-20 | 机械 | 乙供 | J13-01-064 | 机动液压压接机 100t以内 | 台班 | 0.8633 | 67.834 | 0 | 0 | 计价 | 按实计算
JYL3-20 | 机械 | 乙供 | J13-01-080 | 输电专用载重汽车 5t | 台班 | 3.4532 | 337.479 | 0 | 0 | 计价 | 按实计算
JYL3-20 | 机械 | 乙供 | J15-01-075 | 空调机 | 台班 | 1.7266 | 46.936 | 0 | 0 | 计价 | 按实计算
JYL3-20 | 材料 | 乙供 | C99010102 | 其他材料费 | 元 | 15.0006 | 1 | 0 | 0 | 计价 | 按实计算
JYL3-21 | 人工 | 乙供 | 9101106 | 普通工 | 工日 | 1.6229 | 75 | 0 | 0 | 计价 | 按实计算
JYL3-21 | 人工 | 乙供 | 9101111 | 输电技术工 | 工日 | 24.765 | 120 | 0 | 0 | 计价 | 按实计算
JYL3-21 | 材料 | 乙供 | C04020100 | 黄铜丝 综合 | kg | 2.4056 | 49.314 | 0 | 0 | 计价 | 按实计算
JYL3-21 | 材料 | 乙供 | C06090104 | 钢管卡子 DN32 | 个 | 1.4065 | 1.051 | 0 | 0 | 计价 | 按实计算
JYL3-21 | 材料 | 乙供 | C10090101 | 平板玻璃 3mm | m² | 0.3201 | 15.51 | 0 | 0 | 计价 | 按实计算
JYL3-21 | 材料 | 乙供 | C12026101 | 焊锡 | kg | 1.2804 | 41.517 | 0 | 0 | 计价 | 按实计算
JYL3-21 | 材料 | 乙供 | C12026102 | 松香焊锡丝 | kg | 1.2804 | 27.631 | 0 | 0 | 计价 | 按实计算
JYL3-21 | 材料 | 乙供 | C12030201 | 铝焊粉 | kg | 1.2804 | 33.333 | 0 | 0 | 计价 | 按实计算
JYL3-21 | 材料 | 乙供 | C13010201 | 镀锌六角螺栓 综合 | kg | 7.76 | 7.23 | 0 | 0 | 计价 | 按实计算
JYL3-21 | 材料 | 乙供 | C13011104 | 膨胀螺栓 M12 | 套 | 6.79 | 1.257 | 0 | 0 | 计价 | 按实计算
JYL3-21 | 材料 | 乙供 | C16050611 | 热收缩封头 1~4号 | 只 | 5.82 | 5.09 | 0 | 0 | 计价 | 按实计算
JYL3-21 | 材料 | 乙供 | C16050641 | 封铅 | kg | 25.608 | 7.81 | 0 | 0 | 计价 | 按实计算
JYL3-21 | 材料 | 乙供 | C18030801 | 自黏性橡胶带 25mm×20m | 卷 | 18.4378 | 7 | 0 | 0 | 计价 | 按实计算
JYL3-21 | 材料 | 乙供 | C18041001 | 聚乙烯吹塑膜 | kg | 3.8412 | 8.88 | 0 | 0 | 计价 | 按实计算
JYL3-21 | 材料 | 乙供 | C18041101 | 保鲜膜 | 卷 | 4.365 | 2.29 | 0 | 0 | 计价 | 按实计算
JYL3-21 | 材料 | 乙供 | C18060103 | 塑料带相色带 20mm×2000mm | 卷 | 4.4814 | 2.203 | 0 | 0 | 计价 | 按实计算
JYL3-21 | 材料 | 乙供 | C19021001 | 硬酯酸 一级 | kg | 0.9603 | 11.63 | 0 | 0 | 计价 | 按实计算
JYL3-21 | 材料 | 乙供 | C19030201 | 乙醇 | kg | 1.3095 | 3.674 | 0 | 0 | 计价 | 按实计算
JYL3-21 | 材料 | 乙供 | C19110301 | 石油液化气 | m³ | 5.044 | 3.5 | 0 | 0 | 计价 | 按实计算
JYL3-21 | 材料 | 乙供 | C22030502 | 机用钢锯条 24号 | 根 | 0.8924 | 19.674 | 0 | 0 | 计价 | 按实计算
JYL3-21 | 材料 | 乙供 | C22040101 | 砂布 | 张 | 8.73 | 0.74 | 0 | 0 | 计价 | 按实计算
JYL3-21 | 材料 | 乙供 | C22040471 | 聚四氟乙烯生料带 | 卷 | 3.201 | 3.454 | 0 | 0 | 计价 | 按实计算
JYL3-21 | 机械 | 乙供 | J13-01-064 | 机动液压压接机 100t以内 | 台班 | 0.8633 | 67.834 | 0 | 0 | 计价 | 按实计算
JYL3-21 | 机械 | 乙供 | J13-01-080 | 输电专用载重汽车 5t | 台班 | 3.8849 | 337.479 | 0 | 0 | 计价 | 按实计算
JYL3-21 | 机械 | 乙供 | J15-01-075 | 空调机 | 台班 | 1.7266 | 46.936 | 0 | 0 | 计价 | 按实计算
JYL3-21 | 材料 | 乙供 | C22040411 | 无絮棉布 | kg | 1.94 | 8.485 | 0 | 0 | 计价 | 按实计算
JYL3-21 | 材料 | 乙供 | C99010102 | 其他材料费 | 元 | 16.3752 | 1 | 0 | 0 | 计价 | 按实计算
JYL3-22 | 人工 | 乙供 | 9101106 | 普通工 | 工日 | 2.0253 | 75 | 0 | 0 | 计价 | 按实计算
JYL3-22 | 人工 | 乙供 | 9101111 | 输电技术工 | 工日 | 30.9066 | 120 | 0 | 0 | 计价 | 按实计算
JYL3-22 | 材料 | 乙供 | C04020100 | 黄铜丝 综合 | kg | 2.5608 | 49.314 | 0 | 0 | 计价 | 按实计算
JYL3-22 | 材料 | 乙供 | C06090104 | 钢管卡子 DN32 | 个 | 1.6878 | 1.051 | 0 | 0 | 计价 | 按实计算
JYL3-22 | 材料 | 乙供 | C10090101 | 平板玻璃 3mm | m² | 0.4462 | 15.51 | 0 | 0 | 计价 | 按实计算
JYL3-22 | 材料 | 乙供 | C12026101 | 焊锡 | kg | 1.9206 | 41.517 | 0 | 0 | 计价 | 按实计算
JYL3-22 | 材料 | 乙供 | C12026102 | 松香焊锡丝 | kg | 1.2804 | 27.631 | 0 | 0 | 计价 | 按实计算
JYL3-22 | 材料 | 乙供 | C12030201 | 铝焊粉 | kg | 2.5608 | 33.333 | 0 | 0 | 计价 | 按实计算
JYL3-22 | 材料 | 乙供 | C13010201 | 镀锌六角螺栓 综合 | kg | 7.76 | 7.23 | 0 | 0 | 计价 | 按实计算
JYL3-22 | 材料 | 乙供 | C13011104 | 膨胀螺栓 M12 | 套 | 6.79 | 1.257 | 0 | 0 | 计价 | 按实计算
JYL3-22 | 材料 | 乙供 | C16050611 | 热收缩封头 1~4号 | 只 | 5.82 | 5.09 | 0 | 0 | 计价 | 按实计算
JYL3-22 | 材料 | 乙供 | C16050641 | 封铅 | kg | 28.809 | 7.81 | 0 | 0 | 计价 | 按实计算
JYL3-22 | 材料 | 乙供 | C18030801 | 自黏性橡胶带 25mm×20m | 卷 | 20.4864 | 7 | 0 | 0 | 计价 | 按实计算
JYL3-22 | 材料 | 乙供 | C18041001 | 聚乙烯吹塑膜 | kg | 5.1216 | 8.88 | 0 | 0 | 计价 | 按实计算
JYL3-22 | 材料 | 乙供 | C18041101 | 保鲜膜 | 卷 | 4.85 | 2.29 | 0 | 0 | 计价 | 按实计算
JYL3-22 | 材料 | 乙供 | C18060103 | 塑料带相色带 20mm×2000mm | 卷 | 5.7618 | 2.203 | 0 | 0 | 计价 | 按实计算
JYL3-22 | 材料 | 乙供 | C19021001 | 硬酯酸 一级 | kg | 1.067 | 11.63 | 0 | 0 | 计价 | 按实计算
JYL3-22 | 材料 | 乙供 | C19030201 | 乙醇 | kg | 1.7072 | 3.674 | 0 | 0 | 计价 | 按实计算
JYL3-22 | 材料 | 乙供 | C19110301 | 石油液化气 | m³ | 5.432 | 3.5 | 0 | 0 | 计价 | 按实计算
JYL3-22 | 材料 | 乙供 | C22030502 | 机用钢锯条 24号 | 根 | 1.1252 | 19.674 | 0 | 0 | 计价 | 按实计算
JYL3-22 | 材料 | 乙供 | C22040101 | 砂布 | 张 | 8.73 | 0.74 | 0 | 0 | 计价 | 按实计算
JYL3-22 | 材料 | 乙供 | C22040471 | 聚四氟乙烯生料带 | 卷 | 3.8412 | 3.454 | 0 | 0 | 计价 | 按实计算
JYL3-22 | 机械 | 乙供 | J15-01-075 | 空调机 | 台班 | 2.5899 | 46.936 | 0 | 0 | 计价 | 按实计算
JYL3-22 | 材料 | 乙供 | C22040411 | 无絮棉布 | kg | 2.425 | 8.485 | 0 | 0 | 计价 | 按实计算
JYL3-22 | 机械 | 乙供 | J04-01-004 | 载重汽车 8t | 台班 | 3.8849 | 440.15 | 0 | 0 | 计价 | 按实计算
JYL3-22 | 机械 | 乙供 | J13-01-065 | 机动液压压接机 200t以内 | 台班 | 0.8633 | 77.374 | 0 | 0 | 计价 | 按实计算
JYL3-22 | 材料 | 乙供 | C99010102 | 其他材料费 | 元 | 19.3507 | 1 | 0 | 0 | 计价 | 按实计算
JYL3-23 | 人工 | 乙供 | 9101106 | 普通工 | 工日 | 2.3931 | 75 | 0 | 0 | 计价 | 按实计算
JYL3-23 | 人工 | 乙供 | 9101111 | 输电技术工 | 工日 | 36.5183 | 120 | 0 | 0 | 计价 | 按实计算
JYL3-23 | 材料 | 乙供 | C04020100 | 黄铜丝 综合 | kg | 2.5608 | 49.314 | 0 | 0 | 计价 | 按实计算
JYL3-23 | 材料 | 乙供 | C06090104 | 钢管卡子 DN32 | 个 | 2.1146 | 1.051 | 0 | 0 | 计价 | 按实计算
JYL3-23 | 材料 | 乙供 | C10090101 | 平板玻璃 3mm | m² | 0.485 | 15.51 | 0 | 0 | 计价 | 按实计算
JYL3-23 | 材料 | 乙供 | C12026101 | 焊锡 | kg | 2.8809 | 41.517 | 0 | 0 | 计价 | 按实计算
JYL3-23 | 材料 | 乙供 | C12026102 | 松香焊锡丝 | kg | 1.2804 | 27.631 | 0 | 0 | 计价 | 按实计算
JYL3-23 | 材料 | 乙供 | C12030201 | 铝焊粉 | kg | 2.5608 | 33.333 | 0 | 0 | 计价 | 按实计算
JYL3-23 | 材料 | 乙供 | C13010201 | 镀锌六角螺栓 综合 | kg | 7.663 | 7.23 | 0 | 0 | 计价 | 按实计算
JYL3-23 | 材料 | 乙供 | C13011104 | 膨胀螺栓 M12 | 套 | 6.79 | 1.257 | 0 | 0 | 计价 | 按实计算
JYL3-23 | 材料 | 乙供 | C16050611 | 热收缩封头 1~4号 | 只 | 5.82 | 5.09 | 0 | 0 | 计价 | 按实计算
JYL3-23 | 材料 | 乙供 | C16050641 | 封铅 | kg | 32.01 | 7.81 | 0 | 0 | 计价 | 按实计算
JYL3-23 | 材料 | 乙供 | C18030801 | 自黏性橡胶带 25mm×20m | 卷 | 20.4864 | 7 | 0 | 0 | 计价 | 按实计算
JYL3-23 | 材料 | 乙供 | C18041001 | 聚乙烯吹塑膜 | kg | 6.402 | 8.88 | 0 | 0 | 计价 | 按实计算
JYL3-23 | 材料 | 乙供 | C18041101 | 保鲜膜 | 卷 | 5.82 | 2.29 | 0 | 0 | 计价 | 按实计算
JYL3-23 | 材料 | 乙供 | C18060103 | 塑料带相色带 20mm×2000mm | 卷 | 7.0422 | 2.203 | 0 | 0 | 计价 | 按实计算
JYL3-23 | 材料 | 乙供 | C19021001 | 硬酯酸 一级 | kg | 1.2804 | 11.63 | 0 | 0 | 计价 | 按实计算
JYL3-23 | 材料 | 乙供 | C19030201 | 乙醇 | kg | 1.8042 | 3.674 | 0 | 0 | 计价 | 按实计算
JYL3-23 | 材料 | 乙供 | C19110301 | 石油液化气 | m³ | 5.82 | 3.5 | 0 | 0 | 计价 | 按实计算
JYL3-23 | 材料 | 乙供 | C22030502 | 机用钢锯条 24号 | 根 | 1.3968 | 19.674 | 0 | 0 | 计价 | 按实计算
JYL3-23 | 材料 | 乙供 | C22040101 | 砂布 | 张 | 8.73 | 0.74 | 0 | 0 | 计价 | 按实计算
JYL3-23 | 材料 | 乙供 | C22040471 | 聚四氟乙烯生料带 | 卷 | 3.8412 | 3.454 | 0 | 0 | 计价 | 按实计算
JYL3-23 | 机械 | 乙供 | J15-01-075 | 空调机 | 台班 | 3.4532 | 46.936 | 0 | 0 | 计价 | 按实计算
JYL3-23 | 材料 | 乙供 | C22040411 | 无絮棉布 | kg | 2.91 | 8.485 | 0 | 0 | 计价 | 按实计算
JYL3-23 | 机械 | 乙供 | J04-01-004 | 载重汽车 8t | 台班 | 4.3165 | 440.15 | 0 | 0 | 计价 | 按实计算
JYL3-23 | 机械 | 乙供 | J13-01-065 | 机动液压压接机 200t以内 | 台班 | 0.8633 | 77.374 | 0 | 0 | 计价 | 按实计算
JYL3-23 | 材料 | 乙供 | C99010102 | 其他材料费 | 元 | 21.2564 | 1 | 0 | 0 | 计价 | 按实计算
JYL3-24 | 人工 | 乙供 | 9101106 | 普通工 | 工日 | 2.3215 | 75 | 0 | 0 | 计价 | 按实计算
JYL3-24 | 人工 | 乙供 | 9101111 | 输电技术工 | 工日 | 35.4265 | 120 | 0 | 0 | 计价 | 按实计算
JYL3-24 | 材料 | 乙供 | C04020100 | 黄铜丝 综合 | kg | 4.656 | 49.314 | 0 | 0 | 计价 | 按实计算
JYL3-24 | 材料 | 乙供 | C04020701 | 镀锡铜丝 φ1.22 | kg | 0.582 | 50.877 | 0 | 0 | 计价 | 按实计算
JYL3-24 | 材料 | 乙供 | C12026101 | 焊锡 | kg | 0.97 | 41.517 | 0 | 0 | 计价 | 按实计算
JYL3-24 | 材料 | 乙供 | C16010401 | 铜编织带 8mm | m | 17.46 | 7.105 | 0 | 0 | 计价 | 按实计算
JYL3-24 | 材料 | 乙供 | C16050641 | 封铅 | kg | 34.92 | 7.81 | 0 | 0 | 计价 | 按实计算
JYL3-24 | 材料 | 乙供 | C18030801 | 自黏性橡胶带 25mm×20m | 卷 | 10.864 | 7 | 0 | 0 | 计价 | 按实计算
JYL3-24 | 材料 | 乙供 | C18040801 | 聚氯乙烯塑料薄膜 0.5mm | kg | 6.984 | 9.171 | 0 | 0 | 计价 | 按实计算
JYL3-24 | 材料 | 乙供 | C18041001 | 聚乙烯吹塑膜 | kg | 1.0185 | 8.88 | 0 | 0 | 计价 | 按实计算
JYL3-24 | 材料 | 乙供 | C18060301 | 聚氯乙烯橡胶带 80mm×50m | 卷 | 5.432 | 11.823 | 0 | 0 | 计价 | 按实计算
JYL3-24 | 材料 | 乙供 | C18060302 | 聚氯乙烯橡胶粘带 40mm×50m | 卷 | 20.1663 | 9.177 | 0 | 0 | 计价 | 按实计算
JYL3-24 | 材料 | 乙供 | C19010301 | 煤油 | kg | 1.455 | 3.245 | 0 | 0 | 计价 | 按实计算
JYL3-24 | 材料 | 乙供 | C19020406 | 真空油脂 | kg | 0.7275 | 12.468 | 0 | 0 | 计价 | 按实计算
JYL3-24 | 材料 | 乙供 | C19020901 | 沥青电缆胶 | kg | 30.264 | 5.7 | 0 | 0 | 计价 | 按实计算
JYL3-24 | 材料 | 乙供 | C19021001 | 硬酯酸 一级 | kg | 2.91 | 11.63 | 0 | 0 | 计价 | 按实计算
JYL3-24 | 材料 | 乙供 | C19030201 | 乙醇 | kg | 9.215 | 3.674 | 0 | 0 | 计价 | 按实计算
JYL3-24 | 材料 | 乙供 | C19030401 | 四氯化碳 95% | kg | 1.455 | 13.48 | 0 | 0 | 计价 | 按实计算
JYL3-24 | 材料 | 乙供 | C19110301 | 石油液化气 | m³ | 4.268 | 3.5 | 0 | 0 | 计价 | 按实计算
JYL3-24 | 材料 | 乙供 | C22040101 | 砂布 | 张 | 8.73 | 0.74 | 0 | 0 | 计价 | 按实计算
JYL3-24 | 材料 | 乙供 | C22040411 | 无絮棉布 | kg | 2.91 | 8.485 | 0 | 0 | 计价 | 按实计算
JYL3-24 | 机械 | 乙供 | J09-01-027 | 真空泵 抽气速度 204m³/h | 台班 | 5.1798 | 63.528 | 0 | 0 | 计价 | 按实计算
JYL3-24 | 机械 | 乙供 | J13-01-040 | 真空去汽油车 200L/h | 台班 | 3.4532 | 268.465 | 0 | 0 | 计价 | 按实计算
JYL3-24 | 机械 | 乙供 | J13-01-064 | 机动液压压接机 100t以内 | 台班 | 0.8633 | 67.834 | 0 | 0 | 计价 | 按实计算
JYL3-24 | 机械 | 乙供 | J13-01-080 | 输电专用载重汽车 5t | 台班 | 2.2184 | 337.479 | 0 | 0 | 计价 | 按实计算
JYL3-24 | 机械 | 乙供 | J15-01-075 | 空调机 | 台班 | 2.2446 | 46.936 | 0 | 0 | 计价 | 按实计算
JYL3-24 | 材料 | 乙供 | C99010102 | 其他材料费 | 元 | 28.2879 | 1 | 0 | 0 | 计价 | 按实计算
JYL3-25 | 人工 | 乙供 | 9101106 | 普通工 | 工日 | 2.4925 | 75 | 0 | 0 | 计价 | 按实计算
JYL3-25 | 人工 | 乙供 | 9101111 | 输电技术工 | 工日 | 38.0365 | 120 | 0 | 0 | 计价 | 按实计算
JYL3-25 | 材料 | 乙供 | C04020100 | 黄铜丝 综合 | kg | 5.0925 | 49.314 | 0 | 0 | 计价 | 按实计算
JYL3-25 | 材料 | 乙供 | C04020701 | 镀锡铜丝 φ1.22 | kg | 0.582 | 50.877 | 0 | 0 | 计价 | 按实计算
JYL3-25 | 材料 | 乙供 | C12026101 | 焊锡 | kg | 1.455 | 41.517 | 0 | 0 | 计价 | 按实计算
JYL3-25 | 材料 | 乙供 | C16010401 | 铜编织带 8mm | m | 17.46 | 7.105 | 0 | 0 | 计价 | 按实计算
JYL3-25 | 材料 | 乙供 | C16050641 | 封铅 | kg | 34.92 | 7.81 | 0 | 0 | 计价 | 按实计算
JYL3-25 | 材料 | 乙供 | C18030801 | 自黏性橡胶带 25mm×20m | 卷 | 12.804 | 7 | 0 | 0 | 计价 | 按实计算
JYL3-25 | 材料 | 乙供 | C18040801 | 聚氯乙烯塑料薄膜 0.5mm | kg | 6.984 | 9.171 | 0 | 0 | 计价 | 按实计算
JYL3-25 | 材料 | 乙供 | C18041001 | 聚乙烯吹塑膜 | kg | 1.0185 | 8.88 | 0 | 0 | 计价 | 按实计算
JYL3-25 | 材料 | 乙供 | C18060301 | 聚氯乙烯橡胶带 80mm×50m | 卷 | 5.82 | 11.823 | 0 | 0 | 计价 | 按实计算
JYL3-25 | 材料 | 乙供 | C18060302 | 聚氯乙烯橡胶粘带 40mm×50m | 卷 | 20.1663 | 9.177 | 0 | 0 | 计价 | 按实计算
JYL3-25 | 材料 | 乙供 | C19010301 | 煤油 | kg | 1.455 | 3.245 | 0 | 0 | 计价 | 按实计算
JYL3-25 | 材料 | 乙供 | C19020406 | 真空油脂 | kg | 0.7275 | 12.468 | 0 | 0 | 计价 | 按实计算
JYL3-25 | 材料 | 乙供 | C19020901 | 沥青电缆胶 | kg | 30.264 | 5.7 | 0 | 0 | 计价 | 按实计算
JYL3-25 | 材料 | 乙供 | C19021001 | 硬酯酸 一级 | kg | 2.91 | 11.63 | 0 | 0 | 计价 | 按实计算
JYL3-25 | 材料 | 乙供 | C19030201 | 乙醇 | kg | 9.215 | 3.674 | 0 | 0 | 计价 | 按实计算
JYL3-25 | 材料 | 乙供 | C19030401 | 四氯化碳 95% | kg | 1.455 | 13.48 | 0 | 0 | 计价 | 按实计算
JYL3-25 | 材料 | 乙供 | C19110301 | 石油液化气 | m³ | 4.268 | 3.5 | 0 | 0 | 计价 | 按实计算
JYL3-25 | 材料 | 乙供 | C22040101 | 砂布 | 张 | 8.73 | 0.74 | 0 | 0 | 计价 | 按实计算
JYL3-25 | 材料 | 乙供 | C22040411 | 无絮棉布 | kg | 2.91 | 8.485 | 0 | 0 | 计价 | 按实计算
JYL3-25 | 机械 | 乙供 | J09-01-027 | 真空泵 抽气速度 204m³/h | 台班 | 5.1798 | 63.528 | 0 | 0 | 计价 | 按实计算
JYL3-25 | 机械 | 乙供 | J13-01-040 | 真空去汽油车 200L/h | 台班 | 3.6259 | 268.465 | 0 | 0 | 计价 | 按实计算
JYL3-25 | 机械 | 乙供 | J13-01-080 | 输电专用载重汽车 5t | 台班 | 2.2184 | 337.479 | 0 | 0 | 计价 | 按实计算
JYL3-25 | 机械 | 乙供 | J15-01-075 | 空调机 | 台班 | 2.5899 | 46.936 | 0 | 0 | 计价 | 按实计算
JYL3-25 | 机械 | 乙供 | J13-01-065 | 机动液压压接机 200t以内 | 台班 | 0.8633 | 77.374 | 0 | 0 | 计价 | 按实计算
JYL3-25 | 材料 | 乙供 | C99010102 | 其他材料费 | 元 | 29.4845 | 1 | 0 | 0 | 计价 | 按实计算
JYL3-26 | 人工 | 乙供 | 9101106 | 普通工 | 工日 | 2.3215 | 75 | 0 | 0 | 计价 | 按实计算
JYL3-26 | 人工 | 乙供 | 9101111 | 输电技术工 | 工日 | 35.4266 | 120 | 0 | 0 | 计价 | 按实计算
JYL3-26 | 材料 | 乙供 | C04020100 | 黄铜丝 综合 | kg | 5.335 | 49.314 | 0 | 0 | 计价 | 按实计算
JYL3-26 | 材料 | 乙供 | C04020701 | 镀锡铜丝 φ1.22 | kg | 0.582 | 50.877 | 0 | 0 | 计价 | 按实计算
JYL3-26 | 材料 | 乙供 | C12026101 | 焊锡 | kg | 0.97 | 41.517 | 0 | 0 | 计价 | 按实计算
JYL3-26 | 材料 | 乙供 | C16010401 | 铜编织带 8mm | m | 17.46 | 7.105 | 0 | 0 | 计价 | 按实计算
JYL3-26 | 材料 | 乙供 | C16050641 | 封铅 | kg | 34.92 | 7.81 | 0 | 0 | 计价 | 按实计算
JYL3-26 | 材料 | 乙供 | C18030801 | 自黏性橡胶带 25mm×20m | 卷 | 10.864 | 7 | 0 | 0 | 计价 | 按实计算
JYL3-26 | 材料 | 乙供 | C18040801 | 聚氯乙烯塑料薄膜 0.5mm | kg | 6.984 | 9.171 | 0 | 0 | 计价 | 按实计算
JYL3-26 | 材料 | 乙供 | C18041001 | 聚乙烯吹塑膜 | kg | 1.0185 | 8.88 | 0 | 0 | 计价 | 按实计算
JYL3-26 | 材料 | 乙供 | C18060301 | 聚氯乙烯橡胶带 80mm×50m | 卷 | 5.432 | 11.823 | 0 | 0 | 计价 | 按实计算
JYL3-26 | 材料 | 乙供 | C18060302 | 聚氯乙烯橡胶粘带 40mm×50m | 卷 | 21.9996 | 9.177 | 0 | 0 | 计价 | 按实计算
JYL3-26 | 材料 | 乙供 | C19010301 | 煤油 | kg | 1.455 | 3.245 | 0 | 0 | 计价 | 按实计算
JYL3-26 | 材料 | 乙供 | C19020406 | 真空油脂 | kg | 0.7275 | 12.468 | 0 | 0 | 计价 | 按实计算
JYL3-26 | 材料 | 乙供 | C19020901 | 沥青电缆胶 | kg | 30.264 | 5.7 | 0 | 0 | 计价 | 按实计算
JYL3-26 | 材料 | 乙供 | C19021001 | 硬酯酸 一级 | kg | 2.91 | 11.63 | 0 | 0 | 计价 | 按实计算
JYL3-26 | 材料 | 乙供 | C19030201 | 乙醇 | kg | 9.215 | 3.674 | 0 | 0 | 计价 | 按实计算
JYL3-26 | 材料 | 乙供 | C19030401 | 四氯化碳 95% | kg | 1.455 | 13.48 | 0 | 0 | 计价 | 按实计算
JYL3-26 | 材料 | 乙供 | C19110301 | 石油液化气 | m³ | 4.268 | 3.5 | 0 | 0 | 计价 | 按实计算
JYL3-26 | 材料 | 乙供 | C22040101 | 砂布 | 张 | 8.73 | 0.74 | 0 | 0 | 计价 | 按实计算
JYL3-26 | 材料 | 乙供 | C22040411 | 无絮棉布 | kg | 2.91 | 8.485 | 0 | 0 | 计价 | 按实计算
JYL3-26 | 机械 | 乙供 | J09-01-027 | 真空泵 抽气速度 204m³/h | 台班 | 5.1798 | 63.528 | 0 | 0 | 计价 | 按实计算
JYL3-26 | 机械 | 乙供 | J13-01-040 | 真空去汽油车 200L/h | 台班 | 3.4532 | 268.465 | 0 | 0 | 计价 | 按实计算
JYL3-26 | 机械 | 乙供 | J13-01-064 | 机动液压压接机 100t以内 | 台班 | 0.8633 | 67.834 | 0 | 0 | 计价 | 按实计算
JYL3-26 | 机械 | 乙供 | J13-01-080 | 输电专用载重汽车 5t | 台班 | 2.2184 | 337.479 | 0 | 0 | 计价 | 按实计算
JYL3-26 | 机械 | 乙供 | J15-01-075 | 空调机 | 台班 | 2.2446 | 46.936 | 0 | 0 | 计价 | 按实计算
JYL3-26 | 材料 | 乙供 | C99010102 | 其他材料费 | 元 | 29.2941 | 1 | 0 | 0 | 计价 | 按实计算
JYL3-27 | 人工 | 乙供 | 9101106 | 普通工 | 工日 | 2.4925 | 75 | 0 | 0 | 计价 | 按实计算
JYL3-27 | 人工 | 乙供 | 9101111 | 输电技术工 | 工日 | 38.0365 | 120 | 0 | 0 | 计价 | 按实计算
JYL3-27 | 材料 | 乙供 | C04020100 | 黄铜丝 综合 | kg | 5.335 | 49.314 | 0 | 0 | 计价 | 按实计算
JYL3-27 | 材料 | 乙供 | C04020701 | 镀锡铜丝 φ1.22 | kg | 0.582 | 50.877 | 0 | 0 | 计价 | 按实计算
JYL3-27 | 材料 | 乙供 | C12026101 | 焊锡 | kg | 1.455 | 41.517 | 0 | 0 | 计价 | 按实计算
JYL3-27 | 材料 | 乙供 | C16010401 | 铜编织带 8mm | m | 17.46 | 7.105 | 0 | 0 | 计价 | 按实计算
JYL3-27 | 材料 | 乙供 | C16050641 | 封铅 | kg | 34.92 | 7.81 | 0 | 0 | 计价 | 按实计算
JYL3-27 | 材料 | 乙供 | C18030801 | 自黏性橡胶带 25mm×20m | 卷 | 12.804 | 7 | 0 | 0 | 计价 | 按实计算
JYL3-27 | 材料 | 乙供 | C18040801 | 聚氯乙烯塑料薄膜 0.5mm | kg | 6.984 | 9.171 | 0 | 0 | 计价 | 按实计算
JYL3-27 | 材料 | 乙供 | C18041001 | 聚乙烯吹塑膜 | kg | 1.0185 | 8.88 | 0 | 0 | 计价 | 按实计算
JYL3-27 | 材料 | 乙供 | C18060301 | 聚氯乙烯橡胶带 80mm×50m | 卷 | 5.82 | 11.823 | 0 | 0 | 计价 | 按实计算
JYL3-27 | 材料 | 乙供 | C18060302 | 聚氯乙烯橡胶粘带 40mm×50m | 卷 | 21.9996 | 9.177 | 0 | 0 | 计价 | 按实计算
JYL3-27 | 材料 | 乙供 | C19010301 | 煤油 | kg | 1.455 | 3.245 | 0 | 0 | 计价 | 按实计算
JYL3-27 | 材料 | 乙供 | C19020406 | 真空油脂 | kg | 0.7275 | 12.468 | 0 | 0 | 计价 | 按实计算
JYL3-27 | 材料 | 乙供 | C19020901 | 沥青电缆胶 | kg | 30.264 | 5.7 | 0 | 0 | 计价 | 按实计算
JYL3-27 | 材料 | 乙供 | C19021001 | 硬酯酸 一级 | kg | 2.91 | 11.63 | 0 | 0 | 计价 | 按实计算
JYL3-27 | 材料 | 乙供 | C19030201 | 乙醇 | kg | 9.215 | 3.674 | 0 | 0 | 计价 | 按实计算
JYL3-27 | 材料 | 乙供 | C19030401 | 四氯化碳 95% | kg | 1.455 | 13.48 | 0 | 0 | 计价 | 按实计算
JYL3-27 | 材料 | 乙供 | C19110301 | 石油液化气 | m³ | 4.268 | 3.5 | 0 | 0 | 计价 | 按实计算
JYL3-27 | 材料 | 乙供 | C22040101 | 砂布 | 张 | 8.73 | 0.74 | 0 | 0 | 计价 | 按实计算
JYL3-27 | 材料 | 乙供 | C22040411 | 无絮棉布 | kg | 2.91 | 8.485 | 0 | 0 | 计价 | 按实计算
JYL3-27 | 机械 | 乙供 | J09-01-027 | 真空泵 抽气速度 204m³/h | 台班 | 5.1798 | 63.528 | 0 | 0 | 计价 | 按实计算
JYL3-27 | 机械 | 乙供 | J13-01-040 | 真空去汽油车 200L/h | 台班 | 3.6259 | 268.465 | 0 | 0 | 计价 | 按实计算
JYL3-27 | 机械 | 乙供 | J13-01-080 | 输电专用载重汽车 5t | 台班 | 2.2184 | 337.479 | 0 | 0 | 计价 | 按实计算
JYL3-27 | 机械 | 乙供 | J15-01-075 | 空调机 | 台班 | 2.5899 | 46.936 | 0 | 0 | 计价 | 按实计算
JYL3-27 | 机械 | 乙供 | J13-01-065 | 机动液压压接机 200t以内 | 台班 | 0.8633 | 77.374 | 0 | 0 | 计价 | 按实计算
JYL3-27 | 材料 | 乙供 | C99010102 | 其他材料费 | 元 | 30.0602 | 1 | 0 | 0 | 计价 | 按实计算
JYL3-28 | 人工 | 乙供 | 9101106 | 普通工 | 工日 | 4.5233 | 75 | 0 | 0 | 计价 | 按实计算
JYL3-28 | 人工 | 乙供 | 9101111 | 输电技术工 | 工日 | 69.0259 | 120 | 0 | 0 | 计价 | 按实计算
JYL3-28 | 材料 | 乙供 | C04020100 | 黄铜丝 综合 | kg | 5.0925 | 49.314 | 0 | 0 | 计价 | 按实计算
JYL3-28 | 材料 | 乙供 | C04020701 | 镀锡铜丝 φ1.22 | kg | 1.164 | 50.877 | 0 | 0 | 计价 | 按实计算
JYL3-28 | 材料 | 乙供 | C12026101 | 焊锡 | kg | 1.455 | 41.517 | 0 | 0 | 计价 | 按实计算
JYL3-28 | 材料 | 乙供 | C16010401 | 铜编织带 8mm | m | 34.92 | 7.105 | 0 | 0 | 计价 | 按实计算
JYL3-28 | 材料 | 乙供 | C16050641 | 封铅 | kg | 34.92 | 7.81 | 0 | 0 | 计价 | 按实计算
JYL3-28 | 材料 | 乙供 | C18030801 | 自黏性橡胶带 25mm×20m | 卷 | 10.864 | 7 | 0 | 0 | 计价 | 按实计算
JYL3-28 | 材料 | 乙供 | C18040801 | 聚氯乙烯塑料薄膜 0.5mm | kg | 6.984 | 9.171 | 0 | 0 | 计价 | 按实计算
JYL3-28 | 材料 | 乙供 | C18041001 | 聚乙烯吹塑膜 | kg | 1.6296 | 8.88 | 0 | 0 | 计价 | 按实计算
JYL3-28 | 材料 | 乙供 | C18060301 | 聚氯乙烯橡胶带 80mm×50m | 卷 | 13.095 | 11.823 | 0 | 0 | 计价 | 按实计算
JYL3-28 | 材料 | 乙供 | C18060302 | 聚氯乙烯橡胶粘带 40mm×50m | 卷 | 36.2829 | 9.177 | 0 | 0 | 计价 | 按实计算
JYL3-28 | 材料 | 乙供 | C19010301 | 煤油 | kg | 1.455 | 3.245 | 0 | 0 | 计价 | 按实计算
JYL3-28 | 材料 | 乙供 | C19020406 | 真空油脂 | kg | 1.455 | 12.468 | 0 | 0 | 计价 | 按实计算
JYL3-28 | 材料 | 乙供 | C19021001 | 硬酯酸 一级 | kg | 2.91 | 11.63 | 0 | 0 | 计价 | 按实计算
JYL3-28 | 材料 | 乙供 | C19030201 | 乙醇 | kg | 9.215 | 3.674 | 0 | 0 | 计价 | 按实计算
JYL3-28 | 材料 | 乙供 | C19030401 | 四氯化碳 95% | kg | 1.455 | 13.48 | 0 | 0 | 计价 | 按实计算
JYL3-28 | 材料 | 乙供 | C19110301 | 石油液化气 | m³ | 4.268 | 3.5 | 0 | 0 | 计价 | 按实计算
JYL3-28 | 材料 | 乙供 | C22040101 | 砂布 | 张 | 8.73 | 0.74 | 0 | 0 | 计价 | 按实计算
JYL3-28 | 材料 | 乙供 | C22040411 | 无絮棉布 | kg | 3.6375 | 8.485 | 0 | 0 | 计价 | 按实计算
JYL3-28 | 机械 | 乙供 | J09-01-027 | 真空泵 抽气速度 204m³/h | 台班 | 8.633 | 63.528 | 0 | 0 | 计价 | 按实计算
JYL3-28 | 机械 | 乙供 | J13-01-040 | 真空去汽油车 200L/h | 台班 | 7.4244 | 268.465 | 0 | 0 | 计价 | 按实计算
JYL3-28 | 机械 | 乙供 | J13-01-064 | 机动液压压接机 100t以内 | 台班 | 0.8633 | 67.834 | 0 | 0 | 计价 | 按实计算
JYL3-28 | 机械 | 乙供 | J13-01-080 | 输电专用载重汽车 5t | 台班 | 2.9866 | 337.479 | 0 | 0 | 计价 | 按实计算
JYL3-28 | 机械 | 乙供 | J15-01-075 | 空调机 | 台班 | 2.2446 | 46.936 | 0 | 0 | 计价 | 按实计算
JYL3-28 | 材料 | 乙供 | C04010411 | 紫铜管 φ4~13 | kg | 38.8 | 50.652 | 0 | 0 | 计价 | 按实计算
JYL3-28 | 材料 | 乙供 | C04020901 | 黄铜堵头 | 个 | 11.64 | 2.607 | 0 | 0 | 计价 | 按实计算
JYL3-28 | 材料 | 乙供 | C05110101 | 压力阀四通式 | 只 | 2.91 | 39.155 | 0 | 0 | 计价 | 按实计算
JYL3-28 | 材料 | 乙供 | C13010802 | 铜螺栓 M16×15 | 个 | 52.38 | 3.052 | 0 | 0 | 计价 | 按实计算
JYL3-28 | 材料 | 乙供 | C16010209 | 裸铜绞线 TJ120mm² | kg | 14.55 | 44.199 | 0 | 0 | 计价 | 按实计算
JYL3-28 | 材料 | 乙供 | C16100702 | 绝缘束节 | 只 | 5.82 | 38.044 | 0 | 0 | 计价 | 按实计算
JYL3-28 | 材料 | 乙供 | C99010102 | 其他材料费 | 元 | 96.607 | 1 | 0 | 0 | 计价 | 按实计算
JYL3-29 | 人工 | 乙供 | 9101106 | 普通工 | 工日 | 4.6173 | 75 | 0 | 0 | 计价 | 按实计算
JYL3-29 | 人工 | 乙供 | 9101111 | 输电技术工 | 工日 | 70.461 | 120 | 0 | 0 | 计价 | 按实计算
JYL3-29 | 材料 | 乙供 | C04020100 | 黄铜丝 综合 | kg | 5.0925 | 49.314 | 0 | 0 | 计价 | 按实计算
JYL3-29 | 材料 | 乙供 | C04020701 | 镀锡铜丝 φ1.22 | kg | 1.164 | 50.877 | 0 | 0 | 计价 | 按实计算
JYL3-29 | 材料 | 乙供 | C12026101 | 焊锡 | kg | 1.455 | 41.517 | 0 | 0 | 计价 | 按实计算
JYL3-29 | 材料 | 乙供 | C16010401 | 铜编织带 8mm | m | 34.92 | 7.105 | 0 | 0 | 计价 | 按实计算
JYL3-29 | 材料 | 乙供 | C16050641 | 封铅 | kg | 34.92 | 7.81 | 0 | 0 | 计价 | 按实计算
JYL3-29 | 材料 | 乙供 | C18030801 | 自黏性橡胶带 25mm×20m | 卷 | 12.804 | 7 | 0 | 0 | 计价 | 按实计算
JYL3-29 | 材料 | 乙供 | C18040801 | 聚氯乙烯塑料薄膜 0.5mm | kg | 6.984 | 9.171 | 0 | 0 | 计价 | 按实计算
JYL3-29 | 材料 | 乙供 | C18041001 | 聚乙烯吹塑膜 | kg | 1.6296 | 8.88 | 0 | 0 | 计价 | 按实计算
JYL3-29 | 材料 | 乙供 | C18060301 | 聚氯乙烯橡胶带 80mm×50m | 卷 | 13.095 | 11.823 | 0 | 0 | 计价 | 按实计算
JYL3-29 | 材料 | 乙供 | C18060302 | 聚氯乙烯橡胶粘带 40mm×50m | 卷 | 36.2829 | 9.177 | 0 | 0 | 计价 | 按实计算
JYL3-29 | 材料 | 乙供 | C19010301 | 煤油 | kg | 1.455 | 3.245 | 0 | 0 | 计价 | 按实计算
JYL3-29 | 材料 | 乙供 | C19020406 | 真空油脂 | kg | 1.455 | 12.468 | 0 | 0 | 计价 | 按实计算
JYL3-29 | 材料 | 乙供 | C19021001 | 硬酯酸 一级 | kg | 2.91 | 11.63 | 0 | 0 | 计价 | 按实计算
JYL3-29 | 材料 | 乙供 | C19030201 | 乙醇 | kg | 9.215 | 3.674 | 0 | 0 | 计价 | 按实计算
JYL3-29 | 材料 | 乙供 | C19030401 | 四氯化碳 95% | kg | 1.455 | 13.48 | 0 | 0 | 计价 | 按实计算
JYL3-29 | 材料 | 乙供 | C19110301 | 石油液化气 | m³ | 4.268 | 3.5 | 0 | 0 | 计价 | 按实计算
JYL3-29 | 材料 | 乙供 | C22040101 | 砂布 | 张 | 8.73 | 0.74 | 0 | 0 | 计价 | 按实计算
JYL3-29 | 材料 | 乙供 | C22040411 | 无絮棉布 | kg | 3.6375 | 8.485 | 0 | 0 | 计价 | 按实计算
JYL3-29 | 机械 | 乙供 | J09-01-027 | 真空泵 抽气速度 204m³/h | 台班 | 8.633 | 63.528 | 0 | 0 | 计价 | 按实计算
JYL3-29 | 机械 | 乙供 | J13-01-040 | 真空去汽油车 200L/h | 台班 | 7.4244 | 268.465 | 0 | 0 | 计价 | 按实计算
JYL3-29 | 机械 | 乙供 | J13-01-080 | 输电专用载重汽车 5t | 台班 | 2.9866 | 337.479 | 0 | 0 | 计价 | 按实计算
JYL3-29 | 机械 | 乙供 | J15-01-075 | 空调机 | 台班 | 2.5899 | 46.936 | 0 | 0 | 计价 | 按实计算
JYL3-29 | 机械 | 乙供 | J13-01-065 | 机动液压压接机 200t以内 | 台班 | 0.8633 | 77.374 | 0 | 0 | 计价 | 按实计算
JYL3-29 | 材料 | 乙供 | C04010411 | 紫铜管 φ4~13 | kg | 38.8 | 50.652 | 0 | 0 | 计价 | 按实计算
JYL3-29 | 材料 | 乙供 | C04020901 | 黄铜堵头 | 个 | 11.64 | 2.607 | 0 | 0 | 计价 | 按实计算
JYL3-29 | 材料 | 乙供 | C05110101 | 压力阀四通式 | 只 | 2.91 | 39.155 | 0 | 0 | 计价 | 按实计算
JYL3-29 | 材料 | 乙供 | C13010802 | 铜螺栓 M16×15 | 个 | 52.38 | 3.052 | 0 | 0 | 计价 | 按实计算
JYL3-29 | 材料 | 乙供 | C16010209 | 裸铜绞线 TJ120mm² | kg | 14.55 | 44.199 | 0 | 0 | 计价 | 按实计算
JYL3-29 | 材料 | 乙供 | C16100702 | 绝缘束节 | 只 | 5.82 | 38.044 | 0 | 0 | 计价 | 按实计算
JYL3-29 | 材料 | 乙供 | C99010102 | 其他材料费 | 元 | 96.8786 | 1 | 0 | 0 | 计价 | 按实计算
JYL3-30 | 人工 | 乙供 | 9101106 | 普通工 | 工日 | 1.755 | 75 | 0 | 0 | 计价 | 按实计算
JYL3-30 | 人工 | 乙供 | 9101111 | 输电技术工 | 工日 | 26.7823 | 120 | 0 | 0 | 计价 | 按实计算
JYL3-30 | 材料 | 乙供 | C04020100 | 黄铜丝 综合 | kg | 3.6375 | 49.314 | 0 | 0 | 计价 | 按实计算
JYL3-30 | 材料 | 乙供 | C06090104 | 钢管卡子 DN32 | 个 | 1.4065 | 1.051 | 0 | 0 | 计价 | 按实计算
JYL3-30 | 材料 | 乙供 | C10090101 | 平板玻璃 3mm | m² | 0.3201 | 15.51 | 0 | 0 | 计价 | 按实计算
JYL3-30 | 材料 | 乙供 | C12026101 | 焊锡 | kg | 1.455 | 41.517 | 0 | 0 | 计价 | 按实计算
JYL3-30 | 材料 | 乙供 | C12026102 | 松香焊锡丝 | kg | 1.94 | 27.631 | 0 | 0 | 计价 | 按实计算
JYL3-30 | 材料 | 乙供 | C12030201 | 铝焊粉 | kg | 1.94 | 33.333 | 0 | 0 | 计价 | 按实计算
JYL3-30 | 材料 | 乙供 | C13010201 | 镀锌六角螺栓 综合 | kg | 7.76 | 7.23 | 0 | 0 | 计价 | 按实计算
JYL3-30 | 材料 | 乙供 | C13011104 | 膨胀螺栓 M12 | 套 | 7.76 | 1.257 | 0 | 0 | 计价 | 按实计算
JYL3-30 | 材料 | 乙供 | C16050611 | 热收缩封头 1~4号 | 只 | 5.82 | 5.09 | 0 | 0 | 计价 | 按实计算
JYL3-30 | 材料 | 乙供 | C16050641 | 封铅 | kg | 27.936 | 7.81 | 0 | 0 | 计价 | 按实计算
JYL3-30 | 材料 | 乙供 | C18030801 | 自黏性橡胶带 25mm×20m | 卷 | 24.444 | 7 | 0 | 0 | 计价 | 按实计算
JYL3-30 | 材料 | 乙供 | C18041001 | 聚乙烯吹塑膜 | kg | 4.074 | 8.88 | 0 | 0 | 计价 | 按实计算
JYL3-30 | 材料 | 乙供 | C18041101 | 保鲜膜 | 卷 | 5.238 | 2.29 | 0 | 0 | 计价 | 按实计算
JYL3-30 | 材料 | 乙供 | C18060103 | 塑料带相色带 20mm×2000mm | 卷 | 4.85 | 2.203 | 0 | 0 | 计价 | 按实计算
JYL3-30 | 材料 | 乙供 | C19021001 | 硬酯酸 一级 | kg | 0.97 | 11.63 | 0 | 0 | 计价 | 按实计算
JYL3-30 | 材料 | 乙供 | C19030201 | 乙醇 | kg | 1.94 | 3.674 | 0 | 0 | 计价 | 按实计算
JYL3-30 | 材料 | 乙供 | C19110301 | 石油液化气 | m³ | 5.82 | 3.5 | 0 | 0 | 计价 | 按实计算
JYL3-30 | 材料 | 乙供 | C22030502 | 机用钢锯条 24号 | 根 | 0.97 | 19.674 | 0 | 0 | 计价 | 按实计算
JYL3-30 | 材料 | 乙供 | C22040101 | 砂布 | 张 | 8.73 | 0.74 | 0 | 0 | 计价 | 按实计算
JYL3-30 | 材料 | 乙供 | C22040411 | 无絮棉布 | kg | 2.91 | 8.485 | 0 | 0 | 计价 | 按实计算
JYL3-30 | 材料 | 乙供 | C22040471 | 聚四氟乙烯生料带 | 卷 | 2.91 | 3.454 | 0 | 0 | 计价 | 按实计算
JYL3-30 | 机械 | 乙供 | J13-01-064 | 机动液压压接机 100t以内 | 台班 | 0.8633 | 67.834 | 0 | 0 | 计价 | 按实计算
JYL3-30 | 机械 | 乙供 | J13-01-080 | 输电专用载重汽车 5t | 台班 | 4.3165 | 337.479 | 0 | 0 | 计价 | 按实计算
JYL3-30 | 机械 | 乙供 | J15-01-075 | 空调机 | 台班 | 1.7266 | 46.936 | 0 | 0 | 计价 | 按实计算
JYL3-30 | 材料 | 乙供 | C99010102 | 其他材料费 | 元 | 20.1439 | 1 | 0 | 0 | 计价 | 按实计算
JYL3-31 | 人工 | 乙供 | 9101106 | 普通工 | 工日 | 1.9606 | 75 | 0 | 0 | 计价 | 按实计算
JYL3-31 | 人工 | 乙供 | 9101111 | 输电技术工 | 工日 | 29.9189 | 120 | 0 | 0 | 计价 | 按实计算
JYL3-31 | 材料 | 乙供 | C04020100 | 黄铜丝 综合 | kg | 3.6375 | 49.314 | 0 | 0 | 计价 | 按实计算
JYL3-31 | 材料 | 乙供 | C06090104 | 钢管卡子 DN32 | 个 | 1.649 | 1.051 | 0 | 0 | 计价 | 按实计算
JYL3-31 | 材料 | 乙供 | C10090101 | 平板玻璃 3mm | m² | 0.4462 | 15.51 | 0 | 0 | 计价 | 按实计算
JYL3-31 | 材料 | 乙供 | C12026101 | 焊锡 | kg | 1.94 | 41.517 | 0 | 0 | 计价 | 按实计算
JYL3-31 | 材料 | 乙供 | C12026102 | 松香焊锡丝 | kg | 1.94 | 27.631 | 0 | 0 | 计价 | 按实计算
JYL3-31 | 材料 | 乙供 | C12030201 | 铝焊粉 | kg | 1.94 | 33.333 | 0 | 0 | 计价 | 按实计算
JYL3-31 | 材料 | 乙供 | C13010201 | 镀锌六角螺栓 综合 | kg | 7.76 | 7.23 | 0 | 0 | 计价 | 按实计算
JYL3-31 | 材料 | 乙供 | C13011104 | 膨胀螺栓 M12 | 套 | 7.76 | 1.257 | 0 | 0 | 计价 | 按实计算
JYL3-31 | 材料 | 乙供 | C16050611 | 热收缩封头 1~4号 | 只 | 5.82 | 5.09 | 0 | 0 | 计价 | 按实计算
JYL3-31 | 材料 | 乙供 | C16050641 | 封铅 | kg | 31.04 | 7.81 | 0 | 0 | 计价 | 按实计算
JYL3-31 | 材料 | 乙供 | C18030801 | 自黏性橡胶带 25mm×20m | 卷 | 24.444 | 7 | 0 | 0 | 计价 | 按实计算
JYL3-31 | 材料 | 乙供 | C18041001 | 聚乙烯吹塑膜 | kg | 4.074 | 8.88 | 0 | 0 | 计价 | 按实计算
JYL3-31 | 材料 | 乙供 | C18041101 | 保鲜膜 | 卷 | 5.4126 | 2.29 | 0 | 0 | 计价 | 按实计算
JYL3-31 | 材料 | 乙供 | C18060103 | 塑料带相色带 20mm×2000mm | 卷 | 6.79 | 2.203 | 0 | 0 | 计价 | 按实计算
JYL3-31 | 材料 | 乙供 | C19021001 | 硬酯酸 一级 | kg | 1.164 | 11.63 | 0 | 0 | 计价 | 按实计算
JYL3-31 | 材料 | 乙供 | C19030201 | 乙醇 | kg | 1.9885 | 3.674 | 0 | 0 | 计价 | 按实计算
JYL3-31 | 材料 | 乙供 | C19110301 | 石油液化气 | m³ | 5.82 | 3.5 | 0 | 0 | 计价 | 按实计算
JYL3-31 | 材料 | 乙供 | C22030502 | 机用钢锯条 24号 | 根 | 1.358 | 19.674 | 0 | 0 | 计价 | 按实计算
JYL3-31 | 材料 | 乙供 | C22040101 | 砂布 | 张 | 8.73 | 0.74 | 0 | 0 | 计价 | 按实计算
JYL3-31 | 材料 | 乙供 | C22040411 | 无絮棉布 | kg | 3.395 | 8.485 | 0 | 0 | 计价 | 按实计算
JYL3-31 | 材料 | 乙供 | C22040471 | 聚四氟乙烯生料带 | 卷 | 3.395 | 3.454 | 0 | 0 | 计价 | 按实计算
JYL3-31 | 机械 | 乙供 | J15-01-075 | 空调机 | 台班 | 2.5899 | 46.936 | 0 | 0 | 计价 | 按实计算
JYL3-31 | 机械 | 乙供 | J04-01-004 | 载重汽车 8t | 台班 | 4.3165 | 440.15 | 0 | 0 | 计价 | 按实计算
JYL3-31 | 机械 | 乙供 | J13-01-065 | 机动液压压接机 200t以内 | 台班 | 0.8633 | 77.374 | 0 | 0 | 计价 | 按实计算
JYL3-31 | 材料 | 乙供 | C99010102 | 其他材料费 | 元 | 21.4863 | 1 | 0 | 0 | 计价 | 按实计算
JYL3-32 | 人工 | 乙供 | 9101106 | 普通工 | 工日 | 2.3801 | 75 | 0 | 0 | 计价 | 按实计算
JYL3-32 | 人工 | 乙供 | 9101111 | 输电技术工 | 工日 | 36.321 | 120 | 0 | 0 | 计价 | 按实计算
JYL3-32 | 材料 | 乙供 | C04020100 | 黄铜丝 综合 | kg | 3.88 | 49.314 | 0 | 0 | 计价 | 按实计算
JYL3-32 | 材料 | 乙供 | C06090104 | 钢管卡子 DN32 | 个 | 2.1146 | 1.051 | 0 | 0 | 计价 | 按实计算
JYL3-32 | 材料 | 乙供 | C10090101 | 平板玻璃 3mm | m² | 0.485 | 15.51 | 0 | 0 | 计价 | 按实计算
JYL3-32 | 材料 | 乙供 | C12026101 | 焊锡 | kg | 2.91 | 41.517 | 0 | 0 | 计价 | 按实计算
JYL3-32 | 材料 | 乙供 | C12026102 | 松香焊锡丝 | kg | 1.94 | 27.631 | 0 | 0 | 计价 | 按实计算
JYL3-32 | 材料 | 乙供 | C12030201 | 铝焊粉 | kg | 2.425 | 33.333 | 0 | 0 | 计价 | 按实计算
JYL3-32 | 材料 | 乙供 | C13010201 | 镀锌六角螺栓 综合 | kg | 7.76 | 7.23 | 0 | 0 | 计价 | 按实计算
JYL3-32 | 材料 | 乙供 | C13011104 | 膨胀螺栓 M12 | 套 | 7.76 | 1.257 | 0 | 0 | 计价 | 按实计算
JYL3-32 | 材料 | 乙供 | C16050611 | 热收缩封头 1~4号 | 只 | 5.82 | 5.09 | 0 | 0 | 计价 | 按实计算
JYL3-32 | 材料 | 乙供 | C16050641 | 封铅 | kg | 34.92 | 7.81 | 0 | 0 | 计价 | 按实计算
JYL3-32 | 材料 | 乙供 | C18030801 | 自黏性橡胶带 25mm×20m | 卷 | 27.16 | 7 | 0 | 0 | 计价 | 按实计算
JYL3-32 | 材料 | 乙供 | C18041001 | 聚乙烯吹塑膜 | kg | 5.432 | 8.88 | 0 | 0 | 计价 | 按实计算
JYL3-32 | 材料 | 乙供 | C18041101 | 保鲜膜 | 卷 | 6.9607 | 2.29 | 0 | 0 | 计价 | 按实计算
JYL3-32 | 材料 | 乙供 | C18060103 | 塑料带相色带 20mm×2000mm | 卷 | 8.73 | 2.203 | 0 | 0 | 计价 | 按实计算
JYL3-32 | 材料 | 乙供 | C19021001 | 硬酯酸 一级 | kg | 1.358 | 11.63 | 0 | 0 | 计价 | 按实计算
JYL3-32 | 材料 | 乙供 | C19030201 | 乙醇 | kg | 2.5802 | 3.674 | 0 | 0 | 计价 | 按实计算
JYL3-32 | 材料 | 乙供 | C19110301 | 石油液化气 | m³ | 5.82 | 3.5 | 0 | 0 | 计价 | 按实计算
JYL3-32 | 材料 | 乙供 | C22030502 | 机用钢锯条 24号 | 根 | 1.6975 | 19.674 | 0 | 0 | 计价 | 按实计算
JYL3-32 | 材料 | 乙供 | C22040101 | 砂布 | 张 | 8.73 | 0.74 | 0 | 0 | 计价 | 按实计算
JYL3-32 | 材料 | 乙供 | C22040411 | 无絮棉布 | kg | 3.88 | 8.485 | 0 | 0 | 计价 | 按实计算
JYL3-32 | 材料 | 乙供 | C22040471 | 聚四氟乙烯生料带 | 卷 | 3.88 | 3.454 | 0 | 0 | 计价 | 按实计算
JYL3-32 | 机械 | 乙供 | J15-01-075 | 空调机 | 台班 | 3.4532 | 46.936 | 0 | 0 | 计价 | 按实计算
JYL3-32 | 机械 | 乙供 | J04-01-004 | 载重汽车 8t | 台班 | 4.7482 | 440.15 | 0 | 0 | 计价 | 按实计算
JYL3-32 | 机械 | 乙供 | J13-01-065 | 机动液压压接机 200t以内 | 台班 | 0.8633 | 77.374 | 0 | 0 | 计价 | 按实计算
JYL3-32 | 材料 | 乙供 | C99010102 | 其他材料费 | 元 | 24.5979 | 1 | 0 | 0 | 计价 | 按实计算
JYL3-33 | 人工 | 乙供 | 9101106 | 普通工 | 工日 | 2.8982 | 75 | 0 | 0 | 计价 | 按实计算
JYL3-33 | 人工 | 乙供 | 9101111 | 输电技术工 | 工日 | 44.2272 | 120 | 0 | 0 | 计价 | 按实计算
JYL3-33 | 材料 | 乙供 | C04020100 | 黄铜丝 综合 | kg | 3.88 | 49.314 | 0 | 0 | 计价 | 按实计算
JYL3-33 | 材料 | 乙供 | C06090104 | 钢管卡子 DN32 | 个 | 2.91 | 1.051 | 0 | 0 | 计价 | 按实计算
JYL3-33 | 材料 | 乙供 | C10090101 | 平板玻璃 3mm | m² | 0.582 | 15.51 | 0 | 0 | 计价 | 按实计算
JYL3-33 | 材料 | 乙供 | C12026101 | 焊锡 | kg | 3.88 | 41.517 | 0 | 0 | 计价 | 按实计算
JYL3-33 | 材料 | 乙供 | C12026102 | 松香焊锡丝 | kg | 1.94 | 27.631 | 0 | 0 | 计价 | 按实计算
JYL3-33 | 材料 | 乙供 | C12030201 | 铝焊粉 | kg | 2.91 | 33.333 | 0 | 0 | 计价 | 按实计算
JYL3-33 | 材料 | 乙供 | C13010201 | 镀锌六角螺栓 综合 | kg | 7.76 | 7.23 | 0 | 0 | 计价 | 按实计算
JYL3-33 | 材料 | 乙供 | C13011104 | 膨胀螺栓 M12 | 套 | 7.76 | 1.257 | 0 | 0 | 计价 | 按实计算
JYL3-33 | 材料 | 乙供 | C16050611 | 热收缩封头 1~4号 | 只 | 5.82 | 5.09 | 0 | 0 | 计价 | 按实计算
JYL3-33 | 材料 | 乙供 | C16050641 | 封铅 | kg | 38.8 | 7.81 | 0 | 0 | 计价 | 按实计算
JYL3-33 | 材料 | 乙供 | C18030801 | 自黏性橡胶带 25mm×20m | 卷 | 27.16 | 7 | 0 | 0 | 计价 | 按实计算
JYL3-33 | 材料 | 乙供 | C18041001 | 聚乙烯吹塑膜 | kg | 6.111 | 8.88 | 0 | 0 | 计价 | 按实计算
JYL3-33 | 材料 | 乙供 | C18041101 | 保鲜膜 | 卷 | 7.275 | 2.29 | 0 | 0 | 计价 | 按实计算
JYL3-33 | 材料 | 乙供 | C18060103 | 塑料带相色带 20mm×2000mm | 卷 | 9.7 | 2.203 | 0 | 0 | 计价 | 按实计算
JYL3-33 | 材料 | 乙供 | C19021001 | 硬酯酸 一级 | kg | 1.552 | 11.63 | 0 | 0 | 计价 | 按实计算
JYL3-33 | 材料 | 乙供 | C19030201 | 乙醇 | kg | 3.2301 | 3.674 | 0 | 0 | 计价 | 按实计算
JYL3-33 | 材料 | 乙供 | C19110301 | 石油液化气 | m³ | 5.82 | 3.5 | 0 | 0 | 计价 | 按实计算
JYL3-33 | 材料 | 乙供 | C22030502 | 机用钢锯条 24号 | 根 | 1.94 | 19.674 | 0 | 0 | 计价 | 按实计算
JYL3-33 | 材料 | 乙供 | C22040101 | 砂布 | 张 | 8.73 | 0.74 | 0 | 0 | 计价 | 按实计算
JYL3-33 | 材料 | 乙供 | C22040411 | 无絮棉布 | kg | 4.365 | 8.485 | 0 | 0 | 计价 | 按实计算
JYL3-33 | 材料 | 乙供 | C22040471 | 聚四氟乙烯生料带 | 卷 | 4.365 | 3.454 | 0 | 0 | 计价 | 按实计算
JYL3-33 | 机械 | 乙供 | J15-01-075 | 空调机 | 台班 | 3.4532 | 46.936 | 0 | 0 | 计价 | 按实计算
JYL3-33 | 机械 | 乙供 | J04-01-004 | 载重汽车 8t | 台班 | 5.1798 | 440.15 | 0 | 0 | 计价 | 按实计算
JYL3-33 | 机械 | 乙供 | J13-01-065 | 机动液压压接机 200t以内 | 台班 | 1.036 | 77.374 | 0 | 0 | 计价 | 按实计算
JYL3-33 | 材料 | 乙供 | C99010102 | 其他材料费 | 元 | 26.8613 | 1 | 0 | 0 | 计价 | 按实计算
JYL3-34 | 人工 | 乙供 | 9101106 | 普通工 | 工日 | 3.4548 | 75 | 0 | 0 | 计价 | 按实计算
JYL3-34 | 人工 | 乙供 | 9101111 | 输电技术工 | 工日 | 52.7205 | 120 | 0 | 0 | 计价 | 按实计算
JYL3-34 | 材料 | 乙供 | C04020100 | 黄铜丝 综合 | kg | 3.88 | 49.314 | 0 | 0 | 计价 | 按实计算
JYL3-34 | 材料 | 乙供 | C06090104 | 钢管卡子 DN32 | 个 | 3.201 | 1.051 | 0 | 0 | 计价 | 按实计算
JYL3-34 | 材料 | 乙供 | C10090101 | 平板玻璃 3mm | m² | 0.679 | 15.51 | 0 | 0 | 计价 | 按实计算
JYL3-34 | 材料 | 乙供 | C12026101 | 焊锡 | kg | 4.365 | 41.517 | 0 | 0 | 计价 | 按实计算
JYL3-34 | 材料 | 乙供 | C12026102 | 松香焊锡丝 | kg | 1.94 | 27.631 | 0 | 0 | 计价 | 按实计算
JYL3-34 | 材料 | 乙供 | C12030201 | 铝焊粉 | kg | 3.88 | 33.333 | 0 | 0 | 计价 | 按实计算
JYL3-34 | 材料 | 乙供 | C13010201 | 镀锌六角螺栓 综合 | kg | 7.76 | 7.23 | 0 | 0 | 计价 | 按实计算
JYL3-34 | 材料 | 乙供 | C13011104 | 膨胀螺栓 M12 | 套 | 7.76 | 1.257 | 0 | 0 | 计价 | 按实计算
JYL3-34 | 材料 | 乙供 | C16050611 | 热收缩封头 1~4号 | 只 | 5.82 | 5.09 | 0 | 0 | 计价 | 按实计算
JYL3-34 | 材料 | 乙供 | C16050641 | 封铅 | kg | 42.68 | 7.81 | 0 | 0 | 计价 | 按实计算
JYL3-34 | 材料 | 乙供 | C18030801 | 自黏性橡胶带 25mm×20m | 卷 | 27.16 | 7 | 0 | 0 | 计价 | 按实计算
JYL3-34 | 材料 | 乙供 | C18041001 | 聚乙烯吹塑膜 | kg | 6.79 | 8.88 | 0 | 0 | 计价 | 按实计算
JYL3-34 | 材料 | 乙供 | C18041101 | 保鲜膜 | 卷 | 7.5369 | 2.29 | 0 | 0 | 计价 | 按实计算
JYL3-34 | 材料 | 乙供 | C18060103 | 塑料带相色带 20mm×2000mm | 卷 | 10.67 | 2.203 | 0 | 0 | 计价 | 按实计算
JYL3-34 | 材料 | 乙供 | C19021001 | 硬酯酸 一级 | kg | 1.746 | 11.63 | 0 | 0 | 计价 | 按实计算
JYL3-34 | 材料 | 乙供 | C19030201 | 乙醇 | kg | 3.783 | 3.674 | 0 | 0 | 计价 | 按实计算
JYL3-34 | 材料 | 乙供 | C19110301 | 石油液化气 | m³ | 5.82 | 3.5 | 0 | 0 | 计价 | 按实计算
JYL3-34 | 材料 | 乙供 | C22030502 | 机用钢锯条 24号 | 根 | 2.1243 | 19.674 | 0 | 0 | 计价 | 按实计算
JYL3-34 | 材料 | 乙供 | C22040101 | 砂布 | 张 | 8.73 | 0.74 | 0 | 0 | 计价 | 按实计算
JYL3-34 | 材料 | 乙供 | C22040411 | 无絮棉布 | kg | 4.85 | 8.485 | 0 | 0 | 计价 | 按实计算
JYL3-34 | 材料 | 乙供 | C22040471 | 聚四氟乙烯生料带 | 卷 | 4.85 | 3.454 | 0 | 0 | 计价 | 按实计算
JYL3-34 | 机械 | 乙供 | J15-01-075 | 空调机 | 台班 | 4.3165 | 46.936 | 0 | 0 | 计价 | 按实计算
JYL3-34 | 机械 | 乙供 | J04-01-004 | 载重汽车 8t | 台班 | 6.0431 | 440.15 | 0 | 0 | 计价 | 按实计算
JYL3-34 | 机械 | 乙供 | J13-01-065 | 机动液压压接机 200t以内 | 台班 | 1.036 | 77.374 | 0 | 0 | 计价 | 按实计算
JYL3-34 | 材料 | 乙供 | C99010102 | 其他材料费 | 元 | 29.0024 | 1 | 0 | 0 | 计价 | 按实计算
JYL3-35 | 人工 | 乙供 | 9101106 | 普通工 | 工日 | 5.4071 | 75 | 0 | 0 | 计价 | 按实计算
JYL3-35 | 人工 | 乙供 | 9101111 | 输电技术工 | 工日 | 82.5128 | 120 | 0 | 0 | 计价 | 按实计算
JYL3-35 | 材料 | 乙供 | C04020100 | 黄铜丝 综合 | kg | 5.82 | 49.314 | 0 | 0 | 计价 | 按实计算
JYL3-35 | 材料 | 乙供 | C10090101 | 平板玻璃 3mm | m² | 4.365 | 15.51 | 0 | 0 | 计价 | 按实计算
JYL3-35 | 材料 | 乙供 | C12026101 | 焊锡 | kg | 5.82 | 41.517 | 0 | 0 | 计价 | 按实计算
JYL3-35 | 材料 | 乙供 | C12026102 | 松香焊锡丝 | kg | 2.91 | 27.631 | 0 | 0 | 计价 | 按实计算
JYL3-35 | 材料 | 乙供 | C12030201 | 铝焊粉 | kg | 4.365 | 33.333 | 0 | 0 | 计价 | 按实计算
JYL3-35 | 材料 | 乙供 | C13010201 | 镀锌六角螺栓 综合 | kg | 11.64 | 7.23 | 0 | 0 | 计价 | 按实计算
JYL3-35 | 材料 | 乙供 | C13011104 | 膨胀螺栓 M12 | 套 | 11.64 | 1.257 | 0 | 0 | 计价 | 按实计算
JYL3-35 | 材料 | 乙供 | C16050611 | 热收缩封头 1~4号 | 只 | 8.73 | 5.09 | 0 | 0 | 计价 | 按实计算
JYL3-35 | 材料 | 乙供 | C16050641 | 封铅 | kg | 58.2 | 7.81 | 0 | 0 | 计价 | 按实计算
JYL3-35 | 材料 | 乙供 | C18030801 | 自黏性橡胶带 25mm×20m | 卷 | 40.74 | 7 | 0 | 0 | 计价 | 按实计算
JYL3-35 | 材料 | 乙供 | C18041001 | 聚乙烯吹塑膜 | kg | 9.1665 | 8.88 | 0 | 0 | 计价 | 按实计算
JYL3-35 | 材料 | 乙供 | C18041101 | 保鲜膜 | 卷 | 10.9125 | 2.29 | 0 | 0 | 计价 | 按实计算
JYL3-35 | 材料 | 乙供 | C18060103 | 塑料带相色带 20mm×2000mm | 卷 | 14.55 | 2.203 | 0 | 0 | 计价 | 按实计算
JYL3-35 | 材料 | 乙供 | C19021001 | 硬酯酸 一级 | kg | 2.328 | 11.63 | 0 | 0 | 计价 | 按实计算
JYL3-35 | 材料 | 乙供 | C19030201 | 乙醇 | kg | 4.8452 | 3.674 | 0 | 0 | 计价 | 按实计算
JYL3-35 | 材料 | 乙供 | C19110301 | 石油液化气 | m³ | 8.73 | 3.5 | 0 | 0 | 计价 | 按实计算
JYL3-35 | 材料 | 乙供 | C22030502 | 机用钢锯条 24号 | 根 | 2.91 | 19.674 | 0 | 0 | 计价 | 按实计算
JYL3-35 | 材料 | 乙供 | C22040101 | 砂布 | 张 | 13.095 | 0.74 | 0 | 0 | 计价 | 按实计算
JYL3-35 | 材料 | 乙供 | C22040411 | 无絮棉布 | kg | 6.5475 | 8.485 | 0 | 0 | 计价 | 按实计算
JYL3-35 | 材料 | 乙供 | C22040471 | 聚四氟乙烯生料带 | 卷 | 6.5475 | 3.454 | 0 | 0 | 计价 | 按实计算
JYL3-35 | 机械 | 乙供 | J04-01-004 | 载重汽车 8t | 台班 | 7.7697 | 440.15 | 0 | 0 | 计价 | 按实计算
JYL3-35 | 机械 | 乙供 | J13-01-065 | 机动液压压接机 200t以内 | 台班 | 1.554 | 77.374 | 0 | 0 | 计价 | 按实计算
JYL3-35 | 机械 | 乙供 | J15-01-075 | 空调机 | 台班 | 5.1798 | 46.936 | 0 | 0 | 计价 | 按实计算
JYL3-35 | 材料 | 乙供 | C99010102 | 其他材料费 | 元 | 41.2835 | 1 | 0 | 0 | 计价 | 按实计算
JYL3-36 | 人工 | 乙供 | 9101106 | 普通工 | 工日 | 6.1444 | 75 | 0 | 0 | 计价 | 按实计算
JYL3-36 | 人工 | 乙供 | 9101111 | 输电技术工 | 工日 | 93.7644 | 120 | 0 | 0 | 计价 | 按实计算
JYL3-36 | 材料 | 乙供 | C04020100 | 黄铜丝 综合 | kg | 5.82 | 49.314 | 0 | 0 | 计价 | 按实计算
JYL3-36 | 材料 | 乙供 | C10090101 | 平板玻璃 3mm | m² | 1.0185 | 15.51 | 0 | 0 | 计价 | 按实计算
JYL3-36 | 材料 | 乙供 | C12026101 | 焊锡 | kg | 6.5475 | 41.517 | 0 | 0 | 计价 | 按实计算
JYL3-36 | 材料 | 乙供 | C12026102 | 松香焊锡丝 | kg | 2.91 | 27.631 | 0 | 0 | 计价 | 按实计算
JYL3-36 | 材料 | 乙供 | C12030201 | 铝焊粉 | kg | 5.82 | 33.333 | 0 | 0 | 计价 | 按实计算
JYL3-36 | 材料 | 乙供 | C13010201 | 镀锌六角螺栓 综合 | kg | 11.64 | 7.23 | 0 | 0 | 计价 | 按实计算
JYL3-36 | 材料 | 乙供 | C13011104 | 膨胀螺栓 M12 | 套 | 11.64 | 1.257 | 0 | 0 | 计价 | 按实计算
JYL3-36 | 材料 | 乙供 | C16050611 | 热收缩封头 1~4号 | 只 | 8.73 | 5.09 | 0 | 0 | 计价 | 按实计算
JYL3-36 | 材料 | 乙供 | C16050641 | 封铅 | kg | 64.02 | 7.81 | 0 | 0 | 计价 | 按实计算
JYL3-36 | 材料 | 乙供 | C18030801 | 自黏性橡胶带 25mm×20m | 卷 | 40.74 | 7 | 0 | 0 | 计价 | 按实计算
JYL3-36 | 材料 | 乙供 | C18041001 | 聚乙烯吹塑膜 | kg | 10.185 | 8.88 | 0 | 0 | 计价 | 按实计算
JYL3-36 | 材料 | 乙供 | C18041101 | 保鲜膜 | 卷 | 11.3054 | 2.29 | 0 | 0 | 计价 | 按实计算
JYL3-36 | 材料 | 乙供 | C18060103 | 塑料带相色带 20mm×2000mm | 卷 | 16.005 | 2.203 | 0 | 0 | 计价 | 按实计算
JYL3-36 | 材料 | 乙供 | C19021001 | 硬酯酸 一级 | kg | 2.619 | 11.63 | 0 | 0 | 计价 | 按实计算
JYL3-36 | 材料 | 乙供 | C19030201 | 乙醇 | kg | 5.6745 | 3.674 | 0 | 0 | 计价 | 按实计算
JYL3-36 | 材料 | 乙供 | C19110301 | 石油液化气 | m³ | 8.73 | 3.5 | 0 | 0 | 计价 | 按实计算
JYL3-36 | 材料 | 乙供 | C22030502 | 机用钢锯条 24号 | 根 | 3.1865 | 19.674 | 0 | 0 | 计价 | 按实计算
JYL3-36 | 材料 | 乙供 | C22040101 | 砂布 | 张 | 13.095 | 0.74 | 0 | 0 | 计价 | 按实计算
JYL3-36 | 材料 | 乙供 | C22040411 | 无絮棉布 | kg | 7.275 | 8.485 | 0 | 0 | 计价 | 按实计算
JYL3-36 | 材料 | 乙供 | C22040471 | 聚四氟乙烯生料带 | 卷 | 7.275 | 3.454 | 0 | 0 | 计价 | 按实计算
JYL3-36 | 机械 | 乙供 | J04-01-004 | 载重汽车 8t | 台班 | 9.0647 | 440.15 | 0 | 0 | 计价 | 按实计算
JYL3-36 | 机械 | 乙供 | J13-01-065 | 机动液压压接机 200t以内 | 台班 | 1.554 | 77.374 | 0 | 0 | 计价 | 按实计算
JYL3-36 | 机械 | 乙供 | J15-01-075 | 空调机 | 台班 | 6.4748 | 46.936 | 0 | 0 | 计价 | 按实计算
JYL3-36 | 材料 | 乙供 | C06090104 | 钢管卡子 DN32 | 个 | 4.8015 | 1.051 | 0 | 0 | 计价 | 按实计算
JYL3-36 | 材料 | 乙供 | C99010102 | 其他材料费 | 元 | 43.5036 | 1 | 0 | 0 | 计价 | 按实计算
JYL3-37 | 人工 | 乙供 | 9101106 | 普通工 | 工日 | 0.106 | 75 | 0 | 0 | 计价 | 按实计算
JYL3-37 | 人工 | 乙供 | 9101111 | 输电技术工 | 工日 | 0.4624 | 120 | 0 | 0 | 计价 | 按实计算
JYL3-37 | 材料 | 乙供 | C12026101 | 焊锡 | kg | 0.291 | 41.517 | 0 | 0 | 计价 | 按实计算
JYL3-37 | 材料 | 乙供 | C12030301 | 焊锡膏 | kg | 0.0582 | 5.075 | 0 | 0 | 计价 | 按实计算
JYL3-37 | 材料 | 乙供 | C13010201 | 镀锌六角螺栓 综合 | kg | 0.702 | 7.23 | 0 | 0 | 计价 | 按实计算
JYL3-37 | 材料 | 乙供 | C16050103 | 电缆卡子 40 | 个 | 0.6991 | 0.75 | 0 | 0 | 计价 | 按实计算
JYL3-37 | 材料 | 乙供 | C18030801 | 自黏性橡胶带 25mm×20m | 卷 | 0.385 | 7 | 0 | 0 | 计价 | 按实计算
JYL3-37 | 材料 | 乙供 | C18040801 | 聚氯乙烯塑料薄膜 0.5mm | kg | 0.285 | 9.171 | 0 | 0 | 计价 | 按实计算
JYL3-37 | 材料 | 乙供 | C18060101 | 塑料带 20mm×40m | 卷 | 0.134 | 2.42 | 0 | 0 | 计价 | 按实计算
JYL3-37 | 材料 | 乙供 | C18060103 | 塑料带相色带 20mm×2000mm | 卷 | 0.097 | 2.203 | 0 | 0 | 计价 | 按实计算
JYL3-37 | 材料 | 乙供 | C19010102 | 汽油 | kg | 0.42 | 7.38 | 0 | 0 | 计价 | 按实计算
JYL3-37 | 材料 | 乙供 | C19020801 | 电力复合脂 | kg | 0.0201 | 11.25 | 0 | 0 | 计价 | 按实计算
JYL3-37 | 材料 | 乙供 | C19030301 | 丙酮 95% | kg | 0.191 | 5.05 | 0 | 0 | 计价 | 按实计算
JYL3-37 | 材料 | 乙供 | C22040501 | 棉纱头 | kg | 0.201 | 5.91 | 0 | 0 | 计价 | 按实计算
JYL3-37 | 机械 | 乙供 | J13-01-090 | 电力工程车 | 台班 | 0.021 | 358.684 | 0 | 0 | 计价 | 按实计算
JYL3-37 | 材料 | 乙供 | C99010102 | 其他材料费 | 元 | 0.586 | 1 | 0 | 0 | 计价 | 按实计算
JYL3-38 | 人工 | 乙供 | 9101106 | 普通工 | 工日 | 0.2297 | 75 | 0 | 0 | 计价 | 按实计算
JYL3-38 | 人工 | 乙供 | 9101111 | 输电技术工 | 工日 | 1.0463 | 120 | 0 | 0 | 计价 | 按实计算
JYL3-38 | 材料 | 乙供 | C12026101 | 焊锡 | kg | 0.3195 | 41.517 | 0 | 0 | 计价 | 按实计算
JYL3-38 | 材料 | 乙供 | C12030301 | 焊锡膏 | kg | 0.0619 | 5.075 | 0 | 0 | 计价 | 按实计算
JYL3-38 | 材料 | 乙供 | C13010201 | 镀锌六角螺栓 综合 | kg | 0.714 | 7.23 | 0 | 0 | 计价 | 按实计算
JYL3-38 | 材料 | 乙供 | C18030801 | 自黏性橡胶带 25mm×20m | 卷 | 0.764 | 7 | 0 | 0 | 计价 | 按实计算
JYL3-38 | 材料 | 乙供 | C18040801 | 聚氯乙烯塑料薄膜 0.5mm | kg | 0.385 | 9.171 | 0 | 0 | 计价 | 按实计算
JYL3-38 | 材料 | 乙供 | C18060101 | 塑料带 20mm×40m | 卷 | 0.171 | 2.42 | 0 | 0 | 计价 | 按实计算
JYL3-38 | 材料 | 乙供 | C18060103 | 塑料带相色带 20mm×2000mm | 卷 | 0.1255 | 2.203 | 0 | 0 | 计价 | 按实计算
JYL3-38 | 材料 | 乙供 | C19010102 | 汽油 | kg | 0.776 | 7.38 | 0 | 0 | 计价 | 按实计算
JYL3-38 | 材料 | 乙供 | C19020801 | 电力复合脂 | kg | 0.0385 | 11.25 | 0 | 0 | 计价 | 按实计算
JYL3-38 | 材料 | 乙供 | C19030301 | 丙酮 95% | kg | 0.288 | 5.05 | 0 | 0 | 计价 | 按实计算
JYL3-38 | 材料 | 乙供 | C22040501 | 棉纱头 | kg | 0.231 | 5.91 | 0 | 0 | 计价 | 按实计算
JYL3-38 | 材料 | 乙供 | C16050105 | 电缆卡子 60 | 个 | 0.6991 | 1.277 | 0 | 0 | 计价 | 按实计算
JYL3-38 | 机械 | 乙供 | J13-01-090 | 电力工程车 | 台班 | 0.03 | 358.684 | 0 | 0 | 计价 | 按实计算
JYL3-38 | 材料 | 乙供 | C99010102 | 其他材料费 | 元 | 0.7637 | 1 | 0 | 0 | 计价 | 按实计算
JYL3-39 | 人工 | 乙供 | 9101106 | 普通工 | 工日 | 0.2685 | 75 | 0 | 0 | 计价 | 按实计算
JYL3-39 | 人工 | 乙供 | 9101111 | 输电技术工 | 工日 | 1.223 | 120 | 0 | 0 | 计价 | 按实计算
JYL3-39 | 材料 | 乙供 | C12026101 | 焊锡 | kg | 0.4065 | 41.517 | 0 | 0 | 计价 | 按实计算
JYL3-39 | 材料 | 乙供 | C12030301 | 焊锡膏 | kg | 0.0773 | 5.075 | 0 | 0 | 计价 | 按实计算
JYL3-39 | 材料 | 乙供 | C13010201 | 镀锌六角螺栓 综合 | kg | 1.092 | 7.23 | 0 | 0 | 计价 | 按实计算
JYL3-39 | 材料 | 乙供 | C18030801 | 自黏性橡胶带 25mm×20m | 卷 | 1.125 | 7 | 0 | 0 | 计价 | 按实计算
JYL3-39 | 材料 | 乙供 | C18040801 | 聚氯乙烯塑料薄膜 0.5mm | kg | 0.435 | 9.171 | 0 | 0 | 计价 | 按实计算
JYL3-39 | 材料 | 乙供 | C18060101 | 塑料带 20mm×40m | 卷 | 0.225 | 2.42 | 0 | 0 | 计价 | 按实计算
JYL3-39 | 材料 | 乙供 | C18060103 | 塑料带相色带 20mm×2000mm | 卷 | 0.174 | 2.203 | 0 | 0 | 计价 | 按实计算
JYL3-39 | 材料 | 乙供 | C19010102 | 汽油 | kg | 0.87 | 7.38 | 0 | 0 | 计价 | 按实计算
JYL3-39 | 材料 | 乙供 | C19020801 | 电力复合脂 | kg | 0.0576 | 11.25 | 0 | 0 | 计价 | 按实计算
JYL3-39 | 材料 | 乙供 | C19030301 | 丙酮 95% | kg | 0.382 | 5.05 | 0 | 0 | 计价 | 按实计算
JYL3-39 | 材料 | 乙供 | C22040501 | 棉纱头 | kg | 0.291 | 5.91 | 0 | 0 | 计价 | 按实计算
JYL3-39 | 材料 | 乙供 | C16050106 | 电缆卡子 80 | 个 | 0.6991 | 3.193 | 0 | 0 | 计价 | 按实计算
JYL3-39 | 机械 | 乙供 | J13-01-090 | 电力工程车 | 台班 | 0.05 | 358.684 | 0 | 0 | 计价 | 按实计算
JYL3-39 | 材料 | 乙供 | C99010102 | 其他材料费 | 元 | 1.0181 | 1 | 0 | 0 | 计价 | 按实计算
JYL3-40 | 人工 | 乙供 | 9101106 | 普通工 | 工日 | 0.3325 | 75 | 0 | 0 | 计价 | 按实计算
JYL3-40 | 人工 | 乙供 | 9101111 | 输电技术工 | 工日 | 1.5141 | 120 | 0 | 0 | 计价 | 按实计算
JYL3-40 | 材料 | 乙供 | C12026101 | 焊锡 | kg | 0.455 | 41.517 | 0 | 0 | 计价 | 按实计算
JYL3-40 | 材料 | 乙供 | C12030301 | 焊锡膏 | kg | 0.097 | 5.075 | 0 | 0 | 计价 | 按实计算
JYL3-40 | 材料 | 乙供 | C13010201 | 镀锌六角螺栓 综合 | kg | 1.2744 | 7.23 | 0 | 0 | 计价 | 按实计算
JYL3-40 | 材料 | 乙供 | C18030801 | 自黏性橡胶带 25mm×20m | 卷 | 1.61 | 7 | 0 | 0 | 计价 | 按实计算
JYL3-40 | 材料 | 乙供 | C18040801 | 聚氯乙烯塑料薄膜 0.5mm | kg | 0.475 | 9.171 | 0 | 0 | 计价 | 按实计算
JYL3-40 | 材料 | 乙供 | C18060101 | 塑料带 20mm×40m | 卷 | 0.382 | 2.42 | 0 | 0 | 计价 | 按实计算
JYL3-40 | 材料 | 乙供 | C18060103 | 塑料带相色带 20mm×2000mm | 卷 | 0.191 | 2.203 | 0 | 0 | 计价 | 按实计算
JYL3-40 | 材料 | 乙供 | C19010102 | 汽油 | kg | 1.064 | 7.38 | 0 | 0 | 计价 | 按实计算
JYL3-40 | 材料 | 乙供 | C19020801 | 电力复合脂 | kg | 0.087 | 11.25 | 0 | 0 | 计价 | 按实计算
JYL3-40 | 材料 | 乙供 | C19030301 | 丙酮 95% | kg | 0.473 | 5.05 | 0 | 0 | 计价 | 按实计算
JYL3-40 | 材料 | 乙供 | C22040501 | 棉纱头 | kg | 0.321 | 5.91 | 0 | 0 | 计价 | 按实计算
JYL3-40 | 材料 | 乙供 | C16050107 | 电缆卡子 100 | 个 | 0.6991 | 4.257 | 0 | 0 | 计价 | 按实计算
JYL3-40 | 机械 | 乙供 | J13-01-090 | 电力工程车 | 台班 | 0.07 | 358.684 | 0 | 0 | 计价 | 按实计算
JYL3-40 | 材料 | 乙供 | C99010102 | 其他材料费 | 元 | 1.2332 | 1 | 0 | 0 | 计价 | 按实计算
JYL3-41 | 人工 | 乙供 | 9101106 | 普通工 | 工日 | 0.3174 | 75 | 0 | 0 | 计价 | 按实计算
JYL3-41 | 人工 | 乙供 | 9101111 | 输电技术工 | 工日 | 1.4462 | 120 | 0 | 0 | 计价 | 按实计算
JYL3-41 | 材料 | 乙供 | C12026101 | 焊锡 | kg | 0.291 | 41.517 | 0 | 0 | 计价 | 按实计算
JYL3-41 | 材料 | 乙供 | C12030301 | 焊锡膏 | kg | 0.0582 | 5.075 | 0 | 0 | 计价 | 按实计算
JYL3-41 | 材料 | 乙供 | C13010201 | 镀锌六角螺栓 综合 | kg | 0.9234 | 7.23 | 0 | 0 | 计价 | 按实计算
JYL3-41 | 材料 | 乙供 | C16050103 | 电缆卡子 40 | 个 | 0.9991 | 0.75 | 0 | 0 | 计价 | 按实计算
JYL3-41 | 材料 | 乙供 | C18030801 | 自黏性橡胶带 25mm×20m | 卷 | 0.582 | 7 | 0 | 0 | 计价 | 按实计算
JYL3-41 | 材料 | 乙供 | C18040801 | 聚氯乙烯塑料薄膜 0.5mm | kg | 0.485 | 9.171 | 0 | 0 | 计价 | 按实计算
JYL3-41 | 材料 | 乙供 | C18060101 | 塑料带 20mm×40m | 卷 | 0.194 | 2.42 | 0 | 0 | 计价 | 按实计算
JYL3-41 | 材料 | 乙供 | C18060103 | 塑料带相色带 20mm×2000mm | 卷 | 0.097 | 2.203 | 0 | 0 | 计价 | 按实计算
JYL3-41 | 材料 | 乙供 | C19010102 | 汽油 | kg | 0.582 | 7.38 | 0 | 0 | 计价 | 按实计算
JYL3-41 | 材料 | 乙供 | C19020801 | 电力复合脂 | kg | 0.0291 | 11.25 | 0 | 0 | 计价 | 按实计算
JYL3-41 | 材料 | 乙供 | C19030301 | 丙酮 95% | kg | 0.291 | 5.05 | 0 | 0 | 计价 | 按实计算
JYL3-41 | 材料 | 乙供 | C22040501 | 棉纱头 | kg | 0.291 | 5.91 | 0 | 0 | 计价 | 按实计算
JYL3-41 | 机械 | 乙供 | J13-01-090 | 电力工程车 | 台班 | 0.062 | 358.684 | 0 | 0 | 计价 | 按实计算
JYL3-41 | 材料 | 乙供 | C99010102 | 其他材料费 | 元 | 0.7364 | 1 | 0 | 0 | 计价 | 按实计算
JYL3-42 | 人工 | 乙供 | 9101106 | 普通工 | 工日 | 0.4841 | 75 | 0 | 0 | 计价 | 按实计算
JYL3-42 | 人工 | 乙供 | 9101111 | 输电技术工 | 工日 | 2.2055 | 120 | 0 | 0 | 计价 | 按实计算
JYL3-42 | 材料 | 乙供 | C12026101 | 焊锡 | kg | 0.3395 | 41.517 | 0 | 0 | 计价 | 按实计算
JYL3-42 | 材料 | 乙供 | C12030301 | 焊锡膏 | kg | 0.0679 | 5.075 | 0 | 0 | 计价 | 按实计算
JYL3-42 | 材料 | 乙供 | C13010201 | 镀锌六角螺栓 综合 | kg | 0.9234 | 7.23 | 0 | 0 | 计价 | 按实计算
JYL3-42 | 材料 | 乙供 | C18030801 | 自黏性橡胶带 25mm×20m | 卷 | 1.358 | 7 | 0 | 0 | 计价 | 按实计算
JYL3-42 | 材料 | 乙供 | C18040801 | 聚氯乙烯塑料薄膜 0.5mm | kg | 0.485 | 9.171 | 0 | 0 | 计价 | 按实计算
JYL3-42 | 材料 | 乙供 | C18060101 | 塑料带 20mm×40m | 卷 | 0.291 | 2.42 | 0 | 0 | 计价 | 按实计算
JYL3-42 | 材料 | 乙供 | C18060103 | 塑料带相色带 20mm×2000mm | 卷 | 0.1455 | 2.203 | 0 | 0 | 计价 | 按实计算
JYL3-42 | 材料 | 乙供 | C19010102 | 汽油 | kg | 0.776 | 7.38 | 0 | 0 | 计价 | 按实计算
JYL3-42 | 材料 | 乙供 | C19020801 | 电力复合脂 | kg | 0.0485 | 11.25 | 0 | 0 | 计价 | 按实计算
JYL3-42 | 材料 | 乙供 | C19030301 | 丙酮 95% | kg | 0.388 | 5.05 | 0 | 0 | 计价 | 按实计算
JYL3-42 | 材料 | 乙供 | C22040501 | 棉纱头 | kg | 0.485 | 5.91 | 0 | 0 | 计价 | 按实计算
JYL3-42 | 材料 | 乙供 | C16050105 | 电缆卡子 60 | 个 | 0.9991 | 1.277 | 0 | 0 | 计价 | 按实计算
JYL3-42 | 机械 | 乙供 | J13-01-090 | 电力工程车 | 台班 | 0.085 | 358.684 | 0 | 0 | 计价 | 按实计算
JYL3-42 | 材料 | 乙供 | C99010102 | 其他材料费 | 元 | 0.9694 | 1 | 0 | 0 | 计价 | 按实计算
JYL3-43 | 人工 | 乙供 | 9101106 | 普通工 | 工日 | 0.5605 | 75 | 0 | 0 | 计价 | 按实计算
JYL3-43 | 人工 | 乙供 | 9101111 | 输电技术工 | 工日 | 2.5536 | 120 | 0 | 0 | 计价 | 按实计算
JYL3-43 | 材料 | 乙供 | C12026101 | 焊锡 | kg | 0.4365 | 41.517 | 0 | 0 | 计价 | 按实计算
JYL3-43 | 材料 | 乙供 | C12030301 | 焊锡膏 | kg | 0.0873 | 5.075 | 0 | 0 | 计价 | 按实计算
JYL3-43 | 材料 | 乙供 | C13010201 | 镀锌六角螺栓 综合 | kg | 1.392 | 7.23 | 0 | 0 | 计价 | 按实计算
JYL3-43 | 材料 | 乙供 | C18030801 | 自黏性橡胶带 25mm×20m | 卷 | 2.425 | 7 | 0 | 0 | 计价 | 按实计算
JYL3-43 | 材料 | 乙供 | C18040801 | 聚氯乙烯塑料薄膜 0.5mm | kg | 0.485 | 9.171 | 0 | 0 | 计价 | 按实计算
JYL3-43 | 材料 | 乙供 | C18060101 | 塑料带 20mm×40m | 卷 | 0.485 | 2.42 | 0 | 0 | 计价 | 按实计算
JYL3-43 | 材料 | 乙供 | C18060103 | 塑料带相色带 20mm×2000mm | 卷 | 0.194 | 2.203 | 0 | 0 | 计价 | 按实计算
JYL3-43 | 材料 | 乙供 | C19010102 | 汽油 | kg | 0.97 | 7.38 | 0 | 0 | 计价 | 按实计算
JYL3-43 | 材料 | 乙供 | C19020801 | 电力复合脂 | kg | 0.0776 | 11.25 | 0 | 0 | 计价 | 按实计算
JYL3-43 | 材料 | 乙供 | C19030301 | 丙酮 95% | kg | 0.582 | 5.05 | 0 | 0 | 计价 | 按实计算
JYL3-43 | 材料 | 乙供 | C22040501 | 棉纱头 | kg | 0.776 | 5.91 | 0 | 0 | 计价 | 按实计算
JYL3-43 | 材料 | 乙供 | C16050106 | 电缆卡子 80 | 个 | 0.9991 | 3.193 | 0 | 0 | 计价 | 按实计算
JYL3-43 | 机械 | 乙供 | J13-01-090 | 电力工程车 | 台班 | 0.123 | 358.684 | 0 | 0 | 计价 | 按实计算
JYL3-43 | 材料 | 乙供 | C99010102 | 其他材料费 | 元 | 1.408 | 1 | 0 | 0 | 计价 | 按实计算
JYL3-44 | 人工 | 乙供 | 9101106 | 普通工 | 工日 | 0.7401 | 75 | 0 | 0 | 计价 | 按实计算
JYL3-44 | 人工 | 乙供 | 9101111 | 输电技术工 | 工日 | 3.3713 | 120 | 0 | 0 | 计价 | 按实计算
JYL3-44 | 材料 | 乙供 | C12026101 | 焊锡 | kg | 0.485 | 41.517 | 0 | 0 | 计价 | 按实计算
JYL3-44 | 材料 | 乙供 | C12030301 | 焊锡膏 | kg | 0.097 | 5.075 | 0 | 0 | 计价 | 按实计算
JYL3-44 | 材料 | 乙供 | C13010201 | 镀锌六角螺栓 综合 | kg | 2.4832 | 7.23 | 0 | 0 | 计价 | 按实计算
JYL3-44 | 材料 | 乙供 | C18030801 | 自黏性橡胶带 25mm×20m | 卷 | 2.91 | 7 | 0 | 0 | 计价 | 按实计算
JYL3-44 | 材料 | 乙供 | C18040801 | 聚氯乙烯塑料薄膜 0.5mm | kg | 0.485 | 9.171 | 0 | 0 | 计价 | 按实计算
JYL3-44 | 材料 | 乙供 | C18060101 | 塑料带 20mm×40m | 卷 | 0.582 | 2.42 | 0 | 0 | 计价 | 按实计算
JYL3-44 | 材料 | 乙供 | C18060103 | 塑料带相色带 20mm×2000mm | 卷 | 0.2425 | 2.203 | 0 | 0 | 计价 | 按实计算
JYL3-44 | 材料 | 乙供 | C19010102 | 汽油 | kg | 1.164 | 7.38 | 0 | 0 | 计价 | 按实计算
JYL3-44 | 材料 | 乙供 | C19020801 | 电力复合脂 | kg | 0.097 | 11.25 | 0 | 0 | 计价 | 按实计算
JYL3-44 | 材料 | 乙供 | C19030301 | 丙酮 95% | kg | 0.776 | 5.05 | 0 | 0 | 计价 | 按实计算
JYL3-44 | 材料 | 乙供 | C22040501 | 棉纱头 | kg | 0.97 | 5.91 | 0 | 0 | 计价 | 按实计算
JYL3-44 | 材料 | 乙供 | C16050107 | 电缆卡子 100 | 个 | 0.9991 | 4.257 | 0 | 0 | 计价 | 按实计算
JYL3-44 | 机械 | 乙供 | J13-01-090 | 电力工程车 | 台班 | 0.167 | 358.684 | 0 | 0 | 计价 | 按实计算
JYL3-44 | 材料 | 乙供 | C99010102 | 其他材料费 | 元 | 1.7786 | 1 | 0 | 0 | 计价 | 按实计算
JYL3-45 | 人工 | 乙供 | 9101106 | 普通工 | 工日 | 0.8288 | 75 | 0 | 0 | 计价 | 按实计算
JYL3-45 | 人工 | 乙供 | 9101111 | 输电技术工 | 工日 | 3.776 | 120 | 0 | 0 | 计价 | 按实计算
JYL3-45 | 材料 | 乙供 | C12026101 | 焊锡 | kg | 0.5626 | 41.517 | 0 | 0 | 计价 | 按实计算
JYL3-45 | 材料 | 乙供 | C12030301 | 焊锡膏 | kg | 0.1125 | 5.075 | 0 | 0 | 计价 | 按实计算
JYL3-45 | 材料 | 乙供 | C13010201 | 镀锌六角螺栓 综合 | kg | 2.8805 | 7.23 | 0 | 0 | 计价 | 按实计算
JYL3-45 | 材料 | 乙供 | C18030801 | 自黏性橡胶带 25mm×20m | 卷 | 3.3756 | 7 | 0 | 0 | 计价 | 按实计算
JYL3-45 | 材料 | 乙供 | C18040801 | 聚氯乙烯塑料薄膜 0.5mm | kg | 0.5626 | 9.171 | 0 | 0 | 计价 | 按实计算
JYL3-45 | 材料 | 乙供 | C18060101 | 塑料带 20mm×40m | 卷 | 0.6751 | 2.42 | 0 | 0 | 计价 | 按实计算
JYL3-45 | 材料 | 乙供 | C18060103 | 塑料带相色带 20mm×2000mm | 卷 | 0.2813 | 2.203 | 0 | 0 | 计价 | 按实计算
JYL3-45 | 材料 | 乙供 | C19010102 | 汽油 | kg | 1.3502 | 7.38 | 0 | 0 | 计价 | 按实计算
JYL3-45 | 材料 | 乙供 | C19020801 | 电力复合脂 | kg | 0.1125 | 11.25 | 0 | 0 | 计价 | 按实计算
JYL3-45 | 材料 | 乙供 | C19030301 | 丙酮 95% | kg | 0.9002 | 5.05 | 0 | 0 | 计价 | 按实计算
JYL3-45 | 材料 | 乙供 | C22040501 | 棉纱头 | kg | 1.1252 | 5.91 | 0 | 0 | 计价 | 按实计算
JYL3-45 | 材料 | 乙供 | C16050107 | 电缆卡子 100 | 个 | 1.159 | 4.257 | 0 | 0 | 计价 | 按实计算
JYL3-45 | 机械 | 乙供 | J13-01-090 | 电力工程车 | 台班 | 0.21 | 358.684 | 0 | 0 | 计价 | 按实计算
JYL3-45 | 材料 | 乙供 | C99010102 | 其他材料费 | 元 | 2.0631 | 1 | 0 | 0 | 计价 | 按实计算
JYL3-46 | 人工 | 乙供 | 9101106 | 普通工 | 工日 | 0.2697 | 75 | 0 | 0 | 计价 | 按实计算
JYL3-46 | 人工 | 乙供 | 9101111 | 输电技术工 | 工日 | 1.2427 | 120 | 0 | 0 | 计价 | 按实计算
JYL3-46 | 材料 | 乙供 | C12026101 | 焊锡 | kg | 0.291 | 41.517 | 0 | 0 | 计价 | 按实计算
JYL3-46 | 材料 | 乙供 | C12030301 | 焊锡膏 | kg | 0.0582 | 5.075 | 0 | 0 | 计价 | 按实计算
JYL3-46 | 材料 | 乙供 | C13010201 | 镀锌六角螺栓 综合 | kg | 0.7234 | 7.23 | 0 | 0 | 计价 | 按实计算
JYL3-46 | 材料 | 乙供 | C16050103 | 电缆卡子 40 | 个 | 0.9991 | 0.75 | 0 | 0 | 计价 | 按实计算
JYL3-46 | 材料 | 乙供 | C18030801 | 自黏性橡胶带 25mm×20m | 卷 | 0.482 | 7 | 0 | 0 | 计价 | 按实计算
JYL3-46 | 材料 | 乙供 | C18040801 | 聚氯乙烯塑料薄膜 0.5mm | kg | 0.385 | 9.171 | 0 | 0 | 计价 | 按实计算
JYL3-46 | 材料 | 乙供 | C18060101 | 塑料带 20mm×40m | 卷 | 0.154 | 2.42 | 0 | 0 | 计价 | 按实计算
JYL3-46 | 材料 | 乙供 | C18060103 | 塑料带相色带 20mm×2000mm | 卷 | 0.097 | 2.203 | 0 | 0 | 计价 | 按实计算
JYL3-46 | 材料 | 乙供 | C19010102 | 汽油 | kg | 0.442 | 7.38 | 0 | 0 | 计价 | 按实计算
JYL3-46 | 材料 | 乙供 | C19020801 | 电力复合脂 | kg | 0.0231 | 11.25 | 0 | 0 | 计价 | 按实计算
JYL3-46 | 材料 | 乙供 | C19030301 | 丙酮 95% | kg | 0.271 | 5.05 | 0 | 0 | 计价 | 按实计算
JYL3-46 | 材料 | 乙供 | C22040501 | 棉纱头 | kg | 0.231 | 5.91 | 0 | 0 | 计价 | 按实计算
JYL3-46 | 机械 | 乙供 | J13-01-090 | 电力工程车 | 台班 | 0.04 | 358.684 | 0 | 0 | 计价 | 按实计算
JYL3-46 | 材料 | 乙供 | C99010102 | 其他材料费 | 元 | 0.6421 | 1 | 0 | 0 | 计价 | 按实计算
JYL3-47 | 人工 | 乙供 | 9101106 | 普通工 | 工日 | 0.4115 | 75 | 0 | 0 | 计价 | 按实计算
JYL3-47 | 人工 | 乙供 | 9101111 | 输电技术工 | 工日 | 1.8747 | 120 | 0 | 0 | 计价 | 按实计算
JYL3-47 | 材料 | 乙供 | C12026101 | 焊锡 | kg | 0.3395 | 41.517 | 0 | 0 | 计价 | 按实计算
JYL3-47 | 材料 | 乙供 | C12030301 | 焊锡膏 | kg | 0.0679 | 5.075 | 0 | 0 | 计价 | 按实计算
JYL3-47 | 材料 | 乙供 | C13010201 | 镀锌六角螺栓 综合 | kg | 0.7334 | 7.23 | 0 | 0 | 计价 | 按实计算
JYL3-47 | 材料 | 乙供 | C18030801 | 自黏性橡胶带 25mm×20m | 卷 | 1.218 | 7 | 0 | 0 | 计价 | 按实计算
JYL3-47 | 材料 | 乙供 | C18040801 | 聚氯乙烯塑料薄膜 0.5mm | kg | 0.425 | 9.171 | 0 | 0 | 计价 | 按实计算
JYL3-47 | 材料 | 乙供 | C18060101 | 塑料带 20mm×40m | 卷 | 0.191 | 2.42 | 0 | 0 | 计价 | 按实计算
JYL3-47 | 材料 | 乙供 | C18060103 | 塑料带相色带 20mm×2000mm | 卷 | 0.1455 | 2.203 | 0 | 0 | 计价 | 按实计算
JYL3-47 | 材料 | 乙供 | C19010102 | 汽油 | kg | 0.576 | 7.38 | 0 | 0 | 计价 | 按实计算
JYL3-47 | 材料 | 乙供 | C19020801 | 电力复合脂 | kg | 0.0485 | 11.25 | 0 | 0 | 计价 | 按实计算
JYL3-47 | 材料 | 乙供 | C19030301 | 丙酮 95% | kg | 0.318 | 5.05 | 0 | 0 | 计价 | 按实计算
JYL3-47 | 材料 | 乙供 | C22040501 | 棉纱头 | kg | 0.385 | 5.91 | 0 | 0 | 计价 | 按实计算
JYL3-47 | 材料 | 乙供 | C16050105 | 电缆卡子 60 | 个 | 0.9991 | 1.277 | 0 | 0 | 计价 | 按实计算
JYL3-47 | 机械 | 乙供 | J13-01-090 | 电力工程车 | 台班 | 0.07 | 358.684 | 0 | 0 | 计价 | 按实计算
JYL3-47 | 材料 | 乙供 | C99010102 | 其他材料费 | 元 | 0.858 | 1 | 0 | 0 | 计价 | 按实计算
JYL3-48 | 人工 | 乙供 | 9101106 | 普通工 | 工日 | 0.4764 | 75 | 0 | 0 | 计价 | 按实计算
JYL3-48 | 人工 | 乙供 | 9101111 | 输电技术工 | 工日 | 2.1706 | 120 | 0 | 0 | 计价 | 按实计算
JYL3-48 | 材料 | 乙供 | C12026101 | 焊锡 | kg | 0.4365 | 41.517 | 0 | 0 | 计价 | 按实计算
JYL3-48 | 材料 | 乙供 | C12030301 | 焊锡膏 | kg | 0.0873 | 5.075 | 0 | 0 | 计价 | 按实计算
JYL3-48 | 材料 | 乙供 | C13010201 | 镀锌六角螺栓 综合 | kg | 1.192 | 7.23 | 0 | 0 | 计价 | 按实计算
JYL3-48 | 材料 | 乙供 | C18030801 | 自黏性橡胶带 25mm×20m | 卷 | 2.125 | 7 | 0 | 0 | 计价 | 按实计算
JYL3-48 | 材料 | 乙供 | C18040801 | 聚氯乙烯塑料薄膜 0.5mm | kg | 0.455 | 9.171 | 0 | 0 | 计价 | 按实计算
JYL3-48 | 材料 | 乙供 | C18060101 | 塑料带 20mm×40m | 卷 | 0.245 | 2.42 | 0 | 0 | 计价 | 按实计算
JYL3-48 | 材料 | 乙供 | C18060103 | 塑料带相色带 20mm×2000mm | 卷 | 0.194 | 2.203 | 0 | 0 | 计价 | 按实计算
JYL3-48 | 材料 | 乙供 | C19010102 | 汽油 | kg | 0.77 | 7.38 | 0 | 0 | 计价 | 按实计算
JYL3-48 | 材料 | 乙供 | C19020801 | 电力复合脂 | kg | 0.0776 | 11.25 | 0 | 0 | 计价 | 按实计算
JYL3-48 | 材料 | 乙供 | C19030301 | 丙酮 95% | kg | 0.482 | 5.05 | 0 | 0 | 计价 | 按实计算
JYL3-48 | 材料 | 乙供 | C22040501 | 棉纱头 | kg | 0.676 | 5.91 | 0 | 0 | 计价 | 按实计算
JYL3-48 | 材料 | 乙供 | C16050106 | 电缆卡子 80 | 个 | 0.9991 | 3.193 | 0 | 0 | 计价 | 按实计算
JYL3-48 | 机械 | 乙供 | J13-01-090 | 电力工程车 | 台班 | 0.1 | 358.684 | 0 | 0 | 计价 | 按实计算
JYL3-48 | 材料 | 乙供 | C99010102 | 其他材料费 | 元 | 1.2685 | 1 | 0 | 0 | 计价 | 按实计算
JYL3-49 | 人工 | 乙供 | 9101106 | 普通工 | 工日 | 0.6291 | 75 | 0 | 0 | 计价 | 按实计算
JYL3-49 | 人工 | 乙供 | 9101111 | 输电技术工 | 工日 | 2.8656 | 120 | 0 | 0 | 计价 | 按实计算
JYL3-49 | 材料 | 乙供 | C12026101 | 焊锡 | kg | 0.485 | 41.517 | 0 | 0 | 计价 | 按实计算
JYL3-49 | 材料 | 乙供 | C12030301 | 焊锡膏 | kg | 0.097 | 5.075 | 0 | 0 | 计价 | 按实计算
JYL3-49 | 材料 | 乙供 | C13010201 | 镀锌六角螺栓 综合 | kg | 1.4744 | 7.23 | 0 | 0 | 计价 | 按实计算
JYL3-49 | 材料 | 乙供 | C18030801 | 自黏性橡胶带 25mm×20m | 卷 | 2.91 | 7 | 0 | 0 | 计价 | 按实计算
JYL3-49 | 材料 | 乙供 | C18040801 | 聚氯乙烯塑料薄膜 0.5mm | kg | 0.485 | 9.171 | 0 | 0 | 计价 | 按实计算
JYL3-49 | 材料 | 乙供 | C18060101 | 塑料带 20mm×40m | 卷 | 0.582 | 2.42 | 0 | 0 | 计价 | 按实计算
JYL3-49 | 材料 | 乙供 | C18060103 | 塑料带相色带 20mm×2000mm | 卷 | 0.291 | 2.203 | 0 | 0 | 计价 | 按实计算
JYL3-49 | 材料 | 乙供 | C19010102 | 汽油 | kg | 1.164 | 7.38 | 0 | 0 | 计价 | 按实计算
JYL3-49 | 材料 | 乙供 | C19020801 | 电力复合脂 | kg | 0.097 | 11.25 | 0 | 0 | 计价 | 按实计算
JYL3-49 | 材料 | 乙供 | C19030301 | 丙酮 95% | kg | 0.873 | 5.05 | 0 | 0 | 计价 | 按实计算
JYL3-49 | 材料 | 乙供 | C22040501 | 棉纱头 | kg | 0.97 | 5.91 | 0 | 0 | 计价 | 按实计算
JYL3-49 | 材料 | 乙供 | C16050107 | 电缆卡子 100 | 个 | 0.9991 | 4.257 | 0 | 0 | 计价 | 按实计算
JYL3-49 | 机械 | 乙供 | J13-01-090 | 电力工程车 | 台班 | 0.12 | 358.684 | 0 | 0 | 计价 | 按实计算
JYL3-49 | 材料 | 乙供 | C99010102 | 其他材料费 | 元 | 1.6446 | 1 | 0 | 0 | 计价 | 按实计算
JYL3-50 | 人工 | 乙供 | 9101106 | 普通工 | 工日 | 0.7045 | 75 | 0 | 0 | 计价 | 按实计算
JYL3-50 | 人工 | 乙供 | 9101111 | 输电技术工 | 工日 | 3.2096 | 120 | 0 | 0 | 计价 | 按实计算
JYL3-50 | 材料 | 乙供 | C12026101 | 焊锡 | kg | 0.5626 | 41.517 | 0 | 0 | 计价 | 按实计算
JYL3-50 | 材料 | 乙供 | C12030301 | 焊锡膏 | kg | 0.1125 | 5.075 | 0 | 0 | 计价 | 按实计算
JYL3-50 | 材料 | 乙供 | C13010201 | 镀锌六角螺栓 综合 | kg | 1.7103 | 7.23 | 0 | 0 | 计价 | 按实计算
JYL3-50 | 材料 | 乙供 | C18030801 | 自黏性橡胶带 25mm×20m | 卷 | 3.3756 | 7 | 0 | 0 | 计价 | 按实计算
JYL3-50 | 材料 | 乙供 | C18040801 | 聚氯乙烯塑料薄膜 0.5mm | kg | 0.5626 | 9.171 | 0 | 0 | 计价 | 按实计算
JYL3-50 | 材料 | 乙供 | C18060101 | 塑料带 20mm×40m | 卷 | 0.6751 | 2.42 | 0 | 0 | 计价 | 按实计算
JYL3-50 | 材料 | 乙供 | C18060103 | 塑料带相色带 20mm×2000mm | 卷 | 0.3376 | 2.203 | 0 | 0 | 计价 | 按实计算
JYL3-50 | 材料 | 乙供 | C19010102 | 汽油 | kg | 1.3502 | 7.38 | 0 | 0 | 计价 | 按实计算
JYL3-50 | 材料 | 乙供 | C19020801 | 电力复合脂 | kg | 0.1125 | 11.25 | 0 | 0 | 计价 | 按实计算
JYL3-50 | 材料 | 乙供 | C19030301 | 丙酮 95% | kg | 1.0127 | 5.05 | 0 | 0 | 计价 | 按实计算
JYL3-50 | 材料 | 乙供 | C22040501 | 棉纱头 | kg | 1.1252 | 5.91 | 0 | 0 | 计价 | 按实计算
JYL3-50 | 材料 | 乙供 | C16050107 | 电缆卡子 100 | 个 | 1.159 | 4.257 | 0 | 0 | 计价 | 按实计算
JYL3-50 | 机械 | 乙供 | J13-01-090 | 电力工程车 | 台班 | 0.16 | 358.684 | 0 | 0 | 计价 | 按实计算
JYL3-50 | 材料 | 乙供 | C99010102 | 其他材料费 | 元 | 1.9078 | 1 | 0 | 0 | 计价 | 按实计算
JYL3-51 | 人工 | 乙供 | 9101106 | 普通工 | 工日 | 0.468 | 75 | 0 | 0 | 计价 | 按实计算
JYL3-51 | 人工 | 乙供 | 9101111 | 输电技术工 | 工日 | 2.132 | 120 | 0 | 0 | 计价 | 按实计算
JYL3-51 | 材料 | 乙供 | C12026101 | 焊锡 | kg | 0.4365 | 41.517 | 0 | 0 | 计价 | 按实计算
JYL3-51 | 材料 | 乙供 | C12030301 | 焊锡膏 | kg | 0.0873 | 5.075 | 0 | 0 | 计价 | 按实计算
JYL3-51 | 材料 | 乙供 | C13010201 | 镀锌六角螺栓 综合 | kg | 1.392 | 7.23 | 0 | 0 | 计价 | 按实计算
JYL3-51 | 材料 | 乙供 | C16050106 | 电缆卡子 80 | 个 | 0.9991 | 3.193 | 0 | 0 | 计价 | 按实计算
JYL3-51 | 材料 | 乙供 | C18030801 | 自黏性橡胶带 25mm×20m | 卷 | 2.425 | 7 | 0 | 0 | 计价 | 按实计算
JYL3-51 | 材料 | 乙供 | C18040801 | 聚氯乙烯塑料薄膜 0.5mm | kg | 0.485 | 9.171 | 0 | 0 | 计价 | 按实计算
JYL3-51 | 材料 | 乙供 | C18060101 | 塑料带 20mm×40m | 卷 | 0.485 | 2.42 | 0 | 0 | 计价 | 按实计算
JYL3-51 | 材料 | 乙供 | C18060103 | 塑料带相色带 20mm×2000mm | 卷 | 0.194 | 2.203 | 0 | 0 | 计价 | 按实计算
JYL3-51 | 材料 | 乙供 | C19010102 | 汽油 | kg | 0.97 | 7.38 | 0 | 0 | 计价 | 按实计算
JYL3-51 | 材料 | 乙供 | C19020801 | 电力复合脂 | kg | 0.0776 | 11.25 | 0 | 0 | 计价 | 按实计算
JYL3-51 | 材料 | 乙供 | C19030301 | 丙酮 95% | kg | 0.582 | 5.05 | 0 | 0 | 计价 | 按实计算
JYL3-51 | 材料 | 乙供 | C22040501 | 棉纱头 | kg | 0.291 | 5.91 | 0 | 0 | 计价 | 按实计算
JYL3-51 | 机械 | 乙供 | J13-01-090 | 电力工程车 | 台班 | 0.06 | 358.684 | 0 | 0 | 计价 | 按实计算
JYL3-51 | 材料 | 乙供 | C99010102 | 其他材料费 | 元 | 1.3507 | 1 | 0 | 0 | 计价 | 按实计算
JYL3-52 | 人工 | 乙供 | 9101106 | 普通工 | 工日 | 0.6323 | 75 | 0 | 0 | 计价 | 按实计算
JYL3-52 | 人工 | 乙供 | 9101111 | 输电技术工 | 工日 | 2.8801 | 120 | 0 | 0 | 计价 | 按实计算
JYL3-52 | 材料 | 乙供 | C12026101 | 焊锡 | kg | 0.485 | 41.517 | 0 | 0 | 计价 | 按实计算
JYL3-52 | 材料 | 乙供 | C12030301 | 焊锡膏 | kg | 0.97 | 5.075 | 0 | 0 | 计价 | 按实计算
JYL3-52 | 材料 | 乙供 | C13010201 | 镀锌六角螺栓 综合 | kg | 1.4744 | 7.23 | 0 | 0 | 计价 | 按实计算
JYL3-52 | 材料 | 乙供 | C18030801 | 自黏性橡胶带 25mm×20m | 卷 | 2.91 | 7 | 0 | 0 | 计价 | 按实计算
JYL3-52 | 材料 | 乙供 | C18040801 | 聚氯乙烯塑料薄膜 0.5mm | kg | 0.485 | 9.171 | 0 | 0 | 计价 | 按实计算
JYL3-52 | 材料 | 乙供 | C18060101 | 塑料带 20mm×40m | 卷 | 0.582 | 2.42 | 0 | 0 | 计价 | 按实计算
JYL3-52 | 材料 | 乙供 | C18060103 | 塑料带相色带 20mm×2000mm | 卷 | 0.291 | 2.203 | 0 | 0 | 计价 | 按实计算
JYL3-52 | 材料 | 乙供 | C19010102 | 汽油 | kg | 1.164 | 7.38 | 0 | 0 | 计价 | 按实计算
JYL3-52 | 材料 | 乙供 | C19020801 | 电力复合脂 | kg | 0.97 | 11.25 | 0 | 0 | 计价 | 按实计算
JYL3-52 | 材料 | 乙供 | C19030301 | 丙酮 95% | kg | 0.873 | 5.05 | 0 | 0 | 计价 | 按实计算
JYL3-52 | 材料 | 乙供 | C22040501 | 棉纱头 | kg | 0.291 | 5.91 | 0 | 0 | 计价 | 按实计算
JYL3-52 | 材料 | 乙供 | C16050107 | 电缆卡子 100 | 个 | 0.9991 | 4.257 | 0 | 0 | 计价 | 按实计算
JYL3-52 | 机械 | 乙供 | J13-01-090 | 电力工程车 | 台班 | 0.093 | 358.684 | 0 | 0 | 计价 | 按实计算
JYL3-52 | 材料 | 乙供 | C99010102 | 其他材料费 | 元 | 1.8494 | 1 | 0 | 0 | 计价 | 按实计算
JYL3-53 | 人工 | 乙供 | 9101106 | 普通工 | 工日 | 0.8813 | 75 | 0 | 0 | 计价 | 按实计算
JYL3-53 | 人工 | 乙供 | 9101111 | 输电技术工 | 工日 | 13.4483 | 120 | 0 | 0 | 计价 | 按实计算
JYL3-53 | 材料 | 乙供 | C04020100 | 黄铜丝 综合 | kg | 1.2 | 49.314 | 0 | 0 | 计价 | 按实计算
JYL3-53 | 材料 | 乙供 | C16010209 | 裸铜绞线 TJ120mm² | kg | 21.14 | 44.199 | 0 | 0 | 计价 | 按实计算
JYL3-53 | 材料 | 乙供 | C16050641 | 封铅 | kg | 10 | 7.81 | 0 | 0 | 计价 | 按实计算
JYL3-53 | 材料 | 乙供 | C16090201 | 熔丝 30~40A | 片 | 3 | 1.7 | 0 | 0 | 计价 | 按实计算
JYL3-53 | 材料 | 乙供 | C16100461 | 绝缘胶带 25mm×50m | 卷 | 10 | 5.684 | 0 | 0 | 计价 | 按实计算
JYL3-53 | 材料 | 乙供 | C19031101 | 清洗剂 | kg | 2 | 2.623 | 0 | 0 | 计价 | 按实计算
JYL3-53 | 材料 | 乙供 | C19020203 | 电缆油烷基苯合成 | kg | 40 | 3.754 | 0 | 0 | 计价 | 按实计算
JYL3-53 | 材料 | 乙供 | C19020901 | 沥青电缆胶 | kg | 4 | 5.7 | 0 | 0 | 计价 | 按实计算
JYL3-53 | 材料 | 乙供 | C19021001 | 硬酯酸 一级 | kg | 1 | 11.63 | 0 | 0 | 计价 | 按实计算
JYL3-53 | 材料 | 乙供 | C19110301 | 石油液化气 | m³ | 4 | 3.5 | 0 | 0 | 计价 | 按实计算
JYL3-53 | 机械 | 乙供 | J13-01-079 | 输电专用载重汽车 4t | 台班 | 1.16 | 317.698 | 0 | 0 | 计价 | 按实计算
JYL3-53 | 材料 | 乙供 | C99010102 | 其他材料费 | 元 | 26.7484 | 1 | 0 | 0 | 计价 | 按实计算
JYL3-54 | 人工 | 乙供 | 9101106 | 普通工 | 工日 | 1.3998 | 75 | 0 | 0 | 计价 | 按实计算
JYL3-54 | 人工 | 乙供 | 9101111 | 输电技术工 | 工日 | 19.3606 | 120 | 0 | 0 | 计价 | 按实计算
JYL3-54 | 材料 | 乙供 | C04020100 | 黄铜丝 综合 | kg | 1.2 | 49.314 | 0 | 0 | 计价 | 按实计算
JYL3-54 | 材料 | 乙供 | C16010209 | 裸铜绞线 TJ120mm² | kg | 21.14 | 44.199 | 0 | 0 | 计价 | 按实计算
JYL3-54 | 材料 | 乙供 | C16050641 | 封铅 | kg | 12 | 7.81 | 0 | 0 | 计价 | 按实计算
JYL3-54 | 材料 | 乙供 | C16090201 | 熔丝 30~40A | 片 | 3 | 1.7 | 0 | 0 | 计价 | 按实计算
JYL3-54 | 材料 | 乙供 | C16100461 | 绝缘胶带 25mm×50m | 卷 | 10 | 5.684 | 0 | 0 | 计价 | 按实计算
JYL3-54 | 材料 | 乙供 | C19031101 | 清洗剂 | kg | 2 | 2.623 | 0 | 0 | 计价 | 按实计算
JYL3-54 | 材料 | 乙供 | C19020203 | 电缆油烷基苯合成 | kg | 40 | 3.754 | 0 | 0 | 计价 | 按实计算
JYL3-54 | 材料 | 乙供 | C19020901 | 沥青电缆胶 | kg | 6 | 5.7 | 0 | 0 | 计价 | 按实计算
JYL3-54 | 材料 | 乙供 | C19021001 | 硬酯酸 一级 | kg | 1 | 11.63 | 0 | 0 | 计价 | 按实计算
JYL3-54 | 材料 | 乙供 | C19110301 | 石油液化气 | m³ | 4 | 3.5 | 0 | 0 | 计价 | 按实计算
JYL3-54 | 机械 | 乙供 | J13-01-079 | 输电专用载重汽车 4t | 台班 | 1.26 | 317.698 | 0 | 0 | 计价 | 按实计算
JYL3-54 | 材料 | 乙供 | C99010102 | 其他材料费 | 元 | 27.2888 | 1 | 0 | 0 | 计价 | 按实计算
JYL3-55 | 人工 | 乙供 | 9101106 | 普通工 | 工日 | 0.4244 | 75 | 0 | 0 | 计价 | 按实计算
JYL3-55 | 人工 | 乙供 | 9101111 | 输电技术工 | 工日 | 6.4757 | 120 | 0 | 0 | 计价 | 按实计算
JYL3-55 | 材料 | 乙供 | C04020100 | 黄铜丝 综合 | kg | 1.164 | 49.314 | 0 | 0 | 计价 | 按实计算
JYL3-55 | 材料 | 乙供 | C16010209 | 裸铜绞线 TJ120mm² | kg | 9.7 | 44.199 | 0 | 0 | 计价 | 按实计算
JYL3-55 | 材料 | 乙供 | C16010401 | 铜编织带 8mm | m | 1.164 | 7.105 | 0 | 0 | 计价 | 按实计算
JYL3-55 | 材料 | 乙供 | C18030601 | 乙丙橡胶带 0.5×20×5000 | 卷 | 11.64 | 1.779 | 0 | 0 | 计价 | 按实计算
JYL3-55 | 材料 | 乙供 | C18030801 | 自黏性橡胶带 25mm×20m | 卷 | 15.52 | 7 | 0 | 0 | 计价 | 按实计算
JYL3-55 | 材料 | 乙供 | C18060103 | 塑料带相色带 20mm×2000mm | 卷 | 1.843 | 2.203 | 0 | 0 | 计价 | 按实计算
JYL3-55 | 材料 | 乙供 | C18060104 | 塑料带防辐照聚乙烯 20mm×40m | 卷 | 17.46 | 3.159 | 0 | 0 | 计价 | 按实计算
JYL3-55 | 材料 | 乙供 | C19030301 | 丙酮 95% | kg | 1.94 | 5.05 | 0 | 0 | 计价 | 按实计算
JYL3-55 | 材料 | 乙供 | C22040471 | 聚四氟乙烯生料带 | 卷 | 0.776 | 3.454 | 0 | 0 | 计价 | 按实计算
JYL3-55 | 机械 | 乙供 | J13-01-064 | 机动液压压接机 100t以内 | 台班 | 0.4152 | 67.834 | 0 | 0 | 计价 | 按实计算
JYL3-55 | 机械 | 乙供 | J13-01-080 | 输电专用载重汽车 5t | 台班 | 0.6052 | 337.479 | 0 | 0 | 计价 | 按实计算
JYL3-55 | 材料 | 乙供 | C99010102 | 其他材料费 | 元 | 13.9089 | 1 | 0 | 0 | 计价 | 按实计算
JYL3-56 | 人工 | 乙供 | 9101106 | 普通工 | 工日 | 0.4929 | 75 | 0 | 0 | 计价 | 按实计算
JYL3-56 | 人工 | 乙供 | 9101111 | 输电技术工 | 工日 | 7.5217 | 120 | 0 | 0 | 计价 | 按实计算
JYL3-56 | 材料 | 乙供 | C04020100 | 黄铜丝 综合 | kg | 1.164 | 49.314 | 0 | 0 | 计价 | 按实计算
JYL3-56 | 材料 | 乙供 | C16010209 | 裸铜绞线 TJ120mm² | kg | 9.7 | 44.199 | 0 | 0 | 计价 | 按实计算
JYL3-56 | 材料 | 乙供 | C16010401 | 铜编织带 8mm | m | 1.164 | 7.105 | 0 | 0 | 计价 | 按实计算
JYL3-56 | 材料 | 乙供 | C18030601 | 乙丙橡胶带 0.5×20×5000 | 卷 | 11.64 | 1.779 | 0 | 0 | 计价 | 按实计算
JYL3-56 | 材料 | 乙供 | C18030801 | 自黏性橡胶带 25mm×20m | 卷 | 17.46 | 7 | 0 | 0 | 计价 | 按实计算
JYL3-56 | 材料 | 乙供 | C18060103 | 塑料带相色带 20mm×2000mm | 卷 | 1.843 | 2.203 | 0 | 0 | 计价 | 按实计算
JYL3-56 | 材料 | 乙供 | C18060104 | 塑料带防辐照聚乙烯 20mm×40m | 卷 | 17.46 | 3.159 | 0 | 0 | 计价 | 按实计算
JYL3-56 | 材料 | 乙供 | C19030301 | 丙酮 95% | kg | 1.94 | 5.05 | 0 | 0 | 计价 | 按实计算
JYL3-56 | 材料 | 乙供 | C22040471 | 聚四氟乙烯生料带 | 卷 | 0.776 | 3.454 | 0 | 0 | 计价 | 按实计算
JYL3-56 | 机械 | 乙供 | J13-01-064 | 机动液压压接机 100t以内 | 台班 | 0.518 | 67.834 | 0 | 0 | 计价 | 按实计算
JYL3-56 | 机械 | 乙供 | J13-01-080 | 输电专用载重汽车 5t | 台班 | 0.6654 | 337.479 | 0 | 0 | 计价 | 按实计算
JYL3-56 | 材料 | 乙供 | C99010102 | 其他材料费 | 元 | 14.1805 | 1 | 0 | 0 | 计价 | 按实计算
JYL3-57 | 人工 | 乙供 | 9101106 | 普通工 | 工日 | 0.5871 | 75 | 0 | 0 | 计价 | 按实计算
JYL3-57 | 人工 | 乙供 | 9101111 | 输电技术工 | 工日 | 8.9597 | 120 | 0 | 0 | 计价 | 按实计算
JYL3-57 | 材料 | 乙供 | C04020100 | 黄铜丝 综合 | kg | 1.164 | 49.314 | 0 | 0 | 计价 | 按实计算
JYL3-57 | 材料 | 乙供 | C16010209 | 裸铜绞线 TJ120mm² | kg | 9.7 | 44.199 | 0 | 0 | 计价 | 按实计算
JYL3-57 | 材料 | 乙供 | C16010401 | 铜编织带 8mm | m | 1.164 | 7.105 | 0 | 0 | 计价 | 按实计算
JYL3-57 | 材料 | 乙供 | C18030601 | 乙丙橡胶带 0.5×20×5000 | 卷 | 11.64 | 1.779 | 0 | 0 | 计价 | 按实计算
JYL3-57 | 材料 | 乙供 | C18030801 | 自黏性橡胶带 25mm×20m | 卷 | 19.4 | 7 | 0 | 0 | 计价 | 按实计算
JYL3-57 | 材料 | 乙供 | C18060103 | 塑料带相色带 20mm×2000mm | 卷 | 1.843 | 2.203 | 0 | 0 | 计价 | 按实计算
JYL3-57 | 材料 | 乙供 | C18060104 | 塑料带防辐照聚乙烯 20mm×40m | 卷 | 17.46 | 3.159 | 0 | 0 | 计价 | 按实计算
JYL3-57 | 材料 | 乙供 | C19030301 | 丙酮 95% | kg | 1.94 | 5.05 | 0 | 0 | 计价 | 按实计算
JYL3-57 | 材料 | 乙供 | C22040471 | 聚四氟乙烯生料带 | 卷 | 0.776 | 3.454 | 0 | 0 | 计价 | 按实计算
JYL3-57 | 机械 | 乙供 | J13-01-064 | 机动液压压接机 100t以内 | 台班 | 0.6208 | 67.834 | 0 | 0 | 计价 | 按实计算
JYL3-57 | 机械 | 乙供 | J13-01-080 | 输电专用载重汽车 5t | 台班 | 0.7256 | 337.479 | 0 | 0 | 计价 | 按实计算
JYL3-57 | 材料 | 乙供 | C99010102 | 其他材料费 | 元 | 14.4521 | 1 | 0 | 0 | 计价 | 按实计算
JYL3-58 | 人工 | 乙供 | 9101106 | 普通工 | 工日 | 0.5766 | 75 | 0 | 0 | 计价 | 按实计算
JYL3-58 | 人工 | 乙供 | 9101111 | 输电技术工 | 工日 | 8.7994 | 120 | 0 | 0 | 计价 | 按实计算
JYL3-58 | 材料 | 乙供 | C04020100 | 黄铜丝 综合 | kg | 1.164 | 49.314 | 0 | 0 | 计价 | 按实计算
JYL3-58 | 材料 | 乙供 | C16010209 | 裸铜绞线 TJ120mm² | kg | 13.58 | 44.199 | 0 | 0 | 计价 | 按实计算
JYL3-58 | 材料 | 乙供 | C16010401 | 铜编织带 8mm | m | 1.164 | 7.105 | 0 | 0 | 计价 | 按实计算
JYL3-58 | 材料 | 乙供 | C18030601 | 乙丙橡胶带 0.5×20×5000 | 卷 | 11.64 | 1.779 | 0 | 0 | 计价 | 按实计算
JYL3-58 | 材料 | 乙供 | C18030801 | 自黏性橡胶带 25mm×20m | 卷 | 15.52 | 7 | 0 | 0 | 计价 | 按实计算
JYL3-58 | 材料 | 乙供 | C18060103 | 塑料带相色带 20mm×2000mm | 卷 | 11.64 | 2.203 | 0 | 0 | 计价 | 按实计算
JYL3-58 | 材料 | 乙供 | C18060104 | 塑料带防辐照聚乙烯 20mm×40m | 卷 | 17.46 | 3.159 | 0 | 0 | 计价 | 按实计算
JYL3-58 | 材料 | 乙供 | C19030301 | 丙酮 95% | kg | 1.94 | 5.05 | 0 | 0 | 计价 | 按实计算
JYL3-58 | 材料 | 乙供 | C22040471 | 聚四氟乙烯生料带 | 卷 | 0.776 | 3.454 | 0 | 0 | 计价 | 按实计算
JYL3-58 | 机械 | 乙供 | J13-01-064 | 机动液压压接机 100t以内 | 台班 | 0.4152 | 67.834 | 0 | 0 | 计价 | 按实计算
JYL3-58 | 机械 | 乙供 | J13-01-080 | 输电专用载重汽车 5t | 台班 | 0.6052 | 337.479 | 0 | 0 | 计价 | 按实计算
JYL3-58 | 材料 | 乙供 | C99010102 | 其他材料费 | 元 | 17.7704 | 1 | 0 | 0 | 计价 | 按实计算
JYL3-59 | 人工 | 乙供 | 9101106 | 普通工 | 工日 | 0.7126 | 75 | 0 | 0 | 计价 | 按实计算
JYL3-59 | 人工 | 乙供 | 9101111 | 输电技术工 | 工日 | 10.8736 | 120 | 0 | 0 | 计价 | 按实计算
JYL3-59 | 材料 | 乙供 | C04020100 | 黄铜丝 综合 | kg | 1.164 | 49.314 | 0 | 0 | 计价 | 按实计算
JYL3-59 | 材料 | 乙供 | C16010209 | 裸铜绞线 TJ120mm² | kg | 13.58 | 44.199 | 0 | 0 | 计价 | 按实计算
JYL3-59 | 材料 | 乙供 | C16010401 | 铜编织带 8mm | m | 1.164 | 7.105 | 0 | 0 | 计价 | 按实计算
JYL3-59 | 材料 | 乙供 | C18030601 | 乙丙橡胶带 0.5×20×5000 | 卷 | 11.64 | 1.779 | 0 | 0 | 计价 | 按实计算
JYL3-59 | 材料 | 乙供 | C18030801 | 自黏性橡胶带 25mm×20m | 卷 | 17.46 | 7 | 0 | 0 | 计价 | 按实计算
JYL3-59 | 材料 | 乙供 | C18060103 | 塑料带相色带 20mm×2000mm | 卷 | 11.64 | 2.203 | 0 | 0 | 计价 | 按实计算
JYL3-59 | 材料 | 乙供 | C18060104 | 塑料带防辐照聚乙烯 20mm×40m | 卷 | 17.46 | 3.159 | 0 | 0 | 计价 | 按实计算
JYL3-59 | 材料 | 乙供 | C19030301 | 丙酮 95% | kg | 2.328 | 5.05 | 0 | 0 | 计价 | 按实计算
JYL3-59 | 材料 | 乙供 | C22040471 | 聚四氟乙烯生料带 | 卷 | 0.776 | 3.454 | 0 | 0 | 计价 | 按实计算
JYL3-59 | 机械 | 乙供 | J13-01-064 | 机动液压压接机 100t以内 | 台班 | 0.518 | 67.834 | 0 | 0 | 计价 | 按实计算
JYL3-59 | 机械 | 乙供 | J13-01-080 | 输电专用载重汽车 5t | 台班 | 0.6654 | 337.479 | 0 | 0 | 计价 | 按实计算
JYL3-59 | 材料 | 乙供 | C99010102 | 其他材料费 | 元 | 18.0811 | 1 | 0 | 0 | 计价 | 按实计算
JYL3-60 | 人工 | 乙供 | 9101106 | 普通工 | 工日 | 0.7705 | 75 | 0 | 0 | 计价 | 按实计算
JYL3-60 | 人工 | 乙供 | 9101111 | 输电技术工 | 工日 | 11.7573 | 120 | 0 | 0 | 计价 | 按实计算
JYL3-60 | 材料 | 乙供 | C04020100 | 黄铜丝 综合 | kg | 1.164 | 49.314 | 0 | 0 | 计价 | 按实计算
JYL3-60 | 材料 | 乙供 | C16010209 | 裸铜绞线 TJ120mm² | kg | 15.52 | 44.199 | 0 | 0 | 计价 | 按实计算
JYL3-60 | 材料 | 乙供 | C16010401 | 铜编织带 8mm | m | 1.552 | 7.105 | 0 | 0 | 计价 | 按实计算
JYL3-60 | 材料 | 乙供 | C18030601 | 乙丙橡胶带 0.5×20×5000 | 卷 | 11.64 | 1.779 | 0 | 0 | 计价 | 按实计算
JYL3-60 | 材料 | 乙供 | C18030801 | 自黏性橡胶带 25mm×20m | 卷 | 19.4 | 7 | 0 | 0 | 计价 | 按实计算
JYL3-60 | 材料 | 乙供 | C18060103 | 塑料带相色带 20mm×2000mm | 卷 | 13.58 | 2.203 | 0 | 0 | 计价 | 按实计算
JYL3-60 | 材料 | 乙供 | C18060104 | 塑料带防辐照聚乙烯 20mm×40m | 卷 | 23.28 | 3.159 | 0 | 0 | 计价 | 按实计算
JYL3-60 | 材料 | 乙供 | C19030301 | 丙酮 95% | kg | 2.91 | 5.05 | 0 | 0 | 计价 | 按实计算
JYL3-60 | 材料 | 乙供 | C22040471 | 聚四氟乙烯生料带 | 卷 | 1.164 | 3.454 | 0 | 0 | 计价 | 按实计算
JYL3-60 | 机械 | 乙供 | J13-01-064 | 机动液压压接机 100t以内 | 台班 | 0.6208 | 67.834 | 0 | 0 | 计价 | 按实计算
JYL3-60 | 机械 | 乙供 | J13-01-080 | 输电专用载重汽车 5t | 台班 | 0.7256 | 337.479 | 0 | 0 | 计价 | 按实计算
JYL3-60 | 材料 | 乙供 | C99010102 | 其他材料费 | 元 | 20.6616 | 1 | 0 | 0 | 计价 | 按实计算
JYL3-61 | 人工 | 乙供 | 9101106 | 普通工 | 工日 | 1.7888 | 75 | 0 | 0 | 计价 | 按实计算
JYL3-61 | 人工 | 乙供 | 9101111 | 输电技术工 | 工日 | 27.2966 | 120 | 0 | 0 | 计价 | 按实计算
JYL3-61 | 材料 | 乙供 | C04010411 | 紫铜管 φ4~13 | kg | 32.01 | 50.652 | 0 | 0 | 计价 | 按实计算
JYL3-61 | 材料 | 乙供 | C04020100 | 黄铜丝 综合 | kg | 3.5502 | 49.314 | 0 | 0 | 计价 | 按实计算
JYL3-61 | 材料 | 乙供 | C04020701 | 镀锡铜丝 φ1.22 | kg | 3.88 | 50.877 | 0 | 0 | 计价 | 按实计算
JYL3-61 | 材料 | 乙供 | C05110101 | 压力阀四通式 | 只 | 2.91 | 39.155 | 0 | 0 | 计价 | 按实计算
JYL3-61 | 材料 | 乙供 | C05110102 | 压力阀尾管式 | 只 | 2.91 | 39.155 | 0 | 0 | 计价 | 按实计算
JYL3-61 | 材料 | 乙供 | C12023102 | 铝焊丝 | kg | 0.7275 | 36.74 | 0 | 0 | 计价 | 按实计算
JYL3-61 | 材料 | 乙供 | C12026101 | 焊锡 | kg | 0.2425 | 41.517 | 0 | 0 | 计价 | 按实计算
JYL3-61 | 材料 | 乙供 | C13010802 | 铜螺栓 M16×15 | 个 | 17.46 | 3.052 | 0 | 0 | 计价 | 按实计算
JYL3-61 | 材料 | 乙供 | C16010209 | 裸铜绞线 TJ120mm² | kg | 4.365 | 44.199 | 0 | 0 | 计价 | 按实计算
JYL3-61 | 材料 | 乙供 | C16010401 | 铜编织带 8mm | m | 0.194 | 7.105 | 0 | 0 | 计价 | 按实计算
JYL3-61 | 材料 | 乙供 | C16050641 | 封铅 | kg | 11.64 | 7.81 | 0 | 0 | 计价 | 按实计算
JYL3-61 | 材料 | 乙供 | C16100702 | 绝缘束节 | 只 | 2.91 | 38.044 | 0 | 0 | 计价 | 按实计算
JYL3-61 | 材料 | 乙供 | C18030801 | 自黏性橡胶带 25mm×20m | 卷 | 56.26 | 7 | 0 | 0 | 计价 | 按实计算
JYL3-61 | 材料 | 乙供 | C18040801 | 聚氯乙烯塑料薄膜 0.5mm | kg | 0.97 | 9.171 | 0 | 0 | 计价 | 按实计算
JYL3-61 | 材料 | 乙供 | C18041001 | 聚乙烯吹塑膜 | kg | 1.0185 | 8.88 | 0 | 0 | 计价 | 按实计算
JYL3-61 | 材料 | 乙供 | C18060103 | 塑料带相色带 20mm×2000mm | 卷 | 2.1825 | 2.203 | 0 | 0 | 计价 | 按实计算
JYL3-61 | 材料 | 乙供 | C18060301 | 聚氯乙烯橡胶带 80mm×50m | 卷 | 6.111 | 11.823 | 0 | 0 | 计价 | 按实计算
JYL3-61 | 材料 | 乙供 | C18060302 | 聚氯乙烯橡胶粘带 40mm×50m | 卷 | 34.92 | 9.177 | 0 | 0 | 计价 | 按实计算
JYL3-61 | 材料 | 乙供 | C19020406 | 真空油脂 | kg | 0.97 | 12.468 | 0 | 0 | 计价 | 按实计算
JYL3-61 | 材料 | 乙供 | C19021001 | 硬酯酸 一级 | kg | 0.7275 | 11.63 | 0 | 0 | 计价 | 按实计算
JYL3-61 | 材料 | 乙供 | C19030201 | 乙醇 | kg | 4.85 | 3.674 | 0 | 0 | 计价 | 按实计算
JYL3-61 | 材料 | 乙供 | C19030401 | 四氯化碳 95% | kg | 1.455 | 13.48 | 0 | 0 | 计价 | 按实计算
JYL3-61 | 材料 | 乙供 | C19110301 | 石油液化气 | m³ | 5.82 | 3.5 | 0 | 0 | 计价 | 按实计算
JYL3-61 | 材料 | 乙供 | C20030701 | 银粉漆 | kg | 2.91 | 24.8 | 0 | 0 | 计价 | 按实计算
JYL3-61 | 材料 | 乙供 | C22040101 | 砂布 | 张 | 0.97 | 0.74 | 0 | 0 | 计价 | 按实计算
JYL3-61 | 材料 | 乙供 | C22040411 | 无絮棉布 | kg | 4.85 | 8.485 | 0 | 0 | 计价 | 按实计算
JYL3-61 | 机械 | 乙供 | J04-01-001 | 载重汽车 4t | 台班 | 0.8633 | 361.811 | 0 | 0 | 计价 | 按实计算
JYL3-61 | 机械 | 乙供 | J09-01-027 | 真空泵 抽气速度 204m³/h | 台班 | 5.1798 | 63.528 | 0 | 0 | 计价 | 按实计算
JYL3-61 | 机械 | 乙供 | J13-01-040 | 真空去汽油车 200L/h | 台班 | 2.5899 | 268.465 | 0 | 0 | 计价 | 按实计算
JYL3-61 | 机械 | 乙供 | J13-01-064 | 机动液压压接机 100t以内 | 台班 | 0.8633 | 67.834 | 0 | 0 | 计价 | 按实计算
JYL3-61 | 机械 | 乙供 | J13-01-080 | 输电专用载重汽车 5t | 台班 | 1.5539 | 337.479 | 0 | 0 | 计价 | 按实计算
JYL3-61 | 机械 | 乙供 | J15-01-075 | 空调机 | 台班 | 1.7266 | 46.936 | 0 | 0 | 计价 | 按实计算
JYL3-61 | 材料 | 乙供 | C99010102 | 其他材料费 | 元 | 74.1882 | 1 | 0 | 0 | 计价 | 按实计算
JYL3-62 | 人工 | 乙供 | 9101106 | 普通工 | 工日 | 1.8597 | 75 | 0 | 0 | 计价 | 按实计算
JYL3-62 | 人工 | 乙供 | 9101111 | 输电技术工 | 工日 | 28.3785 | 120 | 0 | 0 | 计价 | 按实计算
JYL3-62 | 材料 | 乙供 | C04010411 | 紫铜管 φ4~13 | kg | 32.01 | 50.652 | 0 | 0 | 计价 | 按实计算
JYL3-62 | 材料 | 乙供 | C04020100 | 黄铜丝 综合 | kg | 3.5502 | 49.314 | 0 | 0 | 计价 | 按实计算
JYL3-62 | 材料 | 乙供 | C04020701 | 镀锡铜丝 φ1.22 | kg | 3.88 | 50.877 | 0 | 0 | 计价 | 按实计算
JYL3-62 | 材料 | 乙供 | C05110101 | 压力阀四通式 | 只 | 2.91 | 39.155 | 0 | 0 | 计价 | 按实计算
JYL3-62 | 材料 | 乙供 | C05110102 | 压力阀尾管式 | 只 | 2.91 | 39.155 | 0 | 0 | 计价 | 按实计算
JYL3-62 | 材料 | 乙供 | C12023102 | 铝焊丝 | kg | 0.7275 | 36.74 | 0 | 0 | 计价 | 按实计算
JYL3-62 | 材料 | 乙供 | C12026101 | 焊锡 | kg | 0.2425 | 41.517 | 0 | 0 | 计价 | 按实计算
JYL3-62 | 材料 | 乙供 | C13010802 | 铜螺栓 M16×15 | 个 | 17.46 | 3.052 | 0 | 0 | 计价 | 按实计算
JYL3-62 | 材料 | 乙供 | C16010209 | 裸铜绞线 TJ120mm² | kg | 4.365 | 44.199 | 0 | 0 | 计价 | 按实计算
JYL3-62 | 材料 | 乙供 | C16010401 | 铜编织带 8mm | m | 0.194 | 7.105 | 0 | 0 | 计价 | 按实计算
JYL3-62 | 材料 | 乙供 | C16050641 | 封铅 | kg | 11.64 | 7.81 | 0 | 0 | 计价 | 按实计算
JYL3-62 | 材料 | 乙供 | C16100702 | 绝缘束节 | 只 | 2.91 | 38.044 | 0 | 0 | 计价 | 按实计算
JYL3-62 | 材料 | 乙供 | C18030801 | 自黏性橡胶带 25mm×20m | 卷 | 58.2 | 7 | 0 | 0 | 计价 | 按实计算
JYL3-62 | 材料 | 乙供 | C18040801 | 聚氯乙烯塑料薄膜 0.5mm | kg | 0.97 | 9.171 | 0 | 0 | 计价 | 按实计算
JYL3-62 | 材料 | 乙供 | C18041001 | 聚乙烯吹塑膜 | kg | 1.0185 | 8.88 | 0 | 0 | 计价 | 按实计算
JYL3-62 | 材料 | 乙供 | C18060103 | 塑料带相色带 20mm×2000mm | 卷 | 2.619 | 2.203 | 0 | 0 | 计价 | 按实计算
JYL3-62 | 材料 | 乙供 | C18060301 | 聚氯乙烯橡胶带 80mm×50m | 卷 | 6.111 | 11.823 | 0 | 0 | 计价 | 按实计算
JYL3-62 | 材料 | 乙供 | C18060302 | 聚氯乙烯橡胶粘带 40mm×50m | 卷 | 34.92 | 9.177 | 0 | 0 | 计价 | 按实计算
JYL3-62 | 材料 | 乙供 | C19020406 | 真空油脂 | kg | 0.97 | 12.468 | 0 | 0 | 计价 | 按实计算
JYL3-62 | 材料 | 乙供 | C19021001 | 硬酯酸 一级 | kg | 0.7275 | 11.63 | 0 | 0 | 计价 | 按实计算
JYL3-62 | 材料 | 乙供 | C19030201 | 乙醇 | kg | 4.85 | 3.674 | 0 | 0 | 计价 | 按实计算
JYL3-62 | 材料 | 乙供 | C19030401 | 四氯化碳 95% | kg | 1.455 | 13.48 | 0 | 0 | 计价 | 按实计算
JYL3-62 | 材料 | 乙供 | C19110301 | 石油液化气 | m³ | 5.82 | 3.5 | 0 | 0 | 计价 | 按实计算
JYL3-62 | 材料 | 乙供 | C20030701 | 银粉漆 | kg | 2.91 | 24.8 | 0 | 0 | 计价 | 按实计算
JYL3-62 | 材料 | 乙供 | C22040101 | 砂布 | 张 | 0.97 | 0.74 | 0 | 0 | 计价 | 按实计算
JYL3-62 | 材料 | 乙供 | C22040411 | 无絮棉布 | kg | 4.85 | 8.485 | 0 | 0 | 计价 | 按实计算
JYL3-62 | 机械 | 乙供 | J04-01-001 | 载重汽车 4t | 台班 | 0.8633 | 361.811 | 0 | 0 | 计价 | 按实计算
JYL3-62 | 机械 | 乙供 | J09-01-027 | 真空泵 抽气速度 204m³/h | 台班 | 5.1798 | 63.528 | 0 | 0 | 计价 | 按实计算
JYL3-62 | 机械 | 乙供 | J13-01-040 | 真空去汽油车 200L/h | 台班 | 2.5899 | 268.465 | 0 | 0 | 计价 | 按实计算
JYL3-62 | 机械 | 乙供 | J13-01-080 | 输电专用载重汽车 5t | 台班 | 1.7266 | 337.479 | 0 | 0 | 计价 | 按实计算
JYL3-62 | 机械 | 乙供 | J15-01-075 | 空调机 | 台班 | 1.7266 | 46.936 | 0 | 0 | 计价 | 按实计算
JYL3-62 | 机械 | 乙供 | J13-01-065 | 机动液压压接机 200t以内 | 台班 | 0.8633 | 77.374 | 0 | 0 | 计价 | 按实计算
JYL3-62 | 材料 | 乙供 | C99010102 | 其他材料费 | 元 | 74.4791 | 1 | 0 | 0 | 计价 | 按实计算
JYL3-63 | 人工 | 乙供 | 9101106 | 普通工 | 工日 | 1.6977 | 75 | 0 | 0 | 计价 | 按实计算
JYL3-63 | 人工 | 乙供 | 9101111 | 输电技术工 | 工日 | 25.9063 | 120 | 0 | 0 | 计价 | 按实计算
JYL3-63 | 材料 | 乙供 | C04010411 | 紫铜管 φ4~13 | kg | 32.01 | 50.652 | 0 | 0 | 计价 | 按实计算
JYL3-63 | 材料 | 乙供 | C04020100 | 黄铜丝 综合 | kg | 3.5502 | 49.314 | 0 | 0 | 计价 | 按实计算
JYL3-63 | 材料 | 乙供 | C04020701 | 镀锡铜丝 φ1.22 | kg | 3.88 | 50.877 | 0 | 0 | 计价 | 按实计算
JYL3-63 | 材料 | 乙供 | C05110101 | 压力阀四通式 | 只 | 2.91 | 39.155 | 0 | 0 | 计价 | 按实计算
JYL3-63 | 材料 | 乙供 | C05110102 | 压力阀尾管式 | 只 | 2.91 | 39.155 | 0 | 0 | 计价 | 按实计算
JYL3-63 | 材料 | 乙供 | C12023102 | 铝焊丝 | kg | 0.7275 | 36.74 | 0 | 0 | 计价 | 按实计算
JYL3-63 | 材料 | 乙供 | C12026101 | 焊锡 | kg | 0.2425 | 41.517 | 0 | 0 | 计价 | 按实计算
JYL3-63 | 材料 | 乙供 | C13010802 | 铜螺栓 M16×15 | 个 | 17.46 | 3.052 | 0 | 0 | 计价 | 按实计算
JYL3-63 | 材料 | 乙供 | C16010209 | 裸铜绞线 TJ120mm² | kg | 4.365 | 44.199 | 0 | 0 | 计价 | 按实计算
JYL3-63 | 材料 | 乙供 | C16010401 | 铜编织带 8mm | m | 0.194 | 7.105 | 0 | 0 | 计价 | 按实计算
JYL3-63 | 材料 | 乙供 | C16050641 | 封铅 | kg | 11.64 | 7.81 | 0 | 0 | 计价 | 按实计算
JYL3-63 | 材料 | 乙供 | C16100702 | 绝缘束节 | 只 | 2.91 | 38.044 | 0 | 0 | 计价 | 按实计算
JYL3-63 | 材料 | 乙供 | C18030801 | 自黏性橡胶带 25mm×20m | 卷 | 56.26 | 7 | 0 | 0 | 计价 | 按实计算
JYL3-63 | 材料 | 乙供 | C18040801 | 聚氯乙烯塑料薄膜 0.5mm | kg | 0.97 | 9.171 | 0 | 0 | 计价 | 按实计算
JYL3-63 | 材料 | 乙供 | C18041001 | 聚乙烯吹塑膜 | kg | 1.0185 | 8.88 | 0 | 0 | 计价 | 按实计算
JYL3-63 | 材料 | 乙供 | C18060103 | 塑料带相色带 20mm×2000mm | 卷 | 2.1825 | 2.203 | 0 | 0 | 计价 | 按实计算
JYL3-63 | 材料 | 乙供 | C18060301 | 聚氯乙烯橡胶带 80mm×50m | 卷 | 6.111 | 11.823 | 0 | 0 | 计价 | 按实计算
JYL3-63 | 材料 | 乙供 | C18060302 | 聚氯乙烯橡胶粘带 40mm×50m | 卷 | 34.92 | 9.177 | 0 | 0 | 计价 | 按实计算
JYL3-63 | 材料 | 乙供 | C19020406 | 真空油脂 | kg | 0.97 | 12.468 | 0 | 0 | 计价 | 按实计算
JYL3-63 | 材料 | 乙供 | C19021001 | 硬酯酸 一级 | kg | 0.7275 | 11.63 | 0 | 0 | 计价 | 按实计算
JYL3-63 | 材料 | 乙供 | C19030201 | 乙醇 | kg | 4.85 | 3.674 | 0 | 0 | 计价 | 按实计算
JYL3-63 | 材料 | 乙供 | C19030401 | 四氯化碳 95% | kg | 1.455 | 13.48 | 0 | 0 | 计价 | 按实计算
JYL3-63 | 材料 | 乙供 | C19110301 | 石油液化气 | m³ | 5.82 | 3.5 | 0 | 0 | 计价 | 按实计算
JYL3-63 | 材料 | 乙供 | C20030701 | 银粉漆 | kg | 2.91 | 24.8 | 0 | 0 | 计价 | 按实计算
JYL3-63 | 材料 | 乙供 | C22040101 | 砂布 | 张 | 0.97 | 0.74 | 0 | 0 | 计价 | 按实计算
JYL3-63 | 材料 | 乙供 | C22040411 | 无絮棉布 | kg | 4.85 | 8.485 | 0 | 0 | 计价 | 按实计算
JYL3-63 | 机械 | 乙供 | J04-01-001 | 载重汽车 4t | 台班 | 0.8633 | 361.811 | 0 | 0 | 计价 | 按实计算
JYL3-63 | 机械 | 乙供 | J09-01-027 | 真空泵 抽气速度 204m³/h | 台班 | 5.1798 | 63.528 | 0 | 0 | 计价 | 按实计算
JYL3-63 | 机械 | 乙供 | J13-01-040 | 真空去汽油车 200L/h | 台班 | 2.5899 | 268.465 | 0 | 0 | 计价 | 按实计算
JYL3-63 | 机械 | 乙供 | J13-01-064 | 机动液压压接机 100t以内 | 台班 | 0.8633 | 67.834 | 0 | 0 | 计价 | 按实计算
JYL3-63 | 机械 | 乙供 | J13-01-080 | 输电专用载重汽车 5t | 台班 | 1.5539 | 337.479 | 0 | 0 | 计价 | 按实计算
JYL3-63 | 机械 | 乙供 | J15-01-075 | 空调机 | 台班 | 1.7266 | 46.936 | 0 | 0 | 计价 | 按实计算
JYL3-63 | 材料 | 乙供 | C99010102 | 其他材料费 | 元 | 74.1882 | 1 | 0 | 0 | 计价 | 按实计算
JYL3-64 | 人工 | 乙供 | 9101106 | 普通工 | 工日 | 1.7604 | 75 | 0 | 0 | 计价 | 按实计算
JYL3-64 | 人工 | 乙供 | 9101111 | 输电技术工 | 工日 | 26.864 | 120 | 0 | 0 | 计价 | 按实计算
JYL3-64 | 材料 | 乙供 | C04010411 | 紫铜管 φ4~13 | kg | 32.01 | 50.652 | 0 | 0 | 计价 | 按实计算
JYL3-64 | 材料 | 乙供 | C04020100 | 黄铜丝 综合 | kg | 3.5502 | 49.314 | 0 | 0 | 计价 | 按实计算
JYL3-64 | 材料 | 乙供 | C04020701 | 镀锡铜丝 φ1.22 | kg | 3.88 | 50.877 | 0 | 0 | 计价 | 按实计算
JYL3-64 | 材料 | 乙供 | C05110101 | 压力阀四通式 | 只 | 2.91 | 39.155 | 0 | 0 | 计价 | 按实计算
JYL3-64 | 材料 | 乙供 | C05110102 | 压力阀尾管式 | 只 | 2.91 | 39.155 | 0 | 0 | 计价 | 按实计算
JYL3-64 | 材料 | 乙供 | C12023102 | 铝焊丝 | kg | 0.7275 | 36.74 | 0 | 0 | 计价 | 按实计算
JYL3-64 | 材料 | 乙供 | C12026101 | 焊锡 | kg | 0.2425 | 41.517 | 0 | 0 | 计价 | 按实计算
JYL3-64 | 材料 | 乙供 | C13010802 | 铜螺栓 M16×15 | 个 | 17.46 | 3.052 | 0 | 0 | 计价 | 按实计算
JYL3-64 | 材料 | 乙供 | C16010209 | 裸铜绞线 TJ120mm² | kg | 4.365 | 44.199 | 0 | 0 | 计价 | 按实计算
JYL3-64 | 材料 | 乙供 | C16010401 | 铜编织带 8mm | m | 0.194 | 7.105 | 0 | 0 | 计价 | 按实计算
JYL3-64 | 材料 | 乙供 | C16050641 | 封铅 | kg | 11.64 | 7.81 | 0 | 0 | 计价 | 按实计算
JYL3-64 | 材料 | 乙供 | C16100702 | 绝缘束节 | 只 | 2.91 | 38.044 | 0 | 0 | 计价 | 按实计算
JYL3-64 | 材料 | 乙供 | C18030801 | 自黏性橡胶带 25mm×20m | 卷 | 58.2 | 7 | 0 | 0 | 计价 | 按实计算
JYL3-64 | 材料 | 乙供 | C18040801 | 聚氯乙烯塑料薄膜 0.5mm | kg | 0.97 | 9.171 | 0 | 0 | 计价 | 按实计算
JYL3-64 | 材料 | 乙供 | C18041001 | 聚乙烯吹塑膜 | kg | 1.0185 | 8.88 | 0 | 0 | 计价 | 按实计算
JYL3-64 | 材料 | 乙供 | C18060103 | 塑料带相色带 20mm×2000mm | 卷 | 2.619 | 2.203 | 0 | 0 | 计价 | 按实计算
JYL3-64 | 材料 | 乙供 | C18060301 | 聚氯乙烯橡胶带 80mm×50m | 卷 | 6.111 | 11.823 | 0 | 0 | 计价 | 按实计算
JYL3-64 | 材料 | 乙供 | C18060302 | 聚氯乙烯橡胶粘带 40mm×50m | 卷 | 34.92 | 9.177 | 0 | 0 | 计价 | 按实计算
JYL3-64 | 材料 | 乙供 | C19020406 | 真空油脂 | kg | 0.97 | 12.468 | 0 | 0 | 计价 | 按实计算
JYL3-64 | 材料 | 乙供 | C19021001 | 硬酯酸 一级 | kg | 0.7275 | 11.63 | 0 | 0 | 计价 | 按实计算
JYL3-64 | 材料 | 乙供 | C19030201 | 乙醇 | kg | 4.85 | 3.674 | 0 | 0 | 计价 | 按实计算
JYL3-64 | 材料 | 乙供 | C19030401 | 四氯化碳 95% | kg | 1.455 | 13.48 | 0 | 0 | 计价 | 按实计算
JYL3-64 | 材料 | 乙供 | C19110301 | 石油液化气 | m³ | 5.82 | 3.5 | 0 | 0 | 计价 | 按实计算
JYL3-64 | 材料 | 乙供 | C20030701 | 银粉漆 | kg | 2.91 | 24.8 | 0 | 0 | 计价 | 按实计算
JYL3-64 | 材料 | 乙供 | C22040101 | 砂布 | 张 | 0.97 | 0.74 | 0 | 0 | 计价 | 按实计算
JYL3-64 | 材料 | 乙供 | C22040411 | 无絮棉布 | kg | 4.85 | 8.485 | 0 | 0 | 计价 | 按实计算
JYL3-64 | 机械 | 乙供 | J04-01-001 | 载重汽车 4t | 台班 | 0.8633 | 361.811 | 0 | 0 | 计价 | 按实计算
JYL3-64 | 机械 | 乙供 | J09-01-027 | 真空泵 抽气速度 204m³/h | 台班 | 5.1798 | 63.528 | 0 | 0 | 计价 | 按实计算
JYL3-64 | 机械 | 乙供 | J13-01-040 | 真空去汽油车 200L/h | 台班 | 2.5899 | 268.465 | 0 | 0 | 计价 | 按实计算
JYL3-64 | 机械 | 乙供 | J13-01-080 | 输电专用载重汽车 5t | 台班 | 1.7266 | 337.479 | 0 | 0 | 计价 | 按实计算
JYL3-64 | 机械 | 乙供 | J15-01-075 | 空调机 | 台班 | 1.7266 | 46.936 | 0 | 0 | 计价 | 按实计算
JYL3-64 | 机械 | 乙供 | J13-01-065 | 机动液压压接机 200t以内 | 台班 | 0.8633 | 77.374 | 0 | 0 | 计价 | 按实计算
JYL3-64 | 材料 | 乙供 | C99010102 | 其他材料费 | 元 | 74.4791 | 1 | 0 | 0 | 计价 | 按实计算
JYL3-65 | 人工 | 乙供 | 9101106 | 普通工 | 工日 | 1.5032 | 75 | 0 | 0 | 计价 | 按实计算
JYL3-65 | 人工 | 乙供 | 9101111 | 输电技术工 | 工日 | 22.9396 | 120 | 0 | 0 | 计价 | 按实计算
JYL3-65 | 材料 | 乙供 | C04020100 | 黄铜丝 综合 | kg | 1.94 | 49.314 | 0 | 0 | 计价 | 按实计算
JYL3-65 | 材料 | 乙供 | C04030501 | 铝箔 0.02mm×50mm | kg | 0.776 | 24.793 | 0 | 0 | 计价 | 按实计算
JYL3-65 | 材料 | 乙供 | C06090104 | 钢管卡子 DN32 | 个 | 1.455 | 1.051 | 0 | 0 | 计价 | 按实计算
JYL3-65 | 材料 | 乙供 | C10090101 | 平板玻璃 3mm | m² | 0.2425 | 15.51 | 0 | 0 | 计价 | 按实计算
JYL3-65 | 材料 | 乙供 | C12010300 | 电焊条 J557 综合 | kg | 0.291 | 8.925 | 0 | 0 | 计价 | 按实计算
JYL3-65 | 材料 | 乙供 | C12026101 | 焊锡 | kg | 0.97 | 41.517 | 0 | 0 | 计价 | 按实计算
JYL3-65 | 材料 | 乙供 | C12026102 | 松香焊锡丝 | kg | 0.388 | 27.631 | 0 | 0 | 计价 | 按实计算
JYL3-65 | 材料 | 乙供 | C12030201 | 铝焊粉 | kg | 0.388 | 33.333 | 0 | 0 | 计价 | 按实计算
JYL3-65 | 材料 | 乙供 | C14010100 | 镀锌铁丝 | kg | 3.2301 | 4.674 | 0 | 0 | 计价 | 按实计算
JYL3-65 | 材料 | 乙供 | C16050641 | 封铅 | kg | 11.64 | 7.81 | 0 | 0 | 计价 | 按实计算
JYL3-65 | 材料 | 乙供 | C18030801 | 自黏性橡胶带 25mm×20m | 卷 | 20.37 | 7 | 0 | 0 | 计价 | 按实计算
JYL3-65 | 材料 | 乙供 | C18040801 | 聚氯乙烯塑料薄膜 0.5mm | kg | 2.91 | 9.171 | 0 | 0 | 计价 | 按实计算
JYL3-65 | 材料 | 乙供 | C18041001 | 聚乙烯吹塑膜 | kg | 3.395 | 8.88 | 0 | 0 | 计价 | 按实计算
JYL3-65 | 材料 | 乙供 | C18041101 | 保鲜膜 | 卷 | 15.035 | 2.29 | 0 | 0 | 计价 | 按实计算
JYL3-65 | 材料 | 乙供 | C18060103 | 塑料带相色带 20mm×2000mm | 卷 | 3.395 | 2.203 | 0 | 0 | 计价 | 按实计算
JYL3-65 | 材料 | 乙供 | C19021001 | 硬酯酸 一级 | kg | 0.776 | 11.63 | 0 | 0 | 计价 | 按实计算
JYL3-65 | 材料 | 乙供 | C19030201 | 乙醇 | kg | 2.231 | 3.674 | 0 | 0 | 计价 | 按实计算
JYL3-65 | 材料 | 乙供 | C19030301 | 丙酮 95% | kg | 0.582 | 5.05 | 0 | 0 | 计价 | 按实计算
JYL3-65 | 材料 | 乙供 | C19110301 | 石油液化气 | m³ | 5.82 | 3.5 | 0 | 0 | 计价 | 按实计算
JYL3-65 | 材料 | 乙供 | C22010143 | 木脚手板 | m³ | 0.1455 | 1184.166 | 0 | 0 | 计价 | 按实计算
JYL3-65 | 材料 | 乙供 | C22030502 | 机用钢锯条 24号 | 根 | 0.8051 | 19.674 | 0 | 0 | 计价 | 按实计算
JYL3-65 | 材料 | 乙供 | C22040101 | 砂布 | 张 | 8.73 | 0.74 | 0 | 0 | 计价 | 按实计算
JYL3-65 | 材料 | 乙供 | C22040411 | 无絮棉布 | kg | 4.85 | 8.485 | 0 | 0 | 计价 | 按实计算
JYL3-65 | 材料 | 乙供 | C22040471 | 聚四氟乙烯生料带 | 卷 | 2.425 | 3.454 | 0 | 0 | 计价 | 按实计算
JYL3-65 | 机械 | 乙供 | J03-01-034 | 汽车式起重机 起重量 8t | 台班 | 0.8978 | 662.671 | 0 | 0 | 计价 | 按实计算
JYL3-65 | 机械 | 乙供 | J04-01-004 | 载重汽车 8t | 台班 | 2.6935 | 440.15 | 0 | 0 | 计价 | 按实计算
JYL3-65 | 机械 | 乙供 | J13-01-064 | 机动液压压接机 100t以内 | 台班 | 0.8978 | 67.834 | 0 | 0 | 计价 | 按实计算
JYL3-65 | 机械 | 乙供 | J13-01-080 | 输电专用载重汽车 5t | 台班 | 2.6935 | 337.479 | 0 | 0 | 计价 | 按实计算
JYL3-65 | 机械 | 乙供 | J15-01-075 | 空调机 | 台班 | 1.7957 | 46.936 | 0 | 0 | 计价 | 按实计算
JYL3-65 | 材料 | 乙供 | C99010102 | 其他材料费 | 元 | 16.3743 | 1 | 0 | 0 | 计价 | 按实计算
JYL3-66 | 人工 | 乙供 | 9101106 | 普通工 | 工日 | 1.7299 | 75 | 0 | 0 | 计价 | 按实计算
JYL3-66 | 人工 | 乙供 | 9101111 | 输电技术工 | 工日 | 26.3973 | 120 | 0 | 0 | 计价 | 按实计算
JYL3-66 | 材料 | 乙供 | C04020100 | 黄铜丝 综合 | kg | 2.425 | 49.314 | 0 | 0 | 计价 | 按实计算
JYL3-66 | 材料 | 乙供 | C04030501 | 铝箔 0.02mm×50mm | kg | 0.97 | 24.793 | 0 | 0 | 计价 | 按实计算
JYL3-66 | 材料 | 乙供 | C06090104 | 钢管卡子 DN32 | 个 | 2.134 | 1.051 | 0 | 0 | 计价 | 按实计算
JYL3-66 | 材料 | 乙供 | C10090101 | 平板玻璃 3mm | m² | 0.3201 | 15.51 | 0 | 0 | 计价 | 按实计算
JYL3-66 | 材料 | 乙供 | C12010300 | 电焊条 J557 综合 | kg | 0.3589 | 8.925 | 0 | 0 | 计价 | 按实计算
JYL3-66 | 材料 | 乙供 | C12026101 | 焊锡 | kg | 1.2901 | 41.517 | 0 | 0 | 计价 | 按实计算
JYL3-66 | 材料 | 乙供 | C12026102 | 松香焊锡丝 | kg | 0.6499 | 27.631 | 0 | 0 | 计价 | 按实计算
JYL3-66 | 材料 | 乙供 | C12030201 | 铝焊粉 | kg | 0.6499 | 33.333 | 0 | 0 | 计价 | 按实计算
JYL3-66 | 材料 | 乙供 | C14010100 | 镀锌铁丝 | kg | 3.201 | 4.674 | 0 | 0 | 计价 | 按实计算
JYL3-66 | 材料 | 乙供 | C16050641 | 封铅 | kg | 12.9301 | 7.81 | 0 | 0 | 计价 | 按实计算
JYL3-66 | 材料 | 乙供 | C18030801 | 自黏性橡胶带 25mm×20m | 卷 | 23.28 | 7 | 0 | 0 | 计价 | 按实计算
JYL3-66 | 材料 | 乙供 | C18040801 | 聚氯乙烯塑料薄膜 0.5mm | kg | 3.88 | 9.171 | 0 | 0 | 计价 | 按实计算
JYL3-66 | 材料 | 乙供 | C18041001 | 聚乙烯吹塑膜 | kg | 3.88 | 8.88 | 0 | 0 | 计价 | 按实计算
JYL3-66 | 材料 | 乙供 | C18041101 | 保鲜膜 | 卷 | 17.3339 | 2.29 | 0 | 0 | 计价 | 按实计算
JYL3-66 | 材料 | 乙供 | C18060103 | 塑料带相色带 20mm×2000mm | 卷 | 4.5299 | 2.203 | 0 | 0 | 计价 | 按实计算
JYL3-66 | 材料 | 乙供 | C19021001 | 硬酯酸 一级 | kg | 0.97 | 11.63 | 0 | 0 | 计价 | 按实计算
JYL3-66 | 材料 | 乙供 | C19030201 | 乙醇 | kg | 3.201 | 3.674 | 0 | 0 | 计价 | 按实计算
JYL3-66 | 材料 | 乙供 | C19030301 | 丙酮 95% | kg | 0.7178 | 5.05 | 0 | 0 | 计价 | 按实计算
JYL3-66 | 材料 | 乙供 | C19110301 | 石油液化气 | m³ | 5.82 | 3.5 | 0 | 0 | 计价 | 按实计算
JYL3-66 | 材料 | 乙供 | C22010143 | 木脚手板 | m³ | 0.1455 | 1184.166 | 0 | 0 | 计价 | 按实计算
JYL3-66 | 材料 | 乙供 | C22030502 | 机用钢锯条 24号 | 根 | 0.9021 | 19.674 | 0 | 0 | 计价 | 按实计算
JYL3-66 | 材料 | 乙供 | C22040101 | 砂布 | 张 | 8.73 | 0.74 | 0 | 0 | 计价 | 按实计算
JYL3-66 | 材料 | 乙供 | C22040411 | 无絮棉布 | kg | 4.85 | 8.485 | 0 | 0 | 计价 | 按实计算
JYL3-66 | 材料 | 乙供 | C22040471 | 聚四氟乙烯生料带 | 卷 | 3.201 | 3.454 | 0 | 0 | 计价 | 按实计算
JYL3-66 | 机械 | 乙供 | J03-01-034 | 汽车式起重机 起重量 8t | 台班 | 0.8978 | 662.671 | 0 | 0 | 计价 | 按实计算
JYL3-66 | 机械 | 乙供 | J04-01-004 | 载重汽车 8t | 台班 | 4.4892 | 440.15 | 0 | 0 | 计价 | 按实计算
JYL3-66 | 机械 | 乙供 | J13-01-064 | 机动液压压接机 100t以内 | 台班 | 0.8978 | 67.834 | 0 | 0 | 计价 | 按实计算
JYL3-66 | 机械 | 乙供 | J13-01-080 | 输电专用载重汽车 5t | 台班 | 2.6935 | 337.479 | 0 | 0 | 计价 | 按实计算
JYL3-66 | 机械 | 乙供 | J15-01-075 | 空调机 | 台班 | 1.7957 | 46.936 | 0 | 0 | 计价 | 按实计算
JYL3-66 | 材料 | 乙供 | C99010102 | 其他材料费 | 元 | 18.8319 | 1 | 0 | 0 | 计价 | 按实计算
JYL3-67 | 人工 | 乙供 | 9101106 | 普通工 | 工日 | 1.9646 | 75 | 0 | 0 | 计价 | 按实计算
JYL3-67 | 人工 | 乙供 | 9101111 | 输电技术工 | 工日 | 29.9804 | 120 | 0 | 0 | 计价 | 按实计算
JYL3-67 | 材料 | 乙供 | C04020100 | 黄铜丝 综合 | kg | 2.5899 | 49.314 | 0 | 0 | 计价 | 按实计算
JYL3-67 | 材料 | 乙供 | C04030501 | 铝箔 0.02mm×50mm | kg | 1.2901 | 24.793 | 0 | 0 | 计价 | 按实计算
JYL3-67 | 材料 | 乙供 | C06090104 | 钢管卡子 DN32 | 个 | 2.9876 | 1.051 | 0 | 0 | 计价 | 按实计算
JYL3-67 | 材料 | 乙供 | C10090101 | 平板玻璃 3mm | m² | 0.4559 | 15.51 | 0 | 0 | 计价 | 按实计算
JYL3-67 | 材料 | 乙供 | C12010300 | 电焊条 J557 综合 | kg | 0.4268 | 8.925 | 0 | 0 | 计价 | 按实计算
JYL3-67 | 材料 | 乙供 | C12026101 | 焊锡 | kg | 1.2901 | 41.517 | 0 | 0 | 计价 | 按实计算
JYL3-67 | 材料 | 乙供 | C12026102 | 松香焊锡丝 | kg | 0.9991 | 27.631 | 0 | 0 | 计价 | 按实计算
JYL3-67 | 材料 | 乙供 | C12030201 | 铝焊粉 | kg | 0.9991 | 33.333 | 0 | 0 | 计价 | 按实计算
JYL3-67 | 材料 | 乙供 | C14010100 | 镀锌铁丝 | kg | 3.2301 | 4.674 | 0 | 0 | 计价 | 按实计算
JYL3-67 | 材料 | 乙供 | C16050641 | 封铅 | kg | 14.55 | 7.81 | 0 | 0 | 计价 | 按实计算
JYL3-67 | 材料 | 乙供 | C18030801 | 自黏性橡胶带 25mm×20m | 卷 | 24.8999 | 7 | 0 | 0 | 计价 | 按实计算
JYL3-67 | 材料 | 乙供 | C18040801 | 聚氯乙烯塑料薄膜 0.5mm | kg | 5.1701 | 9.171 | 0 | 0 | 计价 | 按实计算
JYL3-67 | 材料 | 乙供 | C18041001 | 聚乙烯吹塑膜 | kg | 5.1701 | 8.88 | 0 | 0 | 计价 | 按实计算
JYL3-67 | 材料 | 乙供 | C18041101 | 保鲜膜 | 卷 | 19.7589 | 2.29 | 0 | 0 | 计价 | 按实计算
JYL3-67 | 材料 | 乙供 | C18060103 | 塑料带相色带 20mm×2000mm | 卷 | 5.82 | 2.203 | 0 | 0 | 计价 | 按实计算
JYL3-67 | 材料 | 乙供 | C19021001 | 硬酯酸 一级 | kg | 1.0961 | 11.63 | 0 | 0 | 计价 | 按实计算
JYL3-67 | 材料 | 乙供 | C19030201 | 乙醇 | kg | 3.88 | 3.674 | 0 | 0 | 计价 | 按实计算
JYL3-67 | 材料 | 乙供 | C19030301 | 丙酮 95% | kg | 0.8536 | 5.05 | 0 | 0 | 计价 | 按实计算
JYL3-67 | 材料 | 乙供 | C19110301 | 石油液化气 | m³ | 5.82 | 3.5 | 0 | 0 | 计价 | 按实计算
JYL3-67 | 材料 | 乙供 | C22010143 | 木脚手板 | m³ | 0.1455 | 1184.166 | 0 | 0 | 计价 | 按实计算
JYL3-67 | 材料 | 乙供 | C22030502 | 机用钢锯条 24号 | 根 | 1.1349 | 19.674 | 0 | 0 | 计价 | 按实计算
JYL3-67 | 材料 | 乙供 | C22040101 | 砂布 | 张 | 8.73 | 0.74 | 0 | 0 | 计价 | 按实计算
JYL3-67 | 材料 | 乙供 | C22040411 | 无絮棉布 | kg | 4.85 | 8.485 | 0 | 0 | 计价 | 按实计算
JYL3-67 | 材料 | 乙供 | C22040471 | 聚四氟乙烯生料带 | 卷 | 3.88 | 3.454 | 0 | 0 | 计价 | 按实计算
JYL3-67 | 机械 | 乙供 | J03-01-034 | 汽车式起重机 起重量 8t | 台班 | 0.8978 | 662.671 | 0 | 0 | 计价 | 按实计算
JYL3-67 | 机械 | 乙供 | J04-01-004 | 载重汽车 8t | 台班 | 5.9257 | 440.15 | 0 | 0 | 计价 | 按实计算
JYL3-67 | 机械 | 乙供 | J13-01-080 | 输电专用载重汽车 5t | 台班 | 2.6935 | 337.479 | 0 | 0 | 计价 | 按实计算
JYL3-67 | 机械 | 乙供 | J15-01-075 | 空调机 | 台班 | 1.7957 | 46.936 | 0 | 0 | 计价 | 按实计算
JYL3-67 | 机械 | 乙供 | J13-01-065 | 机动液压压接机 200t以内 | 台班 | 0.8978 | 77.374 | 0 | 0 | 计价 | 按实计算
JYL3-67 | 材料 | 乙供 | C99010102 | 其他材料费 | 元 | 20.9989 | 1 | 0 | 0 | 计价 | 按实计算
JYL3-68 | 人工 | 乙供 | 9101106 | 普通工 | 工日 | 2.56 | 75 | 0 | 0 | 计价 | 按实计算
JYL3-68 | 人工 | 乙供 | 9101111 | 输电技术工 | 工日 | 39.067 | 120 | 0 | 0 | 计价 | 按实计算
JYL3-68 | 材料 | 乙供 | C04020100 | 黄铜丝 综合 | kg | 2.6869 | 49.314 | 0 | 0 | 计价 | 按实计算
JYL3-68 | 材料 | 乙供 | C04030501 | 铝箔 0.02mm×50mm | kg | 1.94 | 24.793 | 0 | 0 | 计价 | 按实计算
JYL3-68 | 材料 | 乙供 | C06090104 | 钢管卡子 DN32 | 个 | 4.1807 | 1.051 | 0 | 0 | 计价 | 按实计算
JYL3-68 | 材料 | 乙供 | C10090101 | 平板玻璃 3mm | m² | 0.5141 | 15.51 | 0 | 0 | 计价 | 按实计算
JYL3-68 | 材料 | 乙供 | C12010300 | 电焊条 J557 综合 | kg | 0.5335 | 8.925 | 0 | 0 | 计价 | 按实计算
JYL3-68 | 材料 | 乙供 | C12026101 | 焊锡 | kg | 1.2901 | 41.517 | 0 | 0 | 计价 | 按实计算
JYL3-68 | 材料 | 乙供 | C12026102 | 松香焊锡丝 | kg | 1.2901 | 27.631 | 0 | 0 | 计价 | 按实计算
JYL3-68 | 材料 | 乙供 | C12030201 | 铝焊粉 | kg | 1.2901 | 33.333 | 0 | 0 | 计价 | 按实计算
JYL3-68 | 材料 | 乙供 | C14010100 | 镀锌铁丝 | kg | 3.2301 | 4.674 | 0 | 0 | 计价 | 按实计算
JYL3-68 | 材料 | 乙供 | C16050641 | 封铅 | kg | 16.1699 | 7.81 | 0 | 0 | 计价 | 按实计算
JYL3-68 | 材料 | 乙供 | C18030801 | 自黏性橡胶带 25mm×20m | 卷 | 25.8699 | 7 | 0 | 0 | 计价 | 按实计算
JYL3-68 | 材料 | 乙供 | C18040801 | 聚氯乙烯塑料薄膜 0.5mm | kg | 6.4699 | 9.171 | 0 | 0 | 计价 | 按实计算
JYL3-68 | 材料 | 乙供 | C18041001 | 聚乙烯吹塑膜 | kg | 6.4699 | 8.88 | 0 | 0 | 计价 | 按实计算
JYL3-68 | 材料 | 乙供 | C18041101 | 保鲜膜 | 卷 | 21.4661 | 2.29 | 0 | 0 | 计价 | 按实计算
JYL3-68 | 材料 | 乙供 | C18060103 | 塑料带相色带 20mm×2000mm | 卷 | 7.1101 | 2.203 | 0 | 0 | 计价 | 按实计算
JYL3-68 | 材料 | 乙供 | C19021001 | 硬酯酸 一级 | kg | 1.2901 | 11.63 | 0 | 0 | 计价 | 按实计算
JYL3-68 | 材料 | 乙供 | C19030201 | 乙醇 | kg | 4.5299 | 3.674 | 0 | 0 | 计价 | 按实计算
JYL3-68 | 材料 | 乙供 | C19030301 | 丙酮 95% | kg | 1.067 | 5.05 | 0 | 0 | 计价 | 按实计算
JYL3-68 | 材料 | 乙供 | C19110301 | 石油液化气 | m³ | 5.82 | 3.5 | 0 | 0 | 计价 | 按实计算
JYL3-68 | 材料 | 乙供 | C22010143 | 木脚手板 | m³ | 0.1455 | 1184.166 | 0 | 0 | 计价 | 按实计算
JYL3-68 | 材料 | 乙供 | C22030502 | 机用钢锯条 24号 | 根 | 1.4162 | 19.674 | 0 | 0 | 计价 | 按实计算
JYL3-68 | 材料 | 乙供 | C22040101 | 砂布 | 张 | 8.73 | 0.74 | 0 | 0 | 计价 | 按实计算
JYL3-68 | 材料 | 乙供 | C22040411 | 无絮棉布 | kg | 4.85 | 8.485 | 0 | 0 | 计价 | 按实计算
JYL3-68 | 材料 | 乙供 | C22040471 | 聚四氟乙烯生料带 | 卷 | 4.5299 | 3.454 | 0 | 0 | 计价 | 按实计算
JYL3-68 | 机械 | 乙供 | J03-01-034 | 汽车式起重机 起重量 8t | 台班 | 0.8978 | 662.671 | 0 | 0 | 计价 | 按实计算
JYL3-68 | 机械 | 乙供 | J04-01-004 | 载重汽车 8t | 台班 | 7.1827 | 440.15 | 0 | 0 | 计价 | 按实计算
JYL3-68 | 机械 | 乙供 | J13-01-080 | 输电专用载重汽车 5t | 台班 | 2.6935 | 337.479 | 0 | 0 | 计价 | 按实计算
JYL3-68 | 机械 | 乙供 | J15-01-075 | 空调机 | 台班 | 1.7957 | 46.936 | 0 | 0 | 计价 | 按实计算
JYL3-68 | 机械 | 乙供 | J13-01-065 | 机动液压压接机 200t以内 | 台班 | 0.8978 | 77.374 | 0 | 0 | 计价 | 按实计算
JYL3-68 | 材料 | 乙供 | C99010102 | 其他材料费 | 元 | 23.0969 | 1 | 0 | 0 | 计价 | 按实计算
JYL3-69 | 人工 | 乙供 | 9101106 | 普通工 | 工日 | 1.4115 | 75 | 0 | 0 | 计价 | 按实计算
JYL3-69 | 人工 | 乙供 | 9101111 | 输电技术工 | 工日 | 21.5397 | 120 | 0 | 0 | 计价 | 按实计算
JYL3-69 | 材料 | 乙供 | C04020100 | 黄铜丝 综合 | kg | 2.134 | 49.314 | 0 | 0 | 计价 | 按实计算
JYL3-69 | 材料 | 乙供 | C04030501 | 铝箔 0.02mm×50mm | kg | 0.776 | 24.793 | 0 | 0 | 计价 | 按实计算
JYL3-69 | 材料 | 乙供 | C06090104 | 钢管卡子 DN32 | 个 | 0.97 | 1.051 | 0 | 0 | 计价 | 按实计算
JYL3-69 | 材料 | 乙供 | C10090101 | 平板玻璃 3mm | m² | 0.291 | 15.51 | 0 | 0 | 计价 | 按实计算
JYL3-69 | 材料 | 乙供 | C12010300 | 电焊条 J557 综合 | kg | 0.485 | 8.925 | 0 | 0 | 计价 | 按实计算
JYL3-69 | 材料 | 乙供 | C12026101 | 焊锡 | kg | 0.97 | 41.517 | 0 | 0 | 计价 | 按实计算
JYL3-69 | 材料 | 乙供 | C12026102 | 松香焊锡丝 | kg | 1.2901 | 27.631 | 0 | 0 | 计价 | 按实计算
JYL3-69 | 材料 | 乙供 | C12030201 | 铝焊粉 | kg | 0.485 | 33.333 | 0 | 0 | 计价 | 按实计算
JYL3-69 | 材料 | 乙供 | C14010100 | 镀锌铁丝 | kg | 1.2901 | 4.674 | 0 | 0 | 计价 | 按实计算
JYL3-69 | 材料 | 乙供 | C16050611 | 热收缩封头 1~4号 | 只 | 2.91 | 5.09 | 0 | 0 | 计价 | 按实计算
JYL3-69 | 材料 | 乙供 | C16050641 | 封铅 | kg | 10.67 | 7.81 | 0 | 0 | 计价 | 按实计算
JYL3-69 | 材料 | 乙供 | C18030801 | 自黏性橡胶带 25mm×20m | 卷 | 20.37 | 7 | 0 | 0 | 计价 | 按实计算
JYL3-69 | 材料 | 乙供 | C18040801 | 聚氯乙烯塑料薄膜 0.5mm | kg | 3.395 | 9.171 | 0 | 0 | 计价 | 按实计算
JYL3-69 | 材料 | 乙供 | C18041001 | 聚乙烯吹塑膜 | kg | 3.395 | 8.88 | 0 | 0 | 计价 | 按实计算
JYL3-69 | 材料 | 乙供 | C18041101 | 保鲜膜 | 卷 | 8.245 | 2.29 | 0 | 0 | 计价 | 按实计算
JYL3-69 | 材料 | 乙供 | C18060103 | 塑料带相色带 20mm×2000mm | 卷 | 3.88 | 2.203 | 0 | 0 | 计价 | 按实计算
JYL3-69 | 材料 | 乙供 | C19021001 | 硬酯酸 一级 | kg | 0.776 | 11.63 | 0 | 0 | 计价 | 按实计算
JYL3-69 | 材料 | 乙供 | C19030201 | 乙醇 | kg | 1.358 | 3.674 | 0 | 0 | 计价 | 按实计算
JYL3-69 | 材料 | 乙供 | C19030301 | 丙酮 95% | kg | 0.582 | 5.05 | 0 | 0 | 计价 | 按实计算
JYL3-69 | 材料 | 乙供 | C19110301 | 石油液化气 | m³ | 5.82 | 3.5 | 0 | 0 | 计价 | 按实计算
JYL3-69 | 材料 | 乙供 | C22010143 | 木脚手板 | m³ | 0.0679 | 1184.166 | 0 | 0 | 计价 | 按实计算
JYL3-69 | 材料 | 乙供 | C22030502 | 机用钢锯条 24号 | 根 | 0.776 | 19.674 | 0 | 0 | 计价 | 按实计算
JYL3-69 | 材料 | 乙供 | C22040101 | 砂布 | 张 | 8.73 | 0.74 | 0 | 0 | 计价 | 按实计算
JYL3-69 | 材料 | 乙供 | C22040411 | 无絮棉布 | kg | 4.85 | 8.485 | 0 | 0 | 计价 | 按实计算
JYL3-69 | 材料 | 乙供 | C22040471 | 聚四氟乙烯生料带 | 卷 | 2.716 | 3.454 | 0 | 0 | 计价 | 按实计算
JYL3-69 | 机械 | 乙供 | J04-01-004 | 载重汽车 8t | 台班 | 4.3096 | 440.15 | 0 | 0 | 计价 | 按实计算
JYL3-69 | 机械 | 乙供 | J09-01-027 | 真空泵 抽气速度 204m³/h | 台班 | 0.8978 | 63.528 | 0 | 0 | 计价 | 按实计算
JYL3-69 | 机械 | 乙供 | J13-01-064 | 机动液压压接机 100t以内 | 台班 | 0.8978 | 67.834 | 0 | 0 | 计价 | 按实计算
JYL3-69 | 机械 | 乙供 | J13-01-080 | 输电专用载重汽车 5t | 台班 | 2.6935 | 337.479 | 0 | 0 | 计价 | 按实计算
JYL3-69 | 机械 | 乙供 | J15-01-075 | 空调机 | 台班 | 2.2446 | 46.936 | 0 | 0 | 计价 | 按实计算
JYL3-69 | 材料 | 乙供 | C99010102 | 其他材料费 | 元 | 15.0377 | 1 | 0 | 0 | 计价 | 按实计算
JYL3-70 | 人工 | 乙供 | 9101106 | 普通工 | 工日 | 1.6265 | 75 | 0 | 0 | 计价 | 按实计算
JYL3-70 | 人工 | 乙供 | 9101111 | 输电技术工 | 工日 | 24.8202 | 120 | 0 | 0 | 计价 | 按实计算
JYL3-70 | 材料 | 乙供 | C04020100 | 黄铜丝 综合 | kg | 2.425 | 49.314 | 0 | 0 | 计价 | 按实计算
JYL3-70 | 材料 | 乙供 | C04030501 | 铝箔 0.02mm×50mm | kg | 0.97 | 24.793 | 0 | 0 | 计价 | 按实计算
JYL3-70 | 材料 | 乙供 | C06090104 | 钢管卡子 DN32 | 个 | 1.4259 | 1.051 | 0 | 0 | 计价 | 按实计算
JYL3-70 | 材料 | 乙供 | C10090101 | 平板玻璃 3mm | m² | 0.3201 | 15.51 | 0 | 0 | 计价 | 按实计算
JYL3-70 | 材料 | 乙供 | C12010300 | 电焊条 J557 综合 | kg | 0.5335 | 8.925 | 0 | 0 | 计价 | 按实计算
JYL3-70 | 材料 | 乙供 | C12026101 | 焊锡 | kg | 1.2901 | 41.517 | 0 | 0 | 计价 | 按实计算
JYL3-70 | 材料 | 乙供 | C12026102 | 松香焊锡丝 | kg | 1.2901 | 27.631 | 0 | 0 | 计价 | 按实计算
JYL3-70 | 材料 | 乙供 | C12030201 | 铝焊粉 | kg | 0.6499 | 33.333 | 0 | 0 | 计价 | 按实计算
JYL3-70 | 材料 | 乙供 | C14010100 | 镀锌铁丝 | kg | 1.2901 | 4.674 | 0 | 0 | 计价 | 按实计算
JYL3-70 | 材料 | 乙供 | C16050611 | 热收缩封头 1~4号 | 只 | 2.91 | 5.09 | 0 | 0 | 计价 | 按实计算
JYL3-70 | 材料 | 乙供 | C16050641 | 封铅 | kg | 12.9301 | 7.81 | 0 | 0 | 计价 | 按实计算
JYL3-70 | 材料 | 乙供 | C18030801 | 自黏性橡胶带 25mm×20m | 卷 | 23.28 | 7 | 0 | 0 | 计价 | 按实计算
JYL3-70 | 材料 | 乙供 | C18040801 | 聚氯乙烯塑料薄膜 0.5mm | kg | 3.88 | 9.171 | 0 | 0 | 计价 | 按实计算
JYL3-70 | 材料 | 乙供 | C18041001 | 聚乙烯吹塑膜 | kg | 3.88 | 8.88 | 0 | 0 | 计价 | 按实计算
JYL3-70 | 材料 | 乙供 | C18041101 | 保鲜膜 | 卷 | 10.088 | 2.29 | 0 | 0 | 计价 | 按实计算
JYL3-70 | 材料 | 乙供 | C18060103 | 塑料带相色带 20mm×2000mm | 卷 | 4.365 | 2.203 | 0 | 0 | 计价 | 按实计算
JYL3-70 | 材料 | 乙供 | C19021001 | 硬酯酸 一级 | kg | 0.97 | 11.63 | 0 | 0 | 计价 | 按实计算
JYL3-70 | 材料 | 乙供 | C19030201 | 乙醇 | kg | 1.7848 | 3.674 | 0 | 0 | 计价 | 按实计算
JYL3-70 | 材料 | 乙供 | C19030301 | 丙酮 95% | kg | 0.7178 | 5.05 | 0 | 0 | 计价 | 按实计算
JYL3-70 | 材料 | 乙供 | C19110301 | 石油液化气 | m³ | 5.82 | 3.5 | 0 | 0 | 计价 | 按实计算
JYL3-70 | 材料 | 乙供 | C22010143 | 木脚手板 | m³ | 0.0679 | 1184.166 | 0 | 0 | 计价 | 按实计算
JYL3-70 | 材料 | 乙供 | C22030502 | 机用钢锯条 24号 | 根 | 0.9021 | 19.674 | 0 | 0 | 计价 | 按实计算
JYL3-70 | 材料 | 乙供 | C22040101 | 砂布 | 张 | 8.73 | 0.74 | 0 | 0 | 计价 | 按实计算
JYL3-70 | 材料 | 乙供 | C22040411 | 无絮棉布 | kg | 4.85 | 8.485 | 0 | 0 | 计价 | 按实计算
JYL3-70 | 材料 | 乙供 | C22040471 | 聚四氟乙烯生料带 | 卷 | 3.2301 | 3.454 | 0 | 0 | 计价 | 按实计算
JYL3-70 | 机械 | 乙供 | J04-01-004 | 载重汽车 8t | 台班 | 5.387 | 440.15 | 0 | 0 | 计价 | 按实计算
JYL3-70 | 机械 | 乙供 | J09-01-027 | 真空泵 抽气速度 204m³/h | 台班 | 0.8978 | 63.528 | 0 | 0 | 计价 | 按实计算
JYL3-70 | 机械 | 乙供 | J13-01-064 | 机动液压压接机 100t以内 | 台班 | 0.8978 | 67.834 | 0 | 0 | 计价 | 按实计算
JYL3-70 | 机械 | 乙供 | J13-01-080 | 输电专用载重汽车 5t | 台班 | 2.6935 | 337.479 | 0 | 0 | 计价 | 按实计算
JYL3-70 | 机械 | 乙供 | J15-01-075 | 空调机 | 台班 | 2.6935 | 46.936 | 0 | 0 | 计价 | 按实计算
JYL3-70 | 材料 | 乙供 | C99010102 | 其他材料费 | 元 | 17.0406 | 1 | 0 | 0 | 计价 | 按实计算
JYL3-71 | 人工 | 乙供 | 9101106 | 普通工 | 工日 | 1.8589 | 75 | 0 | 0 | 计价 | 按实计算
JYL3-71 | 人工 | 乙供 | 9101111 | 输电技术工 | 工日 | 28.3667 | 120 | 0 | 0 | 计价 | 按实计算
JYL3-71 | 材料 | 乙供 | C04020100 | 黄铜丝 综合 | kg | 2.522 | 49.314 | 0 | 0 | 计价 | 按实计算
JYL3-71 | 材料 | 乙供 | C04030501 | 铝箔 0.02mm×50mm | kg | 1.2901 | 24.793 | 0 | 0 | 计价 | 按实计算
JYL3-71 | 材料 | 乙供 | C06090104 | 钢管卡子 DN32 | 个 | 1.9885 | 1.051 | 0 | 0 | 计价 | 按实计算
JYL3-71 | 材料 | 乙供 | C10090101 | 平板玻璃 3mm | m² | 0.4559 | 15.51 | 0 | 0 | 计价 | 按实计算
JYL3-71 | 材料 | 乙供 | C12010300 | 电焊条 J557 综合 | kg | 0.6402 | 8.925 | 0 | 0 | 计价 | 按实计算
JYL3-71 | 材料 | 乙供 | C12026101 | 焊锡 | kg | 1.94 | 41.517 | 0 | 0 | 计价 | 按实计算
JYL3-71 | 材料 | 乙供 | C12026102 | 松香焊锡丝 | kg | 1.2901 | 27.631 | 0 | 0 | 计价 | 按实计算
JYL3-71 | 材料 | 乙供 | C12030201 | 铝焊粉 | kg | 1.2901 | 33.333 | 0 | 0 | 计价 | 按实计算
JYL3-71 | 材料 | 乙供 | C14010100 | 镀锌铁丝 | kg | 1.2901 | 4.674 | 0 | 0 | 计价 | 按实计算
JYL3-71 | 材料 | 乙供 | C16050611 | 热收缩封头 1~4号 | 只 | 2.91 | 5.09 | 0 | 0 | 计价 | 按实计算
JYL3-71 | 材料 | 乙供 | C16050641 | 封铅 | kg | 14.55 | 7.81 | 0 | 0 | 计价 | 按实计算
JYL3-71 | 材料 | 乙供 | C18030801 | 自黏性橡胶带 25mm×20m | 卷 | 24.8999 | 7 | 0 | 0 | 计价 | 按实计算
JYL3-71 | 材料 | 乙供 | C18040801 | 聚氯乙烯塑料薄膜 0.5mm | kg | 5.1701 | 9.171 | 0 | 0 | 计价 | 按实计算
JYL3-71 | 材料 | 乙供 | C18041001 | 聚乙烯吹塑膜 | kg | 5.1701 | 8.88 | 0 | 0 | 计价 | 按实计算
JYL3-71 | 材料 | 乙供 | C18041101 | 保鲜膜 | 卷 | 11.5915 | 2.29 | 0 | 0 | 计价 | 按实计算
JYL3-71 | 材料 | 乙供 | C18060103 | 塑料带相色带 20mm×2000mm | 卷 | 5.335 | 2.203 | 0 | 0 | 计价 | 按实计算
JYL3-71 | 材料 | 乙供 | C19021001 | 硬酯酸 一级 | kg | 1.1931 | 11.63 | 0 | 0 | 计价 | 按实计算
JYL3-71 | 材料 | 乙供 | C19030201 | 乙醇 | kg | 2.134 | 3.674 | 0 | 0 | 计价 | 按实计算
JYL3-71 | 材料 | 乙供 | C19030301 | 丙酮 95% | kg | 0.8536 | 5.05 | 0 | 0 | 计价 | 按实计算
JYL3-71 | 材料 | 乙供 | C19110301 | 石油液化气 | m³ | 5.82 | 3.5 | 0 | 0 | 计价 | 按实计算
JYL3-71 | 材料 | 乙供 | C22010143 | 木脚手板 | m³ | 0.0679 | 1184.166 | 0 | 0 | 计价 | 按实计算
JYL3-71 | 材料 | 乙供 | C22030502 | 机用钢锯条 24号 | 根 | 1.1349 | 19.674 | 0 | 0 | 计价 | 按实计算
JYL3-71 | 材料 | 乙供 | C22040101 | 砂布 | 张 | 8.73 | 0.74 | 0 | 0 | 计价 | 按实计算
JYL3-71 | 材料 | 乙供 | C22040411 | 无絮棉布 | kg | 4.85 | 8.485 | 0 | 0 | 计价 | 按实计算
JYL3-71 | 材料 | 乙供 | C22040471 | 聚四氟乙烯生料带 | 卷 | 3.88 | 3.454 | 0 | 0 | 计价 | 按实计算
JYL3-71 | 机械 | 乙供 | J04-01-004 | 载重汽车 8t | 台班 | 6.3746 | 440.15 | 0 | 0 | 计价 | 按实计算
JYL3-71 | 机械 | 乙供 | J09-01-027 | 真空泵 抽气速度 204m³/h | 台班 | 0.8978 | 63.528 | 0 | 0 | 计价 | 按实计算
JYL3-71 | 机械 | 乙供 | J13-01-080 | 输电专用载重汽车 5t | 台班 | 2.6935 | 337.479 | 0 | 0 | 计价 | 按实计算
JYL3-71 | 机械 | 乙供 | J15-01-075 | 空调机 | 台班 | 3.1425 | 46.936 | 0 | 0 | 计价 | 按实计算
JYL3-71 | 机械 | 乙供 | J13-01-065 | 机动液压压接机 200t以内 | 台班 | 0.8978 | 77.374 | 0 | 0 | 计价 | 按实计算
JYL3-71 | 材料 | 乙供 | C99010102 | 其他材料费 | 元 | 19.6193 | 1 | 0 | 0 | 计价 | 按实计算
JYL3-72 | 人工 | 乙供 | 9101106 | 普通工 | 工日 | 2.4127 | 75 | 0 | 0 | 计价 | 按实计算
JYL3-72 | 人工 | 乙供 | 9101111 | 输电技术工 | 工日 | 36.8188 | 120 | 0 | 0 | 计价 | 按实计算
JYL3-72 | 材料 | 乙供 | C04020100 | 黄铜丝 综合 | kg | 2.5899 | 49.314 | 0 | 0 | 计价 | 按实计算
JYL3-72 | 材料 | 乙供 | C04030501 | 铝箔 0.02mm×50mm | kg | 1.94 | 24.793 | 0 | 0 | 计价 | 按实计算
JYL3-72 | 材料 | 乙供 | C06090104 | 钢管卡子 DN32 | 个 | 2.7839 | 1.051 | 0 | 0 | 计价 | 按实计算
JYL3-72 | 材料 | 乙供 | C10090101 | 平板玻璃 3mm | m² | 0.5141 | 15.51 | 0 | 0 | 计价 | 按实计算
JYL3-72 | 材料 | 乙供 | C12010300 | 电焊条 J557 综合 | kg | 0.8051 | 8.925 | 0 | 0 | 计价 | 按实计算
JYL3-72 | 材料 | 乙供 | C12026101 | 焊锡 | kg | 2.91 | 41.517 | 0 | 0 | 计价 | 按实计算
JYL3-72 | 材料 | 乙供 | C12026102 | 松香焊锡丝 | kg | 1.2901 | 27.631 | 0 | 0 | 计价 | 按实计算
JYL3-72 | 材料 | 乙供 | C12030201 | 铝焊粉 | kg | 1.6102 | 33.333 | 0 | 0 | 计价 | 按实计算
JYL3-72 | 材料 | 乙供 | C14010100 | 镀锌铁丝 | kg | 1.2901 | 4.674 | 0 | 0 | 计价 | 按实计算
JYL3-72 | 材料 | 乙供 | C16050611 | 热收缩封头 1~4号 | 只 | 2.91 | 5.09 | 0 | 0 | 计价 | 按实计算
JYL3-72 | 材料 | 乙供 | C16050641 | 封铅 | kg | 16.1699 | 7.81 | 0 | 0 | 计价 | 按实计算
JYL3-72 | 材料 | 乙供 | C18030801 | 自黏性橡胶带 25mm×20m | 卷 | 25.8699 | 7 | 0 | 0 | 计价 | 按实计算
JYL3-72 | 材料 | 乙供 | C18040801 | 聚氯乙烯塑料薄膜 0.5mm | kg | 6.4699 | 9.171 | 0 | 0 | 计价 | 按实计算
JYL3-72 | 材料 | 乙供 | C18041001 | 聚乙烯吹塑膜 | kg | 6.4699 | 8.88 | 0 | 0 | 计价 | 按实计算
JYL3-72 | 材料 | 乙供 | C18041101 | 保鲜膜 | 卷 | 12.8719 | 2.29 | 0 | 0 | 计价 | 按实计算
JYL3-72 | 材料 | 乙供 | C18060103 | 塑料带相色带 20mm×2000mm | 卷 | 6.79 | 2.203 | 0 | 0 | 计价 | 按实计算
JYL3-72 | 材料 | 乙供 | C19021001 | 硬酯酸 一级 | kg | 1.2901 | 11.63 | 0 | 0 | 计价 | 按实计算
JYL3-72 | 材料 | 乙供 | C19030201 | 乙醇 | kg | 2.6675 | 3.674 | 0 | 0 | 计价 | 按实计算
JYL3-72 | 材料 | 乙供 | C19030301 | 丙酮 95% | kg | 1.067 | 5.05 | 0 | 0 | 计价 | 按实计算
JYL3-72 | 材料 | 乙供 | C19110301 | 石油液化气 | m³ | 5.82 | 3.5 | 0 | 0 | 计价 | 按实计算
JYL3-72 | 材料 | 乙供 | C22010143 | 木脚手板 | m³ | 0.0679 | 1184.166 | 0 | 0 | 计价 | 按实计算
JYL3-72 | 材料 | 乙供 | C22030502 | 机用钢锯条 24号 | 根 | 1.4162 | 19.674 | 0 | 0 | 计价 | 按实计算
JYL3-72 | 材料 | 乙供 | C22040101 | 砂布 | 张 | 8.73 | 0.74 | 0 | 0 | 计价 | 按实计算
JYL3-72 | 材料 | 乙供 | C22040411 | 无絮棉布 | kg | 4.85 | 8.485 | 0 | 0 | 计价 | 按实计算
JYL3-72 | 材料 | 乙供 | C22040471 | 聚四氟乙烯生料带 | 卷 | 4.5299 | 3.454 | 0 | 0 | 计价 | 按实计算
JYL3-72 | 机械 | 乙供 | J04-01-004 | 载重汽车 8t | 台班 | 7.1827 | 440.15 | 0 | 0 | 计价 | 按实计算
JYL3-72 | 机械 | 乙供 | J09-01-027 | 真空泵 抽气速度 204m³/h | 台班 | 0.8978 | 63.528 | 0 | 0 | 计价 | 按实计算
JYL3-72 | 机械 | 乙供 | J13-01-080 | 输电专用载重汽车 5t | 台班 | 2.6935 | 337.479 | 0 | 0 | 计价 | 按实计算
JYL3-72 | 机械 | 乙供 | J15-01-075 | 空调机 | 台班 | 3.5913 | 46.936 | 0 | 0 | 计价 | 按实计算
JYL3-72 | 机械 | 乙供 | J13-01-065 | 机动液压压接机 200t以内 | 台班 | 0.8978 | 77.374 | 0 | 0 | 计价 | 按实计算
JYL3-72 | 材料 | 乙供 | C99010102 | 其他材料费 | 元 | 22.3113 | 1 | 0 | 0 | 计价 | 按实计算
JYL3-73 | 人工 | 乙供 | 9101106 | 普通工 | 工日 | 2.1532 | 75 | 0 | 0 | 计价 | 按实计算
JYL3-73 | 人工 | 乙供 | 9101111 | 输电技术工 | 工日 | 32.8595 | 120 | 0 | 0 | 计价 | 按实计算
JYL3-73 | 材料 | 乙供 | C04010411 | 紫铜管 φ4~13 | kg | 32.01 | 50.652 | 0 | 0 | 计价 | 按实计算
JYL3-73 | 材料 | 乙供 | C04020100 | 黄铜丝 综合 | kg | 4.268 | 49.314 | 0 | 0 | 计价 | 按实计算
JYL3-73 | 材料 | 乙供 | C04020701 | 镀锡铜丝 φ1.22 | kg | 3.88 | 50.877 | 0 | 0 | 计价 | 按实计算
JYL3-73 | 材料 | 乙供 | C05110101 | 压力阀四通式 | 只 | 2.91 | 39.155 | 0 | 0 | 计价 | 按实计算
JYL3-73 | 材料 | 乙供 | C05110102 | 压力阀尾管式 | 只 | 2.91 | 39.155 | 0 | 0 | 计价 | 按实计算
JYL3-73 | 材料 | 乙供 | C12023102 | 铝焊丝 | kg | 0.7275 | 36.74 | 0 | 0 | 计价 | 按实计算
JYL3-73 | 材料 | 乙供 | C12024103 | 银焊丝 | kg | 0.7275 | 810.569 | 0 | 0 | 计价 | 按实计算
JYL3-73 | 材料 | 乙供 | C12026101 | 焊锡 | kg | 0.2425 | 41.517 | 0 | 0 | 计价 | 按实计算
JYL3-73 | 材料 | 乙供 | C13010802 | 铜螺栓 M16×15 | 个 | 17.46 | 3.052 | 0 | 0 | 计价 | 按实计算
JYL3-73 | 材料 | 乙供 | C16010209 | 裸铜绞线 TJ120mm² | kg | 4.365 | 44.199 | 0 | 0 | 计价 | 按实计算
JYL3-73 | 材料 | 乙供 | C16010401 | 铜编织带 8mm | m | 0.194 | 7.105 | 0 | 0 | 计价 | 按实计算
JYL3-73 | 材料 | 乙供 | C16050641 | 封铅 | kg | 14.55 | 7.81 | 0 | 0 | 计价 | 按实计算
JYL3-73 | 材料 | 乙供 | C16100702 | 绝缘束节 | 只 | 2.91 | 38.044 | 0 | 0 | 计价 | 按实计算
JYL3-73 | 材料 | 乙供 | C18030801 | 自黏性橡胶带 25mm×20m | 卷 | 2.5511 | 7 | 0 | 0 | 计价 | 按实计算
JYL3-73 | 材料 | 乙供 | C18041001 | 聚乙烯吹塑膜 | kg | 1.8333 | 8.88 | 0 | 0 | 计价 | 按实计算
JYL3-73 | 材料 | 乙供 | C18060103 | 塑料带相色带 20mm×2000mm | 卷 | 2.619 | 2.203 | 0 | 0 | 计价 | 按实计算
JYL3-73 | 材料 | 乙供 | C18060301 | 聚氯乙烯橡胶带 80mm×50m | 卷 | 7.566 | 11.823 | 0 | 0 | 计价 | 按实计算
JYL3-73 | 材料 | 乙供 | C18060302 | 聚氯乙烯橡胶粘带 40mm×50m | 卷 | 58.2 | 9.177 | 0 | 0 | 计价 | 按实计算
JYL3-73 | 材料 | 乙供 | C19010301 | 煤油 | kg | 1.6975 | 3.245 | 0 | 0 | 计价 | 按实计算
JYL3-73 | 材料 | 乙供 | C19020203 | 电缆油烷基苯合成 | kg | 175.57 | 3.754 | 0 | 0 | 计价 | 按实计算
JYL3-73 | 材料 | 乙供 | C19020406 | 真空油脂 | kg | 0.97 | 12.468 | 0 | 0 | 计价 | 按实计算
JYL3-73 | 材料 | 乙供 | C19021001 | 硬酯酸 一级 | kg | 0.7275 | 11.63 | 0 | 0 | 计价 | 按实计算
JYL3-73 | 材料 | 乙供 | C19030201 | 乙醇 | kg | 4.85 | 3.674 | 0 | 0 | 计价 | 按实计算
JYL3-73 | 材料 | 乙供 | C19030401 | 四氯化碳 95% | kg | 1.455 | 13.48 | 0 | 0 | 计价 | 按实计算
JYL3-73 | 材料 | 乙供 | C19110301 | 石油液化气 | m³ | 5.82 | 3.5 | 0 | 0 | 计价 | 按实计算
JYL3-73 | 材料 | 乙供 | C20030701 | 银粉漆 | kg | 2.91 | 24.8 | 0 | 0 | 计价 | 按实计算
JYL3-73 | 材料 | 乙供 | C22030501 | 钢锯条 各种规格 | 根 | 4.85 | 1.528 | 0 | 0 | 计价 | 按实计算
JYL3-73 | 材料 | 乙供 | C22040101 | 砂布 | 张 | 0.97 | 0.74 | 0 | 0 | 计价 | 按实计算
JYL3-73 | 材料 | 乙供 | C22040411 | 无絮棉布 | kg | 5.335 | 8.485 | 0 | 0 | 计价 | 按实计算
JYL3-73 | 机械 | 乙供 | J04-01-001 | 载重汽车 4t | 台班 | 0.8978 | 361.811 | 0 | 0 | 计价 | 按实计算
JYL3-73 | 机械 | 乙供 | J09-01-027 | 真空泵 抽气速度 204m³/h | 台班 | 8.4396 | 63.528 | 0 | 0 | 计价 | 按实计算
JYL3-73 | 机械 | 乙供 | J13-01-040 | 真空去汽油车 200L/h | 台班 | 8.5213 | 268.465 | 0 | 0 | 计价 | 按实计算
JYL3-73 | 机械 | 乙供 | J13-01-064 | 机动液压压接机 100t以内 | 台班 | 0.8978 | 67.834 | 0 | 0 | 计价 | 按实计算
JYL3-73 | 机械 | 乙供 | J13-01-065 | 机动液压压接机 200t以内 | 台班 | 1.9218 | 77.374 | 0 | 0 | 计价 | 按实计算
JYL3-73 | 机械 | 乙供 | J13-01-080 | 输电专用载重汽车 5t | 台班 | 1.9218 | 337.479 | 0 | 0 | 计价 | 按实计算
JYL3-73 | 机械 | 乙供 | J15-01-075 | 空调机 | 台班 | 1.7957 | 46.936 | 0 | 0 | 计价 | 按实计算
JYL3-73 | 材料 | 乙供 | C99010102 | 其他材料费 | 元 | 97.7506 | 1 | 0 | 0 | 计价 | 按实计算
JYL3-74 | 人工 | 乙供 | 9101106 | 普通工 | 工日 | 2.2381 | 75 | 0 | 0 | 计价 | 按实计算
JYL3-74 | 人工 | 乙供 | 9101111 | 输电技术工 | 工日 | 34.1527 | 120 | 0 | 0 | 计价 | 按实计算
JYL3-74 | 材料 | 乙供 | C04010411 | 紫铜管 φ4~13 | kg | 32.01 | 50.652 | 0 | 0 | 计价 | 按实计算
JYL3-74 | 材料 | 乙供 | C04020100 | 黄铜丝 综合 | kg | 4.268 | 49.314 | 0 | 0 | 计价 | 按实计算
JYL3-74 | 材料 | 乙供 | C04020701 | 镀锡铜丝 φ1.22 | kg | 3.88 | 50.877 | 0 | 0 | 计价 | 按实计算
JYL3-74 | 材料 | 乙供 | C05110101 | 压力阀四通式 | 只 | 2.91 | 39.155 | 0 | 0 | 计价 | 按实计算
JYL3-74 | 材料 | 乙供 | C05110102 | 压力阀尾管式 | 只 | 2.91 | 39.155 | 0 | 0 | 计价 | 按实计算
JYL3-74 | 材料 | 乙供 | C12023102 | 铝焊丝 | kg | 0.7275 | 36.74 | 0 | 0 | 计价 | 按实计算
JYL3-74 | 材料 | 乙供 | C12024103 | 银焊丝 | kg | 0.7275 | 810.569 | 0 | 0 | 计价 | 按实计算
JYL3-74 | 材料 | 乙供 | C12026101 | 焊锡 | kg | 0.2425 | 41.517 | 0 | 0 | 计价 | 按实计算
JYL3-74 | 材料 | 乙供 | C13010802 | 铜螺栓 M16×15 | 个 | 17.46 | 3.052 | 0 | 0 | 计价 | 按实计算
JYL3-74 | 材料 | 乙供 | C16010209 | 裸铜绞线 TJ120mm² | kg | 4.365 | 44.199 | 0 | 0 | 计价 | 按实计算
JYL3-74 | 材料 | 乙供 | C16010401 | 铜编织带 8mm | m | 0.194 | 7.105 | 0 | 0 | 计价 | 按实计算
JYL3-74 | 材料 | 乙供 | C16050641 | 封铅 | kg | 14.55 | 7.81 | 0 | 0 | 计价 | 按实计算
JYL3-74 | 材料 | 乙供 | C16100702 | 绝缘束节 | 只 | 2.91 | 38.044 | 0 | 0 | 计价 | 按实计算
JYL3-74 | 材料 | 乙供 | C18030801 | 自黏性橡胶带 25mm×20m | 卷 | 2.5511 | 7 | 0 | 0 | 计价 | 按实计算
JYL3-74 | 材料 | 乙供 | C18041001 | 聚乙烯吹塑膜 | kg | 1.8333 | 8.88 | 0 | 0 | 计价 | 按实计算
JYL3-74 | 材料 | 乙供 | C18060103 | 塑料带相色带 20mm×2000mm | 卷 | 4.365 | 2.203 | 0 | 0 | 计价 | 按实计算
JYL3-74 | 材料 | 乙供 | C18060301 | 聚氯乙烯橡胶带 80mm×50m | 卷 | 7.566 | 11.823 | 0 | 0 | 计价 | 按实计算
JYL3-74 | 材料 | 乙供 | C18060302 | 聚氯乙烯橡胶粘带 40mm×50m | 卷 | 58.2 | 9.177 | 0 | 0 | 计价 | 按实计算
JYL3-74 | 材料 | 乙供 | C19010301 | 煤油 | kg | 1.6975 | 3.245 | 0 | 0 | 计价 | 按实计算
JYL3-74 | 材料 | 乙供 | C19020203 | 电缆油烷基苯合成 | kg | 176.54 | 3.754 | 0 | 0 | 计价 | 按实计算
JYL3-74 | 材料 | 乙供 | C19020406 | 真空油脂 | kg | 0.97 | 12.468 | 0 | 0 | 计价 | 按实计算
JYL3-74 | 材料 | 乙供 | C19021001 | 硬酯酸 一级 | kg | 0.7275 | 11.63 | 0 | 0 | 计价 | 按实计算
JYL3-74 | 材料 | 乙供 | C19030201 | 乙醇 | kg | 4.85 | 3.674 | 0 | 0 | 计价 | 按实计算
JYL3-74 | 材料 | 乙供 | C19030401 | 四氯化碳 95% | kg | 1.455 | 13.48 | 0 | 0 | 计价 | 按实计算
JYL3-74 | 材料 | 乙供 | C19110301 | 石油液化气 | m³ | 5.82 | 3.5 | 0 | 0 | 计价 | 按实计算
JYL3-74 | 材料 | 乙供 | C20030701 | 银粉漆 | kg | 2.91 | 24.8 | 0 | 0 | 计价 | 按实计算
JYL3-74 | 材料 | 乙供 | C22030501 | 钢锯条 各种规格 | 根 | 4.85 | 1.528 | 0 | 0 | 计价 | 按实计算
JYL3-74 | 材料 | 乙供 | C22040101 | 砂布 | 张 | 0.97 | 0.74 | 0 | 0 | 计价 | 按实计算
JYL3-74 | 材料 | 乙供 | C22040411 | 无絮棉布 | kg | 5.335 | 8.485 | 0 | 0 | 计价 | 按实计算
JYL3-74 | 机械 | 乙供 | J04-01-001 | 载重汽车 4t | 台班 | 0.8978 | 361.811 | 0 | 0 | 计价 | 按实计算
JYL3-74 | 机械 | 乙供 | J09-01-027 | 真空泵 抽气速度 204m³/h | 台班 | 8.4396 | 63.528 | 0 | 0 | 计价 | 按实计算
JYL3-74 | 机械 | 乙供 | J13-01-040 | 真空去汽油车 200L/h | 台班 | 8.5213 | 268.465 | 0 | 0 | 计价 | 按实计算
JYL3-74 | 机械 | 乙供 | J13-01-064 | 机动液压压接机 100t以内 | 台班 | 0.8978 | 67.834 | 0 | 0 | 计价 | 按实计算
JYL3-74 | 机械 | 乙供 | J13-01-065 | 机动液压压接机 200t以内 | 台班 | 1.9218 | 77.374 | 0 | 0 | 计价 | 按实计算
JYL3-74 | 机械 | 乙供 | J13-01-080 | 输电专用载重汽车 5t | 台班 | 1.9218 | 337.479 | 0 | 0 | 计价 | 按实计算
JYL3-74 | 机械 | 乙供 | J15-01-075 | 空调机 | 台班 | 1.7957 | 46.936 | 0 | 0 | 计价 | 按实计算
JYL3-74 | 材料 | 乙供 | C99010102 | 其他材料费 | 元 | 97.9004 | 1 | 0 | 0 | 计价 | 按实计算
JYL3-75 | 人工 | 乙供 | 9101106 | 普通工 | 工日 | 2.0877 | 75 | 0 | 0 | 计价 | 按实计算
JYL3-75 | 人工 | 乙供 | 9101111 | 输电技术工 | 工日 | 31.8598 | 120 | 0 | 0 | 计价 | 按实计算
JYL3-75 | 材料 | 乙供 | C04010411 | 紫铜管 φ4~13 | kg | 32.01 | 50.652 | 0 | 0 | 计价 | 按实计算
JYL3-75 | 材料 | 乙供 | C04020100 | 黄铜丝 综合 | kg | 4.268 | 49.314 | 0 | 0 | 计价 | 按实计算
JYL3-75 | 材料 | 乙供 | C04020701 | 镀锡铜丝 φ1.22 | kg | 3.88 | 50.877 | 0 | 0 | 计价 | 按实计算
JYL3-75 | 材料 | 乙供 | C05110101 | 压力阀四通式 | 只 | 2.91 | 39.155 | 0 | 0 | 计价 | 按实计算
JYL3-75 | 材料 | 乙供 | C05110102 | 压力阀尾管式 | 只 | 2.91 | 39.155 | 0 | 0 | 计价 | 按实计算
JYL3-75 | 材料 | 乙供 | C12023102 | 铝焊丝 | kg | 0.7275 | 36.74 | 0 | 0 | 计价 | 按实计算
JYL3-75 | 材料 | 乙供 | C12024103 | 银焊丝 | kg | 0.7275 | 810.569 | 0 | 0 | 计价 | 按实计算
JYL3-75 | 材料 | 乙供 | C12026101 | 焊锡 | kg | 0.2425 | 41.517 | 0 | 0 | 计价 | 按实计算
JYL3-75 | 材料 | 乙供 | C13010802 | 铜螺栓 M16×15 | 个 | 17.46 | 3.052 | 0 | 0 | 计价 | 按实计算
JYL3-75 | 材料 | 乙供 | C16010209 | 裸铜绞线 TJ120mm² | kg | 4.365 | 44.199 | 0 | 0 | 计价 | 按实计算
JYL3-75 | 材料 | 乙供 | C16010401 | 铜编织带 8mm | m | 0.194 | 7.105 | 0 | 0 | 计价 | 按实计算
JYL3-75 | 材料 | 乙供 | C16050641 | 封铅 | kg | 14.55 | 7.81 | 0 | 0 | 计价 | 按实计算
JYL3-75 | 材料 | 乙供 | C16100702 | 绝缘束节 | 只 | 2.91 | 38.044 | 0 | 0 | 计价 | 按实计算
JYL3-75 | 材料 | 乙供 | C18030801 | 自黏性橡胶带 25mm×20m | 卷 | 2.5511 | 7 | 0 | 0 | 计价 | 按实计算
JYL3-75 | 材料 | 乙供 | C18041001 | 聚乙烯吹塑膜 | kg | 1.8333 | 8.88 | 0 | 0 | 计价 | 按实计算
JYL3-75 | 材料 | 乙供 | C18060103 | 塑料带相色带 20mm×2000mm | 卷 | 2.619 | 2.203 | 0 | 0 | 计价 | 按实计算
JYL3-75 | 材料 | 乙供 | C18060301 | 聚氯乙烯橡胶带 80mm×50m | 卷 | 7.566 | 11.823 | 0 | 0 | 计价 | 按实计算
JYL3-75 | 材料 | 乙供 | C18060302 | 聚氯乙烯橡胶粘带 40mm×50m | 卷 | 58.2 | 9.177 | 0 | 0 | 计价 | 按实计算
JYL3-75 | 材料 | 乙供 | C19010301 | 煤油 | kg | 1.6975 | 3.245 | 0 | 0 | 计价 | 按实计算
JYL3-75 | 材料 | 乙供 | C19020203 | 电缆油烷基苯合成 | kg | 175.57 | 3.754 | 0 | 0 | 计价 | 按实计算
JYL3-75 | 材料 | 乙供 | C19020406 | 真空油脂 | kg | 0.97 | 12.468 | 0 | 0 | 计价 | 按实计算
JYL3-75 | 材料 | 乙供 | C19021001 | 硬酯酸 一级 | kg | 0.7275 | 11.63 | 0 | 0 | 计价 | 按实计算
JYL3-75 | 材料 | 乙供 | C19030201 | 乙醇 | kg | 4.85 | 3.674 | 0 | 0 | 计价 | 按实计算
JYL3-75 | 材料 | 乙供 | C19030401 | 四氯化碳 95% | kg | 1.455 | 13.48 | 0 | 0 | 计价 | 按实计算
JYL3-75 | 材料 | 乙供 | C19110301 | 石油液化气 | m³ | 5.82 | 3.5 | 0 | 0 | 计价 | 按实计算
JYL3-75 | 材料 | 乙供 | C20030701 | 银粉漆 | kg | 2.91 | 24.8 | 0 | 0 | 计价 | 按实计算
JYL3-75 | 材料 | 乙供 | C22030501 | 钢锯条 各种规格 | 根 | 4.85 | 1.528 | 0 | 0 | 计价 | 按实计算
JYL3-75 | 材料 | 乙供 | C22040101 | 砂布 | 张 | 0.97 | 0.74 | 0 | 0 | 计价 | 按实计算
JYL3-75 | 材料 | 乙供 | C22040411 | 无絮棉布 | kg | 5.335 | 8.485 | 0 | 0 | 计价 | 按实计算
JYL3-75 | 机械 | 乙供 | J09-01-027 | 真空泵 抽气速度 204m³/h | 台班 | 8.4396 | 63.528 | 0 | 0 | 计价 | 按实计算
JYL3-75 | 机械 | 乙供 | J13-01-040 | 真空去汽油车 200L/h | 台班 | 8.5213 | 268.465 | 0 | 0 | 计价 | 按实计算
JYL3-75 | 机械 | 乙供 | J13-01-064 | 机动液压压接机 100t以内 | 台班 | 0.8978 | 67.834 | 0 | 0 | 计价 | 按实计算
JYL3-75 | 机械 | 乙供 | J13-01-065 | 机动液压压接机 200t以内 | 台班 | 1.9218 | 77.374 | 0 | 0 | 计价 | 按实计算
JYL3-75 | 机械 | 乙供 | J13-01-080 | 输电专用载重汽车 5t | 台班 | 1.9218 | 337.479 | 0 | 0 | 计价 | 按实计算
JYL3-75 | 机械 | 乙供 | J15-01-075 | 空调机 | 台班 | 1.7957 | 46.936 | 0 | 0 | 计价 | 按实计算
JYL3-75 | 材料 | 乙供 | C99010102 | 其他材料费 | 元 | 97.7506 | 1 | 0 | 0 | 计价 | 按实计算
JYL3-76 | 人工 | 乙供 | 9101106 | 普通工 | 工日 | 2.2381 | 75 | 0 | 0 | 计价 | 按实计算
JYL3-76 | 人工 | 乙供 | 9101111 | 输电技术工 | 工日 | 34.1527 | 120 | 0 | 0 | 计价 | 按实计算
JYL3-76 | 材料 | 乙供 | C04010411 | 紫铜管 φ4~13 | kg | 32.01 | 50.652 | 0 | 0 | 计价 | 按实计算
JYL3-76 | 材料 | 乙供 | C04020100 | 黄铜丝 综合 | kg | 4.268 | 49.314 | 0 | 0 | 计价 | 按实计算
JYL3-76 | 材料 | 乙供 | C04020701 | 镀锡铜丝 φ1.22 | kg | 3.88 | 50.877 | 0 | 0 | 计价 | 按实计算
JYL3-76 | 材料 | 乙供 | C05110101 | 压力阀四通式 | 只 | 2.91 | 39.155 | 0 | 0 | 计价 | 按实计算
JYL3-76 | 材料 | 乙供 | C05110102 | 压力阀尾管式 | 只 | 2.91 | 39.155 | 0 | 0 | 计价 | 按实计算
JYL3-76 | 材料 | 乙供 | C12023102 | 铝焊丝 | kg | 0.7275 | 36.74 | 0 | 0 | 计价 | 按实计算
JYL3-76 | 材料 | 乙供 | C12024103 | 银焊丝 | kg | 0.7275 | 810.569 | 0 | 0 | 计价 | 按实计算
JYL3-76 | 材料 | 乙供 | C12026101 | 焊锡 | kg | 0.2425 | 41.517 | 0 | 0 | 计价 | 按实计算
JYL3-76 | 材料 | 乙供 | C13010802 | 铜螺栓 M16×15 | 个 | 17.46 | 3.052 | 0 | 0 | 计价 | 按实计算
JYL3-76 | 材料 | 乙供 | C16010209 | 裸铜绞线 TJ120mm² | kg | 4.365 | 44.199 | 0 | 0 | 计价 | 按实计算
JYL3-76 | 材料 | 乙供 | C16010401 | 铜编织带 8mm | m | 0.194 | 7.105 | 0 | 0 | 计价 | 按实计算
JYL3-76 | 材料 | 乙供 | C16050641 | 封铅 | kg | 14.55 | 7.81 | 0 | 0 | 计价 | 按实计算
JYL3-76 | 材料 | 乙供 | C16100702 | 绝缘束节 | 只 | 2.91 | 38.044 | 0 | 0 | 计价 | 按实计算
JYL3-76 | 材料 | 乙供 | C18030801 | 自黏性橡胶带 25mm×20m | 卷 | 2.5511 | 7 | 0 | 0 | 计价 | 按实计算
JYL3-76 | 材料 | 乙供 | C18041001 | 聚乙烯吹塑膜 | kg | 1.8333 | 8.88 | 0 | 0 | 计价 | 按实计算
JYL3-76 | 材料 | 乙供 | C18060103 | 塑料带相色带 20mm×2000mm | 卷 | 4.365 | 2.203 | 0 | 0 | 计价 | 按实计算
JYL3-76 | 材料 | 乙供 | C18060301 | 聚氯乙烯橡胶带 80mm×50m | 卷 | 7.566 | 11.823 | 0 | 0 | 计价 | 按实计算
JYL3-76 | 材料 | 乙供 | C18060302 | 聚氯乙烯橡胶粘带 40mm×50m | 卷 | 58.2 | 9.177 | 0 | 0 | 计价 | 按实计算
JYL3-76 | 材料 | 乙供 | C19010301 | 煤油 | kg | 1.6975 | 3.245 | 0 | 0 | 计价 | 按实计算
JYL3-76 | 材料 | 乙供 | C19020203 | 电缆油烷基苯合成 | kg | 176.54 | 3.754 | 0 | 0 | 计价 | 按实计算
JYL3-76 | 材料 | 乙供 | C19020406 | 真空油脂 | kg | 0.97 | 12.468 | 0 | 0 | 计价 | 按实计算
JYL3-76 | 材料 | 乙供 | C19021001 | 硬酯酸 一级 | kg | 0.7275 | 11.63 | 0 | 0 | 计价 | 按实计算
JYL3-76 | 材料 | 乙供 | C19030201 | 乙醇 | kg | 4.85 | 3.674 | 0 | 0 | 计价 | 按实计算
JYL3-76 | 材料 | 乙供 | C19030401 | 四氯化碳 95% | kg | 1.455 | 13.48 | 0 | 0 | 计价 | 按实计算
JYL3-76 | 材料 | 乙供 | C19110301 | 石油液化气 | m³ | 5.82 | 3.5 | 0 | 0 | 计价 | 按实计算
JYL3-76 | 材料 | 乙供 | C20030701 | 银粉漆 | kg | 2.91 | 24.8 | 0 | 0 | 计价 | 按实计算
JYL3-76 | 材料 | 乙供 | C22030501 | 钢锯条 各种规格 | 根 | 4.85 | 1.528 | 0 | 0 | 计价 | 按实计算
JYL3-76 | 材料 | 乙供 | C22040101 | 砂布 | 张 | 0.97 | 0.74 | 0 | 0 | 计价 | 按实计算
JYL3-76 | 材料 | 乙供 | C22040411 | 无絮棉布 | kg | 5.335 | 8.485 | 0 | 0 | 计价 | 按实计算
JYL3-76 | 机械 | 乙供 | J09-01-027 | 真空泵 抽气速度 204m³/h | 台班 | 8.4396 | 63.528 | 0 | 0 | 计价 | 按实计算
JYL3-76 | 机械 | 乙供 | J13-01-040 | 真空去汽油车 200L/h | 台班 | 8.5213 | 268.465 | 0 | 0 | 计价 | 按实计算
JYL3-76 | 机械 | 乙供 | J13-01-064 | 机动液压压接机 100t以内 | 台班 | 0.8978 | 67.834 | 0 | 0 | 计价 | 按实计算
JYL3-76 | 机械 | 乙供 | J13-01-065 | 机动液压压接机 200t以内 | 台班 | 1.9218 | 77.374 | 0 | 0 | 计价 | 按实计算
JYL3-76 | 机械 | 乙供 | J13-01-080 | 输电专用载重汽车 5t | 台班 | 1.9218 | 337.479 | 0 | 0 | 计价 | 按实计算
JYL3-76 | 机械 | 乙供 | J15-01-075 | 空调机 | 台班 | 1.7957 | 46.936 | 0 | 0 | 计价 | 按实计算
JYL3-76 | 材料 | 乙供 | C99010102 | 其他材料费 | 元 | 97.9004 | 1 | 0 | 0 | 计价 | 按实计算
JYL3-77 | 人工 | 乙供 | 9101106 | 普通工 | 工日 | 2.1213 | 75 | 0 | 0 | 计价 | 按实计算
JYL3-77 | 人工 | 乙供 | 9101111 | 输电技术工 | 工日 | 32.3712 | 120 | 0 | 0 | 计价 | 按实计算
JYL3-77 | 材料 | 乙供 | C04020100 | 黄铜丝 综合 | kg | 3.6375 | 49.314 | 0 | 0 | 计价 | 按实计算
JYL3-77 | 材料 | 乙供 | C04030501 | 铝箔 0.02mm×50mm | kg | 0.97 | 24.793 | 0 | 0 | 计价 | 按实计算
JYL3-77 | 材料 | 乙供 | C06090104 | 钢管卡子 DN32 | 个 | 2.91 | 1.051 | 0 | 0 | 计价 | 按实计算
JYL3-77 | 材料 | 乙供 | C10090101 | 平板玻璃 3mm | m² | 0.485 | 15.51 | 0 | 0 | 计价 | 按实计算
JYL3-77 | 材料 | 乙供 | C12010300 | 电焊条 J557 综合 | kg | 0.485 | 8.925 | 0 | 0 | 计价 | 按实计算
JYL3-77 | 材料 | 乙供 | C12026101 | 焊锡 | kg | 1.455 | 41.517 | 0 | 0 | 计价 | 按实计算
JYL3-77 | 材料 | 乙供 | C12026102 | 松香焊锡丝 | kg | 1.94 | 27.631 | 0 | 0 | 计价 | 按实计算
JYL3-77 | 材料 | 乙供 | C12030201 | 铝焊粉 | kg | 0.97 | 33.333 | 0 | 0 | 计价 | 按实计算
JYL3-77 | 材料 | 乙供 | C14010100 | 镀锌铁丝 | kg | 4.85 | 4.674 | 0 | 0 | 计价 | 按实计算
JYL3-77 | 材料 | 乙供 | C16050611 | 热收缩封头 1~4号 | 只 | 2.91 | 5.09 | 0 | 0 | 计价 | 按实计算
JYL3-77 | 材料 | 乙供 | C16050641 | 封铅 | kg | 17.46 | 7.81 | 0 | 0 | 计价 | 按实计算
JYL3-77 | 材料 | 乙供 | C18030801 | 自黏性橡胶带 25mm×20m | 卷 | 34.92 | 7 | 0 | 0 | 计价 | 按实计算
JYL3-77 | 材料 | 乙供 | C18040801 | 聚氯乙烯塑料薄膜 0.5mm | kg | 5.82 | 9.171 | 0 | 0 | 计价 | 按实计算
JYL3-77 | 材料 | 乙供 | C18041001 | 聚乙烯吹塑膜 | kg | 5.82 | 8.88 | 0 | 0 | 计价 | 按实计算
JYL3-77 | 材料 | 乙供 | C18041101 | 保鲜膜 | 卷 | 25.22 | 2.29 | 0 | 0 | 计价 | 按实计算
JYL3-77 | 材料 | 乙供 | C18060103 | 塑料带相色带 20mm×2000mm | 卷 | 4.85 | 2.203 | 0 | 0 | 计价 | 按实计算
JYL3-77 | 材料 | 乙供 | C19021001 | 硬酯酸 一级 | kg | 1.455 | 11.63 | 0 | 0 | 计价 | 按实计算
JYL3-77 | 材料 | 乙供 | C19030201 | 乙醇 | kg | 4.365 | 3.674 | 0 | 0 | 计价 | 按实计算
JYL3-77 | 材料 | 乙供 | C19030301 | 丙酮 95% | kg | 0.97 | 5.05 | 0 | 0 | 计价 | 按实计算
JYL3-77 | 材料 | 乙供 | C19110301 | 石油液化气 | m³ | 5.82 | 3.5 | 0 | 0 | 计价 | 按实计算
JYL3-77 | 材料 | 乙供 | C20040301 | 聚氨酯清漆 | kg | 0.291 | 14.857 | 0 | 0 | 计价 | 按实计算
JYL3-77 | 材料 | 乙供 | C22010141 | 木脚手板 50×250×4000 | 块 | 1.746 | 77.038 | 0 | 0 | 计价 | 按实计算
JYL3-77 | 材料 | 乙供 | C22030502 | 机用钢锯条 24号 | 根 | 1.067 | 19.674 | 0 | 0 | 计价 | 按实计算
JYL3-77 | 材料 | 乙供 | C22040101 | 砂布 | 张 | 8.73 | 0.74 | 0 | 0 | 计价 | 按实计算
JYL3-77 | 材料 | 乙供 | C22040411 | 无絮棉布 | kg | 4.85 | 8.485 | 0 | 0 | 计价 | 按实计算
JYL3-77 | 材料 | 乙供 | C22040471 | 聚四氟乙烯生料带 | 卷 | 2.91 | 3.454 | 0 | 0 | 计价 | 按实计算
JYL3-77 | 机械 | 乙供 | J03-01-034 | 汽车式起重机 起重量 8t | 台班 | 0.8978 | 662.671 | 0 | 0 | 计价 | 按实计算
JYL3-77 | 机械 | 乙供 | J04-01-004 | 载重汽车 8t | 台班 | 5.387 | 440.15 | 0 | 0 | 计价 | 按实计算
JYL3-77 | 机械 | 乙供 | J09-01-027 | 真空泵 抽气速度 204m³/h | 台班 | 0.8978 | 63.528 | 0 | 0 | 计价 | 按实计算
JYL3-77 | 机械 | 乙供 | J13-01-065 | 机动液压压接机 200t以内 | 台班 | 0.8978 | 77.374 | 0 | 0 | 计价 | 按实计算
JYL3-77 | 机械 | 乙供 | J13-01-080 | 输电专用载重汽车 5t | 台班 | 2.6935 | 337.479 | 0 | 0 | 计价 | 按实计算
JYL3-77 | 机械 | 乙供 | J15-01-075 | 空调机 | 台班 | 1.7957 | 46.936 | 0 | 0 | 计价 | 按实计算
JYL3-77 | 材料 | 乙供 | C99010102 | 其他材料费 | 元 | 24.6435 | 1 | 0 | 0 | 计价 | 按实计算
JYL3-78 | 人工 | 乙供 | 9101106 | 普通工 | 工日 | 2.4155 | 75 | 0 | 0 | 计价 | 按实计算
JYL3-78 | 人工 | 乙供 | 9101111 | 输电技术工 | 工日 | 36.8601 | 120 | 0 | 0 | 计价 | 按实计算
JYL3-78 | 材料 | 乙供 | C04020100 | 黄铜丝 综合 | kg | 3.6375 | 49.314 | 0 | 0 | 计价 | 按实计算
JYL3-78 | 材料 | 乙供 | C04030501 | 铝箔 0.02mm×50mm | kg | 1.455 | 24.793 | 0 | 0 | 计价 | 按实计算
JYL3-78 | 材料 | 乙供 | C06090104 | 钢管卡子 DN32 | 个 | 3.201 | 1.051 | 0 | 0 | 计价 | 按实计算
JYL3-78 | 材料 | 乙供 | C10090101 | 平板玻璃 3mm | m² | 0.485 | 15.51 | 0 | 0 | 计价 | 按实计算
JYL3-78 | 材料 | 乙供 | C12010300 | 电焊条 J557 综合 | kg | 0.5335 | 8.925 | 0 | 0 | 计价 | 按实计算
JYL3-78 | 材料 | 乙供 | C12026101 | 焊锡 | kg | 1.94 | 41.517 | 0 | 0 | 计价 | 按实计算
JYL3-78 | 材料 | 乙供 | C12026102 | 松香焊锡丝 | kg | 1.94 | 27.631 | 0 | 0 | 计价 | 按实计算
JYL3-78 | 材料 | 乙供 | C12030201 | 铝焊粉 | kg | 0.97 | 33.333 | 0 | 0 | 计价 | 按实计算
JYL3-78 | 材料 | 乙供 | C14010100 | 镀锌铁丝 | kg | 4.85 | 4.674 | 0 | 0 | 计价 | 按实计算
JYL3-78 | 材料 | 乙供 | C16050611 | 热收缩封头 1~4号 | 只 | 2.91 | 5.09 | 0 | 0 | 计价 | 按实计算
JYL3-78 | 材料 | 乙供 | C16050641 | 封铅 | kg | 19.4 | 7.81 | 0 | 0 | 计价 | 按实计算
JYL3-78 | 材料 | 乙供 | C18030801 | 自黏性橡胶带 25mm×20m | 卷 | 34.92 | 7 | 0 | 0 | 计价 | 按实计算
JYL3-78 | 材料 | 乙供 | C18040801 | 聚氯乙烯塑料薄膜 0.5mm | kg | 5.82 | 9.171 | 0 | 0 | 计价 | 按实计算
JYL3-78 | 材料 | 乙供 | C18041001 | 聚乙烯吹塑膜 | kg | 5.82 | 8.88 | 0 | 0 | 计价 | 按实计算
JYL3-78 | 材料 | 乙供 | C18041101 | 保鲜膜 | 卷 | 25.996 | 2.29 | 0 | 0 | 计价 | 按实计算
JYL3-78 | 材料 | 乙供 | C18060103 | 塑料带相色带 20mm×2000mm | 卷 | 6.79 | 2.203 | 0 | 0 | 计价 | 按实计算
JYL3-78 | 材料 | 乙供 | C19021001 | 硬酯酸 一级 | kg | 1.455 | 11.63 | 0 | 0 | 计价 | 按实计算
JYL3-78 | 材料 | 乙供 | C19030201 | 乙醇 | kg | 4.8015 | 3.674 | 0 | 0 | 计价 | 按实计算
JYL3-78 | 材料 | 乙供 | C19030301 | 丙酮 95% | kg | 1.067 | 5.05 | 0 | 0 | 计价 | 按实计算
JYL3-78 | 材料 | 乙供 | C19110301 | 石油液化气 | m³ | 5.82 | 3.5 | 0 | 0 | 计价 | 按实计算
JYL3-78 | 材料 | 乙供 | C20040301 | 聚氨酯清漆 | kg | 0.291 | 14.857 | 0 | 0 | 计价 | 按实计算
JYL3-78 | 材料 | 乙供 | C22010141 | 木脚手板 50×250×4000 | 块 | 1.94 | 77.038 | 0 | 0 | 计价 | 按实计算
JYL3-78 | 材料 | 乙供 | C22030502 | 机用钢锯条 24号 | 根 | 1.358 | 19.674 | 0 | 0 | 计价 | 按实计算
JYL3-78 | 材料 | 乙供 | C22040101 | 砂布 | 张 | 8.73 | 0.74 | 0 | 0 | 计价 | 按实计算
JYL3-78 | 材料 | 乙供 | C22040411 | 无絮棉布 | kg | 4.85 | 8.485 | 0 | 0 | 计价 | 按实计算
JYL3-78 | 材料 | 乙供 | C22040471 | 聚四氟乙烯生料带 | 卷 | 3.395 | 3.454 | 0 | 0 | 计价 | 按实计算
JYL3-78 | 机械 | 乙供 | J03-01-034 | 汽车式起重机 起重量 8t | 台班 | 0.8978 | 662.671 | 0 | 0 | 计价 | 按实计算
JYL3-78 | 机械 | 乙供 | J04-01-004 | 载重汽车 8t | 台班 | 6.2848 | 440.15 | 0 | 0 | 计价 | 按实计算
JYL3-78 | 机械 | 乙供 | J09-01-027 | 真空泵 抽气速度 204m³/h | 台班 | 0.8978 | 63.528 | 0 | 0 | 计价 | 按实计算
JYL3-78 | 机械 | 乙供 | J13-01-065 | 机动液压压接机 200t以内 | 台班 | 0.8978 | 77.374 | 0 | 0 | 计价 | 按实计算
JYL3-78 | 机械 | 乙供 | J13-01-080 | 输电专用载重汽车 5t | 台班 | 2.6935 | 337.479 | 0 | 0 | 计价 | 按实计算
JYL3-78 | 机械 | 乙供 | J15-01-075 | 空调机 | 台班 | 1.7957 | 46.936 | 0 | 0 | 计价 | 按实计算
JYL3-78 | 材料 | 乙供 | C99010102 | 其他材料费 | 元 | 26.2143 | 1 | 0 | 0 | 计价 | 按实计算
JYL3-79 | 人工 | 乙供 | 9101106 | 普通工 | 工日 | 3.1538 | 75 | 0 | 0 | 计价 | 按实计算
JYL3-79 | 人工 | 乙供 | 9101111 | 输电技术工 | 工日 | 48.1265 | 120 | 0 | 0 | 计价 | 按实计算
JYL3-79 | 材料 | 乙供 | C04020100 | 黄铜丝 综合 | kg | 3.88 | 49.314 | 0 | 0 | 计价 | 按实计算
JYL3-79 | 材料 | 乙供 | C04030501 | 铝箔 0.02mm×50mm | kg | 1.94 | 24.793 | 0 | 0 | 计价 | 按实计算
JYL3-79 | 材料 | 乙供 | C06090104 | 钢管卡子 DN32 | 个 | 4.462 | 1.051 | 0 | 0 | 计价 | 按实计算
JYL3-79 | 材料 | 乙供 | C10090101 | 平板玻璃 3mm | m² | 0.582 | 15.51 | 0 | 0 | 计价 | 按实计算
JYL3-79 | 材料 | 乙供 | C12010300 | 电焊条 J557 综合 | kg | 0.6402 | 8.925 | 0 | 0 | 计价 | 按实计算
JYL3-79 | 材料 | 乙供 | C12026101 | 焊锡 | kg | 2.91 | 41.517 | 0 | 0 | 计价 | 按实计算
JYL3-79 | 材料 | 乙供 | C12026102 | 松香焊锡丝 | kg | 1.94 | 27.631 | 0 | 0 | 计价 | 按实计算
JYL3-79 | 材料 | 乙供 | C12030201 | 铝焊粉 | kg | 1.94 | 33.333 | 0 | 0 | 计价 | 按实计算
JYL3-79 | 材料 | 乙供 | C14010100 | 镀锌铁丝 | kg | 4.85 | 4.674 | 0 | 0 | 计价 | 按实计算
JYL3-79 | 材料 | 乙供 | C16050611 | 热收缩封头 1~4号 | 只 | 2.91 | 5.09 | 0 | 0 | 计价 | 按实计算
JYL3-79 | 材料 | 乙供 | C16050641 | 封铅 | kg | 21.825 | 7.81 | 0 | 0 | 计价 | 按实计算
JYL3-79 | 材料 | 乙供 | C18030801 | 自黏性橡胶带 25mm×20m | 卷 | 38.8 | 7 | 0 | 0 | 计价 | 按实计算
JYL3-79 | 材料 | 乙供 | C18040801 | 聚氯乙烯塑料薄膜 0.5mm | kg | 7.76 | 9.171 | 0 | 0 | 计价 | 按实计算
JYL3-79 | 材料 | 乙供 | C18041001 | 聚乙烯吹塑膜 | kg | 7.76 | 8.88 | 0 | 0 | 计价 | 按实计算
JYL3-79 | 材料 | 乙供 | C18041101 | 保鲜膜 | 卷 | 29.6432 | 2.29 | 0 | 0 | 计价 | 按实计算
JYL3-79 | 材料 | 乙供 | C18060103 | 塑料带相色带 20mm×2000mm | 卷 | 7.76 | 2.203 | 0 | 0 | 计价 | 按实计算
JYL3-79 | 材料 | 乙供 | C19021001 | 硬酯酸 一级 | kg | 1.455 | 11.63 | 0 | 0 | 计价 | 按实计算
JYL3-79 | 材料 | 乙供 | C19030201 | 乙醇 | kg | 5.7618 | 3.674 | 0 | 0 | 计价 | 按实计算
JYL3-79 | 材料 | 乙供 | C19030301 | 丙酮 95% | kg | 1.2804 | 5.05 | 0 | 0 | 计价 | 按实计算
JYL3-79 | 材料 | 乙供 | C19110301 | 石油液化气 | m³ | 5.82 | 3.5 | 0 | 0 | 计价 | 按实计算
JYL3-79 | 材料 | 乙供 | C20040301 | 聚氨酯清漆 | kg | 0.291 | 14.857 | 0 | 0 | 计价 | 按实计算
JYL3-79 | 材料 | 乙供 | C22010141 | 木脚手板 50×250×4000 | 块 | 2.134 | 77.038 | 0 | 0 | 计价 | 按实计算
JYL3-79 | 材料 | 乙供 | C22030502 | 机用钢锯条 24号 | 根 | 1.6975 | 19.674 | 0 | 0 | 计价 | 按实计算
JYL3-79 | 材料 | 乙供 | C22040101 | 砂布 | 张 | 8.73 | 0.74 | 0 | 0 | 计价 | 按实计算
JYL3-79 | 材料 | 乙供 | C22040411 | 无絮棉布 | kg | 4.85 | 8.485 | 0 | 0 | 计价 | 按实计算
JYL3-79 | 材料 | 乙供 | C22040471 | 聚四氟乙烯生料带 | 卷 | 3.88 | 3.454 | 0 | 0 | 计价 | 按实计算
JYL3-79 | 机械 | 乙供 | J03-01-034 | 汽车式起重机 起重量 8t | 台班 | 0.8978 | 662.671 | 0 | 0 | 计价 | 按实计算
JYL3-79 | 机械 | 乙供 | J04-01-004 | 载重汽车 8t | 台班 | 7.8111 | 440.15 | 0 | 0 | 计价 | 按实计算
JYL3-79 | 机械 | 乙供 | J09-01-027 | 真空泵 抽气速度 204m³/h | 台班 | 0.8978 | 63.528 | 0 | 0 | 计价 | 按实计算
JYL3-79 | 机械 | 乙供 | J13-01-065 | 机动液压压接机 200t以内 | 台班 | 0.8978 | 77.374 | 0 | 0 | 计价 | 按实计算
JYL3-79 | 机械 | 乙供 | J13-01-080 | 输电专用载重汽车 5t | 台班 | 2.6935 | 337.479 | 0 | 0 | 计价 | 按实计算
JYL3-79 | 机械 | 乙供 | J15-01-075 | 空调机 | 台班 | 1.7957 | 46.936 | 0 | 0 | 计价 | 按实计算
JYL3-79 | 材料 | 乙供 | C99010102 | 其他材料费 | 元 | 30.612 | 1 | 0 | 0 | 计价 | 按实计算
JYL3-80 | 人工 | 乙供 | 9101106 | 普通工 | 工日 | 3.742 | 75 | 0 | 0 | 计价 | 按实计算
JYL3-80 | 人工 | 乙供 | 9101111 | 输电技术工 | 工日 | 57.1044 | 120 | 0 | 0 | 计价 | 按实计算
JYL3-80 | 材料 | 乙供 | C04020100 | 黄铜丝 综合 | kg | 3.88 | 49.314 | 0 | 0 | 计价 | 按实计算
JYL3-80 | 材料 | 乙供 | C04030501 | 铝箔 0.02mm×50mm | kg | 2.425 | 24.793 | 0 | 0 | 计价 | 按实计算
JYL3-80 | 材料 | 乙供 | C06090104 | 钢管卡子 DN32 | 个 | 5.335 | 1.051 | 0 | 0 | 计价 | 按实计算
JYL3-80 | 材料 | 乙供 | C10090101 | 平板玻璃 3mm | m² | 0.679 | 15.51 | 0 | 0 | 计价 | 按实计算
JYL3-80 | 材料 | 乙供 | C12010300 | 电焊条 J557 综合 | kg | 0.7566 | 8.925 | 0 | 0 | 计价 | 按实计算
JYL3-80 | 材料 | 乙供 | C12026101 | 焊锡 | kg | 3.88 | 41.517 | 0 | 0 | 计价 | 按实计算
JYL3-80 | 材料 | 乙供 | C12026102 | 松香焊锡丝 | kg | 1.94 | 27.631 | 0 | 0 | 计价 | 按实计算
JYL3-80 | 材料 | 乙供 | C12030201 | 铝焊粉 | kg | 1.94 | 33.333 | 0 | 0 | 计价 | 按实计算
JYL3-80 | 材料 | 乙供 | C14010100 | 镀锌铁丝 | kg | 4.85 | 4.674 | 0 | 0 | 计价 | 按实计算
JYL3-80 | 材料 | 乙供 | C16050611 | 热收缩封头 1~4号 | 只 | 2.91 | 5.09 | 0 | 0 | 计价 | 按实计算
JYL3-80 | 材料 | 乙供 | C16050641 | 封铅 | kg | 23.28 | 7.81 | 0 | 0 | 计价 | 按实计算
JYL3-80 | 材料 | 乙供 | C18030801 | 自黏性橡胶带 25mm×20m | 卷 | 38.8 | 7 | 0 | 0 | 计价 | 按实计算
JYL3-80 | 材料 | 乙供 | C18040801 | 聚氯乙烯塑料薄膜 0.5mm | kg | 8.73 | 9.171 | 0 | 0 | 计价 | 按实计算
JYL3-80 | 材料 | 乙供 | C18041001 | 聚乙烯吹塑膜 | kg | 8.73 | 8.88 | 0 | 0 | 计价 | 按实计算
JYL3-80 | 材料 | 乙供 | C18041101 | 保鲜膜 | 卷 | 31.04 | 2.29 | 0 | 0 | 计价 | 按实计算
JYL3-80 | 材料 | 乙供 | C18060103 | 塑料带相色带 20mm×2000mm | 卷 | 8.73 | 2.203 | 0 | 0 | 计价 | 按实计算
JYL3-80 | 材料 | 乙供 | C19021001 | 硬酯酸 一级 | kg | 1.94 | 11.63 | 0 | 0 | 计价 | 按实计算
JYL3-80 | 材料 | 乙供 | C19030201 | 乙醇 | kg | 6.5475 | 3.674 | 0 | 0 | 计价 | 按实计算
JYL3-80 | 材料 | 乙供 | C19030301 | 丙酮 95% | kg | 1.4841 | 5.05 | 0 | 0 | 计价 | 按实计算
JYL3-80 | 材料 | 乙供 | C19110301 | 石油液化气 | m³ | 5.82 | 3.5 | 0 | 0 | 计价 | 按实计算
JYL3-80 | 材料 | 乙供 | C20040301 | 聚氨酯清漆 | kg | 0.291 | 14.857 | 0 | 0 | 计价 | 按实计算
JYL3-80 | 材料 | 乙供 | C22010141 | 木脚手板 50×250×4000 | 块 | 2.425 | 77.038 | 0 | 0 | 计价 | 按实计算
JYL3-80 | 材料 | 乙供 | C22030502 | 机用钢锯条 24号 | 根 | 1.8915 | 19.674 | 0 | 0 | 计价 | 按实计算
JYL3-80 | 材料 | 乙供 | C22040101 | 砂布 | 张 | 8.73 | 0.74 | 0 | 0 | 计价 | 按实计算
JYL3-80 | 材料 | 乙供 | C22040411 | 无絮棉布 | kg | 4.85 | 8.485 | 0 | 0 | 计价 | 按实计算
JYL3-80 | 材料 | 乙供 | C22040471 | 聚四氟乙烯生料带 | 卷 | 4.365 | 3.454 | 0 | 0 | 计价 | 按实计算
JYL3-80 | 机械 | 乙供 | J03-01-034 | 汽车式起重机 起重量 8t | 台班 | 0.8978 | 662.671 | 0 | 0 | 计价 | 按实计算
JYL3-80 | 机械 | 乙供 | J04-01-004 | 载重汽车 8t | 台班 | 8.3498 | 440.15 | 0 | 0 | 计价 | 按实计算
JYL3-80 | 机械 | 乙供 | J09-01-027 | 真空泵 抽气速度 204m³/h | 台班 | 0.8978 | 63.528 | 0 | 0 | 计价 | 按实计算
JYL3-80 | 机械 | 乙供 | J13-01-065 | 机动液压压接机 200t以内 | 台班 | 0.8978 | 77.374 | 0 | 0 | 计价 | 按实计算
JYL3-80 | 机械 | 乙供 | J13-01-080 | 输电专用载重汽车 5t | 台班 | 2.6935 | 337.479 | 0 | 0 | 计价 | 按实计算
JYL3-80 | 机械 | 乙供 | J15-01-075 | 空调机 | 台班 | 1.7957 | 46.936 | 0 | 0 | 计价 | 按实计算
JYL3-80 | 材料 | 乙供 | C99010102 | 其他材料费 | 元 | 33.1606 | 1 | 0 | 0 | 计价 | 按实计算
JYL3-81 | 人工 | 乙供 | 9101106 | 普通工 | 工日 | 4.355 | 75 | 0 | 0 | 计价 | 按实计算
JYL3-81 | 人工 | 乙供 | 9101111 | 输电技术工 | 工日 | 66.4589 | 120 | 0 | 0 | 计价 | 按实计算
JYL3-81 | 材料 | 乙供 | C04020100 | 黄铜丝 综合 | kg | 3.88 | 49.314 | 0 | 0 | 计价 | 按实计算
JYL3-81 | 材料 | 乙供 | C04030501 | 铝箔 0.02mm×50mm | kg | 2.91 | 24.793 | 0 | 0 | 计价 | 按实计算
JYL3-81 | 材料 | 乙供 | C06090104 | 钢管卡子 DN32 | 个 | 6.305 | 1.051 | 0 | 0 | 计价 | 按实计算
JYL3-81 | 材料 | 乙供 | C10090101 | 平板玻璃 3mm | m² | 0.776 | 15.51 | 0 | 0 | 计价 | 按实计算
JYL3-81 | 材料 | 乙供 | C12010300 | 电焊条 J557 综合 | kg | 0.8051 | 8.925 | 0 | 0 | 计价 | 按实计算
JYL3-81 | 材料 | 乙供 | C12026101 | 焊锡 | kg | 4.365 | 41.517 | 0 | 0 | 计价 | 按实计算
JYL3-81 | 材料 | 乙供 | C12026102 | 松香焊锡丝 | kg | 1.94 | 27.631 | 0 | 0 | 计价 | 按实计算
JYL3-81 | 材料 | 乙供 | C12030201 | 铝焊粉 | kg | 1.94 | 33.333 | 0 | 0 | 计价 | 按实计算
JYL3-81 | 材料 | 乙供 | C14010100 | 镀锌铁丝 | kg | 4.85 | 4.674 | 0 | 0 | 计价 | 按实计算
JYL3-81 | 材料 | 乙供 | C16050611 | 热收缩封头 1~4号 | 只 | 2.91 | 5.09 | 0 | 0 | 计价 | 按实计算
JYL3-81 | 材料 | 乙供 | C16050641 | 封铅 | kg | 24.25 | 7.81 | 0 | 0 | 计价 | 按实计算
JYL3-81 | 材料 | 乙供 | C18030801 | 自黏性橡胶带 25mm×20m | 卷 | 38.8 | 7 | 0 | 0 | 计价 | 按实计算
JYL3-81 | 材料 | 乙供 | C18040801 | 聚氯乙烯塑料薄膜 0.5mm | kg | 9.7 | 9.171 | 0 | 0 | 计价 | 按实计算
JYL3-81 | 材料 | 乙供 | C18041001 | 聚乙烯吹塑膜 | kg | 9.7 | 8.88 | 0 | 0 | 计价 | 按实计算
JYL3-81 | 材料 | 乙供 | C18041101 | 保鲜膜 | 卷 | 32.204 | 2.29 | 0 | 0 | 计价 | 按实计算
JYL3-81 | 材料 | 乙供 | C18060103 | 塑料带相色带 20mm×2000mm | 卷 | 10.67 | 2.203 | 0 | 0 | 计价 | 按实计算
JYL3-81 | 材料 | 乙供 | C19021001 | 硬酯酸 一级 | kg | 1.94 | 11.63 | 0 | 0 | 计价 | 按实计算
JYL3-81 | 材料 | 乙供 | C19030201 | 乙醇 | kg | 7.2071 | 3.674 | 0 | 0 | 计价 | 按实计算
JYL3-81 | 材料 | 乙供 | C19030301 | 丙酮 95% | kg | 1.6102 | 5.05 | 0 | 0 | 计价 | 按实计算
JYL3-81 | 材料 | 乙供 | C19110301 | 石油液化气 | m³ | 5.82 | 3.5 | 0 | 0 | 计价 | 按实计算
JYL3-81 | 材料 | 乙供 | C20040301 | 聚氨酯清漆 | kg | 0.291 | 14.857 | 0 | 0 | 计价 | 按实计算
JYL3-81 | 材料 | 乙供 | C22010141 | 木脚手板 50×250×4000 | 块 | 2.425 | 77.038 | 0 | 0 | 计价 | 按实计算
JYL3-81 | 材料 | 乙供 | C22030502 | 机用钢锯条 24号 | 根 | 2.037 | 19.674 | 0 | 0 | 计价 | 按实计算
JYL3-81 | 材料 | 乙供 | C22040101 | 砂布 | 张 | 8.73 | 0.74 | 0 | 0 | 计价 | 按实计算
JYL3-81 | 材料 | 乙供 | C22040411 | 无絮棉布 | kg | 4.85 | 8.485 | 0 | 0 | 计价 | 按实计算
JYL3-81 | 材料 | 乙供 | C22040471 | 聚四氟乙烯生料带 | 卷 | 4.85 | 3.454 | 0 | 0 | 计价 | 按实计算
JYL3-81 | 机械 | 乙供 | J03-01-034 | 汽车式起重机 起重量 8t | 台班 | 0.8978 | 662.671 | 0 | 0 | 计价 | 按实计算
JYL3-81 | 机械 | 乙供 | J04-01-004 | 载重汽车 8t | 台班 | 8.9783 | 440.15 | 0 | 0 | 计价 | 按实计算
JYL3-81 | 机械 | 乙供 | J13-01-065 | 机动液压压接机 200t以内 | 台班 | 0.8978 | 77.374 | 0 | 0 | 计价 | 按实计算
JYL3-81 | 机械 | 乙供 | J13-01-080 | 输电专用载重汽车 5t | 台班 | 2.6935 | 337.479 | 0 | 0 | 计价 | 按实计算
JYL3-81 | 机械 | 乙供 | J15-01-075 | 空调机 | 台班 | 1.7957 | 46.936 | 0 | 0 | 计价 | 按实计算
JYL3-81 | 材料 | 乙供 | C99010102 | 其他材料费 | 元 | 34.6554 | 1 | 0 | 0 | 计价 | 按实计算
JYL3-82 | 人工 | 乙供 | 9101106 | 普通工 | 工日 | 2.0928 | 75 | 0 | 0 | 计价 | 按实计算
JYL3-82 | 人工 | 乙供 | 9101111 | 输电技术工 | 工日 | 31.9374 | 120 | 0 | 0 | 计价 | 按实计算
JYL3-82 | 材料 | 乙供 | C04020100 | 黄铜丝 综合 | kg | 3.6375 | 49.314 | 0 | 0 | 计价 | 按实计算
JYL3-82 | 材料 | 乙供 | C04030501 | 铝箔 0.02mm×50mm | kg | 0.97 | 24.793 | 0 | 0 | 计价 | 按实计算
JYL3-82 | 材料 | 乙供 | C06090104 | 钢管卡子 DN32 | 个 | 1.94 | 1.051 | 0 | 0 | 计价 | 按实计算
JYL3-82 | 材料 | 乙供 | C10090101 | 平板玻璃 3mm | m² | 0.485 | 15.51 | 0 | 0 | 计价 | 按实计算
JYL3-82 | 材料 | 乙供 | C12010300 | 电焊条 J557 综合 | kg | 0.485 | 8.925 | 0 | 0 | 计价 | 按实计算
JYL3-82 | 材料 | 乙供 | C12026101 | 焊锡 | kg | 1.455 | 41.517 | 0 | 0 | 计价 | 按实计算
JYL3-82 | 材料 | 乙供 | C12026102 | 松香焊锡丝 | kg | 1.94 | 27.631 | 0 | 0 | 计价 | 按实计算
JYL3-82 | 材料 | 乙供 | C12030201 | 铝焊粉 | kg | 0.97 | 33.333 | 0 | 0 | 计价 | 按实计算
JYL3-82 | 材料 | 乙供 | C14010100 | 镀锌铁丝 | kg | 1.94 | 4.674 | 0 | 0 | 计价 | 按实计算
JYL3-82 | 材料 | 乙供 | C16050611 | 热收缩封头 1~4号 | 只 | 2.91 | 5.09 | 0 | 0 | 计价 | 按实计算
JYL3-82 | 材料 | 乙供 | C16050641 | 封铅 | kg | 17.46 | 7.81 | 0 | 0 | 计价 | 按实计算
JYL3-82 | 材料 | 乙供 | C18030801 | 自黏性橡胶带 25mm×20m | 卷 | 34.92 | 7 | 0 | 0 | 计价 | 按实计算
JYL3-82 | 材料 | 乙供 | C18040801 | 聚氯乙烯塑料薄膜 0.5mm | kg | 5.82 | 9.171 | 0 | 0 | 计价 | 按实计算
JYL3-82 | 材料 | 乙供 | C18041001 | 聚乙烯吹塑膜 | kg | 5.82 | 8.88 | 0 | 0 | 计价 | 按实计算
JYL3-82 | 材料 | 乙供 | C18041101 | 保鲜膜 | 卷 | 14.55 | 2.29 | 0 | 0 | 计价 | 按实计算
JYL3-82 | 材料 | 乙供 | C18060103 | 塑料带相色带 20mm×2000mm | 卷 | 4.85 | 2.203 | 0 | 0 | 计价 | 按实计算
JYL3-82 | 材料 | 乙供 | C19021001 | 硬酯酸 一级 | kg | 1.455 | 11.63 | 0 | 0 | 计价 | 按实计算
JYL3-82 | 材料 | 乙供 | C19030201 | 乙醇 | kg | 2.425 | 3.674 | 0 | 0 | 计价 | 按实计算
JYL3-82 | 材料 | 乙供 | C19030301 | 丙酮 95% | kg | 0.97 | 5.05 | 0 | 0 | 计价 | 按实计算
JYL3-82 | 材料 | 乙供 | C19110301 | 石油液化气 | m³ | 5.82 | 3.5 | 0 | 0 | 计价 | 按实计算
JYL3-82 | 材料 | 乙供 | C22010143 | 木脚手板 | m³ | 0.097 | 1184.166 | 0 | 0 | 计价 | 按实计算
JYL3-82 | 材料 | 乙供 | C22030502 | 机用钢锯条 24号 | 根 | 0.97 | 19.674 | 0 | 0 | 计价 | 按实计算
JYL3-82 | 材料 | 乙供 | C22040101 | 砂布 | 张 | 8.73 | 0.74 | 0 | 0 | 计价 | 按实计算
JYL3-82 | 材料 | 乙供 | C22040411 | 无絮棉布 | kg | 4.85 | 8.485 | 0 | 0 | 计价 | 按实计算
JYL3-82 | 材料 | 乙供 | C22040471 | 聚四氟乙烯生料带 | 卷 | 2.91 | 3.454 | 0 | 0 | 计价 | 按实计算
JYL3-82 | 机械 | 乙供 | J04-01-004 | 载重汽车 8t | 台班 | 5.387 | 440.15 | 0 | 0 | 计价 | 按实计算
JYL3-82 | 机械 | 乙供 | J09-01-027 | 真空泵 抽气速度 204m³/h | 台班 | 0.8978 | 63.528 | 0 | 0 | 计价 | 按实计算
JYL3-82 | 机械 | 乙供 | J13-01-065 | 机动液压压接机 200t以内 | 台班 | 0.8978 | 77.374 | 0 | 0 | 计价 | 按实计算
JYL3-82 | 机械 | 乙供 | J13-01-080 | 输电专用载重汽车 5t | 台班 | 2.6935 | 337.479 | 0 | 0 | 计价 | 按实计算
JYL3-82 | 机械 | 乙供 | J15-01-075 | 空调机 | 台班 | 1.7957 | 46.936 | 0 | 0 | 计价 | 按实计算
JYL3-82 | 材料 | 乙供 | C99010102 | 其他材料费 | 元 | 23.2023 | 1 | 0 | 0 | 计价 | 按实计算
JYL3-83 | 人工 | 乙供 | 9101106 | 普通工 | 工日 | 2.3347 | 75 | 0 | 0 | 计价 | 按实计算
JYL3-83 | 人工 | 乙供 | 9101111 | 输电技术工 | 工日 | 35.6277 | 120 | 0 | 0 | 计价 | 按实计算
JYL3-83 | 材料 | 乙供 | C04020100 | 黄铜丝 综合 | kg | 3.6375 | 49.314 | 0 | 0 | 计价 | 按实计算
JYL3-83 | 材料 | 乙供 | C04030501 | 铝箔 0.02mm×50mm | kg | 1.455 | 24.793 | 0 | 0 | 计价 | 按实计算
JYL3-83 | 材料 | 乙供 | C06090104 | 钢管卡子 DN32 | 个 | 2.134 | 1.051 | 0 | 0 | 计价 | 按实计算
JYL3-83 | 材料 | 乙供 | C10090101 | 平板玻璃 3mm | m² | 0.485 | 15.51 | 0 | 0 | 计价 | 按实计算
JYL3-83 | 材料 | 乙供 | C12010300 | 电焊条 J557 综合 | kg | 0.5335 | 8.925 | 0 | 0 | 计价 | 按实计算
JYL3-83 | 材料 | 乙供 | C12026101 | 焊锡 | kg | 1.94 | 41.517 | 0 | 0 | 计价 | 按实计算
JYL3-83 | 材料 | 乙供 | C12026102 | 松香焊锡丝 | kg | 1.94 | 27.631 | 0 | 0 | 计价 | 按实计算
JYL3-83 | 材料 | 乙供 | C12030201 | 铝焊粉 | kg | 0.97 | 33.333 | 0 | 0 | 计价 | 按实计算
JYL3-83 | 材料 | 乙供 | C14010100 | 镀锌铁丝 | kg | 1.94 | 4.674 | 0 | 0 | 计价 | 按实计算
JYL3-83 | 材料 | 乙供 | C16050611 | 热收缩封头 1~4号 | 只 | 2.91 | 5.09 | 0 | 0 | 计价 | 按实计算
JYL3-83 | 材料 | 乙供 | C16050641 | 封铅 | kg | 19.4 | 7.81 | 0 | 0 | 计价 | 按实计算
JYL3-83 | 材料 | 乙供 | C18030801 | 自黏性橡胶带 25mm×20m | 卷 | 34.92 | 7 | 0 | 0 | 计价 | 按实计算
JYL3-83 | 材料 | 乙供 | C18040801 | 聚氯乙烯塑料薄膜 0.5mm | kg | 5.82 | 9.171 | 0 | 0 | 计价 | 按实计算
JYL3-83 | 材料 | 乙供 | C18041001 | 聚乙烯吹塑膜 | kg | 5.82 | 8.88 | 0 | 0 | 计价 | 按实计算
JYL3-83 | 材料 | 乙供 | C18041101 | 保鲜膜 | 卷 | 15.132 | 2.29 | 0 | 0 | 计价 | 按实计算
JYL3-83 | 材料 | 乙供 | C18060103 | 塑料带相色带 20mm×2000mm | 卷 | 6.79 | 2.203 | 0 | 0 | 计价 | 按实计算
JYL3-83 | 材料 | 乙供 | C19021001 | 硬酯酸 一级 | kg | 1.455 | 11.63 | 0 | 0 | 计价 | 按实计算
JYL3-83 | 材料 | 乙供 | C19030201 | 乙醇 | kg | 2.6675 | 3.674 | 0 | 0 | 计价 | 按实计算
JYL3-83 | 材料 | 乙供 | C19030301 | 丙酮 95% | kg | 1.067 | 5.05 | 0 | 0 | 计价 | 按实计算
JYL3-83 | 材料 | 乙供 | C19110301 | 石油液化气 | m³ | 5.82 | 3.5 | 0 | 0 | 计价 | 按实计算
JYL3-83 | 材料 | 乙供 | C22010143 | 木脚手板 | m³ | 0.097 | 1184.166 | 0 | 0 | 计价 | 按实计算
JYL3-83 | 材料 | 乙供 | C22030502 | 机用钢锯条 24号 | 根 | 1.358 | 19.674 | 0 | 0 | 计价 | 按实计算
JYL3-83 | 材料 | 乙供 | C22040101 | 砂布 | 张 | 8.73 | 0.74 | 0 | 0 | 计价 | 按实计算
JYL3-83 | 材料 | 乙供 | C22040411 | 无絮棉布 | kg | 4.85 | 8.485 | 0 | 0 | 计价 | 按实计算
JYL3-83 | 材料 | 乙供 | C22040471 | 聚四氟乙烯生料带 | 卷 | 3.395 | 3.454 | 0 | 0 | 计价 | 按实计算
JYL3-83 | 机械 | 乙供 | J04-01-004 | 载重汽车 8t | 台班 | 6.2848 | 440.15 | 0 | 0 | 计价 | 按实计算
JYL3-83 | 机械 | 乙供 | J09-01-027 | 真空泵 抽气速度 204m³/h | 台班 | 0.8978 | 63.528 | 0 | 0 | 计价 | 按实计算
JYL3-83 | 机械 | 乙供 | J13-01-065 | 机动液压压接机 200t以内 | 台班 | 0.8978 | 77.374 | 0 | 0 | 计价 | 按实计算
JYL3-83 | 机械 | 乙供 | J13-01-080 | 输电专用载重汽车 5t | 台班 | 2.6935 | 337.479 | 0 | 0 | 计价 | 按实计算
JYL3-83 | 机械 | 乙供 | J15-01-075 | 空调机 | 台班 | 1.7957 | 46.936 | 0 | 0 | 计价 | 按实计算
JYL3-83 | 材料 | 乙供 | C99010102 | 其他材料费 | 元 | 24.4872 | 1 | 0 | 0 | 计价 | 按实计算
JYL3-84 | 人工 | 乙供 | 9101106 | 普通工 | 工日 | 3.1563 | 75 | 0 | 0 | 计价 | 按实计算
JYL3-84 | 人工 | 乙供 | 9101111 | 输电技术工 | 工日 | 48.1659 | 120 | 0 | 0 | 计价 | 按实计算
JYL3-84 | 材料 | 乙供 | C04020100 | 黄铜丝 综合 | kg | 3.88 | 49.314 | 0 | 0 | 计价 | 按实计算
JYL3-84 | 材料 | 乙供 | C04030501 | 铝箔 0.02mm×50mm | kg | 1.94 | 24.793 | 0 | 0 | 计价 | 按实计算
JYL3-84 | 材料 | 乙供 | C06090104 | 钢管卡子 DN32 | 个 | 2.9876 | 1.051 | 0 | 0 | 计价 | 按实计算
JYL3-84 | 材料 | 乙供 | C10090101 | 平板玻璃 3mm | m² | 0.485 | 15.51 | 0 | 0 | 计价 | 按实计算
JYL3-84 | 材料 | 乙供 | C12010300 | 电焊条 J557 综合 | kg | 0.6402 | 8.925 | 0 | 0 | 计价 | 按实计算
JYL3-84 | 材料 | 乙供 | C12026101 | 焊锡 | kg | 2.91 | 41.517 | 0 | 0 | 计价 | 按实计算
JYL3-84 | 材料 | 乙供 | C12026102 | 松香焊锡丝 | kg | 1.94 | 27.631 | 0 | 0 | 计价 | 按实计算
JYL3-84 | 材料 | 乙供 | C12030201 | 铝焊粉 | kg | 1.94 | 33.333 | 0 | 0 | 计价 | 按实计算
JYL3-84 | 材料 | 乙供 | C14010100 | 镀锌铁丝 | kg | 1.94 | 4.674 | 0 | 0 | 计价 | 按实计算
JYL3-84 | 材料 | 乙供 | C16050611 | 热收缩封头 1~4号 | 只 | 2.91 | 5.09 | 0 | 0 | 计价 | 按实计算
JYL3-84 | 材料 | 乙供 | C16050641 | 封铅 | kg | 21.825 | 7.81 | 0 | 0 | 计价 | 按实计算
JYL3-84 | 材料 | 乙供 | C18030801 | 自黏性橡胶带 25mm×20m | 卷 | 38.8 | 7 | 0 | 0 | 计价 | 按实计算
JYL3-84 | 材料 | 乙供 | C18040801 | 聚氯乙烯塑料薄膜 0.5mm | kg | 7.76 | 9.171 | 0 | 0 | 计价 | 按实计算
JYL3-84 | 材料 | 乙供 | C18041001 | 聚乙烯吹塑膜 | kg | 7.76 | 8.88 | 0 | 0 | 计价 | 按实计算
JYL3-84 | 材料 | 乙供 | C18041101 | 保鲜膜 | 卷 | 17.363 | 2.29 | 0 | 0 | 计价 | 按实计算
JYL3-84 | 材料 | 乙供 | C18060103 | 塑料带相色带 20mm×2000mm | 卷 | 7.76 | 2.203 | 0 | 0 | 计价 | 按实计算
JYL3-84 | 材料 | 乙供 | C19021001 | 硬酯酸 一级 | kg | 1.94 | 11.63 | 0 | 0 | 计价 | 按实计算
JYL3-84 | 材料 | 乙供 | C19030201 | 乙醇 | kg | 3.201 | 3.674 | 0 | 0 | 计价 | 按实计算
JYL3-84 | 材料 | 乙供 | C19030301 | 丙酮 95% | kg | 1.2804 | 5.05 | 0 | 0 | 计价 | 按实计算
JYL3-84 | 材料 | 乙供 | C19110301 | 石油液化气 | m³ | 5.82 | 3.5 | 0 | 0 | 计价 | 按实计算
JYL3-84 | 材料 | 乙供 | C22010143 | 木脚手板 | m³ | 0.097 | 1184.166 | 0 | 0 | 计价 | 按实计算
JYL3-84 | 材料 | 乙供 | C22030502 | 机用钢锯条 24号 | 根 | 1.6975 | 19.674 | 0 | 0 | 计价 | 按实计算
JYL3-84 | 材料 | 乙供 | C22040101 | 砂布 | 张 | 8.73 | 0.74 | 0 | 0 | 计价 | 按实计算
JYL3-84 | 材料 | 乙供 | C22040411 | 无絮棉布 | kg | 4.85 | 8.485 | 0 | 0 | 计价 | 按实计算
JYL3-84 | 材料 | 乙供 | C22040471 | 聚四氟乙烯生料带 | 卷 | 3.88 | 3.454 | 0 | 0 | 计价 | 按实计算
JYL3-84 | 机械 | 乙供 | J04-01-004 | 载重汽车 8t | 台班 | 7.8111 | 440.15 | 0 | 0 | 计价 | 按实计算
JYL3-84 | 机械 | 乙供 | J09-01-027 | 真空泵 抽气速度 204m³/h | 台班 | 0.8978 | 63.528 | 0 | 0 | 计价 | 按实计算
JYL3-84 | 机械 | 乙供 | J13-01-065 | 机动液压压接机 200t以内 | 台班 | 0.8978 | 77.374 | 0 | 0 | 计价 | 按实计算
JYL3-84 | 机械 | 乙供 | J13-01-080 | 输电专用载重汽车 5t | 台班 | 2.6935 | 337.479 | 0 | 0 | 计价 | 按实计算
JYL3-84 | 机械 | 乙供 | J15-01-075 | 空调机 | 台班 | 1.7957 | 46.936 | 0 | 0 | 计价 | 按实计算
JYL3-84 | 材料 | 乙供 | C99010102 | 其他材料费 | 元 | 28.5639 | 1 | 0 | 0 | 计价 | 按实计算
JYL3-85 | 人工 | 乙供 | 9101106 | 普通工 | 工日 | 3.688 | 75 | 0 | 0 | 计价 | 按实计算
JYL3-85 | 人工 | 乙供 | 9101111 | 输电技术工 | 工日 | 56.2796 | 120 | 0 | 0 | 计价 | 按实计算
JYL3-85 | 材料 | 乙供 | C04020100 | 黄铜丝 综合 | kg | 3.88 | 49.314 | 0 | 0 | 计价 | 按实计算
JYL3-85 | 材料 | 乙供 | C04030501 | 铝箔 0.02mm×50mm | kg | 2.425 | 24.793 | 0 | 0 | 计价 | 按实计算
JYL3-85 | 材料 | 乙供 | C06090104 | 钢管卡子 DN32 | 个 | 3.4435 | 1.051 | 0 | 0 | 计价 | 按实计算
JYL3-85 | 材料 | 乙供 | C10090101 | 平板玻璃 3mm | m² | 0.679 | 15.51 | 0 | 0 | 计价 | 按实计算
JYL3-85 | 材料 | 乙供 | C12010300 | 电焊条 J557 综合 | kg | 0.7566 | 8.925 | 0 | 0 | 计价 | 按实计算
JYL3-85 | 材料 | 乙供 | C12026101 | 焊锡 | kg | 3.88 | 41.517 | 0 | 0 | 计价 | 按实计算
JYL3-85 | 材料 | 乙供 | C12026102 | 松香焊锡丝 | kg | 1.94 | 27.631 | 0 | 0 | 计价 | 按实计算
JYL3-85 | 材料 | 乙供 | C12030201 | 铝焊粉 | kg | 1.94 | 33.333 | 0 | 0 | 计价 | 按实计算
JYL3-85 | 材料 | 乙供 | C14010100 | 镀锌铁丝 | kg | 1.94 | 4.674 | 0 | 0 | 计价 | 按实计算
JYL3-85 | 材料 | 乙供 | C16050611 | 热收缩封头 1~4号 | 只 | 2.91 | 5.09 | 0 | 0 | 计价 | 按实计算
JYL3-85 | 材料 | 乙供 | C16050641 | 封铅 | kg | 22.795 | 7.81 | 0 | 0 | 计价 | 按实计算
JYL3-85 | 材料 | 乙供 | C18030801 | 自黏性橡胶带 25mm×20m | 卷 | 38.8 | 7 | 0 | 0 | 计价 | 按实计算
JYL3-85 | 材料 | 乙供 | C18040801 | 聚氯乙烯塑料薄膜 0.5mm | kg | 8.73 | 9.171 | 0 | 0 | 计价 | 按实计算
JYL3-85 | 材料 | 乙供 | C18041001 | 聚乙烯吹塑膜 | kg | 8.73 | 8.88 | 0 | 0 | 计价 | 按实计算
JYL3-85 | 材料 | 乙供 | C18041101 | 保鲜膜 | 卷 | 17.945 | 2.29 | 0 | 0 | 计价 | 按实计算
JYL3-85 | 材料 | 乙供 | C18060103 | 塑料带相色带 20mm×2000mm | 卷 | 8.73 | 2.203 | 0 | 0 | 计价 | 按实计算
JYL3-85 | 材料 | 乙供 | C19021001 | 硬酯酸 一级 | kg | 1.94 | 11.63 | 0 | 0 | 计价 | 按实计算
JYL3-85 | 材料 | 乙供 | C19030201 | 乙醇 | kg | 3.5405 | 3.674 | 0 | 0 | 计价 | 按实计算
JYL3-85 | 材料 | 乙供 | C19030301 | 丙酮 95% | kg | 1.4841 | 5.05 | 0 | 0 | 计价 | 按实计算
JYL3-85 | 材料 | 乙供 | C19110301 | 石油液化气 | m³ | 5.82 | 3.5 | 0 | 0 | 计价 | 按实计算
JYL3-85 | 材料 | 乙供 | C22010143 | 木脚手板 | m³ | 0.097 | 1184.166 | 0 | 0 | 计价 | 按实计算
JYL3-85 | 材料 | 乙供 | C22030502 | 机用钢锯条 24号 | 根 | 1.843 | 19.674 | 0 | 0 | 计价 | 按实计算
JYL3-85 | 材料 | 乙供 | C22040101 | 砂布 | 张 | 8.73 | 0.74 | 0 | 0 | 计价 | 按实计算
JYL3-85 | 材料 | 乙供 | C22040411 | 无絮棉布 | kg | 4.85 | 8.485 | 0 | 0 | 计价 | 按实计算
JYL3-85 | 材料 | 乙供 | C22040471 | 聚四氟乙烯生料带 | 卷 | 4.365 | 3.454 | 0 | 0 | 计价 | 按实计算
JYL3-85 | 机械 | 乙供 | J04-01-004 | 载重汽车 8t | 台班 | 8.4396 | 440.15 | 0 | 0 | 计价 | 按实计算
JYL3-85 | 机械 | 乙供 | J09-01-027 | 真空泵 抽气速度 204m³/h | 台班 | 0.8978 | 63.528 | 0 | 0 | 计价 | 按实计算
JYL3-85 | 机械 | 乙供 | J13-01-065 | 机动液压压接机 200t以内 | 台班 | 0.8978 | 77.374 | 0 | 0 | 计价 | 按实计算
JYL3-85 | 机械 | 乙供 | J13-01-080 | 输电专用载重汽车 5t | 台班 | 2.6935 | 337.479 | 0 | 0 | 计价 | 按实计算
JYL3-85 | 机械 | 乙供 | J15-01-075 | 空调机 | 台班 | 1.7957 | 46.936 | 0 | 0 | 计价 | 按实计算
JYL3-85 | 材料 | 乙供 | C99010102 | 其他材料费 | 元 | 30.4078 | 1 | 0 | 0 | 计价 | 按实计算
JYL3-86 | 人工 | 乙供 | 9101106 | 普通工 | 工日 | 4.3485 | 75 | 0 | 0 | 计价 | 按实计算
JYL3-86 | 人工 | 乙供 | 9101111 | 输电技术工 | 工日 | 66.3587 | 120 | 0 | 0 | 计价 | 按实计算
JYL3-86 | 材料 | 乙供 | C04020100 | 黄铜丝 综合 | kg | 3.88 | 49.314 | 0 | 0 | 计价 | 按实计算
JYL3-86 | 材料 | 乙供 | C04030501 | 铝箔 0.02mm×50mm | kg | 2.91 | 24.793 | 0 | 0 | 计价 | 按实计算
JYL3-86 | 材料 | 乙供 | C06090104 | 钢管卡子 DN32 | 个 | 4.1807 | 1.051 | 0 | 0 | 计价 | 按实计算
JYL3-86 | 材料 | 乙供 | C10090101 | 平板玻璃 3mm | m² | 0.776 | 15.51 | 0 | 0 | 计价 | 按实计算
JYL3-86 | 材料 | 乙供 | C12010300 | 电焊条 J557 综合 | kg | 0.8051 | 8.925 | 0 | 0 | 计价 | 按实计算
JYL3-86 | 材料 | 乙供 | C12026101 | 焊锡 | kg | 4.365 | 41.517 | 0 | 0 | 计价 | 按实计算
JYL3-86 | 材料 | 乙供 | C12026102 | 松香焊锡丝 | kg | 1.94 | 27.631 | 0 | 0 | 计价 | 按实计算
JYL3-86 | 材料 | 乙供 | C12030201 | 铝焊粉 | kg | 1.94 | 33.333 | 0 | 0 | 计价 | 按实计算
JYL3-86 | 材料 | 乙供 | C14010100 | 镀锌铁丝 | kg | 1.94 | 4.674 | 0 | 0 | 计价 | 按实计算
JYL3-86 | 材料 | 乙供 | C16050611 | 热收缩封头 1~4号 | 只 | 2.91 | 5.09 | 0 | 0 | 计价 | 按实计算
JYL3-86 | 材料 | 乙供 | C16050641 | 封铅 | kg | 24.25 | 7.81 | 0 | 0 | 计价 | 按实计算
JYL3-86 | 材料 | 乙供 | C18030801 | 自黏性橡胶带 25mm×20m | 卷 | 38.8 | 7 | 0 | 0 | 计价 | 按实计算
JYL3-86 | 材料 | 乙供 | C18040801 | 聚氯乙烯塑料薄膜 0.5mm | kg | 9.7 | 9.171 | 0 | 0 | 计价 | 按实计算
JYL3-86 | 材料 | 乙供 | C18041001 | 聚乙烯吹塑膜 | kg | 9.7 | 8.88 | 0 | 0 | 计价 | 按实计算
JYL3-86 | 材料 | 乙供 | C18041101 | 保鲜膜 | 卷 | 19.303 | 2.29 | 0 | 0 | 计价 | 按实计算
JYL3-86 | 材料 | 乙供 | C18060103 | 塑料带相色带 20mm×2000mm | 卷 | 9.7 | 2.203 | 0 | 0 | 计价 | 按实计算
JYL3-86 | 材料 | 乙供 | C19021001 | 硬酯酸 一级 | kg | 1.94 | 11.63 | 0 | 0 | 计价 | 按实计算
JYL3-86 | 材料 | 乙供 | C19030201 | 乙醇 | kg | 4.0061 | 3.674 | 0 | 0 | 计价 | 按实计算
JYL3-86 | 材料 | 乙供 | C19030301 | 丙酮 95% | kg | 1.6102 | 5.05 | 0 | 0 | 计价 | 按实计算
JYL3-86 | 材料 | 乙供 | C19110301 | 石油液化气 | m³ | 5.82 | 3.5 | 0 | 0 | 计价 | 按实计算
JYL3-86 | 材料 | 乙供 | C22010143 | 木脚手板 | m³ | 0.097 | 1184.166 | 0 | 0 | 计价 | 按实计算
JYL3-86 | 材料 | 乙供 | C22030502 | 机用钢锯条 24号 | 根 | 2.134 | 19.674 | 0 | 0 | 计价 | 按实计算
JYL3-86 | 材料 | 乙供 | C22040101 | 砂布 | 张 | 8.73 | 0.74 | 0 | 0 | 计价 | 按实计算
JYL3-86 | 材料 | 乙供 | C22040411 | 无絮棉布 | kg | 4.85 | 8.485 | 0 | 0 | 计价 | 按实计算
JYL3-86 | 材料 | 乙供 | C22040471 | 聚四氟乙烯生料带 | 卷 | 4.85 | 3.454 | 0 | 0 | 计价 | 按实计算
JYL3-86 | 机械 | 乙供 | J04-01-004 | 载重汽车 8t | 台班 | 8.9783 | 440.15 | 0 | 0 | 计价 | 按实计算
JYL3-86 | 机械 | 乙供 | J09-01-027 | 真空泵 抽气速度 204m³/h | 台班 | 0.8978 | 63.528 | 0 | 0 | 计价 | 按实计算
JYL3-86 | 机械 | 乙供 | J13-01-065 | 机动液压压接机 200t以内 | 台班 | 0.8978 | 77.374 | 0 | 0 | 计价 | 按实计算
JYL3-86 | 机械 | 乙供 | J13-01-080 | 输电专用载重汽车 5t | 台班 | 2.6935 | 337.479 | 0 | 0 | 计价 | 按实计算
JYL3-86 | 机械 | 乙供 | J15-01-075 | 空调机 | 台班 | 1.7957 | 46.936 | 0 | 0 | 计价 | 按实计算
JYL3-86 | 材料 | 乙供 | C99010102 | 其他材料费 | 元 | 31.9826 | 1 | 0 | 0 | 计价 | 按实计算
JYL3-87 | 人工 | 乙供 | 9101106 | 普通工 | 工日 | 6.4036 | 75 | 0 | 0 | 计价 | 按实计算
JYL3-87 | 人工 | 乙供 | 9101111 | 输电技术工 | 工日 | 97.7204 | 120 | 0 | 0 | 计价 | 按实计算
JYL3-87 | 材料 | 乙供 | C04020100 | 黄铜丝 综合 | kg | 7.76 | 49.314 | 0 | 0 | 计价 | 按实计算
JYL3-87 | 材料 | 乙供 | C04030501 | 铝箔 0.02mm×50mm | kg | 4.85 | 24.793 | 0 | 0 | 计价 | 按实计算
JYL3-87 | 材料 | 乙供 | C06090104 | 钢管卡子 DN32 | 个 | 10.67 | 1.051 | 0 | 0 | 计价 | 按实计算
JYL3-87 | 材料 | 乙供 | C10090101 | 平板玻璃 3mm | m² | 1.358 | 15.51 | 0 | 0 | 计价 | 按实计算
JYL3-87 | 材料 | 乙供 | C12010300 | 电焊条 J557 综合 | kg | 1.5132 | 8.925 | 0 | 0 | 计价 | 按实计算
JYL3-87 | 材料 | 乙供 | C12026101 | 焊锡 | kg | 7.76 | 41.517 | 0 | 0 | 计价 | 按实计算
JYL3-87 | 材料 | 乙供 | C12026102 | 松香焊锡丝 | kg | 3.88 | 27.631 | 0 | 0 | 计价 | 按实计算
JYL3-87 | 材料 | 乙供 | C12030201 | 铝焊粉 | kg | 3.88 | 33.333 | 0 | 0 | 计价 | 按实计算
JYL3-87 | 材料 | 乙供 | C14010100 | 镀锌铁丝 | kg | 9.7 | 4.674 | 0 | 0 | 计价 | 按实计算
JYL3-87 | 材料 | 乙供 | C16050611 | 热收缩封头 1~4号 | 只 | 5.82 | 5.09 | 0 | 0 | 计价 | 按实计算
JYL3-87 | 材料 | 乙供 | C16050641 | 封铅 | kg | 46.56 | 7.81 | 0 | 0 | 计价 | 按实计算
JYL3-87 | 材料 | 乙供 | C18030801 | 自黏性橡胶带 25mm×20m | 卷 | 77.6 | 7 | 0 | 0 | 计价 | 按实计算
JYL3-87 | 材料 | 乙供 | C18040801 | 聚氯乙烯塑料薄膜 0.5mm | kg | 17.46 | 9.171 | 0 | 0 | 计价 | 按实计算
JYL3-87 | 材料 | 乙供 | C18041001 | 聚乙烯吹塑膜 | kg | 17.46 | 8.88 | 0 | 0 | 计价 | 按实计算
JYL3-87 | 材料 | 乙供 | C18041101 | 保鲜膜 | 卷 | 62.08 | 2.29 | 0 | 0 | 计价 | 按实计算
JYL3-87 | 材料 | 乙供 | C18060103 | 塑料带相色带 20mm×2000mm | 卷 | 17.46 | 2.203 | 0 | 0 | 计价 | 按实计算
JYL3-87 | 材料 | 乙供 | C19021001 | 硬酯酸 一级 | kg | 3.88 | 11.63 | 0 | 0 | 计价 | 按实计算
JYL3-87 | 材料 | 乙供 | C19030201 | 乙醇 | kg | 13.095 | 3.674 | 0 | 0 | 计价 | 按实计算
JYL3-87 | 材料 | 乙供 | C19030301 | 丙酮 95% | kg | 2.9682 | 5.05 | 0 | 0 | 计价 | 按实计算
JYL3-87 | 材料 | 乙供 | C19110301 | 石油液化气 | m³ | 11.64 | 3.5 | 0 | 0 | 计价 | 按实计算
JYL3-87 | 材料 | 乙供 | C20040301 | 聚氨酯清漆 | kg | 0.582 | 14.857 | 0 | 0 | 计价 | 按实计算
JYL3-87 | 材料 | 乙供 | C22010141 | 木脚手板 50×250×4000 | 块 | 4.85 | 77.038 | 0 | 0 | 计价 | 按实计算
JYL3-87 | 材料 | 乙供 | C22030502 | 机用钢锯条 24号 | 根 | 3.783 | 19.674 | 0 | 0 | 计价 | 按实计算
JYL3-87 | 材料 | 乙供 | C22040101 | 砂布 | 张 | 17.46 | 0.74 | 0 | 0 | 计价 | 按实计算
JYL3-87 | 材料 | 乙供 | C22040411 | 无絮棉布 | kg | 9.7 | 8.485 | 0 | 0 | 计价 | 按实计算
JYL3-87 | 材料 | 乙供 | C22040471 | 聚四氟乙烯生料带 | 卷 | 8.73 | 3.454 | 0 | 0 | 计价 | 按实计算
JYL3-87 | 机械 | 乙供 | J03-01-034 | 汽车式起重机 起重量 8t | 台班 | 1.7266 | 662.671 | 0 | 0 | 计价 | 按实计算
JYL3-87 | 机械 | 乙供 | J04-01-004 | 载重汽车 8t | 台班 | 16.0574 | 440.15 | 0 | 0 | 计价 | 按实计算
JYL3-87 | 机械 | 乙供 | J09-01-027 | 真空泵 抽气速度 204m³/h | 台班 | 1.7266 | 63.528 | 0 | 0 | 计价 | 按实计算
JYL3-87 | 机械 | 乙供 | J13-01-065 | 机动液压压接机 200t以内 | 台班 | 1.7266 | 77.374 | 0 | 0 | 计价 | 按实计算
JYL3-87 | 机械 | 乙供 | J13-01-080 | 输电专用载重汽车 5t | 台班 | 5.1798 | 337.479 | 0 | 0 | 计价 | 按实计算
JYL3-87 | 机械 | 乙供 | J15-01-075 | 空调机 | 台班 | 3.4532 | 46.936 | 0 | 0 | 计价 | 按实计算
JYL3-87 | 材料 | 乙供 | C99010102 | 其他材料费 | 元 | 66.3212 | 1 | 0 | 0 | 计价 | 按实计算
JYL3-88 | 人工 | 乙供 | 9101106 | 普通工 | 工日 | 7.3605 | 75 | 0 | 0 | 计价 | 按实计算
JYL3-88 | 人工 | 乙供 | 9101111 | 输电技术工 | 工日 | 112.3223 | 120 | 0 | 0 | 计价 | 按实计算
JYL3-88 | 材料 | 乙供 | C04020100 | 黄铜丝 综合 | kg | 7.76 | 49.314 | 0 | 0 | 计价 | 按实计算
JYL3-88 | 材料 | 乙供 | C04030501 | 铝箔 0.02mm×50mm | kg | 5.82 | 24.793 | 0 | 0 | 计价 | 按实计算
JYL3-88 | 材料 | 乙供 | C06090104 | 钢管卡子 DN32 | 个 | 12.61 | 1.051 | 0 | 0 | 计价 | 按实计算
JYL3-88 | 材料 | 乙供 | C10090101 | 平板玻璃 3mm | m² | 1.552 | 15.51 | 0 | 0 | 计价 | 按实计算
JYL3-88 | 材料 | 乙供 | C12010300 | 电焊条 J557 综合 | kg | 1.6102 | 8.925 | 0 | 0 | 计价 | 按实计算
JYL3-88 | 材料 | 乙供 | C12026101 | 焊锡 | kg | 8.73 | 41.517 | 0 | 0 | 计价 | 按实计算
JYL3-88 | 材料 | 乙供 | C12026102 | 松香焊锡丝 | kg | 3.88 | 27.631 | 0 | 0 | 计价 | 按实计算
JYL3-88 | 材料 | 乙供 | C12030201 | 铝焊粉 | kg | 3.88 | 33.333 | 0 | 0 | 计价 | 按实计算
JYL3-88 | 材料 | 乙供 | C14010100 | 镀锌铁丝 | kg | 9.7 | 4.674 | 0 | 0 | 计价 | 按实计算
JYL3-88 | 材料 | 乙供 | C16050611 | 热收缩封头 1~4号 | 只 | 5.82 | 5.09 | 0 | 0 | 计价 | 按实计算
JYL3-88 | 材料 | 乙供 | C16050641 | 封铅 | kg | 48.5 | 7.81 | 0 | 0 | 计价 | 按实计算
JYL3-88 | 材料 | 乙供 | C18030801 | 自黏性橡胶带 25mm×20m | 卷 | 77.6 | 7 | 0 | 0 | 计价 | 按实计算
JYL3-88 | 材料 | 乙供 | C18040801 | 聚氯乙烯塑料薄膜 0.5mm | kg | 19.4 | 9.171 | 0 | 0 | 计价 | 按实计算
JYL3-88 | 材料 | 乙供 | C18041001 | 聚乙烯吹塑膜 | kg | 19.4 | 8.88 | 0 | 0 | 计价 | 按实计算
JYL3-88 | 材料 | 乙供 | C18041101 | 保鲜膜 | 卷 | 64.408 | 2.29 | 0 | 0 | 计价 | 按实计算
JYL3-88 | 材料 | 乙供 | C18060103 | 塑料带相色带 20mm×2000mm | 卷 | 21.34 | 2.203 | 0 | 0 | 计价 | 按实计算
JYL3-88 | 材料 | 乙供 | C19021001 | 硬酯酸 一级 | kg | 3.88 | 11.63 | 0 | 0 | 计价 | 按实计算
JYL3-88 | 材料 | 乙供 | C19030201 | 乙醇 | kg | 14.4142 | 3.674 | 0 | 0 | 计价 | 按实计算
JYL3-88 | 材料 | 乙供 | C19030301 | 丙酮 95% | kg | 3.2204 | 5.05 | 0 | 0 | 计价 | 按实计算
JYL3-88 | 材料 | 乙供 | C19110301 | 石油液化气 | m³ | 11.64 | 3.5 | 0 | 0 | 计价 | 按实计算
JYL3-88 | 材料 | 乙供 | C20040301 | 聚氨酯清漆 | kg | 0.582 | 14.857 | 0 | 0 | 计价 | 按实计算
JYL3-88 | 材料 | 乙供 | C22010141 | 木脚手板 50×250×4000 | 块 | 4.85 | 77.038 | 0 | 0 | 计价 | 按实计算
JYL3-88 | 材料 | 乙供 | C22030502 | 机用钢锯条 24号 | 根 | 4.074 | 19.674 | 0 | 0 | 计价 | 按实计算
JYL3-88 | 材料 | 乙供 | C22040101 | 砂布 | 张 | 17.46 | 0.74 | 0 | 0 | 计价 | 按实计算
JYL3-88 | 材料 | 乙供 | C22040411 | 无絮棉布 | kg | 9.7 | 8.485 | 0 | 0 | 计价 | 按实计算
JYL3-88 | 材料 | 乙供 | C22040471 | 聚四氟乙烯生料带 | 卷 | 9.7 | 3.454 | 0 | 0 | 计价 | 按实计算
JYL3-88 | 机械 | 乙供 | J03-01-034 | 汽车式起重机 起重量 8t | 台班 | 1.7266 | 662.671 | 0 | 0 | 计价 | 按实计算
JYL3-88 | 机械 | 乙供 | J04-01-004 | 载重汽车 8t | 台班 | 17.266 | 440.15 | 0 | 0 | 计价 | 按实计算
JYL3-88 | 机械 | 乙供 | J13-01-065 | 机动液压压接机 200t以内 | 台班 | 1.7266 | 77.374 | 0 | 0 | 计价 | 按实计算
JYL3-88 | 机械 | 乙供 | J13-01-080 | 输电专用载重汽车 5t | 台班 | 5.1798 | 337.479 | 0 | 0 | 计价 | 按实计算
JYL3-88 | 机械 | 乙供 | J15-01-075 | 空调机 | 台班 | 3.4532 | 46.936 | 0 | 0 | 计价 | 按实计算
JYL3-88 | 材料 | 乙供 | C99010102 | 其他材料费 | 元 | 69.3108 | 1 | 0 | 0 | 计价 | 按实计算
JYL3-89 | 人工 | 乙供 | 9101106 | 普通工 | 工日 | 6.1813 | 75 | 0 | 0 | 计价 | 按实计算
JYL3-89 | 人工 | 乙供 | 9101111 | 输电技术工 | 工日 | 94.3286 | 120 | 0 | 0 | 计价 | 按实计算
JYL3-89 | 材料 | 乙供 | C04020100 | 黄铜丝 综合 | kg | 5.82 | 49.314 | 0 | 0 | 计价 | 按实计算
JYL3-89 | 材料 | 乙供 | C04030501 | 铝箔 0.02mm×50mm | kg | 3.6375 | 24.793 | 0 | 0 | 计价 | 按实计算
JYL3-89 | 材料 | 乙供 | C06090104 | 钢管卡子 DN32 | 个 | 5.1653 | 1.051 | 0 | 0 | 计价 | 按实计算
JYL3-89 | 材料 | 乙供 | C10090101 | 平板玻璃 3mm | m² | 1.0185 | 15.51 | 0 | 0 | 计价 | 按实计算
JYL3-89 | 材料 | 乙供 | C12010300 | 电焊条 J557 综合 | kg | 1.1349 | 8.925 | 0 | 0 | 计价 | 按实计算
JYL3-89 | 材料 | 乙供 | C12026101 | 焊锡 | kg | 5.82 | 41.517 | 0 | 0 | 计价 | 按实计算
JYL3-89 | 材料 | 乙供 | C12026102 | 松香焊锡丝 | kg | 2.91 | 27.631 | 0 | 0 | 计价 | 按实计算
JYL3-89 | 材料 | 乙供 | C12030201 | 铝焊粉 | kg | 2.91 | 33.333 | 0 | 0 | 计价 | 按实计算
JYL3-89 | 材料 | 乙供 | C14010100 | 镀锌铁丝 | kg | 2.91 | 4.674 | 0 | 0 | 计价 | 按实计算
JYL3-89 | 材料 | 乙供 | C16050611 | 热收缩封头 1~4号 | 只 | 4.365 | 5.09 | 0 | 0 | 计价 | 按实计算
JYL3-89 | 材料 | 乙供 | C16050641 | 封铅 | kg | 34.1925 | 7.81 | 0 | 0 | 计价 | 按实计算
JYL3-89 | 材料 | 乙供 | C18030801 | 自黏性橡胶带 25mm×20m | 卷 | 58.2 | 7 | 0 | 0 | 计价 | 按实计算
JYL3-89 | 材料 | 乙供 | C18040801 | 聚氯乙烯塑料薄膜 0.5mm | kg | 13.095 | 9.171 | 0 | 0 | 计价 | 按实计算
JYL3-89 | 材料 | 乙供 | C18041001 | 聚乙烯吹塑膜 | kg | 13.095 | 8.88 | 0 | 0 | 计价 | 按实计算
JYL3-89 | 材料 | 乙供 | C18041101 | 保鲜膜 | 卷 | 26.9175 | 2.29 | 0 | 0 | 计价 | 按实计算
JYL3-89 | 材料 | 乙供 | C18060103 | 塑料带相色带 20mm×2000mm | 卷 | 13.095 | 2.203 | 0 | 0 | 计价 | 按实计算
JYL3-89 | 材料 | 乙供 | C19021001 | 硬酯酸 一级 | kg | 2.91 | 11.63 | 0 | 0 | 计价 | 按实计算
JYL3-89 | 材料 | 乙供 | C19030201 | 乙醇 | kg | 5.3108 | 3.674 | 0 | 0 | 计价 | 按实计算
JYL3-89 | 材料 | 乙供 | C19030301 | 丙酮 95% | kg | 2.2262 | 5.05 | 0 | 0 | 计价 | 按实计算
JYL3-89 | 材料 | 乙供 | C19110301 | 石油液化气 | m³ | 8.73 | 3.5 | 0 | 0 | 计价 | 按实计算
JYL3-89 | 材料 | 乙供 | C22010143 | 木脚手板 | m³ | 0.1455 | 1184.166 | 0 | 0 | 计价 | 按实计算
JYL3-89 | 材料 | 乙供 | C22030502 | 机用钢锯条 24号 | 根 | 2.7645 | 19.674 | 0 | 0 | 计价 | 按实计算
JYL3-89 | 材料 | 乙供 | C22040101 | 砂布 | 张 | 13.095 | 0.74 | 0 | 0 | 计价 | 按实计算
JYL3-89 | 材料 | 乙供 | C22040411 | 无絮棉布 | kg | 7.275 | 8.485 | 0 | 0 | 计价 | 按实计算
JYL3-89 | 材料 | 乙供 | C22040471 | 聚四氟乙烯生料带 | 卷 | 6.5475 | 3.454 | 0 | 0 | 计价 | 按实计算
JYL3-89 | 机械 | 乙供 | J04-01-004 | 载重汽车 8t | 台班 | 12.1725 | 440.15 | 0 | 0 | 计价 | 按实计算
JYL3-89 | 机械 | 乙供 | J09-01-027 | 真空泵 抽气速度 204m³/h | 台班 | 1.295 | 63.528 | 0 | 0 | 计价 | 按实计算
JYL3-89 | 机械 | 乙供 | J13-01-065 | 机动液压压接机 200t以内 | 台班 | 1.295 | 77.374 | 0 | 0 | 计价 | 按实计算
JYL3-89 | 机械 | 乙供 | J13-01-080 | 输电专用载重汽车 5t | 台班 | 3.8849 | 337.479 | 0 | 0 | 计价 | 按实计算
JYL3-89 | 机械 | 乙供 | J15-01-075 | 空调机 | 台班 | 2.5899 | 46.936 | 0 | 0 | 计价 | 按实计算
JYL3-89 | 材料 | 乙供 | C99010102 | 其他材料费 | 元 | 45.6116 | 1 | 0 | 0 | 计价 | 按实计算
JYL3-90 | 人工 | 乙供 | 9101106 | 普通工 | 工日 | 7.0243 | 75 | 0 | 0 | 计价 | 按实计算
JYL3-90 | 人工 | 乙供 | 9101111 | 输电技术工 | 工日 | 107.1918 | 120 | 0 | 0 | 计价 | 按实计算
JYL3-90 | 材料 | 乙供 | C04020100 | 黄铜丝 综合 | kg | 5.82 | 49.314 | 0 | 0 | 计价 | 按实计算
JYL3-90 | 材料 | 乙供 | C04030501 | 铝箔 0.02mm×50mm | kg | 4.365 | 24.793 | 0 | 0 | 计价 | 按实计算
JYL3-90 | 材料 | 乙供 | C06090104 | 钢管卡子 DN32 | 个 | 6.2711 | 1.051 | 0 | 0 | 计价 | 按实计算
JYL3-90 | 材料 | 乙供 | C10090101 | 平板玻璃 3mm | m² | 1.164 | 15.51 | 0 | 0 | 计价 | 按实计算
JYL3-90 | 材料 | 乙供 | C12010300 | 电焊条 J557 综合 | kg | 1.2077 | 8.925 | 0 | 0 | 计价 | 按实计算
JYL3-90 | 材料 | 乙供 | C12026101 | 焊锡 | kg | 6.5475 | 41.517 | 0 | 0 | 计价 | 按实计算
JYL3-90 | 材料 | 乙供 | C12026102 | 松香焊锡丝 | kg | 2.91 | 27.631 | 0 | 0 | 计价 | 按实计算
JYL3-90 | 材料 | 乙供 | C12030201 | 铝焊粉 | kg | 2.91 | 33.333 | 0 | 0 | 计价 | 按实计算
JYL3-90 | 材料 | 乙供 | C14010100 | 镀锌铁丝 | kg | 2.91 | 4.674 | 0 | 0 | 计价 | 按实计算
JYL3-90 | 材料 | 乙供 | C16050611 | 热收缩封头 1~4号 | 只 | 4.365 | 5.09 | 0 | 0 | 计价 | 按实计算
JYL3-90 | 材料 | 乙供 | C16050641 | 封铅 | kg | 36.375 | 7.81 | 0 | 0 | 计价 | 按实计算
JYL3-90 | 材料 | 乙供 | C18030801 | 自黏性橡胶带 25mm×20m | 卷 | 58.2 | 7 | 0 | 0 | 计价 | 按实计算
JYL3-90 | 材料 | 乙供 | C18040801 | 聚氯乙烯塑料薄膜 0.5mm | kg | 14.55 | 9.171 | 0 | 0 | 计价 | 按实计算
JYL3-90 | 材料 | 乙供 | C18041001 | 聚乙烯吹塑膜 | kg | 14.55 | 8.88 | 0 | 0 | 计价 | 按实计算
JYL3-90 | 材料 | 乙供 | C18041101 | 保鲜膜 | 卷 | 28.9545 | 2.29 | 0 | 0 | 计价 | 按实计算
JYL3-90 | 材料 | 乙供 | C18060103 | 塑料带相色带 20mm×2000mm | 卷 | 14.55 | 2.203 | 0 | 0 | 计价 | 按实计算
JYL3-90 | 材料 | 乙供 | C19021001 | 硬酯酸 一级 | kg | 2.91 | 11.63 | 0 | 0 | 计价 | 按实计算
JYL3-90 | 材料 | 乙供 | C19030201 | 乙醇 | kg | 6.0092 | 3.674 | 0 | 0 | 计价 | 按实计算
JYL3-90 | 材料 | 乙供 | C19030301 | 丙酮 95% | kg | 2.4153 | 5.05 | 0 | 0 | 计价 | 按实计算
JYL3-90 | 材料 | 乙供 | C19110301 | 石油液化气 | m³ | 8.73 | 3.5 | 0 | 0 | 计价 | 按实计算
JYL3-90 | 材料 | 乙供 | C22010143 | 木脚手板 | m³ | 0.1455 | 1184.166 | 0 | 0 | 计价 | 按实计算
JYL3-90 | 材料 | 乙供 | C22030502 | 机用钢锯条 24号 | 根 | 3.201 | 19.674 | 0 | 0 | 计价 | 按实计算
JYL3-90 | 材料 | 乙供 | C22040101 | 砂布 | 张 | 13.095 | 0.74 | 0 | 0 | 计价 | 按实计算
JYL3-90 | 材料 | 乙供 | C22040411 | 无絮棉布 | kg | 7.275 | 8.485 | 0 | 0 | 计价 | 按实计算
JYL3-90 | 材料 | 乙供 | C22040471 | 聚四氟乙烯生料带 | 卷 | 7.275 | 3.454 | 0 | 0 | 计价 | 按实计算
JYL3-90 | 机械 | 乙供 | J04-01-004 | 载重汽车 8t | 台班 | 12.9495 | 440.15 | 0 | 0 | 计价 | 按实计算
JYL3-90 | 机械 | 乙供 | J09-01-027 | 真空泵 抽气速度 204m³/h | 台班 | 1.295 | 63.528 | 0 | 0 | 计价 | 按实计算
JYL3-90 | 机械 | 乙供 | J13-01-065 | 机动液压压接机 200t以内 | 台班 | 1.295 | 77.374 | 0 | 0 | 计价 | 按实计算
JYL3-90 | 机械 | 乙供 | J13-01-080 | 输电专用载重汽车 5t | 台班 | 3.8849 | 337.479 | 0 | 0 | 计价 | 按实计算
JYL3-90 | 机械 | 乙供 | J15-01-075 | 空调机 | 台班 | 2.5899 | 46.936 | 0 | 0 | 计价 | 按实计算
JYL3-90 | 材料 | 乙供 | C99010102 | 其他材料费 | 元 | 47.9738 | 1 | 0 | 0 | 计价 | 按实计算
JYL4-1 | 人工 | 乙供 | 9101106 | 普通工 | 工日 | 0.046 | 75 | 0 | 0 | 计价 | 按实计算
JYL4-1 | 人工 | 乙供 | 9101111 | 输电技术工 | 工日 | 0.8864 | 120 | 0 | 0 | 计价 | 按实计算
JYL4-1 | 材料 | 乙供 | C04020100 | 黄铜丝 综合 | kg | 0.0758 | 49.314 | 0 | 0 | 计价 | 按实计算
JYL4-1 | 材料 | 乙供 | C09031401 | 钢筋混凝土 150号 | m³ | 0.0216 | 674.827 | 0 | 0 | 计价 | 按实计算
JYL4-1 | 材料 | 乙供 | C16011315 | 铜芯聚氯乙烯绝缘电线 120mm² | m | 1.625 | 71.576 | 0 | 0 | 计价 | 按实计算
JYL4-1 | 材料 | 乙供 | C16038109 | 铜接线端子 120mm² | 个 | 1.17 | 16.36 | 0 | 0 | 计价 | 按实计算
JYL4-1 | 材料 | 乙供 | C18060103 | 塑料带相色带 20mm×2000mm | 卷 | 0.65 | 2.203 | 0 | 0 | 计价 | 按实计算
JYL4-1 | 材料 | 乙供 | C20020201 | 醇酸磁漆 | kg | 0.0541 | 15.073 | 0 | 0 | 计价 | 按实计算
JYL4-1 | 机械 | 乙供 | J13-01-079 | 输电专用载重汽车 4t | 台班 | 0.09 | 317.698 | 0 | 0 | 计价 | 按实计算
JYL4-1 | 材料 | 乙供 | C99010102 | 其他材料费 | 元 | 3.1203 | 1 | 0 | 0 | 计价 | 按实计算
JYL4-2 | 人工 | 乙供 | 9101106 | 普通工 | 工日 | 0.1379 | 75 | 0 | 0 | 计价 | 按实计算
JYL4-2 | 人工 | 乙供 | 9101111 | 输电技术工 | 工日 | 2.6592 | 120 | 0 | 0 | 计价 | 按实计算
JYL4-2 | 材料 | 乙供 | C04020100 | 黄铜丝 综合 | kg | 0.2275 | 49.314 | 0 | 0 | 计价 | 按实计算
JYL4-2 | 材料 | 乙供 | C09031401 | 钢筋混凝土 150号 | m³ | 0.065 | 674.827 | 0 | 0 | 计价 | 按实计算
JYL4-2 | 材料 | 乙供 | C16011315 | 铜芯聚氯乙烯绝缘电线 120mm² | m | 4.875 | 71.576 | 0 | 0 | 计价 | 按实计算
JYL4-2 | 材料 | 乙供 | C16038109 | 铜接线端子 120mm² | 个 | 3.25 | 16.36 | 0 | 0 | 计价 | 按实计算
JYL4-2 | 材料 | 乙供 | C18060103 | 塑料带相色带 20mm×2000mm | 卷 | 1.95 | 2.203 | 0 | 0 | 计价 | 按实计算
JYL4-2 | 材料 | 乙供 | C20020201 | 醇酸磁漆 | kg | 0.1625 | 15.073 | 0 | 0 | 计价 | 按实计算
JYL4-2 | 机械 | 乙供 | J13-01-079 | 输电专用载重汽车 4t | 台班 | 0.27 | 317.698 | 0 | 0 | 计价 | 按实计算
JYL4-2 | 材料 | 乙供 | C99010102 | 其他材料费 | 元 | 9.2786 | 1 | 0 | 0 | 计价 | 按实计算
JYL4-3 | 人工 | 乙供 | 9101106 | 普通工 | 工日 | 0.1576 | 75 | 0 | 0 | 计价 | 按实计算
JYL4-3 | 人工 | 乙供 | 9101111 | 输电技术工 | 工日 | 3.0204 | 120 | 0 | 0 | 计价 | 按实计算
JYL4-3 | 材料 | 乙供 | C04020100 | 黄铜丝 综合 | kg | 0.2275 | 49.314 | 0 | 0 | 计价 | 按实计算
JYL4-3 | 材料 | 乙供 | C09031401 | 钢筋混凝土 150号 | m³ | 0.065 | 674.827 | 0 | 0 | 计价 | 按实计算
JYL4-3 | 材料 | 乙供 | C16011315 | 铜芯聚氯乙烯绝缘电线 120mm² | m | 9.75 | 71.576 | 0 | 0 | 计价 | 按实计算
JYL4-3 | 材料 | 乙供 | C16038109 | 铜接线端子 120mm² | 个 | 5.2 | 16.36 | 0 | 0 | 计价 | 按实计算
JYL4-3 | 材料 | 乙供 | C18060103 | 塑料带相色带 20mm×2000mm | 卷 | 2.6 | 2.203 | 0 | 0 | 计价 | 按实计算
JYL4-3 | 材料 | 乙供 | C20020201 | 醇酸磁漆 | kg | 0.1625 | 15.073 | 0 | 0 | 计价 | 按实计算
JYL4-3 | 机械 | 乙供 | J13-01-079 | 输电专用载重汽车 4t | 台班 | 0.27 | 317.698 | 0 | 0 | 计价 | 按实计算
JYL4-3 | 材料 | 乙供 | C99010102 | 其他材料费 | 元 | 16.924 | 1 | 0 | 0 | 计价 | 按实计算
JYL4-4 | 人工 | 乙供 | 9101106 | 普通工 | 工日 | 0.151 | 75 | 0 | 0 | 计价 | 按实计算
JYL4-4 | 人工 | 乙供 | 9101111 | 输电技术工 | 工日 | 2.8168 | 120 | 0 | 0 | 计价 | 按实计算
JYL4-4 | 材料 | 乙供 | C04020100 | 黄铜丝 综合 | kg | 0.245 | 49.314 | 0 | 0 | 计价 | 按实计算
JYL4-4 | 材料 | 乙供 | C09031401 | 钢筋混凝土 150号 | m³ | 0.07 | 674.827 | 0 | 0 | 计价 | 按实计算
JYL4-4 | 材料 | 乙供 | C16011315 | 铜芯聚氯乙烯绝缘电线 120mm² | m | 5.25 | 71.576 | 0 | 0 | 计价 | 按实计算
JYL4-4 | 材料 | 乙供 | C16038109 | 铜接线端子 120mm² | 个 | 3.5 | 16.36 | 0 | 0 | 计价 | 按实计算
JYL4-4 | 材料 | 乙供 | C18060103 | 塑料带相色带 20mm×2000mm | 卷 | 2.1 | 2.203 | 0 | 0 | 计价 | 按实计算
JYL4-4 | 材料 | 乙供 | C20020201 | 醇酸磁漆 | kg | 0.175 | 15.073 | 0 | 0 | 计价 | 按实计算
JYL4-4 | 机械 | 乙供 | J13-01-079 | 输电专用载重汽车 4t | 台班 | 0.27 | 317.698 | 0 | 0 | 计价 | 按实计算
JYL4-4 | 材料 | 乙供 | C99010102 | 其他材料费 | 元 | 9.9924 | 1 | 0 | 0 | 计价 | 按实计算
JYL4-5 | 人工 | 乙供 | 9101106 | 普通工 | 工日 | 0.1707 | 75 | 0 | 0 | 计价 | 按实计算
JYL4-5 | 人工 | 乙供 | 9101111 | 输电技术工 | 工日 | 3.2239 | 120 | 0 | 0 | 计价 | 按实计算
JYL4-5 | 材料 | 乙供 | C04020100 | 黄铜丝 综合 | kg | 0.245 | 49.314 | 0 | 0 | 计价 | 按实计算
JYL4-5 | 材料 | 乙供 | C09031401 | 钢筋混凝土 150号 | m³ | 0.07 | 674.827 | 0 | 0 | 计价 | 按实计算
JYL4-5 | 材料 | 乙供 | C16011315 | 铜芯聚氯乙烯绝缘电线 120mm² | m | 10.5 | 71.576 | 0 | 0 | 计价 | 按实计算
JYL4-5 | 材料 | 乙供 | C16038109 | 铜接线端子 120mm² | 个 | 5.6 | 16.36 | 0 | 0 | 计价 | 按实计算
JYL4-5 | 材料 | 乙供 | C18060103 | 塑料带相色带 20mm×2000mm | 卷 | 2.8 | 2.203 | 0 | 0 | 计价 | 按实计算
JYL4-5 | 材料 | 乙供 | C20020201 | 醇酸磁漆 | kg | 0.175 | 15.073 | 0 | 0 | 计价 | 按实计算
JYL4-5 | 机械 | 乙供 | J13-01-079 | 输电专用载重汽车 4t | 台班 | 0.27 | 317.698 | 0 | 0 | 计价 | 按实计算
JYL4-5 | 材料 | 乙供 | C99010102 | 其他材料费 | 元 | 18.2258 | 1 | 0 | 0 | 计价 | 按实计算
JYL4-6 | 人工 | 乙供 | 9101106 | 普通工 | 工日 | 0.1773 | 75 | 0 | 0 | 计价 | 按实计算
JYL4-6 | 人工 | 乙供 | 9101111 | 输电技术工 | 工日 | 3.3749 | 120 | 0 | 0 | 计价 | 按实计算
JYL4-6 | 材料 | 乙供 | C04020100 | 黄铜丝 综合 | kg | 0.245 | 49.314 | 0 | 0 | 计价 | 按实计算
JYL4-6 | 材料 | 乙供 | C09031401 | 钢筋混凝土 150号 | m³ | 0.07 | 674.827 | 0 | 0 | 计价 | 按实计算
JYL4-6 | 材料 | 乙供 | C16011315 | 铜芯聚氯乙烯绝缘电线 120mm² | m | 5.25 | 71.576 | 0 | 0 | 计价 | 按实计算
JYL4-6 | 材料 | 乙供 | C16038109 | 铜接线端子 120mm² | 个 | 5.6 | 16.36 | 0 | 0 | 计价 | 按实计算
JYL4-6 | 材料 | 乙供 | C18060103 | 塑料带相色带 20mm×2000mm | 卷 | 2.8 | 2.203 | 0 | 0 | 计价 | 按实计算
JYL4-6 | 材料 | 乙供 | C20020201 | 醇酸磁漆 | kg | 0.175 | 15.073 | 0 | 0 | 计价 | 按实计算
JYL4-6 | 机械 | 乙供 | J13-01-079 | 输电专用载重汽车 4t | 台班 | 0.27 | 317.698 | 0 | 0 | 计价 | 按实计算
JYL4-6 | 材料 | 乙供 | C99010102 | 其他材料费 | 元 | 10.7103 | 1 | 0 | 0 | 计价 | 按实计算
JYL4-7 | 人工 | 乙供 | 9101106 | 普通工 | 工日 | 0.0217 | 75 | 0 | 0 | 计价 | 按实计算
JYL4-7 | 人工 | 乙供 | 9101111 | 输电技术工 | 工日 | 0.3972 | 120 | 0 | 0 | 计价 | 按实计算
JYL4-7 | 材料 | 乙供 | C04020100 | 黄铜丝 综合 | kg | 0.245 | 49.314 | 0 | 0 | 计价 | 按实计算
JYL4-7 | 材料 | 乙供 | C09031401 | 钢筋混凝土 150号 | m³ | 0.07 | 674.827 | 0 | 0 | 计价 | 按实计算
JYL4-7 | 材料 | 乙供 | C16011315 | 铜芯聚氯乙烯绝缘电线 120mm² | m | 4.2 | 71.576 | 0 | 0 | 计价 | 按实计算
JYL4-7 | 材料 | 乙供 | C16038109 | 铜接线端子 120mm² | 个 | 1.4 | 16.36 | 0 | 0 | 计价 | 按实计算
JYL4-7 | 材料 | 乙供 | C18060103 | 塑料带相色带 20mm×2000mm | 卷 | 0.7 | 2.203 | 0 | 0 | 计价 | 按实计算
JYL4-7 | 材料 | 乙供 | C20020201 | 醇酸磁漆 | kg | 0.175 | 15.073 | 0 | 0 | 计价 | 按实计算
JYL4-7 | 机械 | 乙供 | J13-01-079 | 输电专用载重汽车 4t | 台班 | 0.081 | 317.698 | 0 | 0 | 计价 | 按实计算
JYL4-7 | 材料 | 乙供 | C99010102 | 其他材料费 | 元 | 7.7405 | 1 | 0 | 0 | 计价 | 按实计算
JYL4-8 | 人工 | 乙供 | 9101106 | 普通工 | 工日 | 0.078 | 75 | 0 | 0 | 计价 | 按实计算
JYL4-8 | 人工 | 乙供 | 9101111 | 输电技术工 | 工日 | 0.2652 | 120 | 0 | 0 | 计价 | 按实计算
JYL4-8 | 材料 | 乙供 | C16010304 | 软铜绞线 25mm² | m | 1.65 | 12.92 | 0 | 0 | 计价 | 按实计算
JYL4-8 | 材料 | 乙供 | C16038104 | 铜接线端子 25mm² | 个 | 1.122 | 4.18 | 0 | 0 | 计价 | 按实计算
JYL4-8 | 材料 | 乙供 | C16038109 | 铜接线端子 120mm² | 个 | 3.366 | 16.36 | 0 | 0 | 计价 | 按实计算
JYL4-8 | 材料 | 乙供 | C18030801 | 自黏性橡胶带 25mm×20m | 卷 | 0.66 | 7 | 0 | 0 | 计价 | 按实计算
JYL4-8 | 材料 | 乙供 | C18060101 | 塑料带 20mm×40m | 卷 | 0.22 | 2.42 | 0 | 0 | 计价 | 按实计算
JYL4-8 | 材料 | 乙供 | C18060103 | 塑料带相色带 20mm×2000mm | 卷 | 0.11 | 2.203 | 0 | 0 | 计价 | 按实计算
JYL4-8 | 材料 | 乙供 | C18081101 | 三氯乙烯 | kg | 0.55 | 8.328 | 0 | 0 | 计价 | 按实计算
JYL4-8 | 材料 | 乙供 | C19020801 | 电力复合脂 | kg | 0.033 | 11.25 | 0 | 0 | 计价 | 按实计算
JYL4-8 | 材料 | 乙供 | C19030301 | 丙酮 95% | kg | 0.33 | 5.05 | 0 | 0 | 计价 | 按实计算
JYL4-8 | 材料 | 乙供 | C22040461 | 碎布 | kg | 0.33 | 3.541 | 0 | 0 | 计价 | 按实计算
JYL4-8 | 机械 | 乙供 | J13-01-079 | 输电专用载重汽车 4t | 台班 | 0.019 | 317.698 | 0 | 0 | 计价 | 按实计算
JYL4-8 | 材料 | 乙供 | C99010102 | 其他材料费 | 元 | 1.8851 | 1 | 0 | 0 | 计价 | 按实计算
JYL4-9 | 人工 | 乙供 | 9101106 | 普通工 | 工日 | 0.169 | 75 | 0 | 0 | 计价 | 按实计算
JYL4-9 | 人工 | 乙供 | 9101111 | 输电技术工 | 工日 | 0.5692 | 120 | 0 | 0 | 计价 | 按实计算
JYL4-9 | 材料 | 乙供 | C16010304 | 软铜绞线 25mm² | m | 1.76 | 12.92 | 0 | 0 | 计价 | 按实计算
JYL4-9 | 材料 | 乙供 | C16038104 | 铜接线端子 25mm² | 个 | 1.122 | 4.18 | 0 | 0 | 计价 | 按实计算
JYL4-9 | 材料 | 乙供 | C16038109 | 铜接线端子 120mm² | 个 | 3.366 | 16.36 | 0 | 0 | 计价 | 按实计算
JYL4-9 | 材料 | 乙供 | C18030801 | 自黏性橡胶带 25mm×20m | 卷 | 1.54 | 7 | 0 | 0 | 计价 | 按实计算
JYL4-9 | 材料 | 乙供 | C18060101 | 塑料带 20mm×40m | 卷 | 0.33 | 2.42 | 0 | 0 | 计价 | 按实计算
JYL4-9 | 材料 | 乙供 | C18060103 | 塑料带相色带 20mm×2000mm | 卷 | 0.165 | 2.203 | 0 | 0 | 计价 | 按实计算
JYL4-9 | 材料 | 乙供 | C18081101 | 三氯乙烯 | kg | 0.55 | 8.328 | 0 | 0 | 计价 | 按实计算
JYL4-9 | 材料 | 乙供 | C19020801 | 电力复合脂 | kg | 0.055 | 11.25 | 0 | 0 | 计价 | 按实计算
JYL4-9 | 材料 | 乙供 | C19030301 | 丙酮 95% | kg | 0.44 | 5.05 | 0 | 0 | 计价 | 按实计算
JYL4-9 | 材料 | 乙供 | C22040461 | 碎布 | kg | 0.55 | 3.541 | 0 | 0 | 计价 | 按实计算
JYL4-9 | 机械 | 乙供 | J13-01-079 | 输电专用载重汽车 4t | 台班 | 0.02 | 317.698 | 0 | 0 | 计价 | 按实计算
JYL4-9 | 材料 | 乙供 | C99010102 | 其他材料费 | 元 | 2.0762 | 1 | 0 | 0 | 计价 | 按实计算
JYL4-10 | 人工 | 乙供 | 9101106 | 普通工 | 工日 | 0.195 | 75 | 0 | 0 | 计价 | 按实计算
JYL4-10 | 人工 | 乙供 | 9101111 | 输电技术工 | 工日 | 0.6685 | 120 | 0 | 0 | 计价 | 按实计算
JYL4-10 | 材料 | 乙供 | C16010304 | 软铜绞线 25mm² | m | 1.87 | 12.92 | 0 | 0 | 计价 | 按实计算
JYL4-10 | 材料 | 乙供 | C16038104 | 铜接线端子 25mm² | 个 | 1.122 | 4.18 | 0 | 0 | 计价 | 按实计算
JYL4-10 | 材料 | 乙供 | C18030801 | 自黏性橡胶带 25mm×20m | 卷 | 2.75 | 7 | 0 | 0 | 计价 | 按实计算
JYL4-10 | 材料 | 乙供 | C18060101 | 塑料带 20mm×40m | 卷 | 0.55 | 2.42 | 0 | 0 | 计价 | 按实计算
JYL4-10 | 材料 | 乙供 | C18060103 | 塑料带相色带 20mm×2000mm | 卷 | 0.22 | 2.203 | 0 | 0 | 计价 | 按实计算
JYL4-10 | 材料 | 乙供 | C18081101 | 三氯乙烯 | kg | 0.55 | 8.328 | 0 | 0 | 计价 | 按实计算
JYL4-10 | 材料 | 乙供 | C19020801 | 电力复合脂 | kg | 0.088 | 11.25 | 0 | 0 | 计价 | 按实计算
JYL4-10 | 材料 | 乙供 | C19030301 | 丙酮 95% | kg | 0.66 | 5.05 | 0 | 0 | 计价 | 按实计算
JYL4-10 | 材料 | 乙供 | C22040461 | 碎布 | kg | 0.88 | 3.541 | 0 | 0 | 计价 | 按实计算
JYL4-10 | 材料 | 乙供 | C16038110 | 铜接线端子 240mm² | 个 | 3.366 | 38.28 | 0 | 0 | 计价 | 按实计算
JYL4-10 | 机械 | 乙供 | J13-01-079 | 输电专用载重汽车 4t | 台班 | 0.0211 | 317.698 | 0 | 0 | 计价 | 按实计算
JYL4-10 | 材料 | 乙供 | C99010102 | 其他材料费 | 元 | 3.8157 | 1 | 0 | 0 | 计价 | 按实计算
JYL4-11 | 人工 | 乙供 | 9101106 | 普通工 | 工日 | 0.2405 | 75 | 0 | 0 | 计价 | 按实计算
JYL4-11 | 人工 | 乙供 | 9101111 | 输电技术工 | 工日 | 0.8288 | 120 | 0 | 0 | 计价 | 按实计算
JYL4-11 | 材料 | 乙供 | C16010304 | 软铜绞线 25mm² | m | 1.98 | 12.92 | 0 | 0 | 计价 | 按实计算
JYL4-11 | 材料 | 乙供 | C16038104 | 铜接线端子 25mm² | 个 | 1.122 | 4.18 | 0 | 0 | 计价 | 按实计算
JYL4-11 | 材料 | 乙供 | C18030801 | 自黏性橡胶带 25mm×20m | 卷 | 3.3 | 7 | 0 | 0 | 计价 | 按实计算
JYL4-11 | 材料 | 乙供 | C18060101 | 塑料带 20mm×40m | 卷 | 0.66 | 2.42 | 0 | 0 | 计价 | 按实计算
JYL4-11 | 材料 | 乙供 | C18060103 | 塑料带相色带 20mm×2000mm | 卷 | 0.33 | 2.203 | 0 | 0 | 计价 | 按实计算
JYL4-11 | 材料 | 乙供 | C18081101 | 三氯乙烯 | kg | 0.55 | 8.328 | 0 | 0 | 计价 | 按实计算
JYL4-11 | 材料 | 乙供 | C19020801 | 电力复合脂 | kg | 0.11 | 11.25 | 0 | 0 | 计价 | 按实计算
JYL4-11 | 材料 | 乙供 | C19030301 | 丙酮 95% | kg | 0.99 | 5.05 | 0 | 0 | 计价 | 按实计算
JYL4-11 | 材料 | 乙供 | C22040461 | 碎布 | kg | 1.1 | 3.541 | 0 | 0 | 计价 | 按实计算
JYL4-11 | 材料 | 乙供 | C16038112 | 铜接线端子 400mm² | 个 | 3.366 | 82.742 | 0 | 0 | 计价 | 按实计算
JYL4-11 | 机械 | 乙供 | J13-01-079 | 输电专用载重汽车 4t | 台班 | 0.0223 | 317.698 | 0 | 0 | 计价 | 按实计算
JYL4-11 | 材料 | 乙供 | C99010102 | 其他材料费 | 元 | 6.9784 | 1 | 0 | 0 | 计价 | 按实计算
JYL4-12 | 人工 | 乙供 | 9101106 | 普通工 | 工日 | 0.299 | 75 | 0 | 0 | 计价 | 按实计算
JYL4-12 | 人工 | 乙供 | 9101111 | 输电技术工 | 工日 | 1.0222 | 120 | 0 | 0 | 计价 | 按实计算
JYL4-12 | 材料 | 乙供 | C16010304 | 软铜绞线 25mm² | m | 2.09 | 12.92 | 0 | 0 | 计价 | 按实计算
JYL4-12 | 材料 | 乙供 | C16038104 | 铜接线端子 25mm² | 个 | 1.122 | 4.18 | 0 | 0 | 计价 | 按实计算
JYL4-12 | 材料 | 乙供 | C18030801 | 自黏性橡胶带 25mm×20m | 卷 | 3.85 | 7 | 0 | 0 | 计价 | 按实计算
JYL4-12 | 材料 | 乙供 | C18060101 | 塑料带 20mm×40m | 卷 | 0.77 | 2.42 | 0 | 0 | 计价 | 按实计算
JYL4-12 | 材料 | 乙供 | C18060103 | 塑料带相色带 20mm×2000mm | 卷 | 0.385 | 2.203 | 0 | 0 | 计价 | 按实计算
JYL4-12 | 材料 | 乙供 | C18081101 | 三氯乙烯 | kg | 0.55 | 8.328 | 0 | 0 | 计价 | 按实计算
JYL4-12 | 材料 | 乙供 | C19020801 | 电力复合脂 | kg | 0.11 | 11.25 | 0 | 0 | 计价 | 按实计算
JYL4-12 | 材料 | 乙供 | C19030301 | 丙酮 95% | kg | 1.1 | 5.05 | 0 | 0 | 计价 | 按实计算
JYL4-12 | 材料 | 乙供 | C22040461 | 碎布 | kg | 1.32 | 3.541 | 0 | 0 | 计价 | 按实计算
JYL4-12 | 材料 | 乙供 | C16038115 | 铜接线端子 630mm² | 个 | 3.366 | 114.55 | 0 | 0 | 计价 | 按实计算
JYL4-12 | 机械 | 乙供 | J13-01-079 | 输电专用载重汽车 4t | 台班 | 0.232 | 317.698 | 0 | 0 | 计价 | 按实计算
JYL4-12 | 材料 | 乙供 | C99010102 | 其他材料费 | 元 | 9.2595 | 1 | 0 | 0 | 计价 | 按实计算
JYL4-13 | 人工 | 乙供 | 9101106 | 普通工 | 工日 | 0.3445 | 75 | 0 | 0 | 计价 | 按实计算
JYL4-13 | 人工 | 乙供 | 9101111 | 输电技术工 | 工日 | 1.1659 | 120 | 0 | 0 | 计价 | 按实计算
JYL4-13 | 材料 | 乙供 | C16010304 | 软铜绞线 25mm² | m | 2.2 | 12.92 | 0 | 0 | 计价 | 按实计算
JYL4-13 | 材料 | 乙供 | C16038104 | 铜接线端子 25mm² | 个 | 1.122 | 4.18 | 0 | 0 | 计价 | 按实计算
JYL4-13 | 材料 | 乙供 | C18030801 | 自黏性橡胶带 25mm×20m | 卷 | 4.4 | 7 | 0 | 0 | 计价 | 按实计算
JYL4-13 | 材料 | 乙供 | C18060101 | 塑料带 20mm×40m | 卷 | 0.88 | 2.42 | 0 | 0 | 计价 | 按实计算
JYL4-13 | 材料 | 乙供 | C18060103 | 塑料带相色带 20mm×2000mm | 卷 | 0.44 | 2.203 | 0 | 0 | 计价 | 按实计算
JYL4-13 | 材料 | 乙供 | C18081101 | 三氯乙烯 | kg | 0.55 | 8.328 | 0 | 0 | 计价 | 按实计算
JYL4-13 | 材料 | 乙供 | C19020801 | 电力复合脂 | kg | 0.11 | 11.25 | 0 | 0 | 计价 | 按实计算
JYL4-13 | 材料 | 乙供 | C19030301 | 丙酮 95% | kg | 1.21 | 5.05 | 0 | 0 | 计价 | 按实计算
JYL4-13 | 材料 | 乙供 | C22040461 | 碎布 | kg | 1.43 | 3.541 | 0 | 0 | 计价 | 按实计算
JYL4-13 | 材料 | 乙供 | C16038116 | 铜接线端子 800mm² | 个 | 3.366 | 177.649 | 0 | 0 | 计价 | 按实计算
JYL4-13 | 机械 | 乙供 | J13-01-079 | 输电专用载重汽车 4t | 台班 | 0.241 | 317.698 | 0 | 0 | 计价 | 按实计算
JYL4-13 | 材料 | 乙供 | C99010102 | 其他材料费 | 元 | 13.6394 | 1 | 0 | 0 | 计价 | 按实计算
JYL4-14 | 人工 | 乙供 | 9101106 | 普通工 | 工日 | 0.0525 | 75 | 0 | 0 | 计价 | 按实计算
JYL4-14 | 人工 | 乙供 | 9101111 | 输电技术工 | 工日 | 0.13 | 120 | 0 | 0 | 计价 | 按实计算
JYL4-14 | 材料 | 乙供 | C12010100 | 电焊条 J422 综合 | kg | 0.1 | 5.355 | 0 | 0 | 计价 | 按实计算
JYL4-14 | 材料 | 乙供 | C22030501 | 钢锯条 各种规格 | 根 | 1 | 1.528 | 0 | 0 | 计价 | 按实计算
JYL4-14 | 机械 | 乙供 | J10-01-001 | 交流弧焊机 容量 21kVA | 台班 | 0.025 | 64.589 | 0 | 0 | 计价 | 按实计算
JYL4-14 | 机械 | 乙供 | J13-01-079 | 输电专用载重汽车 4t | 台班 | 0.004 | 317.698 | 0 | 0 | 计价 | 按实计算
JYL4-14 | 材料 | 乙供 | C99010102 | 其他材料费 | 元 | 0.0413 | 1 | 0 | 0 | 计价 | 按实计算
JYL4-15 | 人工 | 乙供 | 9101106 | 普通工 | 工日 | 0.0362 | 75 | 0 | 0 | 计价 | 按实计算
JYL4-15 | 人工 | 乙供 | 9101111 | 输电技术工 | 工日 | 0.1005 | 120 | 0 | 0 | 计价 | 按实计算
JYL4-15 | 材料 | 乙供 | C12010100 | 电焊条 J422 综合 | kg | 0.05 | 5.355 | 0 | 0 | 计价 | 按实计算
JYL4-15 | 材料 | 乙供 | C22030501 | 钢锯条 各种规格 | 根 | 1 | 1.528 | 0 | 0 | 计价 | 按实计算
JYL4-15 | 机械 | 乙供 | J10-01-001 | 交流弧焊机 容量 21kVA | 台班 | 0.0125 | 64.589 | 0 | 0 | 计价 | 按实计算
JYL4-15 | 机械 | 乙供 | J13-01-079 | 输电专用载重汽车 4t | 台班 | 0.004 | 317.698 | 0 | 0 | 计价 | 按实计算
JYL4-15 | 材料 | 乙供 | C99010102 | 其他材料费 | 元 | 0.0359 | 1 | 0 | 0 | 计价 | 按实计算
JYL4-16 | 人工 | 乙供 | 9101106 | 普通工 | 工日 | 0.3461 | 75 | 0 | 0 | 计价 | 按实计算
JYL4-16 | 人工 | 乙供 | 9101111 | 输电技术工 | 工日 | 0.8314 | 120 | 0 | 0 | 计价 | 按实计算
JYL4-16 | 机械 | 乙供 | J13-01-079 | 输电专用载重汽车 4t | 台班 | 0.004 | 317.698 | 0 | 0 | 计价 | 按实计算
JYL4-16 | 材料 | 乙供 | C12022101 | 铜焊条 | kg | 0.22 | 47.264 | 0 | 0 | 计价 | 按实计算
JYL4-16 | 材料 | 乙供 | C19031101 | 清洗剂 | kg | 1 | 2.623 | 0 | 0 | 计价 | 按实计算
JYL4-16 | 材料 | 乙供 | C19110101 | 氧气 | m³ | 1.29 | 4.77 | 0 | 0 | 计价 | 按实计算
JYL4-16 | 材料 | 乙供 | C19110201 | 乙炔气 | m³ | 0.3515 | 11.05 | 0 | 0 | 计价 | 按实计算
JYL4-16 | 材料 | 乙供 | C99010102 | 其他材料费 | 元 | 0.4612 | 1 | 0 | 0 | 计价 | 按实计算
JYL4-17 | 人工 | 乙供 | 9101106 | 普通工 | 工日 | 0.0538 | 75 | 0 | 0 | 计价 | 按实计算
JYL4-17 | 人工 | 乙供 | 9101111 | 输电技术工 | 工日 | 0.1254 | 120 | 0 | 0 | 计价 | 按实计算
JYL4-17 | 材料 | 乙供 | C12010100 | 电焊条 J422 综合 | kg | 0.018 | 5.355 | 0 | 0 | 计价 | 按实计算
JYL4-17 | 材料 | 乙供 | C19031101 | 清洗剂 | kg | 0.0018 | 2.623 | 0 | 0 | 计价 | 按实计算
JYL4-17 | 材料 | 乙供 | C20010101 | 防锈漆 | kg | 0.045 | 9.87 | 0 | 0 | 计价 | 按实计算
JYL4-17 | 材料 | 乙供 | C20070101 | 沥青清漆 | kg | 0.045 | 7.666 | 0 | 0 | 计价 | 按实计算
JYL4-17 | 材料 | 乙供 | C22030501 | 钢锯条 各种规格 | 根 | 0.099 | 1.528 | 0 | 0 | 计价 | 按实计算
JYL4-17 | 材料 | 乙供 | C22040501 | 棉纱头 | kg | 0.009 | 5.91 | 0 | 0 | 计价 | 按实计算
JYL4-17 | 机械 | 乙供 | J10-01-001 | 交流弧焊机 容量 21kVA | 台班 | 0.0045 | 64.589 | 0 | 0 | 计价 | 按实计算
JYL4-17 | 机械 | 乙供 | J13-01-079 | 输电专用载重汽车 4t | 台班 | 0.001 | 317.698 | 0 | 0 | 计价 | 按实计算
JYL4-17 | 材料 | 乙供 | C99010102 | 其他材料费 | 元 | 0.0219 | 1 | 0 | 0 | 计价 | 按实计算
JYL4-18 | 人工 | 乙供 | 9101106 | 普通工 | 工日 | 0.0302 | 75 | 0 | 0 | 计价 | 按实计算
JYL4-18 | 人工 | 乙供 | 9101111 | 输电技术工 | 工日 | 0.0703 | 120 | 0 | 0 | 计价 | 按实计算
JYL4-18 | 材料 | 乙供 | C12010100 | 电焊条 J422 综合 | kg | 0.009 | 5.355 | 0 | 0 | 计价 | 按实计算
JYL4-18 | 材料 | 乙供 | C19031101 | 清洗剂 | kg | 0.0018 | 2.623 | 0 | 0 | 计价 | 按实计算
JYL4-18 | 材料 | 乙供 | C20070101 | 沥青清漆 | kg | 0.018 | 7.666 | 0 | 0 | 计价 | 按实计算
JYL4-18 | 材料 | 乙供 | C22030501 | 钢锯条 各种规格 | 根 | 0.09 | 1.528 | 0 | 0 | 计价 | 按实计算
JYL4-18 | 材料 | 乙供 | C22040501 | 棉纱头 | kg | 0.009 | 5.91 | 0 | 0 | 计价 | 按实计算
JYL4-18 | 机械 | 乙供 | J10-01-001 | 交流弧焊机 容量 21kVA | 台班 | 0.0023 | 64.589 | 0 | 0 | 计价 | 按实计算
JYL4-18 | 机械 | 乙供 | J13-01-079 | 输电专用载重汽车 4t | 台班 | 0.001 | 317.698 | 0 | 0 | 计价 | 按实计算
JYL4-18 | 材料 | 乙供 | C99010102 | 其他材料费 | 元 | 0.0076 | 1 | 0 | 0 | 计价 | 按实计算
JYL4-19 | 人工 | 乙供 | 9101106 | 普通工 | 工日 | 0.0665 | 75 | 0 | 0 | 计价 | 按实计算
JYL4-19 | 人工 | 乙供 | 9101111 | 输电技术工 | 工日 | 0.1277 | 120 | 0 | 0 | 计价 | 按实计算
JYL4-19 | 材料 | 乙供 | C19031101 | 清洗剂 | kg | 0.0254 | 2.623 | 0 | 0 | 计价 | 按实计算
JYL4-19 | 材料 | 乙供 | C22030501 | 钢锯条 各种规格 | 根 | 0.1017 | 1.528 | 0 | 0 | 计价 | 按实计算
JYL4-19 | 材料 | 乙供 | C22040501 | 棉纱头 | kg | 0.0102 | 5.91 | 0 | 0 | 计价 | 按实计算
JYL4-19 | 机械 | 乙供 | J13-01-079 | 输电专用载重汽车 4t | 台班 | 0.0028 | 317.698 | 0 | 0 | 计价 | 按实计算
JYL4-19 | 材料 | 乙供 | C12030101 | 铜焊粉 | kg | 0.0254 | 25.71 | 0 | 0 | 计价 | 按实计算
JYL4-19 | 材料 | 乙供 | C19110101 | 氧气 | m³ | 0.0254 | 4.77 | 0 | 0 | 计价 | 按实计算
JYL4-19 | 材料 | 乙供 | C19110201 | 乙炔气 | m³ | 0.0099 | 11.05 | 0 | 0 | 计价 | 按实计算
JYL4-19 | 材料 | 乙供 | C22040101 | 砂布 | 张 | 0.1017 | 0.74 | 0 | 0 | 计价 | 按实计算
JYL4-19 | 机械 | 乙供 | J03-01-033 | 汽车式起重机 起重量 5t | 台班 | 0.0018 | 564.811 | 0 | 0 | 计价 | 按实计算
JYL4-19 | 材料 | 乙供 | C99010102 | 其他材料费 | 元 | 0.0248 | 1 | 0 | 0 | 计价 | 按实计算
JYL4-20 | 人工 | 乙供 | 9101106 | 普通工 | 工日 | 0.3 | 75 | 0 | 0 | 计价 | 按实计算
JYL4-20 | 人工 | 乙供 | 9101111 | 输电技术工 | 工日 | 0.2 | 120 | 0 | 0 | 计价 | 按实计算
JYL4-20 | 材料 | 乙供 | C20070101 | 沥青清漆 | kg | 0.291 | 7.666 | 0 | 0 | 计价 | 按实计算
JYL4-20 | 材料 | 乙供 | C99010102 | 其他材料费 | 元 | 0.0446 | 1 | 0 | 0 | 计价 | 按实计算
JYL4-21 | 人工 | 乙供 | 9101106 | 普通工 | 工日 | 0.0275 | 75 | 0 | 0 | 计价 | 按实计算
JYL4-21 | 人工 | 乙供 | 9101111 | 输电技术工 | 工日 | 0.0009 | 120 | 0 | 0 | 计价 | 按实计算
JYL4-21 | 材料 | 乙供 | C09010101 | 普通硅酸盐水泥 32.5 | t | 0.0009 | 381.156 | 0 | 0 | 计价 | 按实计算
JYL4-21 | 材料 | 乙供 | C99010102 | 其他材料费 | 元 | 0.0069 | 1 | 0 | 0 | 计价 | 按实计算
JYL4-22 | 人工 | 乙供 | 9101106 | 普通工 | 工日 | 0.0484 | 75 | 0 | 0 | 计价 | 按实计算
JYL4-22 | 人工 | 乙供 | 9101111 | 输电技术工 | 工日 | 0.0051 | 120 | 0 | 0 | 计价 | 按实计算
JYL4-22 | 材料 | 乙供 | C09010101 | 普通硅酸盐水泥 32.5 | t | 0.001 | 381.156 | 0 | 0 | 计价 | 按实计算
JYL4-22 | 机械 | 乙供 | J13-01-079 | 输电专用载重汽车 4t | 台班 | 0.0011 | 317.698 | 0 | 0 | 计价 | 按实计算
JYL4-22 | 材料 | 乙供 | C99010102 | 其他材料费 | 元 | 0.0076 | 1 | 0 | 0 | 计价 | 按实计算
JYL4-23 | 人工 | 乙供 | 9101106 | 普通工 | 工日 | 0.1033 | 75 | 0 | 0 | 计价 | 按实计算
JYL4-23 | 人工 | 乙供 | 9101111 | 输电技术工 | 工日 | 0.0116 | 120 | 0 | 0 | 计价 | 按实计算
JYL4-23 | 材料 | 乙供 | C09010101 | 普通硅酸盐水泥 32.5 | t | 0.0011 | 381.156 | 0 | 0 | 计价 | 按实计算
JYL4-23 | 机械 | 乙供 | J13-01-079 | 输电专用载重汽车 4t | 台班 | 0.0022 | 317.698 | 0 | 0 | 计价 | 按实计算
JYL4-23 | 材料 | 乙供 | C99010102 | 其他材料费 | 元 | 0.0084 | 1 | 0 | 0 | 计价 | 按实计算
JYL4-24 | 人工 | 乙供 | 9101106 | 普通工 | 工日 | 0.1213 | 75 | 0 | 0 | 计价 | 按实计算
JYL4-24 | 人工 | 乙供 | 9101111 | 输电技术工 | 工日 | 0.0131 | 120 | 0 | 0 | 计价 | 按实计算
JYL4-24 | 材料 | 乙供 | C09010101 | 普通硅酸盐水泥 32.5 | t | 0.0012 | 381.156 | 0 | 0 | 计价 | 按实计算
JYL4-24 | 机械 | 乙供 | J13-01-079 | 输电专用载重汽车 4t | 台班 | 0.0033 | 317.698 | 0 | 0 | 计价 | 按实计算
JYL4-24 | 材料 | 乙供 | C99010102 | 其他材料费 | 元 | 0.0091 | 1 | 0 | 0 | 计价 | 按实计算
JYL4-25 | 人工 | 乙供 | 9101106 | 普通工 | 工日 | 0.0574 | 75 | 0 | 0 | 计价 | 按实计算
JYL4-25 | 人工 | 乙供 | 9101111 | 输电技术工 | 工日 | 0.007 | 120 | 0 | 0 | 计价 | 按实计算
JYL4-25 | 材料 | 乙供 | C06090106 | 钢管卡子 DN50 | 个 | 0.4 | 1.225 | 0 | 0 | 计价 | 按实计算
JYL4-25 | 材料 | 乙供 | C12010100 | 电焊条 J422 综合 | kg | 0.04 | 5.355 | 0 | 0 | 计价 | 按实计算
JYL4-25 | 材料 | 乙供 | C13010300 | 精制六角螺栓 综合 | kg | 0.016 | 6.97 | 0 | 0 | 计价 | 按实计算
JYL4-25 | 材料 | 乙供 | C14010100 | 镀锌铁丝 | kg | 0.07 | 4.674 | 0 | 0 | 计价 | 按实计算
JYL4-25 | 材料 | 乙供 | C19110101 | 氧气 | m³ | 0.07 | 4.77 | 0 | 0 | 计价 | 按实计算
JYL4-25 | 材料 | 乙供 | C19110201 | 乙炔气 | m³ | 0.021 | 11.05 | 0 | 0 | 计价 | 按实计算
JYL4-25 | 材料 | 乙供 | C20070101 | 沥青清漆 | kg | 0.008 | 7.666 | 0 | 0 | 计价 | 按实计算
JYL4-25 | 机械 | 乙供 | J10-01-014 | 氩弧焊机 电流 500A | 台班 | 0.016 | 101.062 | 0 | 0 | 计价 | 按实计算
JYL4-25 | 机械 | 乙供 | J13-01-079 | 输电专用载重汽车 4t | 台班 | 0.001 | 317.698 | 0 | 0 | 计价 | 按实计算
JYL4-25 | 材料 | 乙供 | C99010102 | 其他材料费 | 元 | 0.0354 | 1 | 0 | 0 | 计价 | 按实计算
JYL4-26 | 人工 | 乙供 | 9101106 | 普通工 | 工日 | 0.0637 | 75 | 0 | 0 | 计价 | 按实计算
JYL4-26 | 人工 | 乙供 | 9101111 | 输电技术工 | 工日 | 0.0078 | 120 | 0 | 0 | 计价 | 按实计算
JYL4-26 | 材料 | 乙供 | C12010100 | 电焊条 J422 综合 | kg | 0.05 | 5.355 | 0 | 0 | 计价 | 按实计算
JYL4-26 | 材料 | 乙供 | C13010300 | 精制六角螺栓 综合 | kg | 0.018 | 6.97 | 0 | 0 | 计价 | 按实计算
JYL4-26 | 材料 | 乙供 | C14010100 | 镀锌铁丝 | kg | 0.09 | 4.674 | 0 | 0 | 计价 | 按实计算
JYL4-26 | 材料 | 乙供 | C19110101 | 氧气 | m³ | 0.08 | 4.77 | 0 | 0 | 计价 | 按实计算
JYL4-26 | 材料 | 乙供 | C19110201 | 乙炔气 | m³ | 0.024 | 11.05 | 0 | 0 | 计价 | 按实计算
JYL4-26 | 材料 | 乙供 | C20070101 | 沥青清漆 | kg | 0.012 | 7.666 | 0 | 0 | 计价 | 按实计算
JYL4-26 | 机械 | 乙供 | J10-01-014 | 氩弧焊机 电流 500A | 台班 | 0.0195 | 101.062 | 0 | 0 | 计价 | 按实计算
JYL4-26 | 机械 | 乙供 | J13-01-079 | 输电专用载重汽车 4t | 台班 | 0.001 | 317.698 | 0 | 0 | 计价 | 按实计算
JYL4-26 | 材料 | 乙供 | C06090109 | 钢管卡子 DN100 | 个 | 0.4 | 1.835 | 0 | 0 | 计价 | 按实计算
JYL4-26 | 材料 | 乙供 | C99010102 | 其他材料费 | 元 | 0.0457 | 1 | 0 | 0 | 计价 | 按实计算
JYL4-27 | 人工 | 乙供 | 9101106 | 普通工 | 工日 | 0.0715 | 75 | 0 | 0 | 计价 | 按实计算
JYL4-27 | 人工 | 乙供 | 9101111 | 输电技术工 | 工日 | 0.0086 | 120 | 0 | 0 | 计价 | 按实计算
JYL4-27 | 材料 | 乙供 | C12010100 | 电焊条 J422 综合 | kg | 0.06 | 5.355 | 0 | 0 | 计价 | 按实计算
JYL4-27 | 材料 | 乙供 | C13010300 | 精制六角螺栓 综合 | kg | 0.02 | 6.97 | 0 | 0 | 计价 | 按实计算
JYL4-27 | 材料 | 乙供 | C14010100 | 镀锌铁丝 | kg | 0.11 | 4.674 | 0 | 0 | 计价 | 按实计算
JYL4-27 | 材料 | 乙供 | C19110101 | 氧气 | m³ | 0.09 | 4.77 | 0 | 0 | 计价 | 按实计算
JYL4-27 | 材料 | 乙供 | C19110201 | 乙炔气 | m³ | 0.027 | 11.05 | 0 | 0 | 计价 | 按实计算
JYL4-27 | 材料 | 乙供 | C20070101 | 沥青清漆 | kg | 0.16 | 7.666 | 0 | 0 | 计价 | 按实计算
JYL4-27 | 机械 | 乙供 | J10-01-014 | 氩弧焊机 电流 500A | 台班 | 0.023 | 101.062 | 0 | 0 | 计价 | 按实计算
JYL4-27 | 机械 | 乙供 | J13-01-079 | 输电专用载重汽车 4t | 台班 | 0.001 | 317.698 | 0 | 0 | 计价 | 按实计算
JYL4-27 | 材料 | 乙供 | C06090111 | 钢管卡子 DN150 | 个 | 0.4 | 2.282 | 0 | 0 | 计价 | 按实计算
JYL4-27 | 材料 | 乙供 | C99010102 | 其他材料费 | 元 | 0.0768 | 1 | 0 | 0 | 计价 | 按实计算
JYL4-28 | 人工 | 乙供 | 9101106 | 普通工 | 工日 | 0.0809 | 75 | 0 | 0 | 计价 | 按实计算
JYL4-28 | 人工 | 乙供 | 9101111 | 输电技术工 | 工日 | 0.0094 | 120 | 0 | 0 | 计价 | 按实计算
JYL4-28 | 材料 | 乙供 | C12010100 | 电焊条 J422 综合 | kg | 0.07 | 5.355 | 0 | 0 | 计价 | 按实计算
JYL4-28 | 材料 | 乙供 | C13010300 | 精制六角螺栓 综合 | kg | 0.022 | 6.97 | 0 | 0 | 计价 | 按实计算
JYL4-28 | 材料 | 乙供 | C14010100 | 镀锌铁丝 | kg | 0.13 | 4.674 | 0 | 0 | 计价 | 按实计算
JYL4-28 | 材料 | 乙供 | C19110101 | 氧气 | m³ | 0.1 | 4.77 | 0 | 0 | 计价 | 按实计算
JYL4-28 | 材料 | 乙供 | C19110201 | 乙炔气 | m³ | 0.03 | 11.05 | 0 | 0 | 计价 | 按实计算
JYL4-28 | 材料 | 乙供 | C20070101 | 沥青清漆 | kg | 0.2 | 7.666 | 0 | 0 | 计价 | 按实计算
JYL4-28 | 机械 | 乙供 | J10-01-014 | 氩弧焊机 电流 500A | 台班 | 0.0265 | 101.062 | 0 | 0 | 计价 | 按实计算
JYL4-28 | 机械 | 乙供 | J13-01-079 | 输电专用载重汽车 4t | 台班 | 0.002 | 317.698 | 0 | 0 | 计价 | 按实计算
JYL4-28 | 材料 | 乙供 | C06090112 | 钢管卡子 DN200 | 个 | 0.4 | 3.37 | 0 | 0 | 计价 | 按实计算
JYL4-28 | 材料 | 乙供 | C99010102 | 其他材料费 | 元 | 0.0965 | 1 | 0 | 0 | 计价 | 按实计算
JYL4-29 | 人工 | 乙供 | 9101106 | 普通工 | 工日 | 0.0917 | 75 | 0 | 0 | 计价 | 按实计算
JYL4-29 | 人工 | 乙供 | 9101111 | 输电技术工 | 工日 | 0.0101 | 120 | 0 | 0 | 计价 | 按实计算
JYL4-29 | 材料 | 乙供 | C12010100 | 电焊条 J422 综合 | kg | 0.08 | 5.355 | 0 | 0 | 计价 | 按实计算
JYL4-29 | 材料 | 乙供 | C13010300 | 精制六角螺栓 综合 | kg | 0.024 | 6.97 | 0 | 0 | 计价 | 按实计算
JYL4-29 | 材料 | 乙供 | C14010100 | 镀锌铁丝 | kg | 0.15 | 4.674 | 0 | 0 | 计价 | 按实计算
JYL4-29 | 材料 | 乙供 | C19110101 | 氧气 | m³ | 0.11 | 4.77 | 0 | 0 | 计价 | 按实计算
JYL4-29 | 材料 | 乙供 | C19110201 | 乙炔气 | m³ | 0.033 | 11.05 | 0 | 0 | 计价 | 按实计算
JYL4-29 | 材料 | 乙供 | C20070101 | 沥青清漆 | kg | 0.24 | 7.666 | 0 | 0 | 计价 | 按实计算
JYL4-29 | 机械 | 乙供 | J10-01-014 | 氩弧焊机 电流 500A | 台班 | 0.0299 | 101.062 | 0 | 0 | 计价 | 按实计算
JYL4-29 | 机械 | 乙供 | J13-01-079 | 输电专用载重汽车 4t | 台班 | 0.003 | 317.698 | 0 | 0 | 计价 | 按实计算
JYL4-29 | 材料 | 乙供 | C06090113 | 钢管卡子 DN250 | 个 | 0.4 | 4.234 | 0 | 0 | 计价 | 按实计算
JYL4-29 | 材料 | 乙供 | C99010102 | 其他材料费 | 元 | 0.1144 | 1 | 0 | 0 | 计价 | 按实计算
JYL4-30 | 人工 | 乙供 | 9101106 | 普通工 | 工日 | 0.0101 | 75 | 0 | 0 | 计价 | 按实计算
JYL4-30 | 人工 | 乙供 | 9101111 | 输电技术工 | 工日 | 0.0015 | 120 | 0 | 0 | 计价 | 按实计算
JYL4-30 | 材料 | 乙供 | C10010101 | 中砂 | m³ | 0.002 | 69.487 | 0 | 0 | 计价 | 按实计算
JYL4-30 | 机械 | 乙供 | J13-01-079 | 输电专用载重汽车 4t | 台班 | 0.001 | 317.698 | 0 | 0 | 计价 | 按实计算
JYL4-30 | 材料 | 乙供 | C99010102 | 其他材料费 | 元 | 0.0028 | 1 | 0 | 0 | 计价 | 按实计算
JYL4-31 | 人工 | 乙供 | 9101106 | 普通工 | 工日 | 0.0195 | 75 | 0 | 0 | 计价 | 按实计算
JYL4-31 | 人工 | 乙供 | 9101111 | 输电技术工 | 工日 | 0.0022 | 120 | 0 | 0 | 计价 | 按实计算
JYL4-31 | 材料 | 乙供 | C10010101 | 中砂 | m³ | 0.002 | 69.487 | 0 | 0 | 计价 | 按实计算
JYL4-31 | 机械 | 乙供 | J13-01-079 | 输电专用载重汽车 4t | 台班 | 0.001 | 317.698 | 0 | 0 | 计价 | 按实计算
JYL4-31 | 材料 | 乙供 | C99010102 | 其他材料费 | 元 | 0.0028 | 1 | 0 | 0 | 计价 | 按实计算
JYL4-32 | 人工 | 乙供 | 9101106 | 普通工 | 工日 | 0.0289 | 75 | 0 | 0 | 计价 | 按实计算
JYL4-32 | 人工 | 乙供 | 9101111 | 输电技术工 | 工日 | 0.0029 | 120 | 0 | 0 | 计价 | 按实计算
JYL4-32 | 材料 | 乙供 | C10010101 | 中砂 | m³ | 0.003 | 69.487 | 0 | 0 | 计价 | 按实计算
JYL4-32 | 机械 | 乙供 | J13-01-079 | 输电专用载重汽车 4t | 台班 | 0.002 | 317.698 | 0 | 0 | 计价 | 按实计算
JYL4-32 | 材料 | 乙供 | C99010102 | 其他材料费 | 元 | 0.0042 | 1 | 0 | 0 | 计价 | 按实计算
JYL4-33 | 人工 | 乙供 | 9101106 | 普通工 | 工日 | 0.0332 | 75 | 0 | 0 | 计价 | 按实计算
JYL4-33 | 人工 | 乙供 | 9101111 | 输电技术工 | 工日 | 0.0036 | 120 | 0 | 0 | 计价 | 按实计算
JYL4-33 | 材料 | 乙供 | C10010101 | 中砂 | m³ | 0.004 | 69.487 | 0 | 0 | 计价 | 按实计算
JYL4-33 | 机械 | 乙供 | J13-01-079 | 输电专用载重汽车 4t | 台班 | 0.003 | 317.698 | 0 | 0 | 计价 | 按实计算
JYL4-33 | 材料 | 乙供 | C99010102 | 其他材料费 | 元 | 0.0056 | 1 | 0 | 0 | 计价 | 按实计算
JYL4-34 | 人工 | 乙供 | 9101106 | 普通工 | 工日 | 0.0426 | 75 | 0 | 0 | 计价 | 按实计算
JYL4-34 | 人工 | 乙供 | 9101111 | 输电技术工 | 工日 | 0.0051 | 120 | 0 | 0 | 计价 | 按实计算
JYL4-34 | 材料 | 乙供 | C10010101 | 中砂 | m³ | 0.005 | 69.487 | 0 | 0 | 计价 | 按实计算
JYL4-34 | 机械 | 乙供 | J13-01-079 | 输电专用载重汽车 4t | 台班 | 0.004 | 317.698 | 0 | 0 | 计价 | 按实计算
JYL4-34 | 材料 | 乙供 | C99010102 | 其他材料费 | 元 | 0.0069 | 1 | 0 | 0 | 计价 | 按实计算
JYL4-35 | 人工 | 乙供 | 9101106 | 普通工 | 工日 | 0.1825 | 75 | 0 | 0 | 计价 | 按实计算
JYL4-35 | 人工 | 乙供 | 9101111 | 输电技术工 | 工日 | 0.1229 | 120 | 0 | 0 | 计价 | 按实计算
JYL4-35 | 材料 | 乙供 | C01030000 | 钢板 综合 | kg | 4.268 | 4.033 | 0 | 0 | 计价 | 按实计算
JYL4-35 | 材料 | 乙供 | C09020601 | 防水砂浆 | m³ | 0.0485 | 380.53 | 0 | 0 | 计价 | 按实计算
JYL4-35 | 材料 | 乙供 | C12010200 | 电焊条 J507 综合 | kg | 0.1261 | 6.5 | 0 | 0 | 计价 | 按实计算
JYL4-35 | 材料 | 乙供 | C13010314 | 精制六角带帽螺栓 M12×100以下 | 套 | 3.9576 | 0.813 | 0 | 0 | 计价 | 按实计算
JYL4-35 | 材料 | 乙供 | C19110101 | 氧气 | m³ | 0.1067 | 4.77 | 0 | 0 | 计价 | 按实计算
JYL4-35 | 材料 | 乙供 | C19110201 | 乙炔气 | m³ | 0.0631 | 11.05 | 0 | 0 | 计价 | 按实计算
JYL4-35 | 材料 | 乙供 | C20070101 | 沥青清漆 | kg | 0.388 | 7.666 | 0 | 0 | 计价 | 按实计算
JYL4-35 | 材料 | 乙供 | C22040621 | 麻绳 | kg | 0.485 | 9.64 | 0 | 0 | 计价 | 按实计算
JYL4-35 | 材料 | 乙供 | C99010102 | 其他材料费 | 元 | 0.9712 | 1 | 0 | 0 | 计价 | 按实计算
JYL4-36 | 人工 | 乙供 | 9101106 | 普通工 | 工日 | 0.2467 | 75 | 0 | 0 | 计价 | 按实计算
JYL4-36 | 人工 | 乙供 | 9101111 | 输电技术工 | 工日 | 0.1623 | 120 | 0 | 0 | 计价 | 按实计算
JYL4-36 | 材料 | 乙供 | C01030000 | 钢板 综合 | kg | 6.402 | 4.033 | 0 | 0 | 计价 | 按实计算
JYL4-36 | 材料 | 乙供 | C09020601 | 防水砂浆 | m³ | 0.0485 | 380.53 | 0 | 0 | 计价 | 按实计算
JYL4-36 | 材料 | 乙供 | C12010200 | 电焊条 J507 综合 | kg | 0.2134 | 6.5 | 0 | 0 | 计价 | 按实计算
JYL4-36 | 材料 | 乙供 | C13010314 | 精制六角带帽螺栓 M12×100以下 | 套 | 3.9576 | 0.813 | 0 | 0 | 计价 | 按实计算
JYL4-36 | 材料 | 乙供 | C19110101 | 氧气 | m³ | 0.1358 | 4.77 | 0 | 0 | 计价 | 按实计算
JYL4-36 | 材料 | 乙供 | C19110201 | 乙炔气 | m³ | 0.0825 | 11.05 | 0 | 0 | 计价 | 按实计算
JYL4-36 | 材料 | 乙供 | C20070101 | 沥青清漆 | kg | 0.582 | 7.666 | 0 | 0 | 计价 | 按实计算
JYL4-36 | 材料 | 乙供 | C22040621 | 麻绳 | kg | 0.582 | 9.64 | 0 | 0 | 计价 | 按实计算
JYL4-36 | 材料 | 乙供 | C99010102 | 其他材料费 | 元 | 1.2102 | 1 | 0 | 0 | 计价 | 按实计算
JYL4-37 | 人工 | 乙供 | 9101106 | 普通工 | 工日 | 0.2614 | 75 | 0 | 0 | 计价 | 按实计算
JYL4-37 | 人工 | 乙供 | 9101111 | 输电技术工 | 工日 | 0.1721 | 120 | 0 | 0 | 计价 | 按实计算
JYL4-37 | 材料 | 乙供 | C01030000 | 钢板 综合 | kg | 7.372 | 4.033 | 0 | 0 | 计价 | 按实计算
JYL4-37 | 材料 | 乙供 | C09020601 | 防水砂浆 | m³ | 0.0485 | 380.53 | 0 | 0 | 计价 | 按实计算
JYL4-37 | 材料 | 乙供 | C12010200 | 电焊条 J507 综合 | kg | 0.2619 | 6.5 | 0 | 0 | 计价 | 按实计算
JYL4-37 | 材料 | 乙供 | C13010314 | 精制六角带帽螺栓 M12×100以下 | 套 | 3.9576 | 0.813 | 0 | 0 | 计价 | 按实计算
JYL4-37 | 材料 | 乙供 | C19110101 | 氧气 | m³ | 0.2037 | 4.77 | 0 | 0 | 计价 | 按实计算
JYL4-37 | 材料 | 乙供 | C19110201 | 乙炔气 | m³ | 0.1213 | 11.05 | 0 | 0 | 计价 | 按实计算
JYL4-37 | 材料 | 乙供 | C20070101 | 沥青清漆 | kg | 0.776 | 7.666 | 0 | 0 | 计价 | 按实计算
JYL4-37 | 材料 | 乙供 | C22040621 | 麻绳 | kg | 0.679 | 9.64 | 0 | 0 | 计价 | 按实计算
JYL4-37 | 材料 | 乙供 | C99010102 | 其他材料费 | 元 | 1.3583 | 1 | 0 | 0 | 计价 | 按实计算
JYL4-38 | 人工 | 乙供 | 9101106 | 普通工 | 工日 | 0.3058 | 75 | 0 | 0 | 计价 | 按实计算
JYL4-38 | 人工 | 乙供 | 9101111 | 输电技术工 | 工日 | 0.2016 | 120 | 0 | 0 | 计价 | 按实计算
JYL4-38 | 材料 | 乙供 | C01030000 | 钢板 综合 | kg | 9.312 | 4.033 | 0 | 0 | 计价 | 按实计算
JYL4-38 | 材料 | 乙供 | C09020601 | 防水砂浆 | m³ | 0.0485 | 380.53 | 0 | 0 | 计价 | 按实计算
JYL4-38 | 材料 | 乙供 | C12010200 | 电焊条 J507 综合 | kg | 0.3298 | 6.5 | 0 | 0 | 计价 | 按实计算
JYL4-38 | 材料 | 乙供 | C13010314 | 精制六角带帽螺栓 M12×100以下 | 套 | 3.9576 | 0.813 | 0 | 0 | 计价 | 按实计算
JYL4-38 | 材料 | 乙供 | C19110101 | 氧气 | m³ | 0.2522 | 4.77 | 0 | 0 | 计价 | 按实计算
JYL4-38 | 材料 | 乙供 | C19110201 | 乙炔气 | m³ | 0.1504 | 11.05 | 0 | 0 | 计价 | 按实计算
JYL4-38 | 材料 | 乙供 | C20070101 | 沥青清漆 | kg | 0.97 | 7.666 | 0 | 0 | 计价 | 按实计算
JYL4-38 | 材料 | 乙供 | C22040621 | 麻绳 | kg | 0.776 | 9.64 | 0 | 0 | 计价 | 按实计算
JYL4-38 | 材料 | 乙供 | C99010102 | 其他材料费 | 元 | 1.5831 | 1 | 0 | 0 | 计价 | 按实计算
JYL4-39 | 人工 | 乙供 | 9101106 | 普通工 | 工日 | 0.3256 | 75 | 0 | 0 | 计价 | 按实计算
JYL4-39 | 人工 | 乙供 | 9101111 | 输电技术工 | 工日 | 0.2016 | 120 | 0 | 0 | 计价 | 按实计算
JYL4-39 | 材料 | 乙供 | C01030000 | 钢板 综合 | kg | 11.446 | 4.033 | 0 | 0 | 计价 | 按实计算
JYL4-39 | 材料 | 乙供 | C09020601 | 防水砂浆 | m³ | 0.0485 | 380.53 | 0 | 0 | 计价 | 按实计算
JYL4-39 | 材料 | 乙供 | C12010200 | 电焊条 J507 综合 | kg | 0.4074 | 6.5 | 0 | 0 | 计价 | 按实计算
JYL4-39 | 材料 | 乙供 | C13010314 | 精制六角带帽螺栓 M12×100以下 | 套 | 3.9576 | 0.813 | 0 | 0 | 计价 | 按实计算
JYL4-39 | 材料 | 乙供 | C19110101 | 氧气 | m³ | 0.3007 | 4.77 | 0 | 0 | 计价 | 按实计算
JYL4-39 | 材料 | 乙供 | C19110201 | 乙炔气 | m³ | 0.1795 | 11.05 | 0 | 0 | 计价 | 按实计算
JYL4-39 | 材料 | 乙供 | C20070101 | 沥青清漆 | kg | 1.164 | 7.666 | 0 | 0 | 计价 | 按实计算
JYL4-39 | 材料 | 乙供 | C22040621 | 麻绳 | kg | 0.873 | 9.64 | 0 | 0 | 计价 | 按实计算
JYL4-39 | 材料 | 乙供 | C99010102 | 其他材料费 | 元 | 1.8248 | 1 | 0 | 0 | 计价 | 按实计算
JYL4-40 | 人工 | 乙供 | 9101106 | 普通工 | 工日 | 0.6166 | 75 | 0 | 0 | 计价 | 按实计算
JYL4-40 | 人工 | 乙供 | 9101111 | 输电技术工 | 工日 | 0.4081 | 120 | 0 | 0 | 计价 | 按实计算
JYL4-40 | 材料 | 乙供 | C01030000 | 钢板 综合 | kg | 13.871 | 4.033 | 0 | 0 | 计价 | 按实计算
JYL4-40 | 材料 | 乙供 | C09020601 | 防水砂浆 | m³ | 0.0485 | 380.53 | 0 | 0 | 计价 | 按实计算
JYL4-40 | 材料 | 乙供 | C12010200 | 电焊条 J507 综合 | kg | 0.5141 | 6.5 | 0 | 0 | 计价 | 按实计算
JYL4-40 | 材料 | 乙供 | C13010314 | 精制六角带帽螺栓 M12×100以下 | 套 | 3.9576 | 0.813 | 0 | 0 | 计价 | 按实计算
JYL4-40 | 材料 | 乙供 | C19110101 | 氧气 | m³ | 0.3589 | 4.77 | 0 | 0 | 计价 | 按实计算
JYL4-40 | 材料 | 乙供 | C19110201 | 乙炔气 | m³ | 0.2134 | 11.05 | 0 | 0 | 计价 | 按实计算
JYL4-40 | 材料 | 乙供 | C20070101 | 沥青清漆 | kg | 1.552 | 7.666 | 0 | 0 | 计价 | 按实计算
JYL4-40 | 材料 | 乙供 | C22040621 | 麻绳 | kg | 1.067 | 9.64 | 0 | 0 | 计价 | 按实计算
JYL4-40 | 材料 | 乙供 | C99010102 | 其他材料费 | 元 | 2.1442 | 1 | 0 | 0 | 计价 | 按实计算
JYL4-41 | 人工 | 乙供 | 9101106 | 普通工 | 工日 | 0.0131 | 75 | 0 | 0 | 计价 | 按实计算
JYL4-41 | 人工 | 乙供 | 9101111 | 输电技术工 | 工日 | 0.0013 | 120 | 0 | 0 | 计价 | 按实计算
JYL4-41 | 机械 | 乙供 | J13-01-079 | 输电专用载重汽车 4t | 台班 | 0.002 | 317.698 | 0 | 0 | 计价 | 按实计算
JYL4-42 | 人工 | 乙供 | 9101106 | 普通工 | 工日 | 0.0282 | 75 | 0 | 0 | 计价 | 按实计算
JYL4-42 | 人工 | 乙供 | 9101111 | 输电技术工 | 工日 | 0.0033 | 120 | 0 | 0 | 计价 | 按实计算
JYL4-42 | 机械 | 乙供 | J13-01-079 | 输电专用载重汽车 4t | 台班 | 0.002 | 317.698 | 0 | 0 | 计价 | 按实计算
JYL4-43 | 人工 | 乙供 | 9101106 | 普通工 | 工日 | 0.17 | 75 | 0 | 0 | 计价 | 按实计算
JYL4-43 | 人工 | 乙供 | 9101111 | 输电技术工 | 工日 | 0.26 | 120 | 0 | 0 | 计价 | 按实计算
JYL4-43 | 机械 | 乙供 | J13-01-079 | 输电专用载重汽车 4t | 台班 | 0.1 | 317.698 | 0 | 0 | 计价 | 按实计算
JYL4-43 | 材料 | 乙供 | C08020201 | 板材红白松 一等 | m³ | 0.01 | 1976.545 | 0 | 0 | 计价 | 按实计算
JYL4-43 | 材料 | 乙供 | C14010100 | 镀锌铁丝 | kg | 0.25 | 4.674 | 0 | 0 | 计价 | 按实计算
JYL4-43 | 材料 | 乙供 | C99010102 | 其他材料费 | 元 | 0.4187 | 1 | 0 | 0 | 计价 | 按实计算
JYL4-44 | 人工 | 乙供 | 9101106 | 普通工 | 工日 | 0.216 | 75 | 0 | 0 | 计价 | 按实计算
JYL4-44 | 人工 | 乙供 | 9101111 | 输电技术工 | 工日 | 0.0243 | 120 | 0 | 0 | 计价 | 按实计算
JYL4-44 | 机械 | 乙供 | J13-01-079 | 输电专用载重汽车 4t | 台班 | 0.002 | 317.698 | 0 | 0 | 计价 | 按实计算
JYL4-45 | 人工 | 乙供 | 9101106 | 普通工 | 工日 | 28.0638 | 75 | 0 | 0 | 计价 | 按实计算
JYL4-45 | 人工 | 乙供 | 9101111 | 输电技术工 | 工日 | 3.1182 | 120 | 0 | 0 | 计价 | 按实计算
JYL4-45 | 机械 | 乙供 | J13-01-079 | 输电专用载重汽车 4t | 台班 | 0.02 | 317.698 | 0 | 0 | 计价 | 按实计算
JYL4-45 | 材料 | 乙供 | C08020201 | 板材红白松 一等 | m³ | 0.15 | 1976.545 | 0 | 0 | 计价 | 按实计算
JYL4-45 | 材料 | 乙供 | C14010100 | 镀锌铁丝 | kg | 6 | 4.674 | 0 | 0 | 计价 | 按实计算
JYL4-45 | 材料 | 乙供 | C99010102 | 其他材料费 | 元 | 6.4905 | 1 | 0 | 0 | 计价 | 按实计算
JYL4-46 | 人工 | 乙供 | 9101106 | 普通工 | 工日 | 0.6436 | 75 | 0 | 0 | 计价 | 按实计算
JYL4-46 | 人工 | 乙供 | 9101111 | 输电技术工 | 工日 | 0.0715 | 120 | 0 | 0 | 计价 | 按实计算
JYL4-46 | 机械 | 乙供 | J13-01-079 | 输电专用载重汽车 4t | 台班 | 0.002 | 317.698 | 0 | 0 | 计价 | 按实计算
JYL4-46 | 材料 | 乙供 | C22030501 | 钢锯条 各种规格 | 根 | 2 | 1.528 | 0 | 0 | 计价 | 按实计算
JYL4-46 | 材料 | 乙供 | C99010102 | 其他材料费 | 元 | 0.0611 | 1 | 0 | 0 | 计价 | 按实计算
JYL4-47 | 人工 | 乙供 | 9101106 | 普通工 | 工日 | 0.036 | 75 | 0 | 0 | 计价 | 按实计算
JYL4-47 | 人工 | 乙供 | 9101111 | 输电技术工 | 工日 | 0.0239 | 120 | 0 | 0 | 计价 | 按实计算
JYL4-48 | 人工 | 乙供 | 9101106 | 普通工 | 工日 | 1.9935 | 75 | 0 | 0 | 计价 | 按实计算
JYL4-48 | 人工 | 乙供 | 9101111 | 输电技术工 | 工日 | 6.6448 | 120 | 0 | 0 | 计价 | 按实计算
JYL4-48 | 材料 | 乙供 | C13050401 | 射钉 | 个 | 1000 | 0.071 | 0 | 0 | 计价 | 按实计算
JYL4-48 | 材料 | 乙供 | C16100364 | 尼龙扎带 L=400mm | 根 | 400 | 0.188 | 0 | 0 | 计价 | 按实计算
JYL4-48 | 机械 | 乙供 | J13-01-079 | 输电专用载重汽车 4t | 台班 | 2 | 317.698 | 0 | 0 | 计价 | 按实计算
JYL4-48 | 机械 | 乙供 | J15-01-082 | 冲击钻 | 台班 | 2 | 66.089 | 0 | 0 | 计价 | 按实计算
JYL4-48 | 材料 | 乙供 | C99010102 | 其他材料费 | 元 | 2.924 | 1 | 0 | 0 | 计价 | 按实计算
JYL4-49 | 人工 | 乙供 | 9101106 | 普通工 | 工日 | 1.9935 | 75 | 0 | 0 | 计价 | 按实计算
JYL4-49 | 人工 | 乙供 | 9101111 | 输电技术工 | 工日 | 3.3224 | 120 | 0 | 0 | 计价 | 按实计算
JYL4-49 | 材料 | 乙供 | C13050401 | 射钉 | 个 | 1000 | 0.071 | 0 | 0 | 计价 | 按实计算
JYL4-49 | 材料 | 乙供 | C16100364 | 尼龙扎带 L=400mm | 根 | 120 | 0.188 | 0 | 0 | 计价 | 按实计算
JYL4-49 | 机械 | 乙供 | J13-01-079 | 输电专用载重汽车 4t | 台班 | 2 | 317.698 | 0 | 0 | 计价 | 按实计算
JYL4-49 | 机械 | 乙供 | J15-01-082 | 冲击钻 | 台班 | 2 | 66.089 | 0 | 0 | 计价 | 按实计算
JYL4-49 | 材料 | 乙供 | C16050217 | 金属软管 DN50 | m | 15 | 7.958 | 0 | 0 | 计价 | 按实计算
JYL4-49 | 材料 | 乙供 | C99010102 | 其他材料费 | 元 | 4.2586 | 1 | 0 | 0 | 计价 | 按实计算
JYL4-50 | 人工 | 乙供 | 9101106 | 普通工 | 工日 | 1.9935 | 75 | 0 | 0 | 计价 | 按实计算
JYL4-50 | 人工 | 乙供 | 9101111 | 输电技术工 | 工日 | 5.3159 | 120 | 0 | 0 | 计价 | 按实计算
JYL4-50 | 材料 | 乙供 | C13050401 | 射钉 | 个 | 1000 | 0.071 | 0 | 0 | 计价 | 按实计算
JYL4-50 | 材料 | 乙供 | C16100364 | 尼龙扎带 L=400mm | 根 | 500 | 0.188 | 0 | 0 | 计价 | 按实计算
JYL4-50 | 机械 | 乙供 | J13-01-079 | 输电专用载重汽车 4t | 台班 | 2 | 317.698 | 0 | 0 | 计价 | 按实计算
JYL4-50 | 机械 | 乙供 | J15-01-082 | 冲击钻 | 台班 | 2 | 66.089 | 0 | 0 | 计价 | 按实计算
JYL4-50 | 材料 | 乙供 | C16050217 | 金属软管 DN50 | m | 15 | 7.958 | 0 | 0 | 计价 | 按实计算
JYL4-50 | 机械 | 乙供 | J14-01-004 | 回路电阻测试仪 量程 1~1999μΩ | 台班 | 1 | 43.294 | 0 | 0 | 计价 | 按实计算
JYL4-50 | 材料 | 乙供 | C99010102 | 其他材料费 | 元 | 5.6874 | 1 | 0 | 0 | 计价 | 按实计算
JYL4-51 | 人工 | 乙供 | 9101106 | 普通工 | 工日 | 1.3289 | 75 | 0 | 0 | 计价 | 按实计算
JYL4-51 | 人工 | 乙供 | 9101111 | 输电技术工 | 工日 | 0.6645 | 120 | 0 | 0 | 计价 | 按实计算
JYL4-51 | 材料 | 乙供 | C13050401 | 射钉 | 个 | 1000 | 0.071 | 0 | 0 | 计价 | 按实计算
JYL4-51 | 材料 | 乙供 | C16100364 | 尼龙扎带 L=400mm | 根 | 1000 | 0.188 | 0 | 0 | 计价 | 按实计算
JYL4-51 | 机械 | 乙供 | J15-01-082 | 冲击钻 | 台班 | 2 | 66.089 | 0 | 0 | 计价 | 按实计算
JYL4-51 | 机械 | 乙供 | J14-01-004 | 回路电阻测试仪 量程 1~1999μΩ | 台班 | 1 | 43.294 | 0 | 0 | 计价 | 按实计算
JYL4-51 | 材料 | 乙供 | C99010102 | 其他材料费 | 元 | 5.18 | 1 | 0 | 0 | 计价 | 按实计算
JYL4-52 | 人工 | 乙供 | 9101106 | 普通工 | 工日 | 0.3322 | 75 | 0 | 0 | 计价 | 按实计算
JYL4-52 | 人工 | 乙供 | 9101111 | 输电技术工 | 工日 | 0.3322 | 120 | 0 | 0 | 计价 | 按实计算
JYL4-52 | 材料 | 乙供 | C13050401 | 射钉 | 个 | 200 | 0.071 | 0 | 0 | 计价 | 按实计算
JYL4-52 | 材料 | 乙供 | C16100364 | 尼龙扎带 L=400mm | 根 | 200 | 0.188 | 0 | 0 | 计价 | 按实计算
JYL4-52 | 机械 | 乙供 | J15-01-082 | 冲击钻 | 台班 | 2 | 66.089 | 0 | 0 | 计价 | 按实计算
JYL4-52 | 机械 | 乙供 | J14-01-004 | 回路电阻测试仪 量程 1~1999μΩ | 台班 | 1 | 43.294 | 0 | 0 | 计价 | 按实计算
JYL4-52 | 材料 | 乙供 | C99010102 | 其他材料费 | 元 | 1.036 | 1 | 0 | 0 | 计价 | 按实计算
JYL4-53 | 人工 | 乙供 | 9101106 | 普通工 | 工日 | 0.6709 | 75 | 0 | 0 | 计价 | 按实计算
JYL4-53 | 人工 | 乙供 | 9101111 | 输电技术工 | 工日 | 0.4474 | 120 | 0 | 0 | 计价 | 按实计算
JYL4-53 | 材料 | 乙供 | C07010101 | 平垫铁 综合 | kg | 0.291 | 4.628 | 0 | 0 | 计价 | 按实计算
JYL4-53 | 材料 | 乙供 | C12010100 | 电焊条 J422 综合 | kg | 0.1455 | 5.355 | 0 | 0 | 计价 | 按实计算
JYL4-53 | 材料 | 乙供 | C13010201 | 镀锌六角螺栓 综合 | kg | 5.9364 | 7.23 | 0 | 0 | 计价 | 按实计算
JYL4-53 | 材料 | 乙供 | C13040211 | 弹簧垫圈 2~10mm | 个 | 5.9364 | 0.016 | 0 | 0 | 计价 | 按实计算
JYL4-53 | 材料 | 乙供 | C16010200 | 裸铜绞线 综合 | kg | 0.0485 | 44.199 | 0 | 0 | 计价 | 按实计算
JYL4-53 | 材料 | 乙供 | C20030201 | 醇酸调和漆 | kg | 0.194 | 12.505 | 0 | 0 | 计价 | 按实计算
JYL4-53 | 机械 | 乙供 | J13-01-079 | 输电专用载重汽车 4t | 台班 | 0.0582 | 317.698 | 0 | 0 | 计价 | 按实计算
JYL4-53 | 机械 | 乙供 | J10-01-001 | 交流弧焊机 容量 21kVA | 台班 | 0.1213 | 64.589 | 0 | 0 | 计价 | 按实计算
JYL4-53 | 材料 | 乙供 | C99010102 | 其他材料费 | 元 | 0.9942 | 1 | 0 | 0 | 计价 | 按实计算
JYL4-54 | 人工 | 乙供 | 9101106 | 普通工 | 工日 | 0.7893 | 75 | 0 | 0 | 计价 | 按实计算
JYL4-54 | 人工 | 乙供 | 9101111 | 输电技术工 | 工日 | 0.5261 | 120 | 0 | 0 | 计价 | 按实计算
JYL4-54 | 材料 | 乙供 | C07010101 | 平垫铁 综合 | kg | 0.291 | 4.628 | 0 | 0 | 计价 | 按实计算
JYL4-54 | 材料 | 乙供 | C12010100 | 电焊条 J422 综合 | kg | 0.1455 | 5.355 | 0 | 0 | 计价 | 按实计算
JYL4-54 | 材料 | 乙供 | C13010201 | 镀锌六角螺栓 综合 | kg | 5.9364 | 7.23 | 0 | 0 | 计价 | 按实计算
JYL4-54 | 材料 | 乙供 | C13040211 | 弹簧垫圈 2~10mm | 个 | 5.9364 | 0.016 | 0 | 0 | 计价 | 按实计算
JYL4-54 | 材料 | 乙供 | C16010200 | 裸铜绞线 综合 | kg | 0.0485 | 44.199 | 0 | 0 | 计价 | 按实计算
JYL4-54 | 材料 | 乙供 | C20030201 | 醇酸调和漆 | kg | 0.194 | 12.505 | 0 | 0 | 计价 | 按实计算
JYL4-54 | 机械 | 乙供 | J13-01-079 | 输电专用载重汽车 4t | 台班 | 0.0582 | 317.698 | 0 | 0 | 计价 | 按实计算
JYL4-54 | 机械 | 乙供 | J10-01-001 | 交流弧焊机 容量 21kVA | 台班 | 0.1213 | 64.589 | 0 | 0 | 计价 | 按实计算
JYL4-54 | 材料 | 乙供 | C99010102 | 其他材料费 | 元 | 0.9942 | 1 | 0 | 0 | 计价 | 按实计算
JYL4-55 | 人工 | 乙供 | 9101106 | 普通工 | 工日 | 0.8978 | 75 | 0 | 0 | 计价 | 按实计算
JYL4-55 | 人工 | 乙供 | 9101111 | 输电技术工 | 工日 | 0.5999 | 120 | 0 | 0 | 计价 | 按实计算
JYL4-55 | 材料 | 乙供 | C07010101 | 平垫铁 综合 | kg | 0.291 | 4.628 | 0 | 0 | 计价 | 按实计算
JYL4-55 | 材料 | 乙供 | C12010100 | 电焊条 J422 综合 | kg | 0.1455 | 5.355 | 0 | 0 | 计价 | 按实计算
JYL4-55 | 材料 | 乙供 | C13010201 | 镀锌六角螺栓 综合 | kg | 5.9364 | 7.23 | 0 | 0 | 计价 | 按实计算
JYL4-55 | 材料 | 乙供 | C13040211 | 弹簧垫圈 2~10mm | 个 | 5.9364 | 0.016 | 0 | 0 | 计价 | 按实计算
JYL4-55 | 材料 | 乙供 | C16010200 | 裸铜绞线 综合 | kg | 0.0485 | 44.199 | 0 | 0 | 计价 | 按实计算
JYL4-55 | 材料 | 乙供 | C20030201 | 醇酸调和漆 | kg | 0.194 | 12.505 | 0 | 0 | 计价 | 按实计算
JYL4-55 | 机械 | 乙供 | J13-01-079 | 输电专用载重汽车 4t | 台班 | 0.0582 | 317.698 | 0 | 0 | 计价 | 按实计算
JYL4-55 | 机械 | 乙供 | J10-01-001 | 交流弧焊机 容量 21kVA | 台班 | 0.1213 | 64.589 | 0 | 0 | 计价 | 按实计算
JYL4-55 | 材料 | 乙供 | C99010102 | 其他材料费 | 元 | 0.9942 | 1 | 0 | 0 | 计价 | 按实计算
JYL4-56 | 人工 | 乙供 | 9101106 | 普通工 | 工日 | 0.3714 | 75 | 0 | 0 | 计价 | 按实计算
JYL4-56 | 人工 | 乙供 | 9101111 | 输电技术工 | 工日 | 0.2785 | 120 | 0 | 0 | 计价 | 按实计算
JYL4-56 | 材料 | 乙供 | C07010101 | 平垫铁 综合 | kg | 0.19 | 4.628 | 0 | 0 | 计价 | 按实计算
JYL4-56 | 材料 | 乙供 | C12010100 | 电焊条 J422 综合 | kg | 0.07 | 5.355 | 0 | 0 | 计价 | 按实计算
JYL4-56 | 材料 | 乙供 | C13010201 | 镀锌六角螺栓 综合 | kg | 5.9364 | 7.23 | 0 | 0 | 计价 | 按实计算
JYL4-56 | 材料 | 乙供 | C13040211 | 弹簧垫圈 2~10mm | 个 | 5.9364 | 0.016 | 0 | 0 | 计价 | 按实计算
JYL4-56 | 材料 | 乙供 | C16010200 | 裸铜绞线 综合 | kg | 0.0291 | 44.199 | 0 | 0 | 计价 | 按实计算
JYL4-56 | 材料 | 乙供 | C20030201 | 醇酸调和漆 | kg | 0.0812 | 12.505 | 0 | 0 | 计价 | 按实计算
JYL4-56 | 机械 | 乙供 | J13-01-079 | 输电专用载重汽车 4t | 台班 | 0.0388 | 317.698 | 0 | 0 | 计价 | 按实计算
JYL4-56 | 材料 | 乙供 | C13020200 | 镀锌半圆头螺栓 综合 | 套 | 0.0446 | 0.84 | 0 | 0 | 计价 | 按实计算
JYL4-56 | 材料 | 乙供 | C13040111 | 平垫圈 | 个 | 7.9152 | 0.03 | 0 | 0 | 计价 | 按实计算
JYL4-56 | 材料 | 乙供 | C99010102 | 其他材料费 | 元 | 0.9369 | 1 | 0 | 0 | 计价 | 按实计算
JYL4-57 | 人工 | 乙供 | 9101106 | 普通工 | 工日 | 7.9266 | 75 | 0 | 0 | 计价 | 按实计算
JYL4-57 | 人工 | 乙供 | 9101111 | 输电技术工 | 工日 | 7.9266 | 120 | 0 | 0 | 计价 | 按实计算
JYL4-57 | 材料 | 乙供 | C12010100 | 电焊条 J422 综合 | kg | 13.3 | 5.355 | 0 | 0 | 计价 | 按实计算
JYL4-57 | 材料 | 乙供 | C19031101 | 清洗剂 | kg | 4.18 | 2.623 | 0 | 0 | 计价 | 按实计算
JYL4-57 | 材料 | 乙供 | C20010101 | 防锈漆 | kg | 16.815 | 9.87 | 0 | 0 | 计价 | 按实计算
JYL4-57 | 材料 | 乙供 | C20030101 | 普通调和漆 | kg | 13.3 | 11.35 | 0 | 0 | 计价 | 按实计算
JYL4-57 | 材料 | 乙供 | C20090101 | 清油 综合 | kg | 5.7 | 9.91 | 0 | 0 | 计价 | 按实计算
JYL4-57 | 材料 | 乙供 | C22030501 | 钢锯条 各种规格 | 根 | 19 | 1.528 | 0 | 0 | 计价 | 按实计算
JYL4-57 | 材料 | 乙供 | C22040101 | 砂布 | 张 | 47.5 | 0.74 | 0 | 0 | 计价 | 按实计算
JYL4-57 | 材料 | 乙供 | C22040461 | 碎布 | kg | 1.9 | 3.541 | 0 | 0 | 计价 | 按实计算
JYL4-57 | 机械 | 乙供 | J08-01-091 | 联合冲剪机 板厚 16mm | 台班 | 0.4656 | 312.013 | 0 | 0 | 计价 | 按实计算
JYL4-57 | 机械 | 乙供 | J10-01-001 | 交流弧焊机 容量 21kVA | 台班 | 2.1502 | 64.589 | 0 | 0 | 计价 | 按实计算
JYL4-57 | 机械 | 乙供 | J13-01-079 | 输电专用载重汽车 4t | 台班 | 0.0291 | 317.698 | 0 | 0 | 计价 | 按实计算
JYL4-57 | 材料 | 乙供 | C99010102 | 其他材料费 | 元 | 10.53 | 1 | 0 | 0 | 计价 | 按实计算
JYL4-58 | 人工 | 乙供 | 9101106 | 普通工 | 工日 | 4.8637 | 75 | 0 | 0 | 计价 | 按实计算
JYL4-58 | 人工 | 乙供 | 9101111 | 输电技术工 | 工日 | 4.8637 | 120 | 0 | 0 | 计价 | 按实计算
JYL4-58 | 材料 | 乙供 | C12010100 | 电焊条 J422 综合 | kg | 17.1 | 5.355 | 0 | 0 | 计价 | 按实计算
JYL4-58 | 材料 | 乙供 | C13010201 | 镀锌六角螺栓 综合 | kg | 45.8451 | 7.23 | 0 | 0 | 计价 | 按实计算
JYL4-58 | 材料 | 乙供 | C19031101 | 清洗剂 | kg | 0.95 | 2.623 | 0 | 0 | 计价 | 按实计算
JYL4-58 | 材料 | 乙供 | C20010101 | 防锈漆 | kg | 2.85 | 9.87 | 0 | 0 | 计价 | 按实计算
JYL4-58 | 材料 | 乙供 | C20030101 | 普通调和漆 | kg | 1.9 | 11.35 | 0 | 0 | 计价 | 按实计算
JYL4-58 | 材料 | 乙供 | C22030501 | 钢锯条 各种规格 | 根 | 9.5 | 1.528 | 0 | 0 | 计价 | 按实计算
JYL4-58 | 材料 | 乙供 | C22040461 | 碎布 | kg | 0.95 | 3.541 | 0 | 0 | 计价 | 按实计算
JYL4-58 | 机械 | 乙供 | J10-01-001 | 交流弧焊机 容量 21kVA | 台班 | 2.7645 | 64.589 | 0 | 0 | 计价 | 按实计算
JYL4-58 | 机械 | 乙供 | J13-01-079 | 输电专用载重汽车 4t | 台班 | 0.0243 | 317.698 | 0 | 0 | 计价 | 按实计算
JYL4-58 | 材料 | 乙供 | C99010102 | 其他材料费 | 元 | 9.8619 | 1 | 0 | 0 | 计价 | 按实计算
JYL4-59 | 人工 | 乙供 | 9101106 | 普通工 | 工日 | 0.0289 | 75 | 0 | 0 | 计价 | 按实计算
JYL4-59 | 人工 | 乙供 | 9101111 | 输电技术工 | 工日 | 0.0492 | 120 | 0 | 0 | 计价 | 按实计算
JYL4-59 | 材料 | 乙供 | C22010141 | 木脚手板 50×250×4000 | 块 | 0.011 | 77.038 | 0 | 0 | 计价 | 按实计算
JYL4-59 | 机械 | 乙供 | J13-01-079 | 输电专用载重汽车 4t | 台班 | 0.001 | 317.698 | 0 | 0 | 计价 | 按实计算
JYL4-59 | 材料 | 乙供 | C22010101 | 钢管脚手架 包括扣件 | kg | 0.812 | 4.706 | 0 | 0 | 计价 | 按实计算
JYL4-59 | 材料 | 乙供 | C99010102 | 其他材料费 | 元 | 0.0934 | 1 | 0 | 0 | 计价 | 按实计算
JYL4-60 | 人工 | 乙供 | 9101106 | 普通工 | 工日 | 0.0332 | 75 | 0 | 0 | 计价 | 按实计算
JYL4-60 | 人工 | 乙供 | 9101111 | 输电技术工 | 工日 | 0.0706 | 120 | 0 | 0 | 计价 | 按实计算
JYL4-60 | 材料 | 乙供 | C22010141 | 木脚手板 50×250×4000 | 块 | 0.0068 | 77.038 | 0 | 0 | 计价 | 按实计算
JYL4-60 | 机械 | 乙供 | J13-01-079 | 输电专用载重汽车 4t | 台班 | 0.001 | 317.698 | 0 | 0 | 计价 | 按实计算
JYL4-60 | 材料 | 乙供 | C12010100 | 电焊条 J422 综合 | kg | 0.0263 | 5.355 | 0 | 0 | 计价 | 按实计算
JYL4-60 | 材料 | 乙供 | C13010201 | 镀锌六角螺栓 综合 | kg | 0.4778 | 7.23 | 0 | 0 | 计价 | 按实计算
JYL4-60 | 材料 | 乙供 | C13011104 | 膨胀螺栓 M12 | 套 | 0.306 | 1.257 | 0 | 0 | 计价 | 按实计算
JYL4-60 | 材料 | 乙供 | C22010101 | 钢管脚手架 包括扣件 | kg | 2.8125 | 4.706 | 0 | 0 | 计价 | 按实计算
JYL4-60 | 机械 | 乙供 | J10-01-001 | 交流弧焊机 容量 21kVA | 台班 | 0.07 | 64.589 | 0 | 0 | 计价 | 按实计算
JYL4-60 | 机械 | 乙供 | J10-01-019 | 半自动切割机 厚度 100mm | 台班 | 0.001 | 95.31 | 0 | 0 | 计价 | 按实计算
JYL4-60 | 材料 | 乙供 | C99010102 | 其他材料费 | 元 | 0.3548 | 1 | 0 | 0 | 计价 | 按实计算
JYL4-61 | 人工 | 乙供 | 9101106 | 普通工 | 工日 | 0.0508 | 75 | 0 | 0 | 计价 | 按实计算
JYL4-61 | 人工 | 乙供 | 9101111 | 输电技术工 | 工日 | 0.1106 | 120 | 0 | 0 | 计价 | 按实计算
JYL4-61 | 材料 | 乙供 | C22010141 | 木脚手板 50×250×4000 | 块 | 0.009 | 77.038 | 0 | 0 | 计价 | 按实计算
JYL4-61 | 机械 | 乙供 | J13-01-079 | 输电专用载重汽车 4t | 台班 | 0.001 | 317.698 | 0 | 0 | 计价 | 按实计算
JYL4-61 | 材料 | 乙供 | C12010100 | 电焊条 J422 综合 | kg | 0.035 | 5.355 | 0 | 0 | 计价 | 按实计算
JYL4-61 | 材料 | 乙供 | C13010201 | 镀锌六角螺栓 综合 | kg | 0.637 | 7.23 | 0 | 0 | 计价 | 按实计算
JYL4-61 | 材料 | 乙供 | C13011104 | 膨胀螺栓 M12 | 套 | 0.408 | 1.257 | 0 | 0 | 计价 | 按实计算
JYL4-61 | 材料 | 乙供 | C22010101 | 钢管脚手架 包括扣件 | kg | 3.75 | 4.706 | 0 | 0 | 计价 | 按实计算
JYL4-61 | 机械 | 乙供 | J10-01-001 | 交流弧焊机 容量 21kVA | 台班 | 0.07 | 64.589 | 0 | 0 | 计价 | 按实计算
JYL4-61 | 机械 | 乙供 | J10-01-019 | 半自动切割机 厚度 100mm | 台班 | 0.001 | 95.31 | 0 | 0 | 计价 | 按实计算
JYL4-61 | 材料 | 乙供 | C99010102 | 其他材料费 | 元 | 0.4729 | 1 | 0 | 0 | 计价 | 按实计算
JYL4-62 | 人工 | 乙供 | 9101106 | 普通工 | 工日 | 0.1319 | 75 | 0 | 0 | 计价 | 按实计算
JYL4-62 | 人工 | 乙供 | 9101111 | 输电技术工 | 工日 | 0.1213 | 120 | 0 | 0 | 计价 | 按实计算
JYL4-62 | 材料 | 乙供 | C22010141 | 木脚手板 50×250×4000 | 块 | 0.009 | 77.038 | 0 | 0 | 计价 | 按实计算
JYL4-62 | 机械 | 乙供 | J13-01-079 | 输电专用载重汽车 4t | 台班 | 0.004 | 317.698 | 0 | 0 | 计价 | 按实计算
JYL4-62 | 材料 | 乙供 | C12010100 | 电焊条 J422 综合 | kg | 0.035 | 5.355 | 0 | 0 | 计价 | 按实计算
JYL4-62 | 材料 | 乙供 | C13010201 | 镀锌六角螺栓 综合 | kg | 0.637 | 7.23 | 0 | 0 | 计价 | 按实计算
JYL4-62 | 材料 | 乙供 | C13011104 | 膨胀螺栓 M12 | 套 | 0.408 | 1.257 | 0 | 0 | 计价 | 按实计算
JYL4-62 | 材料 | 乙供 | C22010101 | 钢管脚手架 包括扣件 | kg | 3.75 | 4.706 | 0 | 0 | 计价 | 按实计算
JYL4-62 | 机械 | 乙供 | J10-01-001 | 交流弧焊机 容量 21kVA | 台班 | 0.07 | 64.589 | 0 | 0 | 计价 | 按实计算
JYL4-62 | 机械 | 乙供 | J10-01-019 | 半自动切割机 厚度 100mm | 台班 | 0.001 | 95.31 | 0 | 0 | 计价 | 按实计算
JYL4-62 | 材料 | 乙供 | C99010102 | 其他材料费 | 元 | 0.4729 | 1 | 0 | 0 | 计价 | 按实计算
JYL4-63 | 人工 | 乙供 | 9101106 | 普通工 | 工日 | 0.1615 | 75 | 0 | 0 | 计价 | 按实计算
JYL4-63 | 人工 | 乙供 | 9101111 | 输电技术工 | 工日 | 0.1319 | 120 | 0 | 0 | 计价 | 按实计算
JYL4-63 | 材料 | 乙供 | C22010141 | 木脚手板 50×250×4000 | 块 | 0.009 | 77.038 | 0 | 0 | 计价 | 按实计算
JYL4-63 | 机械 | 乙供 | J13-01-079 | 输电专用载重汽车 4t | 台班 | 0.006 | 317.698 | 0 | 0 | 计价 | 按实计算
JYL4-63 | 材料 | 乙供 | C12010100 | 电焊条 J422 综合 | kg | 0.035 | 5.355 | 0 | 0 | 计价 | 按实计算
JYL4-63 | 材料 | 乙供 | C13010201 | 镀锌六角螺栓 综合 | kg | 0.637 | 7.23 | 0 | 0 | 计价 | 按实计算
JYL4-63 | 材料 | 乙供 | C13011104 | 膨胀螺栓 M12 | 套 | 0.408 | 1.257 | 0 | 0 | 计价 | 按实计算
JYL4-63 | 材料 | 乙供 | C22010101 | 钢管脚手架 包括扣件 | kg | 3.75 | 4.706 | 0 | 0 | 计价 | 按实计算
JYL4-63 | 机械 | 乙供 | J10-01-001 | 交流弧焊机 容量 21kVA | 台班 | 0.07 | 64.589 | 0 | 0 | 计价 | 按实计算
JYL4-63 | 机械 | 乙供 | J10-01-019 | 半自动切割机 厚度 100mm | 台班 | 0.002 | 95.31 | 0 | 0 | 计价 | 按实计算
JYL4-63 | 材料 | 乙供 | C99010102 | 其他材料费 | 元 | 0.4729 | 1 | 0 | 0 | 计价 | 按实计算
JYL4-64 | 人工 | 乙供 | 9101106 | 普通工 | 工日 | 0.0398 | 75 | 0 | 0 | 计价 | 按实计算
JYL4-64 | 人工 | 乙供 | 9101111 | 输电技术工 | 工日 | 0.0847 | 120 | 0 | 0 | 计价 | 按实计算
JYL4-64 | 材料 | 乙供 | C12010200 | 电焊条 J507 综合 | kg | 0.431 | 6.5 | 0 | 0 | 计价 | 按实计算
JYL4-64 | 材料 | 乙供 | C14010100 | 镀锌铁丝 | kg | 0.22 | 4.674 | 0 | 0 | 计价 | 按实计算
JYL4-64 | 材料 | 乙供 | C19031101 | 清洗剂 | kg | 0.011 | 2.623 | 0 | 0 | 计价 | 按实计算
JYL4-64 | 材料 | 乙供 | C20010101 | 防锈漆 | kg | 0.022 | 9.87 | 0 | 0 | 计价 | 按实计算
JYL4-64 | 材料 | 乙供 | C20030101 | 普通调和漆 | kg | 0.022 | 11.35 | 0 | 0 | 计价 | 按实计算
JYL4-64 | 材料 | 乙供 | C22010101 | 钢管脚手架 包括扣件 | kg | 4.125 | 4.706 | 0 | 0 | 计价 | 按实计算
JYL4-64 | 材料 | 乙供 | C22010141 | 木脚手板 50×250×4000 | 块 | 0.041 | 77.038 | 0 | 0 | 计价 | 按实计算
JYL4-64 | 材料 | 乙供 | C22030501 | 钢锯条 各种规格 | 根 | 0.22 | 1.528 | 0 | 0 | 计价 | 按实计算
JYL4-64 | 机械 | 乙供 | J10-01-001 | 交流弧焊机 容量 21kVA | 台班 | 0.0601 | 64.589 | 0 | 0 | 计价 | 按实计算
JYL4-64 | 机械 | 乙供 | J13-01-079 | 输电专用载重汽车 4t | 台班 | 0.001 | 317.698 | 0 | 0 | 计价 | 按实计算
JYL4-64 | 材料 | 乙供 | C99010102 | 其他材料费 | 元 | 0.5446 | 1 | 0 | 0 | 计价 | 按实计算
JYL4-65 | 人工 | 乙供 | 9101106 | 普通工 | 工日 | 0.0532 | 75 | 0 | 0 | 计价 | 按实计算
JYL4-65 | 人工 | 乙供 | 9101111 | 输电技术工 | 工日 | 0.1073 | 120 | 0 | 0 | 计价 | 按实计算
JYL4-65 | 材料 | 乙供 | C12010200 | 电焊条 J507 综合 | kg | 0.431 | 6.5 | 0 | 0 | 计价 | 按实计算
JYL4-65 | 材料 | 乙供 | C14010100 | 镀锌铁丝 | kg | 0.22 | 4.674 | 0 | 0 | 计价 | 按实计算
JYL4-65 | 材料 | 乙供 | C19031101 | 清洗剂 | kg | 0.011 | 2.623 | 0 | 0 | 计价 | 按实计算
JYL4-65 | 材料 | 乙供 | C20010101 | 防锈漆 | kg | 0.022 | 9.87 | 0 | 0 | 计价 | 按实计算
JYL4-65 | 材料 | 乙供 | C20030101 | 普通调和漆 | kg | 0.022 | 11.35 | 0 | 0 | 计价 | 按实计算
JYL4-65 | 材料 | 乙供 | C22010101 | 钢管脚手架 包括扣件 | kg | 4.125 | 4.706 | 0 | 0 | 计价 | 按实计算
JYL4-65 | 材料 | 乙供 | C22010141 | 木脚手板 50×250×4000 | 块 | 0.041 | 77.038 | 0 | 0 | 计价 | 按实计算
JYL4-65 | 材料 | 乙供 | C22030501 | 钢锯条 各种规格 | 根 | 0.22 | 1.528 | 0 | 0 | 计价 | 按实计算
JYL4-65 | 机械 | 乙供 | J10-01-001 | 交流弧焊机 容量 21kVA | 台班 | 0.0601 | 64.589 | 0 | 0 | 计价 | 按实计算
JYL4-65 | 机械 | 乙供 | J13-01-079 | 输电专用载重汽车 4t | 台班 | 0.001 | 317.698 | 0 | 0 | 计价 | 按实计算
JYL4-65 | 材料 | 乙供 | C99010102 | 其他材料费 | 元 | 0.5446 | 1 | 0 | 0 | 计价 | 按实计算
JYL4-66 | 人工 | 乙供 | 9101106 | 普通工 | 工日 | 0.0665 | 75 | 0 | 0 | 计价 | 按实计算
JYL4-66 | 人工 | 乙供 | 9101111 | 输电技术工 | 工日 | 0.1299 | 120 | 0 | 0 | 计价 | 按实计算
JYL4-66 | 材料 | 乙供 | C12010200 | 电焊条 J507 综合 | kg | 0.431 | 6.5 | 0 | 0 | 计价 | 按实计算
JYL4-66 | 材料 | 乙供 | C14010100 | 镀锌铁丝 | kg | 0.22 | 4.674 | 0 | 0 | 计价 | 按实计算
JYL4-66 | 材料 | 乙供 | C19031101 | 清洗剂 | kg | 0.011 | 2.623 | 0 | 0 | 计价 | 按实计算
JYL4-66 | 材料 | 乙供 | C20010101 | 防锈漆 | kg | 0.022 | 9.87 | 0 | 0 | 计价 | 按实计算
JYL4-66 | 材料 | 乙供 | C20030101 | 普通调和漆 | kg | 0.022 | 11.35 | 0 | 0 | 计价 | 按实计算
JYL4-66 | 材料 | 乙供 | C22010101 | 钢管脚手架 包括扣件 | kg | 4.125 | 4.706 | 0 | 0 | 计价 | 按实计算
JYL4-66 | 材料 | 乙供 | C22010141 | 木脚手板 50×250×4000 | 块 | 0.041 | 77.038 | 0 | 0 | 计价 | 按实计算
JYL4-66 | 材料 | 乙供 | C22030501 | 钢锯条 各种规格 | 根 | 0.22 | 1.528 | 0 | 0 | 计价 | 按实计算
JYL4-66 | 机械 | 乙供 | J10-01-001 | 交流弧焊机 容量 21kVA | 台班 | 0.0601 | 64.589 | 0 | 0 | 计价 | 按实计算
JYL4-66 | 机械 | 乙供 | J13-01-079 | 输电专用载重汽车 4t | 台班 | 0.001 | 317.698 | 0 | 0 | 计价 | 按实计算
JYL4-66 | 材料 | 乙供 | C99010102 | 其他材料费 | 元 | 0.5446 | 1 | 0 | 0 | 计价 | 按实计算
JYL4-67 | 人工 | 乙供 | 9101106 | 普通工 | 工日 | 6.08 | 75 | 0 | 0 | 计价 | 按实计算
JYL4-67 | 人工 | 乙供 | 9101111 | 输电技术工 | 工日 | 12.0586 | 120 | 0 | 0 | 计价 | 按实计算
JYL4-67 | 材料 | 乙供 | C12010200 | 电焊条 J507 综合 | kg | 1.077 | 6.5 | 0 | 0 | 计价 | 按实计算
JYL4-67 | 材料 | 乙供 | C14010100 | 镀锌铁丝 | kg | 3.135 | 4.674 | 0 | 0 | 计价 | 按实计算
JYL4-67 | 材料 | 乙供 | C19031101 | 清洗剂 | kg | 1.045 | 2.623 | 0 | 0 | 计价 | 按实计算
JYL4-67 | 材料 | 乙供 | C20010101 | 防锈漆 | kg | 3.135 | 9.87 | 0 | 0 | 计价 | 按实计算
JYL4-67 | 材料 | 乙供 | C20030101 | 普通调和漆 | kg | 2.09 | 11.35 | 0 | 0 | 计价 | 按实计算
JYL4-67 | 材料 | 乙供 | C22010101 | 钢管脚手架 包括扣件 | kg | 75.763 | 4.706 | 0 | 0 | 计价 | 按实计算
JYL4-67 | 材料 | 乙供 | C22010141 | 木脚手板 50×250×4000 | 块 | 0.758 | 77.038 | 0 | 0 | 计价 | 按实计算
JYL4-67 | 材料 | 乙供 | C22030501 | 钢锯条 各种规格 | 根 | 5.225 | 1.528 | 0 | 0 | 计价 | 按实计算
JYL4-67 | 机械 | 乙供 | J10-01-001 | 交流弧焊机 容量 21kVA | 台班 | 0.1494 | 64.589 | 0 | 0 | 计价 | 按实计算
JYL4-67 | 机械 | 乙供 | J13-01-079 | 输电专用载重汽车 4t | 台班 | 0.3735 | 317.698 | 0 | 0 | 计价 | 按实计算
JYL4-67 | 材料 | 乙供 | C99010102 | 其他材料费 | 元 | 10.0396 | 1 | 0 | 0 | 计价 | 按实计算
JYL4-68 | 人工 | 乙供 | 9101106 | 普通工 | 工日 | 10.6648 | 75 | 0 | 0 | 计价 | 按实计算
JYL4-68 | 人工 | 乙供 | 9101111 | 输电技术工 | 工日 | 3.555 | 120 | 0 | 0 | 计价 | 按实计算
JYL4-68 | 材料 | 乙供 | C06090304 | 塑料管卡子 DN50 | 个 | 128.4 | 1.214 | 0 | 0 | 计价 | 按实计算
JYL4-68 | 材料 | 乙供 | C11030151 | 橡胶地板块料 | m² | 0.428 | 24.216 | 0 | 0 | 计价 | 按实计算
JYL4-68 | 材料 | 乙供 | C14010100 | 镀锌铁丝 | kg | 11.77 | 4.674 | 0 | 0 | 计价 | 按实计算
JYL4-68 | 材料 | 乙供 | C16010101 | 裸铜线 4mm² | kg | 3.745 | 43.674 | 0 | 0 | 计价 | 按实计算
JYL4-68 | 材料 | 乙供 | C16010405 | 铜编织带 35mm | m | 10.7 | 29.992 | 0 | 0 | 计价 | 按实计算
JYL4-68 | 材料 | 乙供 | C16100363 | 尼龙扎带 L=300mm | 根 | 107 | 0.142 | 0 | 0 | 计价 | 按实计算
JYL4-68 | 材料 | 乙供 | C18030801 | 自黏性橡胶带 25mm×20m | 卷 | 1.07 | 7 | 0 | 0 | 计价 | 按实计算
JYL4-68 | 材料 | 乙供 | C18090101 | 玻璃钢管雨水管 | m | 231.12 | 10.814 | 0 | 0 | 计价 | 按实计算
JYL4-68 | 材料 | 乙供 | C22010311 | 防火防雨布 | m² | 64.2 | 11.919 | 0 | 0 | 计价 | 按实计算
JYL4-68 | 材料 | 乙供 | C22010321 | 尼龙编织布 | m² | 192.6 | 3.745 | 0 | 0 | 计价 | 按实计算
JYL4-68 | 材料 | 乙供 | C22030501 | 钢锯条 各种规格 | 根 | 2.14 | 1.528 | 0 | 0 | 计价 | 按实计算
JYL4-68 | 材料 | 乙供 | C22040603 | 尼龙绳 φ25 | kg | 2.14 | 13.742 | 0 | 0 | 计价 | 按实计算
JYL4-68 | 材料 | 乙供 | C22041501 | 记号笔 | 支 | 0.107 | 2.079 | 0 | 0 | 计价 | 按实计算
JYL4-68 | 材料 | 乙供 | C27010101 | 防腐编织袋 | 只 | 0.535 | 1.715 | 0 | 0 | 计价 | 按实计算
JYL4-68 | 机械 | 乙供 | J13-01-079 | 输电专用载重汽车 4t | 台班 | 1.1349 | 317.698 | 0 | 0 | 计价 | 按实计算
JYL4-68 | 机械 | 乙供 | J13-01-090 | 电力工程车 | 台班 | 1.0379 | 358.684 | 0 | 0 | 计价 | 按实计算
JYL4-68 | 材料 | 乙供 | C99010102 | 其他材料费 | 元 | 94.961 | 1 | 0 | 0 | 计价 | 按实计算
JYL4-69 | 人工 | 乙供 | 9101106 | 普通工 | 工日 | 12.5586 | 75 | 0 | 0 | 计价 | 按实计算
JYL4-69 | 人工 | 乙供 | 9101111 | 输电技术工 | 工日 | 4.1863 | 120 | 0 | 0 | 计价 | 按实计算
JYL4-69 | 材料 | 乙供 | C06090304 | 塑料管卡子 DN50 | 个 | 157.5 | 1.214 | 0 | 0 | 计价 | 按实计算
JYL4-69 | 材料 | 乙供 | C11030151 | 橡胶地板块料 | m² | 0.63 | 24.216 | 0 | 0 | 计价 | 按实计算
JYL4-69 | 材料 | 乙供 | C14010100 | 镀锌铁丝 | kg | 12.6 | 4.674 | 0 | 0 | 计价 | 按实计算
JYL4-69 | 材料 | 乙供 | C16010101 | 裸铜线 4mm² | kg | 3.885 | 43.674 | 0 | 0 | 计价 | 按实计算
JYL4-69 | 材料 | 乙供 | C16010405 | 铜编织带 35mm | m | 10.5 | 29.992 | 0 | 0 | 计价 | 按实计算
JYL4-69 | 材料 | 乙供 | C16100363 | 尼龙扎带 L=300mm | 根 | 126 | 0.142 | 0 | 0 | 计价 | 按实计算
JYL4-69 | 材料 | 乙供 | C18030801 | 自黏性橡胶带 25mm×20m | 卷 | 2.1 | 7 | 0 | 0 | 计价 | 按实计算
JYL4-69 | 材料 | 乙供 | C18090101 | 玻璃钢管雨水管 | m | 315 | 10.814 | 0 | 0 | 计价 | 按实计算
JYL4-69 | 材料 | 乙供 | C22010311 | 防火防雨布 | m² | 105 | 11.919 | 0 | 0 | 计价 | 按实计算
JYL4-69 | 材料 | 乙供 | C22010321 | 尼龙编织布 | m² | 283.5 | 3.745 | 0 | 0 | 计价 | 按实计算
JYL4-69 | 材料 | 乙供 | C22030501 | 钢锯条 各种规格 | 根 | 2.1 | 1.528 | 0 | 0 | 计价 | 按实计算
JYL4-69 | 材料 | 乙供 | C22040603 | 尼龙绳 φ25 | kg | 2.14 | 13.742 | 0 | 0 | 计价 | 按实计算
JYL4-69 | 材料 | 乙供 | C22041501 | 记号笔 | 支 | 0.107 | 2.079 | 0 | 0 | 计价 | 按实计算
JYL4-69 | 材料 | 乙供 | C27010101 | 防腐编织袋 | 只 | 0.535 | 1.715 | 0 | 0 | 计价 | 按实计算
JYL4-69 | 机械 | 乙供 | J13-01-079 | 输电专用载重汽车 4t | 台班 | 1.5278 | 317.698 | 0 | 0 | 计价 | 按实计算
JYL4-69 | 机械 | 乙供 | J13-01-090 | 电力工程车 | 台班 | 1.164 | 358.684 | 0 | 0 | 计价 | 按实计算
JYL4-69 | 材料 | 乙供 | C99010102 | 其他材料费 | 元 | 130.7181 | 1 | 0 | 0 | 计价 | 按实计算
JYL4-70 | 人工 | 乙供 | 9101106 | 普通工 | 工日 | 15.5487 | 75 | 0 | 0 | 计价 | 按实计算
JYL4-70 | 人工 | 乙供 | 9101111 | 输电技术工 | 工日 | 4.8374 | 120 | 0 | 0 | 计价 | 按实计算
JYL4-70 | 材料 | 乙供 | C06090304 | 塑料管卡子 DN50 | 个 | 174.72 | 1.214 | 0 | 0 | 计价 | 按实计算
JYL4-70 | 材料 | 乙供 | C11030151 | 橡胶地板块料 | m² | 0.416 | 24.216 | 0 | 0 | 计价 | 按实计算
JYL4-70 | 材料 | 乙供 | C14010100 | 镀锌铁丝 | kg | 13.52 | 4.674 | 0 | 0 | 计价 | 按实计算
JYL4-70 | 材料 | 乙供 | C16010101 | 裸铜线 4mm² | kg | 4.16 | 43.674 | 0 | 0 | 计价 | 按实计算
JYL4-70 | 材料 | 乙供 | C16010405 | 铜编织带 35mm | m | 10.4 | 29.992 | 0 | 0 | 计价 | 按实计算
JYL4-70 | 材料 | 乙供 | C16100363 | 尼龙扎带 L=300mm | 根 | 156 | 0.142 | 0 | 0 | 计价 | 按实计算
JYL4-70 | 材料 | 乙供 | C18030801 | 自黏性橡胶带 25mm×20m | 卷 | 3.12 | 7 | 0 | 0 | 计价 | 按实计算
JYL4-70 | 材料 | 乙供 | C18090101 | 玻璃钢管雨水管 | m | 399.36 | 10.814 | 0 | 0 | 计价 | 按实计算
JYL4-70 | 材料 | 乙供 | C22010311 | 防火防雨布 | m² | 124.8 | 11.919 | 0 | 0 | 计价 | 按实计算
JYL4-70 | 材料 | 乙供 | C22010321 | 尼龙编织布 | m² | 374.4 | 3.745 | 0 | 0 | 计价 | 按实计算
JYL4-70 | 材料 | 乙供 | C22030501 | 钢锯条 各种规格 | 根 | 2.08 | 1.528 | 0 | 0 | 计价 | 按实计算
JYL4-70 | 材料 | 乙供 | C22040603 | 尼龙绳 φ25 | kg | 2.14 | 13.742 | 0 | 0 | 计价 | 按实计算
JYL4-70 | 材料 | 乙供 | C22041501 | 记号笔 | 支 | 0.107 | 2.079 | 0 | 0 | 计价 | 按实计算
JYL4-70 | 材料 | 乙供 | C27010101 | 防腐编织袋 | 只 | 0.535 | 1.715 | 0 | 0 | 计价 | 按实计算
JYL4-70 | 机械 | 乙供 | J13-01-079 | 输电专用载重汽车 4t | 台班 | 1.9206 | 317.698 | 0 | 0 | 计价 | 按实计算
JYL4-70 | 机械 | 乙供 | J13-01-090 | 电力工程车 | 台班 | 1.2901 | 358.684 | 0 | 0 | 计价 | 按实计算
JYL4-70 | 材料 | 乙供 | C99010102 | 其他材料费 | 元 | 161.2999 | 1 | 0 | 0 | 计价 | 按实计算
JYL4-71 | 人工 | 乙供 | 9101106 | 普通工 | 工日 | 10.4656 | 75 | 0 | 0 | 计价 | 按实计算
JYL4-71 | 人工 | 乙供 | 9101111 | 输电技术工 | 工日 | 3.4885 | 120 | 0 | 0 | 计价 | 按实计算
JYL4-71 | 材料 | 乙供 | C14010100 | 镀锌铁丝 | kg | 11.55 | 4.674 | 0 | 0 | 计价 | 按实计算
JYL4-71 | 材料 | 乙供 | C16010101 | 裸铜线 4mm² | kg | 3.675 | 43.674 | 0 | 0 | 计价 | 按实计算
JYL4-71 | 材料 | 乙供 | C16010405 | 铜编织带 35mm | m | 10.5 | 29.992 | 0 | 0 | 计价 | 按实计算
JYL4-71 | 材料 | 乙供 | C16100363 | 尼龙扎带 L=300mm | 根 | 105 | 0.142 | 0 | 0 | 计价 | 按实计算
JYL4-71 | 材料 | 乙供 | C18030801 | 自黏性橡胶带 25mm×20m | 卷 | 1.05 | 7 | 0 | 0 | 计价 | 按实计算
JYL4-71 | 材料 | 乙供 | C22010311 | 防火防雨布 | m² | 63 | 11.919 | 0 | 0 | 计价 | 按实计算
JYL4-71 | 材料 | 乙供 | C22010321 | 尼龙编织布 | m² | 189 | 3.745 | 0 | 0 | 计价 | 按实计算
JYL4-71 | 材料 | 乙供 | C22030501 | 钢锯条 各种规格 | 根 | 2.1 | 1.528 | 0 | 0 | 计价 | 按实计算
JYL4-71 | 材料 | 乙供 | C22040603 | 尼龙绳 φ25 | kg | 2.14 | 13.742 | 0 | 0 | 计价 | 按实计算
JYL4-71 | 材料 | 乙供 | C22041501 | 记号笔 | 支 | 0.107 | 2.079 | 0 | 0 | 计价 | 按实计算
JYL4-71 | 材料 | 乙供 | C27010101 | 防腐编织袋 | 只 | 0.535 | 1.715 | 0 | 0 | 计价 | 按实计算
JYL4-71 | 机械 | 乙供 | J13-01-079 | 输电专用载重汽车 4t | 台班 | 1.0185 | 317.698 | 0 | 0 | 计价 | 按实计算
JYL4-71 | 机械 | 乙供 | J13-01-090 | 电力工程车 | 台班 | 0.9894 | 358.684 | 0 | 0 | 计价 | 按实计算
JYL4-71 | 材料 | 乙供 | C22010101 | 钢管脚手架 包括扣件 | kg | 1029.672 | 4.706 | 0 | 0 | 计价 | 按实计算
JYL4-71 | 材料 | 乙供 | C22010142 | 木脚手板 80×200×4000 | 块 | 16.8 | 113.28 | 0 | 0 | 计价 | 按实计算
JYL4-71 | 材料 | 乙供 | C99010102 | 其他材料费 | 元 | 175.8572 | 1 | 0 | 0 | 计价 | 按实计算
JYL4-72 | 人工 | 乙供 | 9101106 | 普通工 | 工日 | 12.4391 | 75 | 0 | 0 | 计价 | 按实计算
JYL4-72 | 人工 | 乙供 | 9101111 | 输电技术工 | 工日 | 4.1463 | 120 | 0 | 0 | 计价 | 按实计算
JYL4-72 | 材料 | 乙供 | C14010100 | 镀锌铁丝 | kg | 12.48 | 4.674 | 0 | 0 | 计价 | 按实计算
JYL4-72 | 材料 | 乙供 | C16010101 | 裸铜线 4mm² | kg | 3.848 | 43.674 | 0 | 0 | 计价 | 按实计算
JYL4-72 | 材料 | 乙供 | C16010405 | 铜编织带 35mm | m | 10.4 | 29.992 | 0 | 0 | 计价 | 按实计算
JYL4-72 | 材料 | 乙供 | C16100363 | 尼龙扎带 L=300mm | 根 | 124.8 | 0.142 | 0 | 0 | 计价 | 按实计算
JYL4-72 | 材料 | 乙供 | C18030801 | 自黏性橡胶带 25mm×20m | 卷 | 2.08 | 7 | 0 | 0 | 计价 | 按实计算
JYL4-72 | 材料 | 乙供 | C22010311 | 防火防雨布 | m² | 104 | 11.919 | 0 | 0 | 计价 | 按实计算
JYL4-72 | 材料 | 乙供 | C22010321 | 尼龙编织布 | m² | 280.8 | 3.745 | 0 | 0 | 计价 | 按实计算
JYL4-72 | 材料 | 乙供 | C22030501 | 钢锯条 各种规格 | 根 | 2.08 | 1.528 | 0 | 0 | 计价 | 按实计算
JYL4-72 | 材料 | 乙供 | C22040603 | 尼龙绳 φ25 | kg | 2.14 | 13.742 | 0 | 0 | 计价 | 按实计算
JYL4-72 | 材料 | 乙供 | C22041501 | 记号笔 | 支 | 0.107 | 2.079 | 0 | 0 | 计价 | 按实计算
JYL4-72 | 材料 | 乙供 | C27010101 | 防腐编织袋 | 只 | 0.535 | 1.715 | 0 | 0 | 计价 | 按实计算
JYL4-72 | 机械 | 乙供 | J13-01-079 | 输电专用载重汽车 4t | 台班 | 1.0961 | 317.698 | 0 | 0 | 计价 | 按实计算
JYL4-72 | 机械 | 乙供 | J13-01-090 | 电力工程车 | 台班 | 1.0088 | 358.684 | 0 | 0 | 计价 | 按实计算
JYL4-72 | 材料 | 乙供 | C22010101 | 钢管脚手架 包括扣件 | kg | 1414.48 | 4.706 | 0 | 0 | 计价 | 按实计算
JYL4-72 | 材料 | 乙供 | C22010142 | 木脚手板 80×200×4000 | 块 | 17.8 | 113.28 | 0 | 0 | 计价 | 按实计算
JYL4-72 | 材料 | 乙供 | C99010102 | 其他材料费 | 元 | 231.3682 | 1 | 0 | 0 | 计价 | 按实计算
JYL4-73 | 人工 | 乙供 | 9101106 | 普通工 | 工日 | 15.3994 | 75 | 0 | 0 | 计价 | 按实计算
JYL4-73 | 人工 | 乙供 | 9101111 | 输电技术工 | 工日 | 4.7909 | 120 | 0 | 0 | 计价 | 按实计算
JYL4-73 | 材料 | 乙供 | C14010100 | 镀锌铁丝 | kg | 13.39 | 4.674 | 0 | 0 | 计价 | 按实计算
JYL4-73 | 材料 | 乙供 | C16010101 | 裸铜线 4mm² | kg | 4.12 | 43.674 | 0 | 0 | 计价 | 按实计算
JYL4-73 | 材料 | 乙供 | C16010405 | 铜编织带 35mm | m | 10.3 | 29.992 | 0 | 0 | 计价 | 按实计算
JYL4-73 | 材料 | 乙供 | C16100363 | 尼龙扎带 L=300mm | 根 | 154.5 | 0.142 | 0 | 0 | 计价 | 按实计算
JYL4-73 | 材料 | 乙供 | C18030801 | 自黏性橡胶带 25mm×20m | 卷 | 3.09 | 7 | 0 | 0 | 计价 | 按实计算
JYL4-73 | 材料 | 乙供 | C22010311 | 防火防雨布 | m² | 123.6 | 11.919 | 0 | 0 | 计价 | 按实计算
JYL4-73 | 材料 | 乙供 | C22010321 | 尼龙编织布 | m² | 370.8 | 3.745 | 0 | 0 | 计价 | 按实计算
JYL4-73 | 材料 | 乙供 | C22030501 | 钢锯条 各种规格 | 根 | 2.06 | 1.528 | 0 | 0 | 计价 | 按实计算
JYL4-73 | 材料 | 乙供 | C22040603 | 尼龙绳 φ25 | kg | 2.14 | 13.742 | 0 | 0 | 计价 | 按实计算
JYL4-73 | 材料 | 乙供 | C22041501 | 记号笔 | 支 | 0.107 | 2.079 | 0 | 0 | 计价 | 按实计算
JYL4-73 | 材料 | 乙供 | C27010101 | 防腐编织袋 | 只 | 0.535 | 1.715 | 0 | 0 | 计价 | 按实计算
JYL4-73 | 机械 | 乙供 | J13-01-079 | 输电专用载重汽车 4t | 台班 | 1.9788 | 317.698 | 0 | 0 | 计价 | 按实计算
JYL4-73 | 机械 | 乙供 | J13-01-090 | 电力工程车 | 台班 | 1.0282 | 358.684 | 0 | 0 | 计价 | 按实计算
JYL4-73 | 材料 | 乙供 | C22010101 | 钢管脚手架 包括扣件 | kg | 1795.6608 | 4.706 | 0 | 0 | 计价 | 按实计算
JYL4-73 | 材料 | 乙供 | C22010142 | 木脚手板 80×200×4000 | 块 | 19.77 | 113.28 | 0 | 0 | 计价 | 按实计算
JYL4-73 | 材料 | 乙供 | C99010102 | 其他材料费 | 元 | 283.6093 | 1 | 0 | 0 | 计价 | 按实计算
JYL4-74 | 人工 | 乙供 | 9101106 | 普通工 | 工日 | 0.0617 | 75 | 0 | 0 | 计价 | 按实计算
JYL4-74 | 人工 | 乙供 | 9101111 | 输电技术工 | 工日 | 0.1445 | 120 | 0 | 0 | 计价 | 按实计算
JYL4-74 | 材料 | 乙供 | C04020100 | 黄铜丝 综合 | kg | 0.2425 | 49.314 | 0 | 0 | 计价 | 按实计算
JYL4-74 | 材料 | 乙供 | C04020901 | 黄铜堵头 | 个 | 1.94 | 2.607 | 0 | 0 | 计价 | 按实计算
JYL4-74 | 材料 | 乙供 | C13010802 | 铜螺栓 M16×15 | 个 | 1.94 | 3.052 | 0 | 0 | 计价 | 按实计算
JYL4-74 | 材料 | 乙供 | C16050201 | 金属套管双孔封端 | 个 | 0.097 | 20.608 | 0 | 0 | 计价 | 按实计算
JYL4-74 | 材料 | 乙供 | C16050641 | 封铅 | kg | 1.94 | 7.81 | 0 | 0 | 计价 | 按实计算
JYL4-74 | 材料 | 乙供 | C18030801 | 自黏性橡胶带 25mm×20m | 卷 | 1.2833 | 7 | 0 | 0 | 计价 | 按实计算
JYL4-74 | 材料 | 乙供 | C18060302 | 聚氯乙烯橡胶粘带 40mm×50m | 卷 | 1.94 | 9.177 | 0 | 0 | 计价 | 按实计算
JYL4-74 | 机械 | 乙供 | J13-01-079 | 输电专用载重汽车 4t | 台班 | 0.003 | 317.698 | 0 | 0 | 计价 | 按实计算
JYL4-74 | 材料 | 乙供 | C99010102 | 其他材料费 | 元 | 1.3375 | 1 | 0 | 0 | 计价 | 按实计算
JYL4-75 | 人工 | 乙供 | 9101106 | 普通工 | 工日 | 1.526 | 75 | 0 | 0 | 计价 | 按实计算
JYL4-75 | 人工 | 乙供 | 9101111 | 输电技术工 | 工日 | 1.017 | 120 | 0 | 0 | 计价 | 按实计算
JYL4-75 | 机械 | 乙供 | J13-01-079 | 输电专用载重汽车 4t | 台班 | 0.008 | 317.698 | 0 | 0 | 计价 | 按实计算
JYL4-76 | 人工 | 乙供 | 9101106 | 普通工 | 工日 | 4.7985 | 75 | 0 | 0 | 计价 | 按实计算
JYL4-76 | 人工 | 乙供 | 9101111 | 输电技术工 | 工日 | 3.1989 | 120 | 0 | 0 | 计价 | 按实计算
JYL4-76 | 机械 | 乙供 | J13-01-079 | 输电专用载重汽车 4t | 台班 | 0.005 | 317.698 | 0 | 0 | 计价 | 按实计算
JYL4-77 | 人工 | 乙供 | 9101106 | 普通工 | 工日 | 0.2268 | 75 | 0 | 0 | 计价 | 按实计算
JYL4-77 | 人工 | 乙供 | 9101111 | 输电技术工 | 工日 | 0.0411 | 120 | 0 | 0 | 计价 | 按实计算
JYL4-77 | 机械 | 乙供 | J15-01-081 | 电动扳手(充电式起子机) | 台班 | 0.029 | 84.202 | 0 | 0 | 计价 | 按实计算
JYL4-77 | 机械 | 乙供 | J13-01-079 | 输电专用载重汽车 4t | 台班 | 0.008 | 317.698 | 0 | 0 | 计价 | 按实计算
JYL4-78 | 人工 | 乙供 | 9101106 | 普通工 | 工日 | 0.3747 | 75 | 0 | 0 | 计价 | 按实计算
JYL4-78 | 人工 | 乙供 | 9101111 | 输电技术工 | 工日 | 2.7549 | 120 | 0 | 0 | 计价 | 按实计算
JYL4-78 | 材料 | 乙供 | C04010201 | 紫铜棒 φ6 | kg | 0.378 | 45.728 | 0 | 0 | 计价 | 按实计算
JYL4-78 | 材料 | 乙供 | C04010301 | 紫铜皮 0.5以下 | kg | 0.03 | 50.652 | 0 | 0 | 计价 | 按实计算
JYL4-78 | 材料 | 乙供 | C07010401 | 钢垫板 综合 | kg | 2.5 | 4.803 | 0 | 0 | 计价 | 按实计算
JYL4-78 | 材料 | 乙供 | C12010100 | 电焊条 J422 综合 | kg | 0.25 | 5.355 | 0 | 0 | 计价 | 按实计算
JYL4-78 | 材料 | 乙供 | C13010201 | 镀锌六角螺栓 综合 | kg | 2.387 | 7.23 | 0 | 0 | 计价 | 按实计算
JYL4-78 | 材料 | 乙供 | C16011303 | 铜芯聚氯乙烯绝缘电线 500VBV-2.5mm² | m | 2 | 1.438 | 0 | 0 | 计价 | 按实计算
JYL4-78 | 材料 | 乙供 | C18060104 | 塑料带防辐照聚乙烯 20mm×40m | 卷 | 0.25 | 3.159 | 0 | 0 | 计价 | 按实计算
JYL4-78 | 材料 | 乙供 | C19020801 | 电力复合脂 | kg | 0.1 | 11.25 | 0 | 0 | 计价 | 按实计算
JYL4-78 | 材料 | 乙供 | C19030301 | 丙酮 95% | kg | 0.15 | 5.05 | 0 | 0 | 计价 | 按实计算
JYL4-78 | 材料 | 乙供 | C19031101 | 清洗剂 | kg | 0.2 | 2.623 | 0 | 0 | 计价 | 按实计算
JYL4-78 | 材料 | 乙供 | C19110101 | 氧气 | m³ | 0.5 | 4.77 | 0 | 0 | 计价 | 按实计算
JYL4-78 | 材料 | 乙供 | C19110201 | 乙炔气 | m³ | 0.175 | 11.05 | 0 | 0 | 计价 | 按实计算
JYL4-78 | 材料 | 乙供 | C20010101 | 防锈漆 | kg | 0.25 | 9.87 | 0 | 0 | 计价 | 按实计算
JYL4-78 | 材料 | 乙供 | C20030101 | 普通调和漆 | kg | 0.75 | 11.35 | 0 | 0 | 计价 | 按实计算
JYL4-78 | 材料 | 乙供 | C20080202 | 硝基快干腻子 | kg | 0.1 | 6.19 | 0 | 0 | 计价 | 按实计算
JYL4-78 | 材料 | 乙供 | C22040101 | 砂布 | 张 | 0.5 | 0.74 | 0 | 0 | 计价 | 按实计算
JYL4-78 | 材料 | 乙供 | C22040411 | 无絮棉布 | kg | 0.1 | 8.485 | 0 | 0 | 计价 | 按实计算
JYL4-78 | 材料 | 乙供 | C22040501 | 棉纱头 | kg | 0.3 | 5.91 | 0 | 0 | 计价 | 按实计算
JYL4-78 | 机械 | 乙供 | J03-01-033 | 汽车式起重机 起重量 5t | 台班 | 0.2 | 564.811 | 0 | 0 | 计价 | 按实计算
JYL4-78 | 机械 | 乙供 | J10-01-001 | 交流弧焊机 容量 21kVA | 台班 | 0.065 | 64.589 | 0 | 0 | 计价 | 按实计算
JYL4-78 | 机械 | 乙供 | J14-03-009 | 阻性电流分析仪 | 台班 | 0.608 | 247.004 | 0 | 0 | 计价 | 按实计算
JYL4-78 | 机械 | 乙供 | J14-03-014 | 直流高压发生器 60~120kV | 台班 | 0.608 | 66.264 | 0 | 0 | 计价 | 按实计算
JYL4-78 | 机械 | 乙供 | J14-03-016 | 交流高压发生器 5kVA以下 50kV | 台班 | 0.608 | 126.694 | 0 | 0 | 计价 | 按实计算
JYL4-78 | 材料 | 乙供 | C99010102 | 其他材料费 | 元 | 1.4878 | 1 | 0 | 0 | 计价 | 按实计算
JYL4-79 | 人工 | 乙供 | 9101106 | 普通工 | 工日 | 0.9654 | 75 | 0 | 0 | 计价 | 按实计算
JYL4-79 | 人工 | 乙供 | 9101111 | 输电技术工 | 工日 | 4.8813 | 120 | 0 | 0 | 计价 | 按实计算
JYL4-79 | 材料 | 乙供 | C04010201 | 紫铜棒 φ6 | kg | 0.378 | 45.728 | 0 | 0 | 计价 | 按实计算
JYL4-79 | 材料 | 乙供 | C04010301 | 紫铜皮 0.5以下 | kg | 0.03 | 50.652 | 0 | 0 | 计价 | 按实计算
JYL4-79 | 材料 | 乙供 | C07010401 | 钢垫板 综合 | kg | 2.5 | 4.803 | 0 | 0 | 计价 | 按实计算
JYL4-79 | 材料 | 乙供 | C12010100 | 电焊条 J422 综合 | kg | 0.325 | 5.355 | 0 | 0 | 计价 | 按实计算
JYL4-79 | 材料 | 乙供 | C13010201 | 镀锌六角螺栓 综合 | kg | 2.387 | 7.23 | 0 | 0 | 计价 | 按实计算
JYL4-79 | 材料 | 乙供 | C16011303 | 铜芯聚氯乙烯绝缘电线 500VBV-2.5mm² | m | 3 | 1.438 | 0 | 0 | 计价 | 按实计算
JYL4-79 | 材料 | 乙供 | C18060104 | 塑料带防辐照聚乙烯 20mm×40m | 卷 | 0.25 | 3.159 | 0 | 0 | 计价 | 按实计算
JYL4-79 | 材料 | 乙供 | C19020801 | 电力复合脂 | kg | 0.2 | 11.25 | 0 | 0 | 计价 | 按实计算
JYL4-79 | 材料 | 乙供 | C19030301 | 丙酮 95% | kg | 0.1 | 5.05 | 0 | 0 | 计价 | 按实计算
JYL4-79 | 材料 | 乙供 | C19031101 | 清洗剂 | kg | 0.3 | 2.623 | 0 | 0 | 计价 | 按实计算
JYL4-79 | 材料 | 乙供 | C19110101 | 氧气 | m³ | 0.5 | 4.77 | 0 | 0 | 计价 | 按实计算
JYL4-79 | 材料 | 乙供 | C19110201 | 乙炔气 | m³ | 0.175 | 11.05 | 0 | 0 | 计价 | 按实计算
JYL4-79 | 材料 | 乙供 | C20010101 | 防锈漆 | kg | 0.4 | 9.87 | 0 | 0 | 计价 | 按实计算
JYL4-79 | 材料 | 乙供 | C20030101 | 普通调和漆 | kg | 1.25 | 11.35 | 0 | 0 | 计价 | 按实计算
JYL4-79 | 材料 | 乙供 | C20080202 | 硝基快干腻子 | kg | 0.1 | 6.19 | 0 | 0 | 计价 | 按实计算
JYL4-79 | 材料 | 乙供 | C22040101 | 砂布 | 张 | 1 | 0.74 | 0 | 0 | 计价 | 按实计算
JYL4-79 | 材料 | 乙供 | C22040411 | 无絮棉布 | kg | 0.1 | 8.485 | 0 | 0 | 计价 | 按实计算
JYL4-79 | 材料 | 乙供 | C22040501 | 棉纱头 | kg | 0.5 | 5.91 | 0 | 0 | 计价 | 按实计算
JYL4-79 | 机械 | 乙供 | J03-01-033 | 汽车式起重机 起重量 5t | 台班 | 0.3 | 564.811 | 0 | 0 | 计价 | 按实计算
JYL4-79 | 机械 | 乙供 | J10-01-001 | 交流弧焊机 容量 21kVA | 台班 | 0.65 | 64.589 | 0 | 0 | 计价 | 按实计算
JYL4-79 | 机械 | 乙供 | J14-03-009 | 阻性电流分析仪 | 台班 | 0.73 | 247.004 | 0 | 0 | 计价 | 按实计算
JYL4-79 | 机械 | 乙供 | J14-03-014 | 直流高压发生器 60~120kV | 台班 | 0.73 | 66.264 | 0 | 0 | 计价 | 按实计算
JYL4-79 | 材料 | 乙供 | C14010100 | 镀锌铁丝 | kg | 5 | 4.674 | 0 | 0 | 计价 | 按实计算
JYL4-79 | 机械 | 乙供 | J13-01-079 | 输电专用载重汽车 4t | 台班 | 0.1 | 317.698 | 0 | 0 | 计价 | 按实计算
JYL4-79 | 机械 | 乙供 | J14-03-017 | 交流高压发生器 30kVA以下 300kV | 台班 | 0.73 | 420.834 | 0 | 0 | 计价 | 按实计算
JYL4-79 | 材料 | 乙供 | C99010102 | 其他材料费 | 元 | 2.1889 | 1 | 0 | 0 | 计价 | 按实计算
JYL4-80 | 人工 | 乙供 | 9101106 | 普通工 | 工日 | 2.3288 | 75 | 0 | 0 | 计价 | 按实计算
JYL4-80 | 人工 | 乙供 | 9101111 | 输电技术工 | 工日 | 12.6937 | 120 | 0 | 0 | 计价 | 按实计算
JYL4-80 | 材料 | 乙供 | C04010201 | 紫铜棒 φ6 | kg | 0.464 | 45.728 | 0 | 0 | 计价 | 按实计算
JYL4-80 | 材料 | 乙供 | C04010301 | 紫铜皮 0.5以下 | kg | 0.03 | 50.652 | 0 | 0 | 计价 | 按实计算
JYL4-80 | 材料 | 乙供 | C07010401 | 钢垫板 综合 | kg | 2.5 | 4.803 | 0 | 0 | 计价 | 按实计算
JYL4-80 | 材料 | 乙供 | C12010100 | 电焊条 J422 综合 | kg | 0.375 | 5.355 | 0 | 0 | 计价 | 按实计算
JYL4-80 | 材料 | 乙供 | C13010201 | 镀锌六角螺栓 综合 | kg | 2.387 | 7.23 | 0 | 0 | 计价 | 按实计算
JYL4-80 | 材料 | 乙供 | C16011303 | 铜芯聚氯乙烯绝缘电线 500VBV-2.5mm² | m | 4 | 1.438 | 0 | 0 | 计价 | 按实计算
JYL4-80 | 材料 | 乙供 | C18060104 | 塑料带防辐照聚乙烯 20mm×40m | 卷 | 0.25 | 3.159 | 0 | 0 | 计价 | 按实计算
JYL4-80 | 材料 | 乙供 | C19020801 | 电力复合脂 | kg | 0.25 | 11.25 | 0 | 0 | 计价 | 按实计算
JYL4-80 | 材料 | 乙供 | C19030301 | 丙酮 95% | kg | 0.1 | 5.05 | 0 | 0 | 计价 | 按实计算
JYL4-80 | 材料 | 乙供 | C19031101 | 清洗剂 | kg | 0.44 | 2.623 | 0 | 0 | 计价 | 按实计算
JYL4-80 | 材料 | 乙供 | C19110101 | 氧气 | m³ | 0.8 | 4.77 | 0 | 0 | 计价 | 按实计算
JYL4-80 | 材料 | 乙供 | C19110201 | 乙炔气 | m³ | 0.28 | 11.05 | 0 | 0 | 计价 | 按实计算
JYL4-80 | 材料 | 乙供 | C20010101 | 防锈漆 | kg | 0.7 | 9.87 | 0 | 0 | 计价 | 按实计算
JYL4-80 | 材料 | 乙供 | C20030101 | 普通调和漆 | kg | 1.5 | 11.35 | 0 | 0 | 计价 | 按实计算
JYL4-80 | 材料 | 乙供 | C20080202 | 硝基快干腻子 | kg | 0.2 | 6.19 | 0 | 0 | 计价 | 按实计算
JYL4-80 | 材料 | 乙供 | C22040101 | 砂布 | 张 | 2 | 0.74 | 0 | 0 | 计价 | 按实计算
JYL4-80 | 材料 | 乙供 | C22040411 | 无絮棉布 | kg | 0.15 | 8.485 | 0 | 0 | 计价 | 按实计算
JYL4-80 | 材料 | 乙供 | C22040501 | 棉纱头 | kg | 0.6 | 5.91 | 0 | 0 | 计价 | 按实计算
JYL4-80 | 机械 | 乙供 | J03-01-033 | 汽车式起重机 起重量 5t | 台班 | 0.5 | 564.811 | 0 | 0 | 计价 | 按实计算
JYL4-80 | 机械 | 乙供 | J10-01-001 | 交流弧焊机 容量 21kVA | 台班 | 0.65 | 64.589 | 0 | 0 | 计价 | 按实计算
JYL4-80 | 机械 | 乙供 | J14-03-009 | 阻性电流分析仪 | 台班 | 0.972 | 247.004 | 0 | 0 | 计价 | 按实计算
JYL4-80 | 机械 | 乙供 | J14-03-014 | 直流高压发生器 60~120kV | 台班 | 0.972 | 66.264 | 0 | 0 | 计价 | 按实计算
JYL4-80 | 材料 | 乙供 | C14010100 | 镀锌铁丝 | kg | 6.5 | 4.674 | 0 | 0 | 计价 | 按实计算
JYL4-80 | 机械 | 乙供 | J13-01-079 | 输电专用载重汽车 4t | 台班 | 0.17 | 317.698 | 0 | 0 | 计价 | 按实计算
JYL4-80 | 机械 | 乙供 | J14-03-017 | 交流高压发生器 30kVA以下 300kV | 台班 | 0.972 | 420.834 | 0 | 0 | 计价 | 按实计算
JYL4-80 | 材料 | 乙供 | C99010102 | 其他材料费 | 元 | 2.6757 | 1 | 0 | 0 | 计价 | 按实计算
JYL4-81 | 人工 | 乙供 | 9101106 | 普通工 | 工日 | 10.4116 | 75 | 0 | 0 | 计价 | 按实计算
JYL4-81 | 人工 | 乙供 | 9101111 | 输电技术工 | 工日 | 39.2537 | 120 | 0 | 0 | 计价 | 按实计算
JYL4-81 | 材料 | 乙供 | C04010201 | 紫铜棒 φ6 | kg | 0.6199 | 45.728 | 0 | 0 | 计价 | 按实计算
JYL4-81 | 材料 | 乙供 | C04010301 | 紫铜皮 0.5以下 | kg | 0.2 | 50.652 | 0 | 0 | 计价 | 按实计算
JYL4-81 | 材料 | 乙供 | C07010401 | 钢垫板 综合 | kg | 2.5 | 4.803 | 0 | 0 | 计价 | 按实计算
JYL4-81 | 材料 | 乙供 | C12010100 | 电焊条 J422 综合 | kg | 0.5 | 5.355 | 0 | 0 | 计价 | 按实计算
JYL4-81 | 材料 | 乙供 | C13010201 | 镀锌六角螺栓 综合 | kg | 5.416 | 7.23 | 0 | 0 | 计价 | 按实计算
JYL4-81 | 材料 | 乙供 | C16011303 | 铜芯聚氯乙烯绝缘电线 500VBV-2.5mm² | m | 6 | 1.438 | 0 | 0 | 计价 | 按实计算
JYL4-81 | 材料 | 乙供 | C18060104 | 塑料带防辐照聚乙烯 20mm×40m | 卷 | 5 | 3.159 | 0 | 0 | 计价 | 按实计算
JYL4-81 | 材料 | 乙供 | C19020801 | 电力复合脂 | kg | 0.35 | 11.25 | 0 | 0 | 计价 | 按实计算
JYL4-81 | 材料 | 乙供 | C19030301 | 丙酮 95% | kg | 0.15 | 5.05 | 0 | 0 | 计价 | 按实计算
JYL4-81 | 材料 | 乙供 | C19031101 | 清洗剂 | kg | 0.7 | 2.623 | 0 | 0 | 计价 | 按实计算
JYL4-81 | 材料 | 乙供 | C19110101 | 氧气 | m³ | 0.8 | 4.77 | 0 | 0 | 计价 | 按实计算
JYL4-81 | 材料 | 乙供 | C19110201 | 乙炔气 | m³ | 0.28 | 11.05 | 0 | 0 | 计价 | 按实计算
JYL4-81 | 材料 | 乙供 | C20010101 | 防锈漆 | kg | 1 | 9.87 | 0 | 0 | 计价 | 按实计算
JYL4-81 | 材料 | 乙供 | C20030101 | 普通调和漆 | kg | 2.6 | 11.35 | 0 | 0 | 计价 | 按实计算
JYL4-81 | 材料 | 乙供 | C20080202 | 硝基快干腻子 | kg | 0.3 | 6.19 | 0 | 0 | 计价 | 按实计算
JYL4-81 | 材料 | 乙供 | C22040101 | 砂布 | 张 | 3 | 0.74 | 0 | 0 | 计价 | 按实计算
JYL4-81 | 材料 | 乙供 | C22040411 | 无絮棉布 | kg | 0.25 | 8.485 | 0 | 0 | 计价 | 按实计算
JYL4-81 | 材料 | 乙供 | C22040501 | 棉纱头 | kg | 1 | 5.91 | 0 | 0 | 计价 | 按实计算
JYL4-81 | 机械 | 乙供 | J03-01-033 | 汽车式起重机 起重量 5t | 台班 | 0.19 | 564.811 | 0 | 0 | 计价 | 按实计算
JYL4-81 | 机械 | 乙供 | J10-01-001 | 交流弧焊机 容量 21kVA | 台班 | 0.1 | 64.589 | 0 | 0 | 计价 | 按实计算
JYL4-81 | 机械 | 乙供 | J14-03-009 | 阻性电流分析仪 | 台班 | 1.459 | 247.004 | 0 | 0 | 计价 | 按实计算
JYL4-81 | 机械 | 乙供 | J14-03-014 | 直流高压发生器 60~120kV | 台班 | 1.459 | 66.264 | 0 | 0 | 计价 | 按实计算
JYL4-81 | 材料 | 乙供 | C14010100 | 镀锌铁丝 | kg | 10 | 4.674 | 0 | 0 | 计价 | 按实计算
JYL4-81 | 机械 | 乙供 | J13-01-079 | 输电专用载重汽车 4t | 台班 | 0.17 | 317.698 | 0 | 0 | 计价 | 按实计算
JYL4-81 | 机械 | 乙供 | J03-01-036 | 汽车式起重机 起重量 16t | 台班 | 0.6 | 881.166 | 0 | 0 | 计价 | 按实计算
JYL4-81 | 机械 | 乙供 | J13-01-056 | 高空作业车 30m以内 | 台班 | 0.15 | 1247.202 | 0 | 0 | 计价 | 按实计算
JYL4-81 | 机械 | 乙供 | J14-03-018 | 交流高压发生器 50kVA以下 500kV | 台班 | 2.5 | 777.454 | 0 | 0 | 计价 | 按实计算
JYL4-81 | 材料 | 乙供 | C99010102 | 其他材料费 | 元 | 4.5682 | 1 | 0 | 0 | 计价 | 按实计算
JYL4-82 | 人工 | 乙供 | 9101106 | 普通工 | 工日 | 0.5346 | 75 | 0 | 0 | 计价 | 按实计算
JYL4-82 | 人工 | 乙供 | 9101111 | 输电技术工 | 工日 | 1.679 | 120 | 0 | 0 | 计价 | 按实计算
JYL4-82 | 材料 | 乙供 | C04010201 | 紫铜棒 φ6 | kg | 0.378 | 45.728 | 0 | 0 | 计价 | 按实计算
JYL4-82 | 材料 | 乙供 | C04010301 | 紫铜皮 0.5以下 | kg | 0.15 | 50.652 | 0 | 0 | 计价 | 按实计算
JYL4-82 | 材料 | 乙供 | C12010100 | 电焊条 J422 综合 | kg | 0.1 | 5.355 | 0 | 0 | 计价 | 按实计算
JYL4-82 | 材料 | 乙供 | C13010201 | 镀锌六角螺栓 综合 | kg | 2.387 | 7.23 | 0 | 0 | 计价 | 按实计算
JYL4-82 | 材料 | 乙供 | C16011303 | 铜芯聚氯乙烯绝缘电线 500VBV-2.5mm² | m | 2 | 1.438 | 0 | 0 | 计价 | 按实计算
JYL4-82 | 材料 | 乙供 | C18060104 | 塑料带防辐照聚乙烯 20mm×40m | 卷 | 0.25 | 3.159 | 0 | 0 | 计价 | 按实计算
JYL4-82 | 材料 | 乙供 | C19020801 | 电力复合脂 | kg | 0.2 | 11.25 | 0 | 0 | 计价 | 按实计算
JYL4-82 | 材料 | 乙供 | C19030301 | 丙酮 95% | kg | 0.15 | 5.05 | 0 | 0 | 计价 | 按实计算
JYL4-82 | 材料 | 乙供 | C19031101 | 清洗剂 | kg | 0.1 | 2.623 | 0 | 0 | 计价 | 按实计算
JYL4-82 | 材料 | 乙供 | C20010101 | 防锈漆 | kg | 0.1 | 9.87 | 0 | 0 | 计价 | 按实计算
JYL4-82 | 材料 | 乙供 | C20030101 | 普通调和漆 | kg | 0.1 | 11.35 | 0 | 0 | 计价 | 按实计算
JYL4-82 | 材料 | 乙供 | C22040411 | 无絮棉布 | kg | 0.1 | 8.485 | 0 | 0 | 计价 | 按实计算
JYL4-82 | 材料 | 乙供 | C22040501 | 棉纱头 | kg | 0.3 | 5.91 | 0 | 0 | 计价 | 按实计算
JYL4-82 | 机械 | 乙供 | J03-01-033 | 汽车式起重机 起重量 5t | 台班 | 0.03 | 564.811 | 0 | 0 | 计价 | 按实计算
JYL4-82 | 机械 | 乙供 | J10-01-001 | 交流弧焊机 容量 21kVA | 台班 | 0.065 | 64.589 | 0 | 0 | 计价 | 按实计算
JYL4-82 | 机械 | 乙供 | J14-03-009 | 阻性电流分析仪 | 台班 | 0.608 | 247.004 | 0 | 0 | 计价 | 按实计算
JYL4-82 | 机械 | 乙供 | J14-03-014 | 直流高压发生器 60~120kV | 台班 | 0.608 | 66.264 | 0 | 0 | 计价 | 按实计算
JYL4-82 | 机械 | 乙供 | J14-03-016 | 交流高压发生器 5kVA以下 50kV | 台班 | 0.608 | 126.694 | 0 | 0 | 计价 | 按实计算
JYL4-82 | 材料 | 乙供 | C07010101 | 平垫铁 综合 | kg | 0.5 | 4.628 | 0 | 0 | 计价 | 按实计算
JYL4-82 | 材料 | 乙供 | C99010102 | 其他材料费 | 元 | 1.1334 | 1 | 0 | 0 | 计价 | 按实计算
JYL4-83 | 人工 | 乙供 | 9101106 | 普通工 | 工日 | 1.9274 | 75 | 0 | 0 | 计价 | 按实计算
JYL4-83 | 人工 | 乙供 | 9101111 | 输电技术工 | 工日 | 8.0396 | 120 | 0 | 0 | 计价 | 按实计算
JYL4-83 | 材料 | 乙供 | C04010201 | 紫铜棒 φ6 | kg | 0.378 | 45.728 | 0 | 0 | 计价 | 按实计算
JYL4-83 | 材料 | 乙供 | C04010301 | 紫铜皮 0.5以下 | kg | 0.15 | 50.652 | 0 | 0 | 计价 | 按实计算
JYL4-83 | 材料 | 乙供 | C12010100 | 电焊条 J422 综合 | kg | 0.125 | 5.355 | 0 | 0 | 计价 | 按实计算
JYL4-83 | 材料 | 乙供 | C13010201 | 镀锌六角螺栓 综合 | kg | 2.387 | 7.23 | 0 | 0 | 计价 | 按实计算
JYL4-83 | 材料 | 乙供 | C16011303 | 铜芯聚氯乙烯绝缘电线 500VBV-2.5mm² | m | 3 | 1.438 | 0 | 0 | 计价 | 按实计算
JYL4-83 | 材料 | 乙供 | C18060104 | 塑料带防辐照聚乙烯 20mm×40m | 卷 | 0.25 | 3.159 | 0 | 0 | 计价 | 按实计算
JYL4-83 | 材料 | 乙供 | C19020801 | 电力复合脂 | kg | 0.3 | 11.25 | 0 | 0 | 计价 | 按实计算
JYL4-83 | 材料 | 乙供 | C19030301 | 丙酮 95% | kg | 0.1 | 5.05 | 0 | 0 | 计价 | 按实计算
JYL4-83 | 材料 | 乙供 | C19031101 | 清洗剂 | kg | 0.3 | 2.623 | 0 | 0 | 计价 | 按实计算
JYL4-83 | 材料 | 乙供 | C19110101 | 氧气 | m³ | 1.8 | 4.77 | 0 | 0 | 计价 | 按实计算
JYL4-83 | 材料 | 乙供 | C19110201 | 乙炔气 | m³ | 0.63 | 11.05 | 0 | 0 | 计价 | 按实计算
JYL4-83 | 材料 | 乙供 | C20010101 | 防锈漆 | kg | 0.125 | 9.87 | 0 | 0 | 计价 | 按实计算
JYL4-83 | 材料 | 乙供 | C20030101 | 普通调和漆 | kg | 0.125 | 11.35 | 0 | 0 | 计价 | 按实计算
JYL4-83 | 材料 | 乙供 | C22040411 | 无絮棉布 | kg | 0.1 | 8.485 | 0 | 0 | 计价 | 按实计算
JYL4-83 | 材料 | 乙供 | C22040501 | 棉纱头 | kg | 0.5 | 5.91 | 0 | 0 | 计价 | 按实计算
JYL4-83 | 机械 | 乙供 | J03-01-033 | 汽车式起重机 起重量 5t | 台班 | 0.295 | 564.811 | 0 | 0 | 计价 | 按实计算
JYL4-83 | 机械 | 乙供 | J10-01-001 | 交流弧焊机 容量 21kVA | 台班 | 0.1 | 64.589 | 0 | 0 | 计价 | 按实计算
JYL4-83 | 机械 | 乙供 | J14-03-009 | 阻性电流分析仪 | 台班 | 0.73 | 247.004 | 0 | 0 | 计价 | 按实计算
JYL4-83 | 机械 | 乙供 | J14-03-014 | 直流高压发生器 60~120kV | 台班 | 0.73 | 66.264 | 0 | 0 | 计价 | 按实计算
JYL4-83 | 机械 | 乙供 | J13-01-079 | 输电专用载重汽车 4t | 台班 | 0.131 | 317.698 | 0 | 0 | 计价 | 按实计算
JYL4-83 | 机械 | 乙供 | J14-03-017 | 交流高压发生器 30kVA以下 300kV | 台班 | 0.73 | 420.834 | 0 | 0 | 计价 | 按实计算
JYL4-83 | 材料 | 乙供 | C07010101 | 平垫铁 综合 | kg | 1.5 | 4.628 | 0 | 0 | 计价 | 按实计算
JYL4-83 | 材料 | 乙供 | C99010102 | 其他材料费 | 元 | 1.6305 | 1 | 0 | 0 | 计价 | 按实计算
JYL4-84 | 人工 | 乙供 | 9101106 | 普通工 | 工日 | 6.856 | 75 | 0 | 0 | 计价 | 按实计算
JYL4-84 | 人工 | 乙供 | 9101111 | 输电技术工 | 工日 | 17.1441 | 120 | 0 | 0 | 计价 | 按实计算
JYL4-84 | 材料 | 乙供 | C04010201 | 紫铜棒 φ6 | kg | 0.378 | 45.728 | 0 | 0 | 计价 | 按实计算
JYL4-84 | 材料 | 乙供 | C04010301 | 紫铜皮 0.5以下 | kg | 0.2 | 50.652 | 0 | 0 | 计价 | 按实计算
JYL4-84 | 材料 | 乙供 | C12010100 | 电焊条 J422 综合 | kg | 0.2 | 5.355 | 0 | 0 | 计价 | 按实计算
JYL4-84 | 材料 | 乙供 | C13010201 | 镀锌六角螺栓 综合 | kg | 2.387 | 7.23 | 0 | 0 | 计价 | 按实计算
JYL4-84 | 材料 | 乙供 | C16011303 | 铜芯聚氯乙烯绝缘电线 500VBV-2.5mm² | m | 4 | 1.438 | 0 | 0 | 计价 | 按实计算
JYL4-84 | 材料 | 乙供 | C18060104 | 塑料带防辐照聚乙烯 20mm×40m | 卷 | 0.25 | 3.159 | 0 | 0 | 计价 | 按实计算
JYL4-84 | 材料 | 乙供 | C19020801 | 电力复合脂 | kg | 0.4 | 11.25 | 0 | 0 | 计价 | 按实计算
JYL4-84 | 材料 | 乙供 | C19030301 | 丙酮 95% | kg | 0.1 | 5.05 | 0 | 0 | 计价 | 按实计算
JYL4-84 | 材料 | 乙供 | C19031101 | 清洗剂 | kg | 0.4 | 2.623 | 0 | 0 | 计价 | 按实计算
JYL4-84 | 材料 | 乙供 | C19110101 | 氧气 | m³ | 0.8 | 4.77 | 0 | 0 | 计价 | 按实计算
JYL4-84 | 材料 | 乙供 | C19110201 | 乙炔气 | m³ | 0.28 | 11.05 | 0 | 0 | 计价 | 按实计算
JYL4-84 | 材料 | 乙供 | C20010101 | 防锈漆 | kg | 0.2 | 9.87 | 0 | 0 | 计价 | 按实计算
JYL4-84 | 材料 | 乙供 | C20030101 | 普通调和漆 | kg | 0.125 | 11.35 | 0 | 0 | 计价 | 按实计算
JYL4-84 | 材料 | 乙供 | C22040411 | 无絮棉布 | kg | 0.15 | 8.485 | 0 | 0 | 计价 | 按实计算
JYL4-84 | 材料 | 乙供 | C22040501 | 棉纱头 | kg | 1 | 5.91 | 0 | 0 | 计价 | 按实计算
JYL4-84 | 机械 | 乙供 | J03-01-033 | 汽车式起重机 起重量 5t | 台班 | 0.25 | 564.811 | 0 | 0 | 计价 | 按实计算
JYL4-84 | 机械 | 乙供 | J10-01-001 | 交流弧焊机 容量 21kVA | 台班 | 0.1 | 64.589 | 0 | 0 | 计价 | 按实计算
JYL4-84 | 机械 | 乙供 | J14-03-009 | 阻性电流分析仪 | 台班 | 0.972 | 247.004 | 0 | 0 | 计价 | 按实计算
JYL4-84 | 机械 | 乙供 | J14-03-014 | 直流高压发生器 60~120kV | 台班 | 0.972 | 66.264 | 0 | 0 | 计价 | 按实计算
JYL4-84 | 机械 | 乙供 | J13-01-079 | 输电专用载重汽车 4t | 台班 | 0.25 | 317.698 | 0 | 0 | 计价 | 按实计算
JYL4-84 | 机械 | 乙供 | J14-03-017 | 交流高压发生器 30kVA以下 300kV | 台班 | 1.972 | 420.834 | 0 | 0 | 计价 | 按实计算
JYL4-84 | 材料 | 乙供 | C07010101 | 平垫铁 综合 | kg | 2.5 | 4.628 | 0 | 0 | 计价 | 按实计算
JYL4-84 | 材料 | 乙供 | C99010102 | 其他材料费 | 元 | 1.7479 | 1 | 0 | 0 | 计价 | 按实计算
JYL4-85 | 人工 | 乙供 | 9101106 | 普通工 | 工日 | 0.0231 | 75 | 0 | 0 | 计价 | 按实计算
JYL4-85 | 人工 | 乙供 | 9101111 | 输电技术工 | 工日 | 0.1835 | 120 | 0 | 0 | 计价 | 按实计算
JYL4-85 | 材料 | 乙供 | C12010100 | 电焊条 J422 综合 | kg | 0.05 | 5.355 | 0 | 0 | 计价 | 按实计算
JYL4-85 | 材料 | 乙供 | C13010201 | 镀锌六角螺栓 综合 | kg | 0.64 | 7.23 | 0 | 0 | 计价 | 按实计算
JYL4-85 | 材料 | 乙供 | C19030301 | 丙酮 95% | kg | 0.01 | 5.05 | 0 | 0 | 计价 | 按实计算
JYL4-85 | 材料 | 乙供 | C19031101 | 清洗剂 | kg | 0.03 | 2.623 | 0 | 0 | 计价 | 按实计算
JYL4-85 | 材料 | 乙供 | C20010101 | 防锈漆 | kg | 0.03 | 9.87 | 0 | 0 | 计价 | 按实计算
JYL4-85 | 材料 | 乙供 | C20030101 | 普通调和漆 | kg | 0.07 | 11.35 | 0 | 0 | 计价 | 按实计算
JYL4-85 | 材料 | 乙供 | C22040402 | 百洁布 | kg | 0.01 | 6.02 | 0 | 0 | 计价 | 按实计算
JYL4-85 | 材料 | 乙供 | C22040501 | 棉纱头 | kg | 0.03 | 5.91 | 0 | 0 | 计价 | 按实计算
JYL4-85 | 机械 | 乙供 | J03-01-033 | 汽车式起重机 起重量 5t | 台班 | 0.078 | 564.811 | 0 | 0 | 计价 | 按实计算
JYL4-85 | 机械 | 乙供 | J10-01-001 | 交流弧焊机 容量 21kVA | 台班 | 0.03 | 64.589 | 0 | 0 | 计价 | 按实计算
JYL4-85 | 机械 | 乙供 | J14-03-017 | 交流高压发生器 30kVA以下 300kV | 台班 | 0.005 | 420.834 | 0 | 0 | 计价 | 按实计算
JYL4-85 | 材料 | 乙供 | C99010102 | 其他材料费 | 元 | 0.127 | 1 | 0 | 0 | 计价 | 按实计算
JYL4-86 | 人工 | 乙供 | 9101106 | 普通工 | 工日 | 0.0607 | 75 | 0 | 0 | 计价 | 按实计算
JYL4-86 | 人工 | 乙供 | 9101111 | 输电技术工 | 工日 | 0.3243 | 120 | 0 | 0 | 计价 | 按实计算
JYL4-86 | 材料 | 乙供 | C12010100 | 电焊条 J422 综合 | kg | 0.05 | 5.355 | 0 | 0 | 计价 | 按实计算
JYL4-86 | 材料 | 乙供 | C13010201 | 镀锌六角螺栓 综合 | kg | 0.64 | 7.23 | 0 | 0 | 计价 | 按实计算
JYL4-86 | 材料 | 乙供 | C19030301 | 丙酮 95% | kg | 0.02 | 5.05 | 0 | 0 | 计价 | 按实计算
JYL4-86 | 材料 | 乙供 | C19031101 | 清洗剂 | kg | 0.05 | 2.623 | 0 | 0 | 计价 | 按实计算
JYL4-86 | 材料 | 乙供 | C20010101 | 防锈漆 | kg | 0.05 | 9.87 | 0 | 0 | 计价 | 按实计算
JYL4-86 | 材料 | 乙供 | C20030101 | 普通调和漆 | kg | 0.07 | 11.35 | 0 | 0 | 计价 | 按实计算
JYL4-86 | 材料 | 乙供 | C22040402 | 百洁布 | kg | 0.02 | 6.02 | 0 | 0 | 计价 | 按实计算
JYL4-86 | 材料 | 乙供 | C22040501 | 棉纱头 | kg | 0.05 | 5.91 | 0 | 0 | 计价 | 按实计算
JYL4-86 | 机械 | 乙供 | J10-01-001 | 交流弧焊机 容量 21kVA | 台班 | 0.06 | 64.589 | 0 | 0 | 计价 | 按实计算
JYL4-86 | 机械 | 乙供 | J03-01-034 | 汽车式起重机 起重量 8t | 台班 | 0.13 | 662.671 | 0 | 0 | 计价 | 按实计算
JYL4-86 | 机械 | 乙供 | J13-01-055 | 高空作业车 20m以内 | 台班 | 0.008 | 1005.172 | 0 | 0 | 计价 | 按实计算
JYL4-86 | 材料 | 乙供 | C99010102 | 其他材料费 | 元 | 0.1366 | 1 | 0 | 0 | 计价 | 按实计算
JYL4-87 | 人工 | 乙供 | 9101106 | 普通工 | 工日 | 0.2124 | 75 | 0 | 0 | 计价 | 按实计算
JYL4-87 | 人工 | 乙供 | 9101111 | 输电技术工 | 工日 | 0.4254 | 120 | 0 | 0 | 计价 | 按实计算
JYL4-87 | 材料 | 乙供 | C12010100 | 电焊条 J422 综合 | kg | 0.1 | 5.355 | 0 | 0 | 计价 | 按实计算
JYL4-87 | 材料 | 乙供 | C13010201 | 镀锌六角螺栓 综合 | kg | 1.279 | 7.23 | 0 | 0 | 计价 | 按实计算
JYL4-87 | 材料 | 乙供 | C19030301 | 丙酮 95% | kg | 0.04 | 5.05 | 0 | 0 | 计价 | 按实计算
JYL4-87 | 材料 | 乙供 | C19031101 | 清洗剂 | kg | 0.1 | 2.623 | 0 | 0 | 计价 | 按实计算
JYL4-87 | 材料 | 乙供 | C20010101 | 防锈漆 | kg | 0.07 | 9.87 | 0 | 0 | 计价 | 按实计算
JYL4-87 | 材料 | 乙供 | C20030101 | 普通调和漆 | kg | 0.1 | 11.35 | 0 | 0 | 计价 | 按实计算
JYL4-87 | 材料 | 乙供 | C22040402 | 百洁布 | kg | 0.04 | 6.02 | 0 | 0 | 计价 | 按实计算
JYL4-87 | 材料 | 乙供 | C22040501 | 棉纱头 | kg | 0.1 | 5.91 | 0 | 0 | 计价 | 按实计算
JYL4-87 | 机械 | 乙供 | J10-01-001 | 交流弧焊机 容量 21kVA | 台班 | 0.1 | 64.589 | 0 | 0 | 计价 | 按实计算
JYL4-87 | 机械 | 乙供 | J03-01-034 | 汽车式起重机 起重量 8t | 台班 | 0.195 | 662.671 | 0 | 0 | 计价 | 按实计算
JYL4-87 | 机械 | 乙供 | J13-01-055 | 高空作业车 20m以内 | 台班 | 0.014 | 1005.172 | 0 | 0 | 计价 | 按实计算
JYL4-87 | 材料 | 乙供 | C99010102 | 其他材料费 | 元 | 0.2581 | 1 | 0 | 0 | 计价 | 按实计算
JYL4-88 | 人工 | 乙供 | 9101106 | 普通工 | 工日 | 0.0592 | 75 | 0 | 0 | 计价 | 按实计算
JYL4-88 | 人工 | 乙供 | 9101111 | 输电技术工 | 工日 | 1.5341 | 120 | 0 | 0 | 计价 | 按实计算
JYL4-88 | 材料 | 乙供 | C12010100 | 电焊条 J422 综合 | kg | 0.1 | 5.355 | 0 | 0 | 计价 | 按实计算
JYL4-88 | 材料 | 乙供 | C13010201 | 镀锌六角螺栓 综合 | kg | 2.5428 | 7.23 | 0 | 0 | 计价 | 按实计算
JYL4-88 | 材料 | 乙供 | C19030301 | 丙酮 95% | kg | 0.04 | 5.05 | 0 | 0 | 计价 | 按实计算
JYL4-88 | 材料 | 乙供 | C19031101 | 清洗剂 | kg | 0.24 | 2.623 | 0 | 0 | 计价 | 按实计算
JYL4-88 | 材料 | 乙供 | C20010101 | 防锈漆 | kg | 0.09 | 9.87 | 0 | 0 | 计价 | 按实计算
JYL4-88 | 材料 | 乙供 | C20030101 | 普通调和漆 | kg | 0.1 | 11.35 | 0 | 0 | 计价 | 按实计算
JYL4-88 | 材料 | 乙供 | C22040402 | 百洁布 | kg | 0.04 | 6.02 | 0 | 0 | 计价 | 按实计算
JYL4-88 | 材料 | 乙供 | C22040501 | 棉纱头 | kg | 0.2 | 5.91 | 0 | 0 | 计价 | 按实计算
JYL4-88 | 机械 | 乙供 | J10-01-001 | 交流弧焊机 容量 21kVA | 台班 | 0.2 | 64.589 | 0 | 0 | 计价 | 按实计算
JYL4-88 | 机械 | 乙供 | J03-01-034 | 汽车式起重机 起重量 8t | 台班 | 0.25 | 662.671 | 0 | 0 | 计价 | 按实计算
JYL4-88 | 机械 | 乙供 | J13-01-055 | 高空作业车 20m以内 | 台班 | 0.017 | 1005.172 | 0 | 0 | 计价 | 按实计算
JYL4-88 | 材料 | 乙供 | C01020521 | 镀锌扁钢 综合 | kg | 19.31 | 4.725 | 0 | 0 | 计价 | 按实计算
JYL4-88 | 机械 | 乙供 | J13-01-079 | 输电专用载重汽车 4t | 台班 | 0.08 | 317.698 | 0 | 0 | 计价 | 按实计算
JYL4-88 | 材料 | 乙供 | C99010102 | 其他材料费 | 元 | 2.2887 | 1 | 0 | 0 | 计价 | 按实计算
JYL4-89 | 人工 | 乙供 | 9101106 | 普通工 | 工日 | 3.6895 | 75 | 0 | 0 | 计价 | 按实计算
JYL4-89 | 人工 | 乙供 | 9101111 | 输电技术工 | 工日 | 2.0419 | 120 | 0 | 0 | 计价 | 按实计算
JYL4-89 | 材料 | 乙供 | C13010201 | 镀锌六角螺栓 综合 | kg | 0.2872 | 7.23 | 0 | 0 | 计价 | 按实计算
JYL4-89 | 材料 | 乙供 | C16010410 | 铜编织带 150mm | m | 3.6 | 93.508 | 0 | 0 | 计价 | 按实计算
JYL4-89 | 材料 | 乙供 | C16011402 | 铝芯聚氯乙烯绝缘电线 BLV-2.5mm² | m | 12 | 0.284 | 0 | 0 | 计价 | 按实计算
JYL4-89 | 材料 | 乙供 | C16060185 | 密闭灯具防爆灯 | 套 | 0.12 | 177.827 | 0 | 0 | 计价 | 按实计算
JYL4-89 | 材料 | 乙供 | C16110704 | 迪尼玛绳 φ2 | m | 12 | 1.02 | 0 | 0 | 计价 | 按实计算
JYL4-89 | 材料 | 乙供 | C22010101 | 钢管脚手架 包括扣件 | kg | 240.0547 | 4.706 | 0 | 0 | 计价 | 按实计算
JYL4-89 | 材料 | 乙供 | C22010311 | 防火防雨布 | m² | 10.368 | 11.919 | 0 | 0 | 计价 | 按实计算
JYL4-89 | 材料 | 乙供 | C22040701 | 纤维编织袋 | 百只 | 0.024 | 51.349 | 0 | 0 | 计价 | 按实计算
JYL4-89 | 机械 | 乙供 | J03-01-041 | 汽车式起重机 起重量 50t | 台班 | 0.6 | 2676.08 | 0 | 0 | 计价 | 按实计算
JYL4-89 | 机械 | 乙供 | J04-01-008 | 载重汽车 25t | 台班 | 0.6 | 869.247 | 0 | 0 | 计价 | 按实计算
JYL4-89 | 机械 | 乙供 | J13-01-090 | 电力工程车 | 台班 | 3.27 | 358.684 | 0 | 0 | 计价 | 按实计算
JYL4-89 | 机械 | 乙供 | J15-01-075 | 空调机 | 台班 | 1.05 | 46.936 | 0 | 0 | 计价 | 按实计算
JYL4-89 | 材料 | 乙供 | C99010102 | 其他材料费 | 元 | 32.604 | 1 | 0 | 0 | 计价 | 按实计算
JYL4-90 | 人工 | 乙供 | 9101106 | 普通工 | 工日 | 7.4052 | 75 | 0 | 0 | 计价 | 按实计算
JYL4-90 | 人工 | 乙供 | 9101111 | 输电技术工 | 工日 | 3.796 | 120 | 0 | 0 | 计价 | 按实计算
JYL4-90 | 材料 | 乙供 | C13010201 | 镀锌六角螺栓 综合 | kg | 0.3619 | 7.23 | 0 | 0 | 计价 | 按实计算
JYL4-90 | 材料 | 乙供 | C16010410 | 铜编织带 150mm | m | 4.536 | 93.508 | 0 | 0 | 计价 | 按实计算
JYL4-90 | 材料 | 乙供 | C16011402 | 铝芯聚氯乙烯绝缘电线 BLV-2.5mm² | m | 15.12 | 0.284 | 0 | 0 | 计价 | 按实计算
JYL4-90 | 材料 | 乙供 | C16060185 | 密闭灯具防爆灯 | 套 | 0.1512 | 177.827 | 0 | 0 | 计价 | 按实计算
JYL4-90 | 材料 | 乙供 | C16110704 | 迪尼玛绳 φ2 | m | 15.12 | 1.02 | 0 | 0 | 计价 | 按实计算
JYL4-90 | 材料 | 乙供 | C22010101 | 钢管脚手架 包括扣件 | kg | 278.5689 | 4.706 | 0 | 0 | 计价 | 按实计算
JYL4-90 | 材料 | 乙供 | C22010311 | 防火防雨布 | m² | 13.0637 | 11.919 | 0 | 0 | 计价 | 按实计算
JYL4-90 | 材料 | 乙供 | C22040701 | 纤维编织袋 | 百只 | 0.0302 | 51.349 | 0 | 0 | 计价 | 按实计算
JYL4-90 | 机械 | 乙供 | J03-01-041 | 汽车式起重机 起重量 50t | 台班 | 0.756 | 2676.08 | 0 | 0 | 计价 | 按实计算
JYL4-90 | 机械 | 乙供 | J04-01-008 | 载重汽车 25t | 台班 | 0.756 | 869.247 | 0 | 0 | 计价 | 按实计算
JYL4-90 | 机械 | 乙供 | J13-01-090 | 电力工程车 | 台班 | 3.024 | 358.684 | 0 | 0 | 计价 | 按实计算
JYL4-90 | 机械 | 乙供 | J15-01-075 | 空调机 | 台班 | 1.05 | 46.936 | 0 | 0 | 计价 | 按实计算
JYL4-90 | 材料 | 乙供 | C99010102 | 其他材料费 | 元 | 38.8315 | 1 | 0 | 0 | 计价 | 按实计算
JYL5-1 | 人工 | 乙供 | 9101106 | 普通工 | 工日 | 0.0381 | 75 | 0 | 0 | 计价 | 按实计算
JYL5-1 | 人工 | 乙供 | 9101111 | 输电技术工 | 工日 | 0.5877 | 120 | 0 | 0 | 计价 | 按实计算
JYL5-2 | 人工 | 乙供 | 9101106 | 普通工 | 工日 | 0.0381 | 75 | 0 | 0 | 计价 | 按实计算
JYL5-2 | 人工 | 乙供 | 9101111 | 输电技术工 | 工日 | 0.6034 | 120 | 0 | 0 | 计价 | 按实计算
JYL5-2 | 机械 | 乙供 | J13-01-090 | 电力工程车 | 台班 | 0.21 | 358.684 | 0 | 0 | 计价 | 按实计算
JYL5-2 | 机械 | 乙供 | J14-03-014 | 直流高压发生器 60~120kV | 台班 | 0.21 | 66.264 | 0 | 0 | 计价 | 按实计算
JYL5-3 | 人工 | 乙供 | 9101106 | 普通工 | 工日 | 0.0788 | 75 | 0 | 0 | 计价 | 按实计算
JYL5-3 | 人工 | 乙供 | 9101111 | 输电技术工 | 工日 | 1.497 | 120 | 0 | 0 | 计价 | 按实计算
JYL5-3 | 机械 | 乙供 | J13-01-090 | 电力工程车 | 台班 | 0.4 | 358.684 | 0 | 0 | 计价 | 按实计算
JYL5-3 | 机械 | 乙供 | J14-03-014 | 直流高压发生器 60~120kV | 台班 | 0.4 | 66.264 | 0 | 0 | 计价 | 按实计算
JYL5-4 | 人工 | 乙供 | 9101106 | 普通工 | 工日 | 0.23 | 75 | 0 | 0 | 计价 | 按实计算
JYL5-4 | 人工 | 乙供 | 9101111 | 输电技术工 | 工日 | 2.3898 | 120 | 0 | 0 | 计价 | 按实计算
JYL5-4 | 材料 | 乙供 | C04020100 | 黄铜丝 综合 | kg | 0.25 | 49.314 | 0 | 0 | 计价 | 按实计算
JYL5-4 | 材料 | 乙供 | C18060101 | 塑料带 20mm×40m | 卷 | 0.9 | 2.42 | 0 | 0 | 计价 | 按实计算
JYL5-4 | 机械 | 乙供 | J13-01-090 | 电力工程车 | 台班 | 0.7 | 358.684 | 0 | 0 | 计价 | 按实计算
JYL5-4 | 机械 | 乙供 | J18-01-010 | 高压试验变压器全套装置 YDJ | 台班 | 0.225 | 260.944 | 0 | 0 | 计价 | 按实计算
JYL5-4 | 材料 | 乙供 | C99010102 | 其他材料费 | 元 | 0.2901 | 1 | 0 | 0 | 计价 | 按实计算
JYL5-5 | 人工 | 乙供 | 9101106 | 普通工 | 工日 | 0.159 | 75 | 0 | 0 | 计价 | 按实计算
JYL5-5 | 人工 | 乙供 | 9101111 | 输电技术工 | 工日 | 3.0386 | 120 | 0 | 0 | 计价 | 按实计算
JYL5-5 | 材料 | 乙供 | C04020100 | 黄铜丝 综合 | kg | 0.2375 | 49.314 | 0 | 0 | 计价 | 按实计算
JYL5-5 | 材料 | 乙供 | C18060101 | 塑料带 20mm×40m | 卷 | 0.855 | 2.42 | 0 | 0 | 计价 | 按实计算
JYL5-5 | 机械 | 乙供 | J13-01-090 | 电力工程车 | 台班 | 0.82 | 358.684 | 0 | 0 | 计价 | 按实计算
JYL5-5 | 机械 | 乙供 | J18-01-010 | 高压试验变压器全套装置 YDJ | 台班 | 0.225 | 260.944 | 0 | 0 | 计价 | 按实计算
JYL5-5 | 材料 | 乙供 | C19030401 | 四氯化碳 95% | kg | 0.475 | 13.48 | 0 | 0 | 计价 | 按实计算
JYL5-5 | 材料 | 乙供 | C99010102 | 其他材料费 | 元 | 0.4037 | 1 | 0 | 0 | 计价 | 按实计算
JYL5-6 | 人工 | 乙供 | 9101106 | 普通工 | 工日 | 0.403 | 75 | 0 | 0 | 计价 | 按实计算
JYL5-6 | 人工 | 乙供 | 9101111 | 输电技术工 | 工日 | 7.6573 | 120 | 0 | 0 | 计价 | 按实计算
JYL5-6 | 材料 | 乙供 | C04020100 | 黄铜丝 综合 | kg | 0.25 | 49.314 | 0 | 0 | 计价 | 按实计算
JYL5-6 | 材料 | 乙供 | C18060101 | 塑料带 20mm×40m | 卷 | 0.9 | 2.42 | 0 | 0 | 计价 | 按实计算
JYL5-6 | 机械 | 乙供 | J13-01-090 | 电力工程车 | 台班 | 1.05 | 358.684 | 0 | 0 | 计价 | 按实计算
JYL5-6 | 机械 | 乙供 | J18-01-010 | 高压试验变压器全套装置 YDJ | 台班 | 0.25 | 260.944 | 0 | 0 | 计价 | 按实计算
JYL5-6 | 材料 | 乙供 | C19030401 | 四氯化碳 95% | kg | 3 | 13.48 | 0 | 0 | 计价 | 按实计算
JYL5-6 | 材料 | 乙供 | C99010102 | 其他材料费 | 元 | 1.0989 | 1 | 0 | 0 | 计价 | 按实计算
JYL5-7 | 人工 | 乙供 | 9101106 | 普通工 | 工日 | 0.56 | 75 | 0 | 0 | 计价 | 按实计算
JYL5-7 | 人工 | 乙供 | 9101111 | 输电技术工 | 工日 | 2.8677 | 120 | 0 | 0 | 计价 | 按实计算
JYL5-7 | 材料 | 乙供 | C04020100 | 黄铜丝 综合 | kg | 0.25 | 49.314 | 0 | 0 | 计价 | 按实计算
JYL5-7 | 材料 | 乙供 | C04020401 | 铜带 200mm×0.2mm | m | 15 | 19.5 | 0 | 0 | 计价 | 按实计算
JYL5-7 | 材料 | 乙供 | C18060101 | 塑料带 20mm×40m | 卷 | 0.9 | 2.42 | 0 | 0 | 计价 | 按实计算
JYL5-7 | 机械 | 乙供 | J03-01-034 | 汽车式起重机 起重量 8t | 台班 | 1 | 662.671 | 0 | 0 | 计价 | 按实计算
JYL5-7 | 机械 | 乙供 | J04-01-004 | 载重汽车 8t | 台班 | 1 | 440.15 | 0 | 0 | 计价 | 按实计算
JYL5-7 | 机械 | 乙供 | J14-03-B01 | 交流耐压试验装置 设备耐压用 35kV | 台班 | 0.8 | 352.86 | 0 | 0 | 计价 | 按实计算
JYL5-7 | 机械 | 乙供 | J23-02-004 | 高压核相仪 | 台班 | 0.6 | 38.294 | 0 | 0 | 计价 | 按实计算
JYL5-7 | 材料 | 乙供 | C99010102 | 其他材料费 | 元 | 6.1401 | 1 | 0 | 0 | 计价 | 按实计算
JYL5-8 | 人工 | 乙供 | 9101106 | 普通工 | 工日 | 0.224 | 75 | 0 | 0 | 计价 | 按实计算
JYL5-8 | 人工 | 乙供 | 9101111 | 输电技术工 | 工日 | 1.1471 | 120 | 0 | 0 | 计价 | 按实计算
JYL5-8 | 材料 | 乙供 | C04020100 | 黄铜丝 综合 | kg | 0.25 | 49.314 | 0 | 0 | 计价 | 按实计算
JYL5-8 | 材料 | 乙供 | C04020401 | 铜带 200mm×0.2mm | m | 15 | 19.5 | 0 | 0 | 计价 | 按实计算
JYL5-8 | 材料 | 乙供 | C18060101 | 塑料带 20mm×40m | 卷 | 0.9 | 2.42 | 0 | 0 | 计价 | 按实计算
JYL5-8 | 机械 | 乙供 | J03-01-034 | 汽车式起重机 起重量 8t | 台班 | 0.4 | 662.671 | 0 | 0 | 计价 | 按实计算
JYL5-8 | 机械 | 乙供 | J04-01-004 | 载重汽车 8t | 台班 | 0.4 | 440.15 | 0 | 0 | 计价 | 按实计算
JYL5-8 | 机械 | 乙供 | J14-03-B01 | 交流耐压试验装置 设备耐压用 35kV | 台班 | 0.32 | 352.86 | 0 | 0 | 计价 | 按实计算
JYL5-8 | 机械 | 乙供 | J23-02-004 | 高压核相仪 | 台班 | 0.24 | 38.294 | 0 | 0 | 计价 | 按实计算
JYL5-8 | 材料 | 乙供 | C99010102 | 其他材料费 | 元 | 6.1401 | 1 | 0 | 0 | 计价 | 按实计算
JYL5-9 | 人工 | 乙供 | 9101106 | 普通工 | 工日 | 0.7583 | 75 | 0 | 0 | 计价 | 按实计算
JYL5-9 | 人工 | 乙供 | 9101111 | 输电技术工 | 工日 | 19.501 | 120 | 0 | 0 | 计价 | 按实计算
JYL5-9 | 材料 | 乙供 | C04020401 | 铜带 200mm×0.2mm | m | 17.5 | 19.5 | 0 | 0 | 计价 | 按实计算
JYL5-9 | 机械 | 乙供 | J03-01-034 | 汽车式起重机 起重量 8t | 台班 | 3.5 | 662.671 | 0 | 0 | 计价 | 按实计算
JYL5-9 | 机械 | 乙供 | J14-03-005 | 交流耐压试验装置 电缆试验用 35kV | 台班 | 5.5 | 2265.478 | 0 | 0 | 计价 | 按实计算
JYL5-9 | 材料 | 乙供 | C16011510 | 铜芯聚氯乙烯绝缘软线 BVR-35mm² | m | 17.5 | 22.212 | 0 | 0 | 计价 | 按实计算
JYL5-9 | 材料 | 乙供 | C19110901 | 六氟化硫 | kg | 12 | 42.938 | 0 | 0 | 计价 | 按实计算
JYL5-9 | 机械 | 乙供 | J03-01-037 | 汽车式起重机 起重量 20t | 台班 | 2.62 | 996.328 | 0 | 0 | 计价 | 按实计算
JYL5-9 | 机械 | 乙供 | J04-01-022 | 平板拖车组 20t | 台班 | 3.52 | 947.066 | 0 | 0 | 计价 | 按实计算
JYL5-9 | 机械 | 乙供 | J13-01-080 | 输电专用载重汽车 5t | 台班 | 4.05 | 337.479 | 0 | 0 | 计价 | 按实计算
JYL5-9 | 材料 | 乙供 | C99010102 | 其他材料费 | 元 | 24.9043 | 1 | 0 | 0 | 计价 | 按实计算
JYL5-10 | 人工 | 乙供 | 9101106 | 普通工 | 工日 | 0.2167 | 75 | 0 | 0 | 计价 | 按实计算
JYL5-10 | 人工 | 乙供 | 9101111 | 输电技术工 | 工日 | 2.1668 | 120 | 0 | 0 | 计价 | 按实计算
JYL5-10 | 材料 | 乙供 | C04020401 | 铜带 200mm×0.2mm | m | 2.5 | 19.5 | 0 | 0 | 计价 | 按实计算
JYL5-10 | 机械 | 乙供 | J14-03-005 | 交流耐压试验装置 电缆试验用 35kV | 台班 | 0.55 | 2265.478 | 0 | 0 | 计价 | 按实计算
JYL5-10 | 材料 | 乙供 | C16011510 | 铜芯聚氯乙烯绝缘软线 BVR-35mm² | m | 2.5 | 22.212 | 0 | 0 | 计价 | 按实计算
JYL5-10 | 材料 | 乙供 | C19110901 | 六氟化硫 | kg | 3 | 42.938 | 0 | 0 | 计价 | 按实计算
JYL5-10 | 机械 | 乙供 | J03-01-037 | 汽车式起重机 起重量 20t | 台班 | 0.375 | 996.328 | 0 | 0 | 计价 | 按实计算
JYL5-10 | 机械 | 乙供 | J04-01-022 | 平板拖车组 20t | 台班 | 0.751 | 947.066 | 0 | 0 | 计价 | 按实计算
JYL5-10 | 机械 | 乙供 | J13-01-080 | 输电专用载重汽车 5t | 台班 | 0.75 | 337.479 | 0 | 0 | 计价 | 按实计算
JYL5-10 | 材料 | 乙供 | C99010102 | 其他材料费 | 元 | 4.6619 | 1 | 0 | 0 | 计价 | 按实计算
JYL5-11 | 人工 | 乙供 | 9101106 | 普通工 | 工日 | 1.5017 | 75 | 0 | 0 | 计价 | 按实计算
JYL5-11 | 人工 | 乙供 | 9101111 | 输电技术工 | 工日 | 27.2286 | 120 | 0 | 0 | 计价 | 按实计算
JYL5-11 | 机械 | 乙供 | J13-01-090 | 电力工程车 | 台班 | 1.1424 | 358.684 | 0 | 0 | 计价 | 按实计算
JYL5-11 | 材料 | 乙供 | C16011315 | 铜芯聚氯乙烯绝缘电线 120mm² | m | 28.56 | 71.576 | 0 | 0 | 计价 | 按实计算
JYL5-11 | 材料 | 乙供 | C16020516 | 铜芯电缆 五芯16mm² | m | 28.56 | 59.749 | 0 | 0 | 计价 | 按实计算
JYL5-11 | 材料 | 乙供 | C16100461 | 绝缘胶带 25mm×50m | 卷 | 17.136 | 5.684 | 0 | 0 | 计价 | 按实计算
JYL5-11 | 材料 | 乙供 | C33010103 | 绝缘支杆 | 支 | 16.136 | 60.9 | 0 | 0 | 计价 | 按实计算
JYL5-11 | 材料 | 乙供 | C33010104 | 绝缘穿杆 | 支 | 6.754 | 60.9 | 0 | 0 | 计价 | 按实计算
JYL5-11 | 材料 | 乙供 | C33010106 | 电抗器均压罩 | 只 | 1.1424 | 1015 | 0 | 0 | 计价 | 按实计算
JYL5-11 | 机械 | 乙供 | J03-01-040 | 汽车式起重机 起重量 40t | 台班 | 2.2848 | 1576.418 | 0 | 0 | 计价 | 按实计算
JYL5-11 | 机械 | 乙供 | J04-01-009 | 载重汽车 50t | 台班 | 2.2848 | 1327.993 | 0 | 0 | 计价 | 按实计算
JYL5-11 | 机械 | 乙供 | J24-01-013 | 串联谐振耐压系统 | 台班 | 1.1424 | 24022.61 | 0 | 0 | 计价 | 按实计算
JYL5-11 | 材料 | 乙供 | C99010102 | 其他材料费 | 元 | 128.0316 | 1 | 0 | 0 | 计价 | 按实计算
JYL5-12 | 人工 | 乙供 | 9101106 | 普通工 | 工日 | 0.3542 | 75 | 0 | 0 | 计价 | 按实计算
JYL5-12 | 人工 | 乙供 | 9101111 | 输电技术工 | 工日 | 8.6599 | 120 | 0 | 0 | 计价 | 按实计算
JYL5-12 | 机械 | 乙供 | J13-01-090 | 电力工程车 | 台班 | 0.545 | 358.684 | 0 | 0 | 计价 | 按实计算
JYL5-12 | 材料 | 乙供 | C16011315 | 铜芯聚氯乙烯绝缘电线 120mm² | m | 5.45 | 71.576 | 0 | 0 | 计价 | 按实计算
JYL5-12 | 材料 | 乙供 | C16020516 | 铜芯电缆 五芯16mm² | m | 5.45 | 59.749 | 0 | 0 | 计价 | 按实计算
JYL5-12 | 材料 | 乙供 | C16100461 | 绝缘胶带 25mm×50m | 卷 | 5.45 | 5.684 | 0 | 0 | 计价 | 按实计算
JYL5-12 | 材料 | 乙供 | C33010103 | 绝缘支杆 | 支 | 5.95 | 60.9 | 0 | 0 | 计价 | 按实计算
JYL5-12 | 材料 | 乙供 | C33010104 | 绝缘穿杆 | 支 | 2.68 | 60.9 | 0 | 0 | 计价 | 按实计算
JYL5-12 | 材料 | 乙供 | C33010106 | 电抗器均压罩 | 只 | 1.09 | 1015 | 0 | 0 | 计价 | 按实计算
JYL5-12 | 机械 | 乙供 | J03-01-040 | 汽车式起重机 起重量 40t | 台班 | 1.09 | 1576.418 | 0 | 0 | 计价 | 按实计算
JYL5-12 | 机械 | 乙供 | J04-01-009 | 载重汽车 50t | 台班 | 2.18 | 1327.993 | 0 | 0 | 计价 | 按实计算
JYL5-12 | 机械 | 乙供 | J24-01-013 | 串联谐振耐压系统 | 台班 | 0.545 | 24022.61 | 0 | 0 | 计价 | 按实计算
JYL5-12 | 材料 | 乙供 | C99010102 | 其他材料费 | 元 | 47.5723 | 1 | 0 | 0 | 计价 | 按实计算
JYL5-13 | 人工 | 乙供 | 9101106 | 普通工 | 工日 | 2.1262 | 75 | 0 | 0 | 计价 | 按实计算
JYL5-13 | 人工 | 乙供 | 9101111 | 输电技术工 | 工日 | 45.7936 | 120 | 0 | 0 | 计价 | 按实计算
JYL5-13 | 材料 | 乙供 | C16011315 | 铜芯聚氯乙烯绝缘电线 120mm² | m | 33.966 | 71.576 | 0 | 0 | 计价 | 按实计算
JYL5-13 | 材料 | 乙供 | C16020516 | 铜芯电缆 五芯16mm² | m | 33.966 | 59.749 | 0 | 0 | 计价 | 按实计算
JYL5-13 | 材料 | 乙供 | C16100461 | 绝缘胶带 25mm×50m | 卷 | 22.644 | 5.684 | 0 | 0 | 计价 | 按实计算
JYL5-13 | 材料 | 乙供 | C33010103 | 绝缘支杆 | 支 | 16.136 | 60.9 | 0 | 0 | 计价 | 按实计算
JYL5-13 | 材料 | 乙供 | C33010104 | 绝缘穿杆 | 支 | 6.754 | 60.9 | 0 | 0 | 计价 | 按实计算
JYL5-13 | 材料 | 乙供 | C33010106 | 电抗器均压罩 | 只 | 1.1424 | 1015 | 0 | 0 | 计价 | 按实计算
JYL5-13 | 机械 | 乙供 | J03-01-040 | 汽车式起重机 起重量 40t | 台班 | 2.258 | 1576.418 | 0 | 0 | 计价 | 按实计算
JYL5-13 | 机械 | 乙供 | J04-01-009 | 载重汽车 50t | 台班 | 4.4588 | 1327.993 | 0 | 0 | 计价 | 按实计算
JYL5-13 | 机械 | 乙供 | J13-01-090 | 电力工程车 | 台班 | 1.1322 | 358.684 | 0 | 0 | 计价 | 按实计算
JYL5-13 | 机械 | 乙供 | J24-01-013 | 串联谐振耐压系统 | 台班 | 1.6983 | 24022.61 | 0 | 0 | 计价 | 按实计算
JYL5-13 | 材料 | 乙供 | C99010102 | 其他材料费 | 元 | 142.8566 | 1 | 0 | 0 | 计价 | 按实计算
JYL5-14 | 人工 | 乙供 | 9101106 | 普通工 | 工日 | 0.6901 | 75 | 0 | 0 | 计价 | 按实计算
JYL5-14 | 人工 | 乙供 | 9101111 | 输电技术工 | 工日 | 14.4438 | 120 | 0 | 0 | 计价 | 按实计算
JYL5-14 | 材料 | 乙供 | C16011315 | 铜芯聚氯乙烯绝缘电线 120mm² | m | 13.96 | 71.576 | 0 | 0 | 计价 | 按实计算
JYL5-14 | 材料 | 乙供 | C16020516 | 铜芯电缆 五芯16mm² | m | 13.96 | 59.749 | 0 | 0 | 计价 | 按实计算
JYL5-14 | 材料 | 乙供 | C33010103 | 绝缘支杆 | 支 | 5.95 | 60.9 | 0 | 0 | 计价 | 按实计算
JYL5-14 | 材料 | 乙供 | C33010104 | 绝缘穿杆 | 支 | 2.68 | 60.9 | 0 | 0 | 计价 | 按实计算
JYL5-14 | 材料 | 乙供 | C33010106 | 电抗器均压罩 | 只 | 1.09 | 1015 | 0 | 0 | 计价 | 按实计算
JYL5-14 | 机械 | 乙供 | J03-01-040 | 汽车式起重机 起重量 40t | 台班 | 1.241 | 1576.418 | 0 | 0 | 计价 | 按实计算
JYL5-14 | 机械 | 乙供 | J04-01-009 | 载重汽车 50t | 台班 | 4.444 | 1327.993 | 0 | 0 | 计价 | 按实计算
JYL5-14 | 机械 | 乙供 | J13-01-090 | 电力工程车 | 台班 | 0.5555 | 358.684 | 0 | 0 | 计价 | 按实计算
JYL5-14 | 机械 | 乙供 | J24-01-013 | 串联谐振耐压系统 | 台班 | 0.8333 | 24022.61 | 0 | 0 | 计价 | 按实计算
JYL5-14 | 材料 | 乙供 | C99010102 | 其他材料费 | 元 | 69.3043 | 1 | 0 | 0 | 计价 | 按实计算
JYL5-15 | 人工 | 乙供 | 9101106 | 普通工 | 工日 | 8.0431 | 75 | 0 | 0 | 计价 | 按实计算
JYL5-15 | 人工 | 乙供 | 9101111 | 输电技术工 | 工日 | 128.1867 | 120 | 0 | 0 | 计价 | 按实计算
JYL5-15 | 材料 | 乙供 | C16011315 | 铜芯聚氯乙烯绝缘电线 120mm² | m | 37.48 | 71.576 | 0 | 0 | 计价 | 按实计算
JYL5-15 | 材料 | 乙供 | C16020516 | 铜芯电缆 五芯16mm² | m | 37.48 | 59.749 | 0 | 0 | 计价 | 按实计算
JYL5-15 | 材料 | 乙供 | C16100461 | 绝缘胶带 25mm×50m | 卷 | 11.6 | 5.684 | 0 | 0 | 计价 | 按实计算
JYL5-15 | 材料 | 乙供 | C33010103 | 绝缘支杆 | 支 | 16.136 | 60.9 | 0 | 0 | 计价 | 按实计算
JYL5-15 | 材料 | 乙供 | C33010104 | 绝缘穿杆 | 支 | 6.754 | 60.9 | 0 | 0 | 计价 | 按实计算
JYL5-15 | 材料 | 乙供 | C33010106 | 电抗器均压罩 | 只 | 2.32 | 1015 | 0 | 0 | 计价 | 按实计算
JYL5-15 | 机械 | 乙供 | J04-01-009 | 载重汽车 50t | 台班 | 4.64 | 1327.993 | 0 | 0 | 计价 | 按实计算
JYL5-15 | 机械 | 乙供 | J13-01-090 | 电力工程车 | 台班 | 1.82 | 358.684 | 0 | 0 | 计价 | 按实计算
JYL5-15 | 机械 | 乙供 | J24-01-013 | 串联谐振耐压系统 | 台班 | 6.96 | 24022.61 | 0 | 0 | 计价 | 按实计算
JYL5-15 | 材料 | 乙供 | C33010107 | 电抗器绝缘支撑平台 | 只 | 1.16 | 5075 | 0 | 0 | 计价 | 按实计算
JYL5-15 | 机械 | 乙供 | J03-01-037 | 汽车式起重机 起重量 20t | 台班 | 4.64 | 996.328 | 0 | 0 | 计价 | 按实计算
JYL5-15 | 机械 | 乙供 | J03-01-045 | 汽车式起重机 起重量 100t | 台班 | 2.32 | 4788.106 | 0 | 0 | 计价 | 按实计算
JYL5-15 | 材料 | 乙供 | C99010102 | 其他材料费 | 元 | 292.4759 | 1 | 0 | 0 | 计价 | 按实计算
JYL5-16 | 人工 | 乙供 | 9101106 | 普通工 | 工日 | 2.9931 | 75 | 0 | 0 | 计价 | 按实计算
JYL5-16 | 人工 | 乙供 | 9101111 | 输电技术工 | 工日 | 42.0644 | 120 | 0 | 0 | 计价 | 按实计算
JYL5-16 | 材料 | 乙供 | C16011315 | 铜芯聚氯乙烯绝缘电线 120mm² | m | 14.49 | 71.576 | 0 | 0 | 计价 | 按实计算
JYL5-16 | 材料 | 乙供 | C16020516 | 铜芯电缆 五芯16mm² | m | 14.49 | 59.749 | 0 | 0 | 计价 | 按实计算
JYL5-16 | 材料 | 乙供 | C16100461 | 绝缘胶带 25mm×50m | 卷 | 11.2 | 5.684 | 0 | 0 | 计价 | 按实计算
JYL5-16 | 材料 | 乙供 | C33010103 | 绝缘支杆 | 支 | 5.95 | 60.9 | 0 | 0 | 计价 | 按实计算
JYL5-16 | 材料 | 乙供 | C33010104 | 绝缘穿杆 | 支 | 2.68 | 60.9 | 0 | 0 | 计价 | 按实计算
JYL5-16 | 材料 | 乙供 | C33010106 | 电抗器均压罩 | 只 | 2.24 | 1015 | 0 | 0 | 计价 | 按实计算
JYL5-16 | 机械 | 乙供 | J04-01-009 | 载重汽车 50t | 台班 | 4.48 | 1327.993 | 0 | 0 | 计价 | 按实计算
JYL5-16 | 机械 | 乙供 | J13-01-090 | 电力工程车 | 台班 | 1.21 | 358.684 | 0 | 0 | 计价 | 按实计算
JYL5-16 | 机械 | 乙供 | J24-01-013 | 串联谐振耐压系统 | 台班 | 4.58 | 24022.61 | 0 | 0 | 计价 | 按实计算
JYL5-16 | 材料 | 乙供 | C33010107 | 电抗器绝缘支撑平台 | 只 | 1.12 | 5075 | 0 | 0 | 计价 | 按实计算
JYL5-16 | 机械 | 乙供 | J03-01-037 | 汽车式起重机 起重量 20t | 台班 | 0.84 | 996.328 | 0 | 0 | 计价 | 按实计算
JYL5-16 | 机械 | 乙供 | J03-01-045 | 汽车式起重机 起重量 100t | 台班 | 1.12 | 4788.106 | 0 | 0 | 计价 | 按实计算
JYL5-16 | 材料 | 乙供 | C99010102 | 其他材料费 | 元 | 208.9945 | 1 | 0 | 0 | 计价 | 按实计算
JYL5-17 | 人工 | 乙供 | 9101111 | 输电技术工 | 工日 | 4.7318 | 120 | 0 | 0 | 计价 | 按实计算
JYL5-17 | 材料 | 乙供 | C04020100 | 黄铜丝 综合 | kg | 0.25 | 49.314 | 0 | 0 | 计价 | 按实计算
JYL5-17 | 材料 | 乙供 | C04020401 | 铜带 200mm×0.2mm | m | 15 | 19.5 | 0 | 0 | 计价 | 按实计算
JYL5-17 | 材料 | 乙供 | C18060101 | 塑料带 20mm×40m | 卷 | 0.9 | 2.42 | 0 | 0 | 计价 | 按实计算
JYL5-17 | 机械 | 乙供 | J03-01-034 | 汽车式起重机 起重量 8t | 台班 | 1 | 662.671 | 0 | 0 | 计价 | 按实计算
JYL5-17 | 机械 | 乙供 | J04-01-004 | 载重汽车 8t | 台班 | 1 | 440.15 | 0 | 0 | 计价 | 按实计算
JYL5-17 | 机械 | 乙供 | J23-02-001 | 脉冲定位仪 | 台班 | 0.5 | 25.968 | 0 | 0 | 计价 | 按实计算
JYL5-17 | 机械 | 乙供 | J23-02-002 | 振荡波试验设备 | 台班 | 0.45 | 5123.945 | 0 | 0 | 计价 | 按实计算
JYL5-17 | 材料 | 乙供 | C99010102 | 其他材料费 | 元 | 6.1401 | 1 | 0 | 0 | 计价 | 按实计算
JYL5-18 | 人工 | 乙供 | 9101111 | 输电技术工 | 工日 | 5.2045 | 120 | 0 | 0 | 计价 | 按实计算
JYL5-18 | 机械 | 乙供 | J03-01-034 | 汽车式起重机 起重量 8t | 台班 | 1.906 | 662.671 | 0 | 0 | 计价 | 按实计算
JYL5-18 | 材料 | 乙供 | C06070401 | 温度计 100℃ | 只 | 2 | 18.232 | 0 | 0 | 计价 | 按实计算
JYL5-18 | 材料 | 乙供 | C13012001 | 不锈钢螺栓 | 套 | 3.12 | 3.81 | 0 | 0 | 计价 | 按实计算
JYL5-18 | 材料 | 乙供 | C16010410 | 铜编织带 150mm | m | 6.07 | 93.508 | 0 | 0 | 计价 | 按实计算
JYL5-18 | 材料 | 乙供 | C16011303 | 铜芯聚氯乙烯绝缘电线 500VBV-2.5mm² | m | 20.125 | 1.438 | 0 | 0 | 计价 | 按实计算
JYL5-18 | 材料 | 乙供 | C16011306 | 铜芯聚氯乙烯绝缘电线 500VBV-8mm² | m | 2.025 | 5.396 | 0 | 0 | 计价 | 按实计算
JYL5-18 | 材料 | 乙供 | C16011521 | 聚氯乙烯绝缘护套屏蔽软线 RVVP-2×1.0mm² | m | 1 | 2.395 | 0 | 0 | 计价 | 按实计算
JYL5-18 | 材料 | 乙供 | C16020604 | 控制电缆 48芯以下2.5mm² | m | 0.78 | 90.332 | 0 | 0 | 计价 | 按实计算
JYL5-18 | 材料 | 乙供 | C16038109 | 铜接线端子 120mm² | 个 | 1 | 16.36 | 0 | 0 | 计价 | 按实计算
JYL5-18 | 材料 | 乙供 | C16100461 | 绝缘胶带 25mm×50m | 卷 | 1 | 5.684 | 0 | 0 | 计价 | 按实计算
JYL5-18 | 材料 | 乙供 | C16120101 | 蚕丝绝缘绳 | kg | 0.1 | 185 | 0 | 0 | 计价 | 按实计算
JYL5-18 | 材料 | 乙供 | C16120103 | 高压电缆 DC50kV | m | 0.78 | 106.164 | 0 | 0 | 计价 | 按实计算
JYL5-18 | 材料 | 乙供 | C19030201 | 乙醇 | kg | 4 | 3.674 | 0 | 0 | 计价 | 按实计算
JYL5-18 | 材料 | 乙供 | C22011011 | 电源线盘架 1.5mm²×50m | 盘 | 1 | 314.11 | 0 | 0 | 计价 | 按实计算
JYL5-18 | 材料 | 乙供 | C22040411 | 无絮棉布 | kg | 1 | 8.485 | 0 | 0 | 计价 | 按实计算
JYL5-18 | 机械 | 乙供 | J13-01-090 | 电力工程车 | 台班 | 1.067 | 358.684 | 0 | 0 | 计价 | 按实计算
JYL5-18 | 机械 | 乙供 | J24-01-010 | OWTS震荡波试验装置 35kV | 台班 | 0.85 | 12474.298 | 0 | 0 | 计价 | 按实计算
JYL5-18 | 材料 | 乙供 | C99010102 | 其他材料费 | 元 | 23.7862 | 1 | 0 | 0 | 计价 | 按实计算
JYL5-19 | 人工 | 乙供 | 9101111 | 输电技术工 | 工日 | 5.8358 | 120 | 0 | 0 | 计价 | 按实计算
JYL5-19 | 材料 | 乙供 | C07010503 | 镀锌扁钢钩 | 个 | 0.404 | 3.608 | 0 | 0 | 计价 | 按实计算
JYL5-19 | 材料 | 乙供 | C33010102 | 军用光纤 | 米 | 799.3 | 0.609 | 0 | 0 | 计价 | 按实计算
JYL5-19 | 机械 | 乙供 | J13-01-090 | 电力工程车 | 台班 | 1.2827 | 358.684 | 0 | 0 | 计价 | 按实计算
JYL5-19 | 机械 | 乙供 | J24-01-012 | 同步分布式局放测试仪 | 台班 | 0.4545 | 7823.746 | 0 | 0 | 计价 | 按实计算
JYL5-19 | 材料 | 乙供 | C99010102 | 其他材料费 | 元 | 9.7646 | 1 | 0 | 0 | 计价 | 按实计算
JYL5-20 | 人工 | 乙供 | 9101111 | 输电技术工 | 工日 | 3.0047 | 120 | 0 | 0 | 计价 | 按实计算
JYL5-20 | 材料 | 乙供 | C16011303 | 铜芯聚氯乙烯绝缘电线 500VBV-2.5mm² | m | 21.2 | 1.438 | 0 | 0 | 计价 | 按实计算
JYL5-20 | 机械 | 乙供 | J13-01-090 | 电力工程车 | 台班 | 0.52 | 358.684 | 0 | 0 | 计价 | 按实计算
JYL5-20 | 机械 | 乙供 | J14-09-027 | 线路参数测试仪 | 台班 | 0.104 | 5226.054 | 0 | 0 | 计价 | 按实计算
JYL5-20 | 材料 | 乙供 | C99010102 | 其他材料费 | 元 | 0.6097 | 1 | 0 | 0 | 计价 | 按实计算
JYL5-21 | 人工 | 乙供 | 9101111 | 输电技术工 | 工日 | 4.5936 | 120 | 0 | 0 | 计价 | 按实计算
JYL5-21 | 材料 | 乙供 | C16011303 | 铜芯聚氯乙烯绝缘电线 500VBV-2.5mm² | m | 31.8 | 1.438 | 0 | 0 | 计价 | 按实计算
JYL5-21 | 机械 | 乙供 | J13-01-090 | 电力工程车 | 台班 | 0.52 | 358.684 | 0 | 0 | 计价 | 按实计算
JYL5-21 | 机械 | 乙供 | J14-09-027 | 线路参数测试仪 | 台班 | 0.3116 | 5226.054 | 0 | 0 | 计价 | 按实计算
JYL5-21 | 材料 | 乙供 | C99010102 | 其他材料费 | 元 | 0.9146 | 1 | 0 | 0 | 计价 | 按实计算
JYL5-22 | 人工 | 乙供 | 9101111 | 输电技术工 | 工日 | 5.9514 | 120 | 0 | 0 | 计价 | 按实计算
JYL5-22 | 材料 | 乙供 | C16011303 | 铜芯聚氯乙烯绝缘电线 500VBV-2.5mm² | m | 41.2 | 1.438 | 0 | 0 | 计价 | 按实计算
JYL5-22 | 机械 | 乙供 | J13-01-090 | 电力工程车 | 台班 | 0.52 | 358.684 | 0 | 0 | 计价 | 按实计算
JYL5-22 | 机械 | 乙供 | J14-09-027 | 线路参数测试仪 | 台班 | 0.517 | 5226.054 | 0 | 0 | 计价 | 按实计算
JYL5-22 | 材料 | 乙供 | C99010102 | 其他材料费 | 元 | 1.1849 | 1 | 0 | 0 | 计价 | 按实计算
JYL5-23 | 人工 | 乙供 | 9101111 | 输电技术工 | 工日 | 7.4393 | 120 | 0 | 0 | 计价 | 按实计算
JYL5-23 | 材料 | 乙供 | C16011303 | 铜芯聚氯乙烯绝缘电线 500VBV-2.5mm² | m | 51.5 | 1.438 | 0 | 0 | 计价 | 按实计算
JYL5-23 | 机械 | 乙供 | J13-01-090 | 电力工程车 | 台班 | 0.52 | 358.684 | 0 | 0 | 计价 | 按实计算
JYL5-23 | 机械 | 乙供 | J14-09-027 | 线路参数测试仪 | 台班 | 0.824 | 5226.054 | 0 | 0 | 计价 | 按实计算
JYL5-23 | 材料 | 乙供 | C99010102 | 其他材料费 | 元 | 1.4811 | 1 | 0 | 0 | 计价 | 按实计算
JYL5-24 | 人工 | 乙供 | 9101106 | 普通工 | 工日 | 0.0066 | 75 | 0 | 0 | 计价 | 按实计算
JYL5-24 | 人工 | 乙供 | 9101111 | 输电技术工 | 工日 | 0.1197 | 120 | 0 | 0 | 计价 | 按实计算
JYL5-24 | 材料 | 乙供 | C19020203 | 电缆油烷基苯合成 | kg | 0.5 | 3.754 | 0 | 0 | 计价 | 按实计算
JYL5-24 | 材料 | 乙供 | C22040411 | 无絮棉布 | kg | 0.6 | 8.485 | 0 | 0 | 计价 | 按实计算
JYL5-24 | 机械 | 乙供 | J13-01-090 | 电力工程车 | 台班 | 0.008 | 358.684 | 0 | 0 | 计价 | 按实计算
JYL5-24 | 材料 | 乙供 | C99010102 | 其他材料费 | 元 | 0.1394 | 1 | 0 | 0 | 计价 | 按实计算
JYL5-25 | 人工 | 乙供 | 9101106 | 普通工 | 工日 | 0.0158 | 75 | 0 | 0 | 计价 | 按实计算
JYL5-25 | 人工 | 乙供 | 9101111 | 输电技术工 | 工日 | 0.2682 | 120 | 0 | 0 | 计价 | 按实计算
JYL5-25 | 材料 | 乙供 | C19020203 | 电缆油烷基苯合成 | kg | 0.5 | 3.754 | 0 | 0 | 计价 | 按实计算
JYL5-25 | 材料 | 乙供 | C22040411 | 无絮棉布 | kg | 0.6 | 8.485 | 0 | 0 | 计价 | 按实计算
JYL5-25 | 机械 | 乙供 | J13-01-090 | 电力工程车 | 台班 | 0.008 | 358.684 | 0 | 0 | 计价 | 按实计算
JYL5-25 | 材料 | 乙供 | C99010102 | 其他材料费 | 元 | 0.1394 | 1 | 0 | 0 | 计价 | 按实计算
JYL5-26 | 人工 | 乙供 | 9101106 | 普通工 | 工日 | 0.0658 | 75 | 0 | 0 | 计价 | 按实计算
JYL5-26 | 人工 | 乙供 | 9101111 | 输电技术工 | 工日 | 1.3014 | 120 | 0 | 0 | 计价 | 按实计算
JYL5-26 | 材料 | 乙供 | C19020203 | 电缆油烷基苯合成 | kg | 9 | 3.754 | 0 | 0 | 计价 | 按实计算
JYL5-26 | 材料 | 乙供 | C22040411 | 无絮棉布 | kg | 1 | 8.485 | 0 | 0 | 计价 | 按实计算
JYL5-26 | 机械 | 乙供 | J13-01-090 | 电力工程车 | 台班 | 0.425 | 358.684 | 0 | 0 | 计价 | 按实计算
JYL5-26 | 材料 | 乙供 | C99010102 | 其他材料费 | 元 | 0.8454 | 1 | 0 | 0 | 计价 | 按实计算
JYL6-1 | 人工 | 乙供 | 9101106 | 普通工 | 工日 | 0.6566 | 75 | 0 | 0 | 计价 | 按实计算
JYL6-1 | 人工 | 乙供 | 9101111 | 输电技术工 | 工日 | 1.9698 | 120 | 0 | 0 | 计价 | 按实计算
JYL6-1 | 材料 | 乙供 | C12010300 | 电焊条 J557 综合 | kg | 0.5 | 8.925 | 0 | 0 | 计价 | 按实计算
JYL6-1 | 材料 | 乙供 | C19110101 | 氧气 | m³ | 0.15 | 4.77 | 0 | 0 | 计价 | 按实计算
JYL6-1 | 材料 | 乙供 | C19110201 | 乙炔气 | m³ | 0.05 | 11.05 | 0 | 0 | 计价 | 按实计算
JYL6-1 | 材料 | 乙供 | C27010104 | 吊带 25t | m | 2 | 370.444 | 0 | 0 | 计价 | 按实计算
JYL6-1 | 材料 | 乙供 | C27010113 | U型挂环 U-50 | 件 | 0.02 | 107.757 | 0 | 0 | 计价 | 按实计算
JYL6-1 | 机械 | 乙供 | J03-01-041 | 汽车式起重机 起重量 50t | 台班 | 0.125 | 2676.08 | 0 | 0 | 计价 | 按实计算
JYL6-1 | 机械 | 乙供 | J10-01-005 | 交流弧焊机 容量 50kVA | 台班 | 0.375 | 143.892 | 0 | 0 | 计价 | 按实计算
JYL6-1 | 机械 | 乙供 | J20-01-010 | 海底电缆驳船 1000t | 艘班 | 0.095 | 6391.28 | 0 | 0 | 计价 | 按实计算
JYL6-1 | 机械 | 乙供 | J20-01-011 | 拖轮 1228kW | 艘班 | 0.095 | 15311.354 | 0 | 0 | 计价 | 按实计算
JYL6-1 | 材料 | 乙供 | C99010102 | 其他材料费 | 元 | 14.9755 | 1 | 0 | 0 | 计价 | 按实计算
JYL6-2 | 人工 | 乙供 | 9101106 | 普通工 | 工日 | 2.6264 | 75 | 0 | 0 | 计价 | 按实计算
JYL6-2 | 人工 | 乙供 | 9101111 | 输电技术工 | 工日 | 3.9396 | 120 | 0 | 0 | 计价 | 按实计算
JYL6-2 | 材料 | 乙供 | C12010300 | 电焊条 J557 综合 | kg | 1 | 8.925 | 0 | 0 | 计价 | 按实计算
JYL6-2 | 材料 | 乙供 | C19110101 | 氧气 | m³ | 0.3 | 4.77 | 0 | 0 | 计价 | 按实计算
JYL6-2 | 材料 | 乙供 | C19110201 | 乙炔气 | m³ | 0.1 | 11.05 | 0 | 0 | 计价 | 按实计算
JYL6-2 | 材料 | 乙供 | C27010113 | U型挂环 U-50 | 件 | 0.08 | 107.757 | 0 | 0 | 计价 | 按实计算
JYL6-2 | 机械 | 乙供 | J10-01-005 | 交流弧焊机 容量 50kVA | 台班 | 0.75 | 143.892 | 0 | 0 | 计价 | 按实计算
JYL6-2 | 机械 | 乙供 | J20-01-010 | 海底电缆驳船 1000t | 艘班 | 0.128 | 6391.28 | 0 | 0 | 计价 | 按实计算
JYL6-2 | 机械 | 乙供 | J20-01-011 | 拖轮 1228kW | 艘班 | 0.128 | 15311.354 | 0 | 0 | 计价 | 按实计算
JYL6-2 | 材料 | 乙供 | C27010105 | 吊带 50t | m | 2 | 946.588 | 0 | 0 | 计价 | 按实计算
JYL6-2 | 机械 | 乙供 | J03-01-049 | 汽车式起重机 起重量 150t | 台班 | 0.188 | 8703.73 | 0 | 0 | 计价 | 按实计算
JYL6-2 | 材料 | 乙供 | C99010102 | 其他材料费 | 元 | 38.2652 | 1 | 0 | 0 | 计价 | 按实计算
JYL6-3 | 人工 | 乙供 | 9101106 | 普通工 | 工日 | 4.2679 | 75 | 0 | 0 | 计价 | 按实计算
JYL6-3 | 人工 | 乙供 | 9101111 | 输电技术工 | 工日 | 3.9396 | 120 | 0 | 0 | 计价 | 按实计算
JYL6-3 | 材料 | 乙供 | C12010300 | 电焊条 J557 综合 | kg | 2 | 8.925 | 0 | 0 | 计价 | 按实计算
JYL6-3 | 材料 | 乙供 | C19110101 | 氧气 | m³ | 0.39 | 4.77 | 0 | 0 | 计价 | 按实计算
JYL6-3 | 材料 | 乙供 | C19110201 | 乙炔气 | m³ | 0.13 | 11.05 | 0 | 0 | 计价 | 按实计算
JYL6-3 | 机械 | 乙供 | J10-01-005 | 交流弧焊机 容量 50kVA | 台班 | 0.975 | 143.892 | 0 | 0 | 计价 | 按实计算
JYL6-3 | 机械 | 乙供 | J20-01-010 | 海底电缆驳船 1000t | 艘班 | 0.257 | 6391.28 | 0 | 0 | 计价 | 按实计算
JYL6-3 | 机械 | 乙供 | J20-01-011 | 拖轮 1228kW | 艘班 | 0.257 | 15311.354 | 0 | 0 | 计价 | 按实计算
JYL6-3 | 材料 | 乙供 | C27010106 | 吊带 100t | m | 2 | 2366.469 | 0 | 0 | 计价 | 按实计算
JYL6-3 | 材料 | 乙供 | C27010114 | U型挂环 U-70 | 件 | 0.13 | 152.844 | 0 | 0 | 计价 | 按实计算
JYL6-3 | 机械 | 乙供 | J03-01-015 | 履带式起重机 起重量 250t | 台班 | 0.25 | 8162.39 | 0 | 0 | 计价 | 按实计算
JYL6-3 | 材料 | 乙供 | C99010102 | 其他材料费 | 元 | 95.4791 | 1 | 0 | 0 | 计价 | 按实计算
JYL6-4 | 人工 | 乙供 | 9101106 | 普通工 | 工日 | 5.9094 | 75 | 0 | 0 | 计价 | 按实计算
JYL6-4 | 人工 | 乙供 | 9101111 | 输电技术工 | 工日 | 3.9396 | 120 | 0 | 0 | 计价 | 按实计算
JYL6-4 | 材料 | 乙供 | C12010300 | 电焊条 J557 综合 | kg | 3 | 8.925 | 0 | 0 | 计价 | 按实计算
JYL6-4 | 材料 | 乙供 | C19110101 | 氧气 | m³ | 0.48 | 4.77 | 0 | 0 | 计价 | 按实计算
JYL6-4 | 材料 | 乙供 | C19110201 | 乙炔气 | m³ | 0.16 | 11.05 | 0 | 0 | 计价 | 按实计算
JYL6-4 | 机械 | 乙供 | J10-01-005 | 交流弧焊机 容量 50kVA | 台班 | 1.2 | 143.892 | 0 | 0 | 计价 | 按实计算
JYL6-4 | 机械 | 乙供 | J20-01-010 | 海底电缆驳船 1000t | 艘班 | 0.3325 | 6391.28 | 0 | 0 | 计价 | 按实计算
JYL6-4 | 机械 | 乙供 | J20-01-011 | 拖轮 1228kW | 艘班 | 0.3325 | 15311.354 | 0 | 0 | 计价 | 按实计算
JYL6-4 | 材料 | 乙供 | C27010107 | 吊带 150t | m | 2 | 3786.351 | 0 | 0 | 计价 | 按实计算
JYL6-4 | 材料 | 乙供 | C27010115 | U型挂环 U-100 | 件 | 0.18 | 233.112 | 0 | 0 | 计价 | 按实计算
JYL6-4 | 机械 | 乙供 | J03-01-020 | 履带式起重机 起重量 500t | 台班 | 0.3325 | 16424.567 | 0 | 0 | 计价 | 按实计算
JYL6-4 | 材料 | 乙供 | C99010102 | 其他材料费 | 元 | 152.9099 | 1 | 0 | 0 | 计价 | 按实计算
JYL6-5 | 人工 | 乙供 | 9101106 | 普通工 | 工日 | 10.5056 | 75 | 0 | 0 | 计价 | 按实计算
JYL6-5 | 人工 | 乙供 | 9101111 | 输电技术工 | 工日 | 3.9396 | 120 | 0 | 0 | 计价 | 按实计算
JYL6-5 | 材料 | 乙供 | C12010300 | 电焊条 J557 综合 | kg | 4 | 8.925 | 0 | 0 | 计价 | 按实计算
JYL6-5 | 材料 | 乙供 | C19110101 | 氧气 | m³ | 0.9 | 4.77 | 0 | 0 | 计价 | 按实计算
JYL6-5 | 材料 | 乙供 | C19110201 | 乙炔气 | m³ | 0.3 | 11.05 | 0 | 0 | 计价 | 按实计算
JYL6-5 | 机械 | 乙供 | J10-01-005 | 交流弧焊机 容量 50kVA | 台班 | 2.25 | 143.892 | 0 | 0 | 计价 | 按实计算
JYL6-5 | 机械 | 乙供 | J20-01-010 | 海底电缆驳船 1000t | 艘班 | 0.395 | 6391.28 | 0 | 0 | 计价 | 按实计算
JYL6-5 | 机械 | 乙供 | J20-01-011 | 拖轮 1228kW | 艘班 | 0.395 | 15311.354 | 0 | 0 | 计价 | 按实计算
JYL6-5 | 材料 | 乙供 | C27010115 | U型挂环 U-100 | 件 | 0.64 | 233.112 | 0 | 0 | 计价 | 按实计算
JYL6-5 | 材料 | 乙供 | C27010108 | 吊带 200t | m | 2 | 4732.939 | 0 | 0 | 计价 | 按实计算
JYL6-5 | 机械 | 乙供 | J03-01-022 | 履带式起重机 起重量 750t | 台班 | 0.395 | 25944.267 | 0 | 0 | 计价 | 按实计算
JYL6-5 | 材料 | 乙供 | C99010102 | 其他材料费 | 元 | 193.1676 | 1 | 0 | 0 | 计价 | 按实计算
JYL6-6 | 人工 | 乙供 | 9101106 | 普通工 | 工日 | 2.676 | 75 | 0 | 0 | 计价 | 按实计算
JYL6-6 | 人工 | 乙供 | 9101111 | 输电技术工 | 工日 | 1.0199 | 120 | 0 | 0 | 计价 | 按实计算
JYL6-6 | 材料 | 乙供 | C12010300 | 电焊条 J557 综合 | kg | 1 | 8.925 | 0 | 0 | 计价 | 按实计算
JYL6-6 | 材料 | 乙供 | C19110101 | 氧气 | m³ | 0.3 | 4.77 | 0 | 0 | 计价 | 按实计算
JYL6-6 | 材料 | 乙供 | C19110201 | 乙炔气 | m³ | 0.1 | 11.05 | 0 | 0 | 计价 | 按实计算
JYL6-6 | 材料 | 乙供 | C22040611 | 白棕绳 φ8 | kg | 0.22 | 10.785 | 0 | 0 | 计价 | 按实计算
JYL6-6 | 材料 | 乙供 | C27010103 | 钢丝绳 φ15以上 | kg | 0.22 | 7.44 | 0 | 0 | 计价 | 按实计算
JYL6-6 | 材料 | 乙供 | C27010110 | 海底电缆网套 | 个 | 0.2 | 1336.513 | 0 | 0 | 计价 | 按实计算
JYL6-6 | 机械 | 乙供 | J10-01-005 | 交流弧焊机 容量 50kVA | 台班 | 0.75 | 143.892 | 0 | 0 | 计价 | 按实计算
JYL6-6 | 机械 | 乙供 | J20-01-010 | 海底电缆驳船 1000t | 艘班 | 0.0866 | 6391.28 | 0 | 0 | 计价 | 按实计算
JYL6-6 | 机械 | 乙供 | J20-01-011 | 拖轮 1228kW | 艘班 | 0.0866 | 15311.354 | 0 | 0 | 计价 | 按实计算
JYL6-6 | 机械 | 乙供 | J20-01-015 | 海底电缆转盘 1000t | 台班 | 0.0866 | 7022.954 | 0 | 0 | 计价 | 按实计算
JYL6-6 | 材料 | 乙供 | C99010102 | 其他材料费 | 元 | 5.6555 | 1 | 0 | 0 | 计价 | 按实计算
JYL6-7 | 人工 | 乙供 | 9101106 | 普通工 | 工日 | 2.8168 | 75 | 0 | 0 | 计价 | 按实计算
JYL6-7 | 人工 | 乙供 | 9101111 | 输电技术工 | 工日 | 1.0736 | 120 | 0 | 0 | 计价 | 按实计算
JYL6-7 | 材料 | 乙供 | C12010300 | 电焊条 J557 综合 | kg | 1 | 8.925 | 0 | 0 | 计价 | 按实计算
JYL6-7 | 材料 | 乙供 | C19110101 | 氧气 | m³ | 0.3 | 4.77 | 0 | 0 | 计价 | 按实计算
JYL6-7 | 材料 | 乙供 | C19110201 | 乙炔气 | m³ | 0.1 | 11.05 | 0 | 0 | 计价 | 按实计算
JYL6-7 | 材料 | 乙供 | C22040611 | 白棕绳 φ8 | kg | 0.22 | 10.785 | 0 | 0 | 计价 | 按实计算
JYL6-7 | 材料 | 乙供 | C27010103 | 钢丝绳 φ15以上 | kg | 0.22 | 7.44 | 0 | 0 | 计价 | 按实计算
JYL6-7 | 材料 | 乙供 | C27010110 | 海底电缆网套 | 个 | 0.2 | 1336.513 | 0 | 0 | 计价 | 按实计算
JYL6-7 | 机械 | 乙供 | J10-01-005 | 交流弧焊机 容量 50kVA | 台班 | 0.75 | 143.892 | 0 | 0 | 计价 | 按实计算
JYL6-7 | 机械 | 乙供 | J20-01-023 | 海底电缆驳船 3000t | 艘班 | 0.0866 | 10715.847 | 0 | 0 | 计价 | 按实计算
JYL6-7 | 机械 | 乙供 | J20-01-025 | 拖轮 2353kW | 艘班 | 0.0866 | 30586.898 | 0 | 0 | 计价 | 按实计算
JYL6-7 | 机械 | 乙供 | J20-01-027 | 海底电缆转盘 3000t | 台班 | 0.0866 | 10034.672 | 0 | 0 | 计价 | 按实计算
JYL6-7 | 材料 | 乙供 | C99010102 | 其他材料费 | 元 | 5.6555 | 1 | 0 | 0 | 计价 | 按实计算
JYL6-8 | 人工 | 乙供 | 9101106 | 普通工 | 工日 | 3.568 | 75 | 0 | 0 | 计价 | 按实计算
JYL6-8 | 人工 | 乙供 | 9101111 | 输电技术工 | 工日 | 1.3598 | 120 | 0 | 0 | 计价 | 按实计算
JYL6-8 | 材料 | 乙供 | C12010300 | 电焊条 J557 综合 | kg | 1 | 8.925 | 0 | 0 | 计价 | 按实计算
JYL6-8 | 材料 | 乙供 | C19110101 | 氧气 | m³ | 0.3 | 4.77 | 0 | 0 | 计价 | 按实计算
JYL6-8 | 材料 | 乙供 | C19110201 | 乙炔气 | m³ | 0.1 | 11.05 | 0 | 0 | 计价 | 按实计算
JYL6-8 | 材料 | 乙供 | C22040611 | 白棕绳 φ8 | kg | 0.22 | 10.785 | 0 | 0 | 计价 | 按实计算
JYL6-8 | 材料 | 乙供 | C27010103 | 钢丝绳 φ15以上 | kg | 0.22 | 7.44 | 0 | 0 | 计价 | 按实计算
JYL6-8 | 材料 | 乙供 | C27010110 | 海底电缆网套 | 个 | 0.2 | 1336.513 | 0 | 0 | 计价 | 按实计算
JYL6-8 | 机械 | 乙供 | J10-01-005 | 交流弧焊机 容量 50kVA | 台班 | 1 | 143.892 | 0 | 0 | 计价 | 按实计算
JYL6-8 | 机械 | 乙供 | J20-01-010 | 海底电缆驳船 1000t | 艘班 | 0.1176 | 6391.28 | 0 | 0 | 计价 | 按实计算
JYL6-8 | 机械 | 乙供 | J20-01-011 | 拖轮 1228kW | 艘班 | 0.1176 | 15311.354 | 0 | 0 | 计价 | 按实计算
JYL6-8 | 机械 | 乙供 | J20-01-015 | 海底电缆转盘 1000t | 台班 | 0.1176 | 7022.954 | 0 | 0 | 计价 | 按实计算
JYL6-8 | 材料 | 乙供 | C99010102 | 其他材料费 | 元 | 5.6555 | 1 | 0 | 0 | 计价 | 按实计算
JYL6-9 | 人工 | 乙供 | 9101106 | 普通工 | 工日 | 3.7558 | 75 | 0 | 0 | 计价 | 按实计算
JYL6-9 | 人工 | 乙供 | 9101111 | 输电技术工 | 工日 | 1.4314 | 120 | 0 | 0 | 计价 | 按实计算
JYL6-9 | 材料 | 乙供 | C12010300 | 电焊条 J557 综合 | kg | 1 | 8.925 | 0 | 0 | 计价 | 按实计算
JYL6-9 | 材料 | 乙供 | C19110101 | 氧气 | m³ | 0.3 | 4.77 | 0 | 0 | 计价 | 按实计算
JYL6-9 | 材料 | 乙供 | C19110201 | 乙炔气 | m³ | 0.1 | 11.05 | 0 | 0 | 计价 | 按实计算
JYL6-9 | 材料 | 乙供 | C22040611 | 白棕绳 φ8 | kg | 0.22 | 10.785 | 0 | 0 | 计价 | 按实计算
JYL6-9 | 材料 | 乙供 | C27010103 | 钢丝绳 φ15以上 | kg | 0.22 | 7.44 | 0 | 0 | 计价 | 按实计算
JYL6-9 | 材料 | 乙供 | C27010110 | 海底电缆网套 | 个 | 0.2 | 1336.513 | 0 | 0 | 计价 | 按实计算
JYL6-9 | 机械 | 乙供 | J10-01-005 | 交流弧焊机 容量 50kVA | 台班 | 1 | 143.892 | 0 | 0 | 计价 | 按实计算
JYL6-9 | 机械 | 乙供 | J20-01-023 | 海底电缆驳船 3000t | 艘班 | 0.1176 | 10715.847 | 0 | 0 | 计价 | 按实计算
JYL6-9 | 机械 | 乙供 | J20-01-025 | 拖轮 2353kW | 艘班 | 0.1176 | 30586.898 | 0 | 0 | 计价 | 按实计算
JYL6-9 | 机械 | 乙供 | J20-01-027 | 海底电缆转盘 3000t | 台班 | 0.1176 | 10034.672 | 0 | 0 | 计价 | 按实计算
JYL6-9 | 材料 | 乙供 | C99010102 | 其他材料费 | 元 | 5.6555 | 1 | 0 | 0 | 计价 | 按实计算
JYL6-10 | 人工 | 乙供 | 9101106 | 普通工 | 工日 | 5.352 | 75 | 0 | 0 | 计价 | 按实计算
JYL6-10 | 人工 | 乙供 | 9101111 | 输电技术工 | 工日 | 2.0398 | 120 | 0 | 0 | 计价 | 按实计算
JYL6-10 | 材料 | 乙供 | C12010300 | 电焊条 J557 综合 | kg | 1 | 8.925 | 0 | 0 | 计价 | 按实计算
JYL6-10 | 材料 | 乙供 | C19110101 | 氧气 | m³ | 0.3 | 4.77 | 0 | 0 | 计价 | 按实计算
JYL6-10 | 材料 | 乙供 | C19110201 | 乙炔气 | m³ | 0.1 | 11.05 | 0 | 0 | 计价 | 按实计算
JYL6-10 | 材料 | 乙供 | C22040611 | 白棕绳 φ8 | kg | 0.22 | 10.785 | 0 | 0 | 计价 | 按实计算
JYL6-10 | 材料 | 乙供 | C27010103 | 钢丝绳 φ15以上 | kg | 0.22 | 7.44 | 0 | 0 | 计价 | 按实计算
JYL6-10 | 材料 | 乙供 | C27010110 | 海底电缆网套 | 个 | 0.2 | 1336.513 | 0 | 0 | 计价 | 按实计算
JYL6-10 | 机械 | 乙供 | J10-01-005 | 交流弧焊机 容量 50kVA | 台班 | 1.5 | 143.892 | 0 | 0 | 计价 | 按实计算
JYL6-10 | 机械 | 乙供 | J20-01-010 | 海底电缆驳船 1000t | 艘班 | 0.189 | 6391.28 | 0 | 0 | 计价 | 按实计算
JYL6-10 | 机械 | 乙供 | J20-01-011 | 拖轮 1228kW | 艘班 | 0.189 | 15311.354 | 0 | 0 | 计价 | 按实计算
JYL6-10 | 机械 | 乙供 | J20-01-015 | 海底电缆转盘 1000t | 台班 | 0.189 | 7022.954 | 0 | 0 | 计价 | 按实计算
JYL6-10 | 材料 | 乙供 | C99010102 | 其他材料费 | 元 | 5.6555 | 1 | 0 | 0 | 计价 | 按实计算
JYL6-11 | 人工 | 乙供 | 9101106 | 普通工 | 工日 | 5.6336 | 75 | 0 | 0 | 计价 | 按实计算
JYL6-11 | 人工 | 乙供 | 9101111 | 输电技术工 | 工日 | 2.1471 | 120 | 0 | 0 | 计价 | 按实计算
JYL6-11 | 材料 | 乙供 | C12010300 | 电焊条 J557 综合 | kg | 1 | 8.925 | 0 | 0 | 计价 | 按实计算
JYL6-11 | 材料 | 乙供 | C19110101 | 氧气 | m³ | 0.3 | 4.77 | 0 | 0 | 计价 | 按实计算
JYL6-11 | 材料 | 乙供 | C19110201 | 乙炔气 | m³ | 0.1 | 11.05 | 0 | 0 | 计价 | 按实计算
JYL6-11 | 材料 | 乙供 | C22040611 | 白棕绳 φ8 | kg | 0.22 | 10.785 | 0 | 0 | 计价 | 按实计算
JYL6-11 | 材料 | 乙供 | C27010103 | 钢丝绳 φ15以上 | kg | 0.22 | 7.44 | 0 | 0 | 计价 | 按实计算
JYL6-11 | 材料 | 乙供 | C27010110 | 海底电缆网套 | 个 | 0.2 | 1336.513 | 0 | 0 | 计价 | 按实计算
JYL6-11 | 机械 | 乙供 | J10-01-005 | 交流弧焊机 容量 50kVA | 台班 | 1.5 | 143.892 | 0 | 0 | 计价 | 按实计算
JYL6-11 | 机械 | 乙供 | J20-01-023 | 海底电缆驳船 3000t | 艘班 | 0.189 | 10715.847 | 0 | 0 | 计价 | 按实计算
JYL6-11 | 机械 | 乙供 | J20-01-025 | 拖轮 2353kW | 艘班 | 0.189 | 30586.898 | 0 | 0 | 计价 | 按实计算
JYL6-11 | 机械 | 乙供 | J20-01-027 | 海底电缆转盘 3000t | 台班 | 0.189 | 10034.672 | 0 | 0 | 计价 | 按实计算
JYL6-11 | 材料 | 乙供 | C99010102 | 其他材料费 | 元 | 5.6555 | 1 | 0 | 0 | 计价 | 按实计算
JYL6-12 | 人工 | 乙供 | 9101106 | 普通工 | 工日 | 5.9153 | 75 | 0 | 0 | 计价 | 按实计算
JYL6-12 | 人工 | 乙供 | 9101111 | 输电技术工 | 工日 | 2.2544 | 120 | 0 | 0 | 计价 | 按实计算
JYL6-12 | 材料 | 乙供 | C12010300 | 电焊条 J557 综合 | kg | 1 | 8.925 | 0 | 0 | 计价 | 按实计算
JYL6-12 | 材料 | 乙供 | C19110101 | 氧气 | m³ | 0.3 | 4.77 | 0 | 0 | 计价 | 按实计算
JYL6-12 | 材料 | 乙供 | C19110201 | 乙炔气 | m³ | 0.1 | 11.05 | 0 | 0 | 计价 | 按实计算
JYL6-12 | 材料 | 乙供 | C22040611 | 白棕绳 φ8 | kg | 0.22 | 10.785 | 0 | 0 | 计价 | 按实计算
JYL6-12 | 材料 | 乙供 | C27010103 | 钢丝绳 φ15以上 | kg | 0.22 | 7.44 | 0 | 0 | 计价 | 按实计算
JYL6-12 | 材料 | 乙供 | C27010110 | 海底电缆网套 | 个 | 0.2 | 1336.513 | 0 | 0 | 计价 | 按实计算
JYL6-12 | 机械 | 乙供 | J10-01-005 | 交流弧焊机 容量 50kVA | 台班 | 1.5 | 143.892 | 0 | 0 | 计价 | 按实计算
JYL6-12 | 机械 | 乙供 | J20-01-024 | 海底电缆驳船 5000t | 艘班 | 0.1985 | 13225.159 | 0 | 0 | 计价 | 按实计算
JYL6-12 | 机械 | 乙供 | J20-01-026 | 拖轮 4400kW | 艘班 | 0.1985 | 59700.053 | 0 | 0 | 计价 | 按实计算
JYL6-12 | 机械 | 乙供 | J20-01-028 | 海底电缆转盘 5000t | 台班 | 0.1985 | 11508.076 | 0 | 0 | 计价 | 按实计算
JYL6-12 | 材料 | 乙供 | C99010102 | 其他材料费 | 元 | 5.6555 | 1 | 0 | 0 | 计价 | 按实计算
JYL6-13 | 人工 | 乙供 | 9101106 | 普通工 | 工日 | 7.136 | 75 | 0 | 0 | 计价 | 按实计算
JYL6-13 | 人工 | 乙供 | 9101111 | 输电技术工 | 工日 | 2.7196 | 120 | 0 | 0 | 计价 | 按实计算
JYL6-13 | 材料 | 乙供 | C12010300 | 电焊条 J557 综合 | kg | 1 | 8.925 | 0 | 0 | 计价 | 按实计算
JYL6-13 | 材料 | 乙供 | C19110101 | 氧气 | m³ | 0.3 | 4.77 | 0 | 0 | 计价 | 按实计算
JYL6-13 | 材料 | 乙供 | C19110201 | 乙炔气 | m³ | 0.1 | 11.05 | 0 | 0 | 计价 | 按实计算
JYL6-13 | 材料 | 乙供 | C22040611 | 白棕绳 φ8 | kg | 0.22 | 10.785 | 0 | 0 | 计价 | 按实计算
JYL6-13 | 材料 | 乙供 | C27010103 | 钢丝绳 φ15以上 | kg | 0.22 | 7.44 | 0 | 0 | 计价 | 按实计算
JYL6-13 | 材料 | 乙供 | C27010110 | 海底电缆网套 | 个 | 0.2 | 1336.513 | 0 | 0 | 计价 | 按实计算
JYL6-13 | 机械 | 乙供 | J10-01-005 | 交流弧焊机 容量 50kVA | 台班 | 2 | 143.892 | 0 | 0 | 计价 | 按实计算
JYL6-13 | 机械 | 乙供 | J20-01-010 | 海底电缆驳船 1000t | 艘班 | 0.273 | 6391.28 | 0 | 0 | 计价 | 按实计算
JYL6-13 | 机械 | 乙供 | J20-01-011 | 拖轮 1228kW | 艘班 | 0.273 | 15311.354 | 0 | 0 | 计价 | 按实计算
JYL6-13 | 机械 | 乙供 | J20-01-015 | 海底电缆转盘 1000t | 台班 | 0.273 | 7022.954 | 0 | 0 | 计价 | 按实计算
JYL6-13 | 材料 | 乙供 | C99010102 | 其他材料费 | 元 | 5.6555 | 1 | 0 | 0 | 计价 | 按实计算
JYL6-14 | 人工 | 乙供 | 9101106 | 普通工 | 工日 | 7.5115 | 75 | 0 | 0 | 计价 | 按实计算
JYL6-14 | 人工 | 乙供 | 9101111 | 输电技术工 | 工日 | 2.8628 | 120 | 0 | 0 | 计价 | 按实计算
JYL6-14 | 材料 | 乙供 | C12010300 | 电焊条 J557 综合 | kg | 1 | 8.925 | 0 | 0 | 计价 | 按实计算
JYL6-14 | 材料 | 乙供 | C19110101 | 氧气 | m³ | 0.3 | 4.77 | 0 | 0 | 计价 | 按实计算
JYL6-14 | 材料 | 乙供 | C19110201 | 乙炔气 | m³ | 0.1 | 11.05 | 0 | 0 | 计价 | 按实计算
JYL6-14 | 材料 | 乙供 | C22040611 | 白棕绳 φ8 | kg | 0.22 | 10.785 | 0 | 0 | 计价 | 按实计算
JYL6-14 | 材料 | 乙供 | C27010103 | 钢丝绳 φ15以上 | kg | 0.22 | 7.44 | 0 | 0 | 计价 | 按实计算
JYL6-14 | 材料 | 乙供 | C27010110 | 海底电缆网套 | 个 | 0.2 | 1336.513 | 0 | 0 | 计价 | 按实计算
JYL6-14 | 机械 | 乙供 | J10-01-005 | 交流弧焊机 容量 50kVA | 台班 | 2 | 143.892 | 0 | 0 | 计价 | 按实计算
JYL6-14 | 机械 | 乙供 | J20-01-023 | 海底电缆驳船 3000t | 艘班 | 0.273 | 10715.847 | 0 | 0 | 计价 | 按实计算
JYL6-14 | 机械 | 乙供 | J20-01-025 | 拖轮 2353kW | 艘班 | 0.273 | 30586.898 | 0 | 0 | 计价 | 按实计算
JYL6-14 | 机械 | 乙供 | J20-01-027 | 海底电缆转盘 3000t | 台班 | 0.273 | 10034.672 | 0 | 0 | 计价 | 按实计算
JYL6-14 | 材料 | 乙供 | C99010102 | 其他材料费 | 元 | 5.6555 | 1 | 0 | 0 | 计价 | 按实计算
JYL6-15 | 人工 | 乙供 | 9101106 | 普通工 | 工日 | 7.887 | 75 | 0 | 0 | 计价 | 按实计算
JYL6-15 | 人工 | 乙供 | 9101111 | 输电技术工 | 工日 | 3.006 | 120 | 0 | 0 | 计价 | 按实计算
JYL6-15 | 材料 | 乙供 | C12010300 | 电焊条 J557 综合 | kg | 1 | 8.925 | 0 | 0 | 计价 | 按实计算
JYL6-15 | 材料 | 乙供 | C19110101 | 氧气 | m³ | 0.3 | 4.77 | 0 | 0 | 计价 | 按实计算
JYL6-15 | 材料 | 乙供 | C19110201 | 乙炔气 | m³ | 0.1 | 11.05 | 0 | 0 | 计价 | 按实计算
JYL6-15 | 材料 | 乙供 | C22040611 | 白棕绳 φ8 | kg | 0.22 | 10.785 | 0 | 0 | 计价 | 按实计算
JYL6-15 | 材料 | 乙供 | C27010103 | 钢丝绳 φ15以上 | kg | 0.22 | 7.44 | 0 | 0 | 计价 | 按实计算
JYL6-15 | 材料 | 乙供 | C27010110 | 海底电缆网套 | 个 | 0.2 | 1336.513 | 0 | 0 | 计价 | 按实计算
JYL6-15 | 机械 | 乙供 | J10-01-005 | 交流弧焊机 容量 50kVA | 台班 | 2 | 143.892 | 0 | 0 | 计价 | 按实计算
JYL6-15 | 机械 | 乙供 | J20-01-024 | 海底电缆驳船 5000t | 艘班 | 0.2867 | 13225.159 | 0 | 0 | 计价 | 按实计算
JYL6-15 | 机械 | 乙供 | J20-01-026 | 拖轮 4400kW | 艘班 | 0.2867 | 59700.053 | 0 | 0 | 计价 | 按实计算
JYL6-15 | 机械 | 乙供 | J20-01-028 | 海底电缆转盘 5000t | 台班 | 0.2867 | 11508.076 | 0 | 0 | 计价 | 按实计算
JYL6-15 | 材料 | 乙供 | C99010102 | 其他材料费 | 元 | 5.6555 | 1 | 0 | 0 | 计价 | 按实计算
JYL6-16 | 人工 | 乙供 | 9101106 | 普通工 | 工日 | 0.8028 | 75 | 0 | 0 | 计价 | 按实计算
JYL6-16 | 人工 | 乙供 | 9101111 | 输电技术工 | 工日 | 0.306 | 120 | 0 | 0 | 计价 | 按实计算
JYL6-16 | 材料 | 乙供 | C12010300 | 电焊条 J557 综合 | kg | 0.3 | 8.925 | 0 | 0 | 计价 | 按实计算
JYL6-16 | 材料 | 乙供 | C19110101 | 氧气 | m³ | 0.09 | 4.77 | 0 | 0 | 计价 | 按实计算
JYL6-16 | 材料 | 乙供 | C19110201 | 乙炔气 | m³ | 0.03 | 11.05 | 0 | 0 | 计价 | 按实计算
JYL6-16 | 材料 | 乙供 | C22040611 | 白棕绳 φ8 | kg | 0.066 | 10.785 | 0 | 0 | 计价 | 按实计算
JYL6-16 | 材料 | 乙供 | C27010103 | 钢丝绳 φ15以上 | kg | 0.066 | 7.44 | 0 | 0 | 计价 | 按实计算
JYL6-16 | 材料 | 乙供 | C27010110 | 海底电缆网套 | 个 | 0.06 | 1336.513 | 0 | 0 | 计价 | 按实计算
JYL6-16 | 机械 | 乙供 | J10-01-005 | 交流弧焊机 容量 50kVA | 台班 | 0.225 | 143.892 | 0 | 0 | 计价 | 按实计算
JYL6-16 | 机械 | 乙供 | J20-01-010 | 海底电缆驳船 1000t | 艘班 | 0.026 | 6391.28 | 0 | 0 | 计价 | 按实计算
JYL6-16 | 机械 | 乙供 | J20-01-011 | 拖轮 1228kW | 艘班 | 0.026 | 15311.354 | 0 | 0 | 计价 | 按实计算
JYL6-16 | 机械 | 乙供 | J20-01-015 | 海底电缆转盘 1000t | 台班 | 0.026 | 7022.954 | 0 | 0 | 计价 | 按实计算
JYL6-16 | 材料 | 乙供 | C99010102 | 其他材料费 | 元 | 1.6966 | 1 | 0 | 0 | 计价 | 按实计算
JYL6-17 | 人工 | 乙供 | 9101106 | 普通工 | 工日 | 6.3824 | 75 | 0 | 0 | 计价 | 按实计算
JYL6-17 | 人工 | 乙供 | 9101111 | 输电技术工 | 工日 | 12.9095 | 120 | 0 | 0 | 计价 | 按实计算
JYL6-17 | 机械 | 乙供 | J20-01-010 | 海底电缆驳船 1000t | 艘班 | 3.1815 | 6391.28 | 0 | 0 | 计价 | 按实计算
JYL6-17 | 机械 | 乙供 | J20-01-011 | 拖轮 1228kW | 艘班 | 3.1815 | 15311.354 | 0 | 0 | 计价 | 按实计算
JYL6-18 | 人工 | 乙供 | 9101106 | 普通工 | 工日 | 6.7183 | 75 | 0 | 0 | 计价 | 按实计算
JYL6-18 | 人工 | 乙供 | 9101111 | 输电技术工 | 工日 | 13.589 | 120 | 0 | 0 | 计价 | 按实计算
JYL6-18 | 机械 | 乙供 | J20-01-023 | 海底电缆驳船 3000t | 艘班 | 3.1815 | 10715.847 | 0 | 0 | 计价 | 按实计算
JYL6-18 | 机械 | 乙供 | J20-01-025 | 拖轮 2353kW | 艘班 | 3.1815 | 30586.898 | 0 | 0 | 计价 | 按实计算
JYL6-19 | 人工 | 乙供 | 9101106 | 普通工 | 工日 | 7.0542 | 75 | 0 | 0 | 计价 | 按实计算
JYL6-19 | 人工 | 乙供 | 9101111 | 输电技术工 | 工日 | 14.2684 | 120 | 0 | 0 | 计价 | 按实计算
JYL6-19 | 机械 | 乙供 | J20-01-024 | 海底电缆驳船 5000t | 艘班 | 3.1815 | 13225.159 | 0 | 0 | 计价 | 按实计算
JYL6-19 | 机械 | 乙供 | J20-01-026 | 拖轮 4400kW | 艘班 | 3.1815 | 59700.053 | 0 | 0 | 计价 | 按实计算
JYL6-20 | 人工 | 乙供 | 9101106 | 普通工 | 工日 | 1.1977 | 75 | 0 | 0 | 计价 | 按实计算
JYL6-20 | 人工 | 乙供 | 9101111 | 输电技术工 | 工日 | 3.5929 | 120 | 0 | 0 | 计价 | 按实计算
JYL6-20 | 机械 | 乙供 | J20-01-010 | 海底电缆驳船 1000t | 艘班 | 1.0842 | 6391.28 | 0 | 0 | 计价 | 按实计算
JYL6-20 | 机械 | 乙供 | J20-01-011 | 拖轮 1228kW | 艘班 | 1.0842 | 15311.354 | 0 | 0 | 计价 | 按实计算
JYL6-21 | 人工 | 乙供 | 9101106 | 普通工 | 工日 | 1.2607 | 75 | 0 | 0 | 计价 | 按实计算
JYL6-21 | 人工 | 乙供 | 9101111 | 输电技术工 | 工日 | 3.782 | 120 | 0 | 0 | 计价 | 按实计算
JYL6-21 | 机械 | 乙供 | J20-01-023 | 海底电缆驳船 3000t | 艘班 | 1.0842 | 10715.847 | 0 | 0 | 计价 | 按实计算
JYL6-21 | 机械 | 乙供 | J20-01-025 | 拖轮 2353kW | 艘班 | 1.0842 | 30586.898 | 0 | 0 | 计价 | 按实计算
JYL6-22 | 人工 | 乙供 | 9101106 | 普通工 | 工日 | 1.3237 | 75 | 0 | 0 | 计价 | 按实计算
JYL6-22 | 人工 | 乙供 | 9101111 | 输电技术工 | 工日 | 3.9712 | 120 | 0 | 0 | 计价 | 按实计算
JYL6-22 | 机械 | 乙供 | J20-01-024 | 海底电缆驳船 5000t | 艘班 | 1.0842 | 13225.159 | 0 | 0 | 计价 | 按实计算
JYL6-22 | 机械 | 乙供 | J20-01-026 | 拖轮 4400kW | 艘班 | 1.0842 | 59700.053 | 0 | 0 | 计价 | 按实计算
JYL7-1 | 人工 | 乙供 | 9101106 | 普通工 | 工日 | 0.2652 | 75 | 0 | 0 | 计价 | 按实计算
JYL7-1 | 人工 | 乙供 | 9101111 | 输电技术工 | 工日 | 0.5306 | 120 | 0 | 0 | 计价 | 按实计算
JYL7-1 | 机械 | 乙供 | J14-08-007 | DGPS定位仪 | 台班 | 0.1818 | 183.707 | 0 | 0 | 计价 | 按实计算
JYL7-1 | 机械 | 乙供 | J20-01-006 | 起锚艇 功率 522kW | 艘班 | 0.1818 | 5757.134 | 0 | 0 | 计价 | 按实计算
JYL7-2 | 人工 | 乙供 | 9101106 | 普通工 | 工日 | 0.4377 | 75 | 0 | 0 | 计价 | 按实计算
JYL7-2 | 人工 | 乙供 | 9101111 | 输电技术工 | 工日 | 0.8754 | 120 | 0 | 0 | 计价 | 按实计算
JYL7-2 | 材料 | 乙供 | C07010502 | 加工铁件 综合 | kg | 2.2 | 5.307 | 0 | 0 | 计价 | 按实计算
JYL7-2 | 材料 | 乙供 | C22030501 | 钢锯条 各种规格 | 根 | 6.6 | 1.528 | 0 | 0 | 计价 | 按实计算
JYL7-2 | 材料 | 乙供 | C27010103 | 钢丝绳 φ15以上 | kg | 9.075 | 7.44 | 0 | 0 | 计价 | 按实计算
JYL7-2 | 材料 | 乙供 | C27010109 | 海军锚 150kg(含锚链50kg) | 套 | 0.1837 | 1175.443 | 0 | 0 | 计价 | 按实计算
JYL7-2 | 机械 | 乙供 | J13-01-061 | 机动绞磨 5t以内 | 台班 | 0.4444 | 181.823 | 0 | 0 | 计价 | 按实计算
JYL7-2 | 机械 | 乙供 | J15-01-051 | 机动船舶 5t | 台班 | 0.2222 | 144.177 | 0 | 0 | 计价 | 按实计算
JYL7-2 | 机械 | 乙供 | J14-08-007 | DGPS定位仪 | 台班 | 0.2222 | 183.707 | 0 | 0 | 计价 | 按实计算
JYL7-2 | 机械 | 乙供 | J20-01-006 | 起锚艇 功率 522kW | 艘班 | 0.2222 | 5757.134 | 0 | 0 | 计价 | 按实计算
JYL7-2 | 机械 | 乙供 | J20-01-016 | 侧扫仪 | 台班 | 0.2222 | 114.839 | 0 | 0 | 计价 | 按实计算
JYL7-2 | 机械 | 乙供 | J20-01-017 | 测深仪 | 台班 | 0.2222 | 57.42 | 0 | 0 | 计价 | 按实计算
JYL7-2 | 机械 | 乙供 | J20-01-018 | 磁力仪 | 台班 | 0.2222 | 54.923 | 0 | 0 | 计价 | 按实计算
JYL7-2 | 机械 | 乙供 | J20-01-019 | 多波束 | 台班 | 0.2222 | 311.234 | 0 | 0 | 计价 | 按实计算
JYL7-2 | 机械 | 乙供 | J20-01-020 | 流速仪 | 台班 | 0.2222 | 55.592 | 0 | 0 | 计价 | 按实计算
JYL7-2 | 机械 | 乙供 | J20-01-021 | 浅地层剖面仪 | 台班 | 0.2222 | 61.584 | 0 | 0 | 计价 | 按实计算
JYL7-2 | 材料 | 乙供 | C99010102 | 其他材料费 | 元 | 6.1041 | 1 | 0 | 0 | 计价 | 按实计算
JYL7-3 | 人工 | 乙供 | 9101106 | 普通工 | 工日 | 3.4668 | 75 | 0 | 0 | 计价 | 按实计算
JYL7-3 | 人工 | 乙供 | 9101111 | 输电技术工 | 工日 | 0.9455 | 120 | 0 | 0 | 计价 | 按实计算
JYL7-3 | 机械 | 乙供 | J14-08-007 | DGPS定位仪 | 台班 | 0.133 | 183.707 | 0 | 0 | 计价 | 按实计算
JYL7-3 | 机械 | 乙供 | J20-01-006 | 起锚艇 功率 522kW | 艘班 | 0.133 | 5757.134 | 0 | 0 | 计价 | 按实计算
JYL7-3 | 机械 | 乙供 | J20-01-010 | 海底电缆驳船 1000t | 艘班 | 0.133 | 6391.28 | 0 | 0 | 计价 | 按实计算
JYL7-3 | 机械 | 乙供 | J20-01-011 | 拖轮 1228kW | 艘班 | 0.133 | 15311.354 | 0 | 0 | 计价 | 按实计算
JYL7-4 | 人工 | 乙供 | 9101106 | 普通工 | 工日 | 4.3336 | 75 | 0 | 0 | 计价 | 按实计算
JYL7-4 | 人工 | 乙供 | 9101111 | 输电技术工 | 工日 | 1.1819 | 120 | 0 | 0 | 计价 | 按实计算
JYL7-4 | 机械 | 乙供 | J14-08-007 | DGPS定位仪 | 台班 | 0.14 | 183.707 | 0 | 0 | 计价 | 按实计算
JYL7-4 | 机械 | 乙供 | J20-01-006 | 起锚艇 功率 522kW | 艘班 | 0.14 | 5757.134 | 0 | 0 | 计价 | 按实计算
JYL7-4 | 机械 | 乙供 | J20-01-023 | 海底电缆驳船 3000t | 艘班 | 0.14 | 10715.847 | 0 | 0 | 计价 | 按实计算
JYL7-4 | 机械 | 乙供 | J20-01-025 | 拖轮 2353kW | 艘班 | 0.14 | 30586.898 | 0 | 0 | 计价 | 按实计算
JYL7-5 | 人工 | 乙供 | 9101106 | 普通工 | 工日 | 4.7669 | 75 | 0 | 0 | 计价 | 按实计算
JYL7-5 | 人工 | 乙供 | 9101111 | 输电技术工 | 工日 | 1.3001 | 120 | 0 | 0 | 计价 | 按实计算
JYL7-5 | 机械 | 乙供 | J14-08-007 | DGPS定位仪 | 台班 | 0.147 | 183.707 | 0 | 0 | 计价 | 按实计算
JYL7-5 | 机械 | 乙供 | J20-01-022 | 起锚艇 功率 750kW | 艘班 | 0.147 | 6840.701 | 0 | 0 | 计价 | 按实计算
JYL7-5 | 机械 | 乙供 | J20-01-024 | 海底电缆驳船 5000t | 艘班 | 0.147 | 13225.159 | 0 | 0 | 计价 | 按实计算
JYL7-5 | 机械 | 乙供 | J20-01-026 | 拖轮 4400kW | 艘班 | 0.147 | 59700.053 | 0 | 0 | 计价 | 按实计算
JYL7-6 | 人工 | 乙供 | 9101106 | 普通工 | 工日 | 14.9889 | 75 | 0 | 0 | 计价 | 按实计算
JYL7-6 | 人工 | 乙供 | 9101111 | 输电技术工 | 工日 | 22.2802 | 120 | 0 | 0 | 计价 | 按实计算
JYL7-6 | 材料 | 乙供 | C12010300 | 电焊条 J557 综合 | kg | 1 | 8.925 | 0 | 0 | 计价 | 按实计算
JYL7-6 | 材料 | 乙供 | C22040621 | 麻绳 | kg | 11.5 | 9.64 | 0 | 0 | 计价 | 按实计算
JYL7-6 | 材料 | 乙供 | C27010102 | 密封橡胶胎 浮漂 | 个 | 11.07 | 91.472 | 0 | 0 | 计价 | 按实计算
JYL7-6 | 材料 | 乙供 | C27010103 | 钢丝绳 φ15以上 | kg | 120.34 | 7.44 | 0 | 0 | 计价 | 按实计算
JYL7-6 | 材料 | 乙供 | C27010110 | 海底电缆网套 | 个 | 0.29 | 1336.513 | 0 | 0 | 计价 | 按实计算
JYL7-6 | 材料 | 乙供 | C27010118 | 尼龙绳 φ16 | kg | 5.8 | 19.021 | 0 | 0 | 计价 | 按实计算
JYL7-6 | 材料 | 乙供 | C33010120 | 滑轮架 | 个 | 2 | 25.375 | 0 | 0 | 计价 | 按实计算
JYL7-6 | 机械 | 乙供 | J10-01-005 | 交流弧焊机 容量 50kVA | 台班 | 0.303 | 143.892 | 0 | 0 | 计价 | 按实计算
JYL7-6 | 机械 | 乙供 | J13-01-061 | 机动绞磨 5t以内 | 台班 | 1.5756 | 181.823 | 0 | 0 | 计价 | 按实计算
JYL7-6 | 机械 | 乙供 | J13-01-069 | 电缆输送机 JSD-5 | 台班 | 0.3232 | 273.477 | 0 | 0 | 计价 | 按实计算
JYL7-6 | 机械 | 乙供 | J15-01-051 | 机动船舶 5t | 台班 | 0.4242 | 144.177 | 0 | 0 | 计价 | 按实计算
JYL7-6 | 机械 | 乙供 | J15-01-053 | 机动船舶 15t | 台班 | 0.4242 | 346.293 | 0 | 0 | 计价 | 按实计算
JYL7-6 | 机械 | 乙供 | J20-01-003 | 电测显示系统 | 台班 | 0.3434 | 931.635 | 0 | 0 | 计价 | 按实计算
JYL7-6 | 机械 | 乙供 | J20-01-006 | 起锚艇 功率 522kW | 艘班 | 0.909 | 5757.134 | 0 | 0 | 计价 | 按实计算
JYL7-6 | 机械 | 乙供 | J20-01-007 | 潜水组 | 台班 | 0.4444 | 653.853 | 0 | 0 | 计价 | 按实计算
JYL7-6 | 机械 | 乙供 | J20-01-009 | 护航警戒船 721kW | 台班 | 0.4444 | 9290.74 | 0 | 0 | 计价 | 按实计算
JYL7-6 | 机械 | 乙供 | J20-01-010 | 海底电缆驳船 1000t | 艘班 | 0.4444 | 6391.28 | 0 | 0 | 计价 | 按实计算
JYL7-6 | 机械 | 乙供 | J20-01-011 | 拖轮 1228kW | 艘班 | 0.4444 | 15311.354 | 0 | 0 | 计价 | 按实计算
JYL7-6 | 机械 | 乙供 | J20-01-012 | 电动液压卷扬机 10t | 台班 | 0.3434 | 168.904 | 0 | 0 | 计价 | 按实计算
JYL7-6 | 机械 | 乙供 | J20-01-015 | 海底电缆转盘 1000t | 台班 | 0.4444 | 7022.954 | 0 | 0 | 计价 | 按实计算
JYL7-6 | 材料 | 乙供 | C99010102 | 其他材料费 | 元 | 51.5274 | 1 | 0 | 0 | 计价 | 按实计算
JYL7-7 | 人工 | 乙供 | 9101106 | 普通工 | 工日 | 15.7888 | 75 | 0 | 0 | 计价 | 按实计算
JYL7-7 | 人工 | 乙供 | 9101111 | 输电技术工 | 工日 | 23.4402 | 120 | 0 | 0 | 计价 | 按实计算
JYL7-7 | 材料 | 乙供 | C12010300 | 电焊条 J557 综合 | kg | 1 | 8.925 | 0 | 0 | 计价 | 按实计算
JYL7-7 | 材料 | 乙供 | C22040621 | 麻绳 | kg | 11.5 | 9.64 | 0 | 0 | 计价 | 按实计算
JYL7-7 | 材料 | 乙供 | C27010102 | 密封橡胶胎 浮漂 | 个 | 11.07 | 91.472 | 0 | 0 | 计价 | 按实计算
JYL7-7 | 材料 | 乙供 | C27010103 | 钢丝绳 φ15以上 | kg | 120.34 | 7.44 | 0 | 0 | 计价 | 按实计算
JYL7-7 | 材料 | 乙供 | C27010110 | 海底电缆网套 | 个 | 0.29 | 1336.513 | 0 | 0 | 计价 | 按实计算
JYL7-7 | 材料 | 乙供 | C27010118 | 尼龙绳 φ16 | kg | 5.8 | 19.021 | 0 | 0 | 计价 | 按实计算
JYL7-7 | 材料 | 乙供 | C33010120 | 滑轮架 | 个 | 2 | 25.375 | 0 | 0 | 计价 | 按实计算
JYL7-7 | 机械 | 乙供 | J10-01-005 | 交流弧焊机 容量 50kVA | 台班 | 0.303 | 143.892 | 0 | 0 | 计价 | 按实计算
JYL7-7 | 机械 | 乙供 | J13-01-061 | 机动绞磨 5t以内 | 台班 | 1.5756 | 181.823 | 0 | 0 | 计价 | 按实计算
JYL7-7 | 机械 | 乙供 | J13-01-069 | 电缆输送机 JSD-5 | 台班 | 0.3434 | 273.477 | 0 | 0 | 计价 | 按实计算
JYL7-7 | 机械 | 乙供 | J15-01-051 | 机动船舶 5t | 台班 | 0.4444 | 144.177 | 0 | 0 | 计价 | 按实计算
JYL7-7 | 机械 | 乙供 | J15-01-053 | 机动船舶 15t | 台班 | 0.4444 | 346.293 | 0 | 0 | 计价 | 按实计算
JYL7-7 | 机械 | 乙供 | J20-01-003 | 电测显示系统 | 台班 | 0.3434 | 931.635 | 0 | 0 | 计价 | 按实计算
JYL7-7 | 机械 | 乙供 | J20-01-006 | 起锚艇 功率 522kW | 艘班 | 0.9595 | 5757.134 | 0 | 0 | 计价 | 按实计算
JYL7-7 | 机械 | 乙供 | J20-01-007 | 潜水组 | 台班 | 0.4444 | 653.853 | 0 | 0 | 计价 | 按实计算
JYL7-7 | 机械 | 乙供 | J20-01-009 | 护航警戒船 721kW | 台班 | 0.4444 | 9290.74 | 0 | 0 | 计价 | 按实计算
JYL7-7 | 机械 | 乙供 | J20-01-023 | 海底电缆驳船 3000t | 艘班 | 0.4444 | 10715.847 | 0 | 0 | 计价 | 按实计算
JYL7-7 | 机械 | 乙供 | J20-01-025 | 拖轮 2353kW | 艘班 | 0.4444 | 30586.898 | 0 | 0 | 计价 | 按实计算
JYL7-7 | 机械 | 乙供 | J20-01-027 | 海底电缆转盘 3000t | 台班 | 0.4444 | 10034.672 | 0 | 0 | 计价 | 按实计算
JYL7-7 | 机械 | 乙供 | J20-01-030 | 电动液压卷扬机 20t | 台班 | 0.3434 | 323.279 | 0 | 0 | 计价 | 按实计算
JYL7-7 | 材料 | 乙供 | C99010102 | 其他材料费 | 元 | 51.5274 | 1 | 0 | 0 | 计价 | 按实计算
JYL7-8 | 人工 | 乙供 | 9101106 | 普通工 | 工日 | 16.4687 | 75 | 0 | 0 | 计价 | 按实计算
JYL7-8 | 人工 | 乙供 | 9101111 | 输电技术工 | 工日 | 32.7103 | 120 | 0 | 0 | 计价 | 按实计算
JYL7-8 | 材料 | 乙供 | C12010300 | 电焊条 J557 综合 | kg | 1 | 8.925 | 0 | 0 | 计价 | 按实计算
JYL7-8 | 材料 | 乙供 | C22040621 | 麻绳 | kg | 19 | 9.64 | 0 | 0 | 计价 | 按实计算
JYL7-8 | 材料 | 乙供 | C27010102 | 密封橡胶胎 浮漂 | 个 | 18.24 | 91.472 | 0 | 0 | 计价 | 按实计算
JYL7-8 | 材料 | 乙供 | C27010103 | 钢丝绳 φ15以上 | kg | 200.64 | 7.44 | 0 | 0 | 计价 | 按实计算
JYL7-8 | 材料 | 乙供 | C27010110 | 海底电缆网套 | 个 | 0.31 | 1336.513 | 0 | 0 | 计价 | 按实计算
JYL7-8 | 材料 | 乙供 | C27010118 | 尼龙绳 φ16 | kg | 9.5 | 19.021 | 0 | 0 | 计价 | 按实计算
JYL7-8 | 材料 | 乙供 | C33010120 | 滑轮架 | 个 | 2.2 | 25.375 | 0 | 0 | 计价 | 按实计算
JYL7-8 | 机械 | 乙供 | J10-01-005 | 交流弧焊机 容量 50kVA | 台班 | 0.303 | 143.892 | 0 | 0 | 计价 | 按实计算
JYL7-8 | 机械 | 乙供 | J13-01-061 | 机动绞磨 5t以内 | 台班 | 2.9795 | 181.823 | 0 | 0 | 计价 | 按实计算
JYL7-8 | 机械 | 乙供 | J13-01-069 | 电缆输送机 JSD-5 | 台班 | 0.3636 | 273.477 | 0 | 0 | 计价 | 按实计算
JYL7-8 | 机械 | 乙供 | J15-01-051 | 机动船舶 5t | 台班 | 0.4646 | 144.177 | 0 | 0 | 计价 | 按实计算
JYL7-8 | 机械 | 乙供 | J15-01-053 | 机动船舶 15t | 台班 | 0.4646 | 346.293 | 0 | 0 | 计价 | 按实计算
JYL7-8 | 机械 | 乙供 | J20-01-003 | 电测显示系统 | 台班 | 0.3838 | 931.635 | 0 | 0 | 计价 | 按实计算
JYL7-8 | 机械 | 乙供 | J20-01-006 | 起锚艇 功率 522kW | 艘班 | 1.01 | 5757.134 | 0 | 0 | 计价 | 按实计算
JYL7-8 | 机械 | 乙供 | J20-01-007 | 潜水组 | 台班 | 0.4848 | 653.853 | 0 | 0 | 计价 | 按实计算
JYL7-8 | 机械 | 乙供 | J20-01-009 | 护航警戒船 721kW | 台班 | 0.4848 | 9290.74 | 0 | 0 | 计价 | 按实计算
JYL7-8 | 机械 | 乙供 | J20-01-010 | 海底电缆驳船 1000t | 艘班 | 0.4848 | 6391.28 | 0 | 0 | 计价 | 按实计算
JYL7-8 | 机械 | 乙供 | J20-01-011 | 拖轮 1228kW | 艘班 | 0.4848 | 15311.354 | 0 | 0 | 计价 | 按实计算
JYL7-8 | 机械 | 乙供 | J20-01-012 | 电动液压卷扬机 10t | 台班 | 0.3838 | 168.904 | 0 | 0 | 计价 | 按实计算
JYL7-8 | 机械 | 乙供 | J20-01-015 | 海底电缆转盘 1000t | 台班 | 0.4848 | 7022.954 | 0 | 0 | 计价 | 按实计算
JYL7-8 | 材料 | 乙供 | C99010102 | 其他材料费 | 元 | 80.0828 | 1 | 0 | 0 | 计价 | 按实计算
JYL7-9 | 人工 | 乙供 | 9101106 | 普通工 | 工日 | 17.3387 | 75 | 0 | 0 | 计价 | 按实计算
JYL7-9 | 人工 | 乙供 | 9101111 | 输电技术工 | 工日 | 34.4303 | 120 | 0 | 0 | 计价 | 按实计算
JYL7-9 | 材料 | 乙供 | C12010300 | 电焊条 J557 综合 | kg | 1 | 8.925 | 0 | 0 | 计价 | 按实计算
JYL7-9 | 材料 | 乙供 | C22040621 | 麻绳 | kg | 19 | 9.64 | 0 | 0 | 计价 | 按实计算
JYL7-9 | 材料 | 乙供 | C27010102 | 密封橡胶胎 浮漂 | 个 | 18.24 | 91.472 | 0 | 0 | 计价 | 按实计算
JYL7-9 | 材料 | 乙供 | C27010103 | 钢丝绳 φ15以上 | kg | 200.64 | 7.44 | 0 | 0 | 计价 | 按实计算
JYL7-9 | 材料 | 乙供 | C27010110 | 海底电缆网套 | 个 | 0.31 | 1336.513 | 0 | 0 | 计价 | 按实计算
JYL7-9 | 材料 | 乙供 | C27010118 | 尼龙绳 φ16 | kg | 9.5 | 19.021 | 0 | 0 | 计价 | 按实计算
JYL7-9 | 材料 | 乙供 | C33010120 | 滑轮架 | 个 | 2.2 | 25.375 | 0 | 0 | 计价 | 按实计算
JYL7-9 | 机械 | 乙供 | J10-01-005 | 交流弧焊机 容量 50kVA | 台班 | 0.303 | 143.892 | 0 | 0 | 计价 | 按实计算
JYL7-9 | 机械 | 乙供 | J13-01-061 | 机动绞磨 5t以内 | 台班 | 2.9795 | 181.823 | 0 | 0 | 计价 | 按实计算
JYL7-9 | 机械 | 乙供 | J13-01-069 | 电缆输送机 JSD-5 | 台班 | 0.3838 | 273.477 | 0 | 0 | 计价 | 按实计算
JYL7-9 | 机械 | 乙供 | J15-01-051 | 机动船舶 5t | 台班 | 0.4848 | 144.177 | 0 | 0 | 计价 | 按实计算
JYL7-9 | 机械 | 乙供 | J15-01-053 | 机动船舶 15t | 台班 | 0.4848 | 346.293 | 0 | 0 | 计价 | 按实计算
JYL7-9 | 机械 | 乙供 | J20-01-003 | 电测显示系统 | 台班 | 0.3838 | 931.635 | 0 | 0 | 计价 | 按实计算
JYL7-9 | 机械 | 乙供 | J20-01-006 | 起锚艇 功率 522kW | 艘班 | 1.0605 | 5757.134 | 0 | 0 | 计价 | 按实计算
JYL7-9 | 机械 | 乙供 | J20-01-007 | 潜水组 | 台班 | 0.4848 | 653.853 | 0 | 0 | 计价 | 按实计算
JYL7-9 | 机械 | 乙供 | J20-01-009 | 护航警戒船 721kW | 台班 | 0.4848 | 9290.74 | 0 | 0 | 计价 | 按实计算
JYL7-9 | 机械 | 乙供 | J20-01-023 | 海底电缆驳船 3000t | 艘班 | 0.4848 | 10715.847 | 0 | 0 | 计价 | 按实计算
JYL7-9 | 机械 | 乙供 | J20-01-025 | 拖轮 2353kW | 艘班 | 0.4848 | 30586.898 | 0 | 0 | 计价 | 按实计算
JYL7-9 | 机械 | 乙供 | J20-01-027 | 海底电缆转盘 3000t | 台班 | 0.4848 | 10034.672 | 0 | 0 | 计价 | 按实计算
JYL7-9 | 机械 | 乙供 | J20-01-030 | 电动液压卷扬机 20t | 台班 | 0.3838 | 323.279 | 0 | 0 | 计价 | 按实计算
JYL7-9 | 材料 | 乙供 | C99010102 | 其他材料费 | 元 | 80.0828 | 1 | 0 | 0 | 计价 | 按实计算
JYL7-10 | 人工 | 乙供 | 9101106 | 普通工 | 工日 | 16.4687 | 75 | 0 | 0 | 计价 | 按实计算
JYL7-10 | 人工 | 乙供 | 9101111 | 输电技术工 | 工日 | 40.9503 | 120 | 0 | 0 | 计价 | 按实计算
JYL7-10 | 材料 | 乙供 | C12010300 | 电焊条 J557 综合 | kg | 1 | 8.925 | 0 | 0 | 计价 | 按实计算
JYL7-10 | 材料 | 乙供 | C22040621 | 麻绳 | kg | 25.37 | 9.64 | 0 | 0 | 计价 | 按实计算
JYL7-10 | 材料 | 乙供 | C27010102 | 密封橡胶胎 浮漂 | 个 | 24.32 | 91.472 | 0 | 0 | 计价 | 按实计算
JYL7-10 | 材料 | 乙供 | C27010103 | 钢丝绳 φ15以上 | kg | 304.38 | 7.44 | 0 | 0 | 计价 | 按实计算
JYL7-10 | 材料 | 乙供 | C27010110 | 海底电缆网套 | 个 | 0.31 | 1336.513 | 0 | 0 | 计价 | 按实计算
JYL7-10 | 材料 | 乙供 | C27010118 | 尼龙绳 φ16 | kg | 12.92 | 19.021 | 0 | 0 | 计价 | 按实计算
JYL7-10 | 材料 | 乙供 | C33010120 | 滑轮架 | 个 | 2.42 | 25.375 | 0 | 0 | 计价 | 按实计算
JYL7-10 | 机械 | 乙供 | J10-01-005 | 交流弧焊机 容量 50kVA | 台班 | 0.303 | 143.892 | 0 | 0 | 计价 | 按实计算
JYL7-10 | 机械 | 乙供 | J13-01-061 | 机动绞磨 5t以内 | 台班 | 7.8679 | 181.823 | 0 | 0 | 计价 | 按实计算
JYL7-10 | 机械 | 乙供 | J13-01-069 | 电缆输送机 JSD-5 | 台班 | 0.7272 | 273.477 | 0 | 0 | 计价 | 按实计算
JYL7-10 | 机械 | 乙供 | J15-01-051 | 机动船舶 5t | 台班 | 0.7272 | 144.177 | 0 | 0 | 计价 | 按实计算
JYL7-10 | 机械 | 乙供 | J15-01-053 | 机动船舶 15t | 台班 | 0.909 | 346.293 | 0 | 0 | 计价 | 按实计算
JYL7-10 | 机械 | 乙供 | J20-01-003 | 电测显示系统 | 台班 | 0.7676 | 931.635 | 0 | 0 | 计价 | 按实计算
JYL7-10 | 机械 | 乙供 | J20-01-006 | 起锚艇 功率 522kW | 艘班 | 1.5554 | 5757.134 | 0 | 0 | 计价 | 按实计算
JYL7-10 | 机械 | 乙供 | J20-01-007 | 潜水组 | 台班 | 0.9595 | 653.853 | 0 | 0 | 计价 | 按实计算
JYL7-10 | 机械 | 乙供 | J20-01-009 | 护航警戒船 721kW | 台班 | 0.7676 | 9290.74 | 0 | 0 | 计价 | 按实计算
JYL7-10 | 机械 | 乙供 | J20-01-010 | 海底电缆驳船 1000t | 艘班 | 0.7676 | 6391.28 | 0 | 0 | 计价 | 按实计算
JYL7-10 | 机械 | 乙供 | J20-01-011 | 拖轮 1228kW | 艘班 | 0.7676 | 15311.354 | 0 | 0 | 计价 | 按实计算
JYL7-10 | 机械 | 乙供 | J20-01-012 | 电动液压卷扬机 10t | 台班 | 0.7676 | 168.904 | 0 | 0 | 计价 | 按实计算
JYL7-10 | 机械 | 乙供 | J20-01-015 | 海底电缆转盘 1000t | 台班 | 0.7676 | 7022.954 | 0 | 0 | 计价 | 按实计算
JYL7-10 | 材料 | 乙供 | C99010102 | 其他材料费 | 元 | 109.2831 | 1 | 0 | 0 | 计价 | 按实计算
JYL7-11 | 人工 | 乙供 | 9101106 | 普通工 | 工日 | 17.3387 | 75 | 0 | 0 | 计价 | 按实计算
JYL7-11 | 人工 | 乙供 | 9101111 | 输电技术工 | 工日 | 43.1103 | 120 | 0 | 0 | 计价 | 按实计算
JYL7-11 | 材料 | 乙供 | C12010300 | 电焊条 J557 综合 | kg | 1 | 8.925 | 0 | 0 | 计价 | 按实计算
JYL7-11 | 材料 | 乙供 | C22040621 | 麻绳 | kg | 25.37 | 9.64 | 0 | 0 | 计价 | 按实计算
JYL7-11 | 材料 | 乙供 | C27010102 | 密封橡胶胎 浮漂 | 个 | 24.32 | 91.472 | 0 | 0 | 计价 | 按实计算
JYL7-11 | 材料 | 乙供 | C27010103 | 钢丝绳 φ15以上 | kg | 304.38 | 7.44 | 0 | 0 | 计价 | 按实计算
JYL7-11 | 材料 | 乙供 | C27010110 | 海底电缆网套 | 个 | 0.31 | 1336.513 | 0 | 0 | 计价 | 按实计算
JYL7-11 | 材料 | 乙供 | C27010118 | 尼龙绳 φ16 | kg | 12.92 | 19.021 | 0 | 0 | 计价 | 按实计算
JYL7-11 | 材料 | 乙供 | C33010120 | 滑轮架 | 个 | 2.42 | 25.375 | 0 | 0 | 计价 | 按实计算
JYL7-11 | 机械 | 乙供 | J10-01-005 | 交流弧焊机 容量 50kVA | 台班 | 0.303 | 143.892 | 0 | 0 | 计价 | 按实计算
JYL7-11 | 机械 | 乙供 | J13-01-061 | 机动绞磨 5t以内 | 台班 | 7.8679 | 181.823 | 0 | 0 | 计价 | 按实计算
JYL7-11 | 机械 | 乙供 | J13-01-069 | 电缆输送机 JSD-5 | 台班 | 0.7676 | 273.477 | 0 | 0 | 计价 | 按实计算
JYL7-11 | 机械 | 乙供 | J15-01-051 | 机动船舶 5t | 台班 | 0.7676 | 144.177 | 0 | 0 | 计价 | 按实计算
JYL7-11 | 机械 | 乙供 | J15-01-053 | 机动船舶 15t | 台班 | 0.9595 | 346.293 | 0 | 0 | 计价 | 按实计算
JYL7-11 | 机械 | 乙供 | J20-01-003 | 电测显示系统 | 台班 | 0.7676 | 931.635 | 0 | 0 | 计价 | 按实计算
JYL7-11 | 机械 | 乙供 | J20-01-006 | 起锚艇 功率 522kW | 艘班 | 1.6362 | 5757.134 | 0 | 0 | 计价 | 按实计算
JYL7-11 | 机械 | 乙供 | J20-01-007 | 潜水组 | 台班 | 0.9595 | 653.853 | 0 | 0 | 计价 | 按实计算
JYL7-11 | 机械 | 乙供 | J20-01-009 | 护航警戒船 721kW | 台班 | 0.7676 | 9290.74 | 0 | 0 | 计价 | 按实计算
JYL7-11 | 机械 | 乙供 | J20-01-023 | 海底电缆驳船 3000t | 艘班 | 0.7676 | 10715.847 | 0 | 0 | 计价 | 按实计算
JYL7-11 | 机械 | 乙供 | J20-01-025 | 拖轮 2353kW | 艘班 | 0.7676 | 30586.898 | 0 | 0 | 计价 | 按实计算
JYL7-11 | 机械 | 乙供 | J20-01-027 | 海底电缆转盘 3000t | 台班 | 0.7676 | 10034.672 | 0 | 0 | 计价 | 按实计算
JYL7-11 | 机械 | 乙供 | J20-01-030 | 电动液压卷扬机 20t | 台班 | 0.7676 | 323.279 | 0 | 0 | 计价 | 按实计算
JYL7-11 | 材料 | 乙供 | C99010102 | 其他材料费 | 元 | 109.2831 | 1 | 0 | 0 | 计价 | 按实计算
JYL7-12 | 人工 | 乙供 | 9101106 | 普通工 | 工日 | 18.2086 | 75 | 0 | 0 | 计价 | 按实计算
JYL7-12 | 人工 | 乙供 | 9101111 | 输电技术工 | 工日 | 45.2604 | 120 | 0 | 0 | 计价 | 按实计算
JYL7-12 | 材料 | 乙供 | C12010300 | 电焊条 J557 综合 | kg | 1 | 8.925 | 0 | 0 | 计价 | 按实计算
JYL7-12 | 材料 | 乙供 | C22040621 | 麻绳 | kg | 25.37 | 9.64 | 0 | 0 | 计价 | 按实计算
JYL7-12 | 材料 | 乙供 | C27010102 | 密封橡胶胎 浮漂 | 个 | 24.32 | 91.472 | 0 | 0 | 计价 | 按实计算
JYL7-12 | 材料 | 乙供 | C27010103 | 钢丝绳 φ15以上 | kg | 304.38 | 7.44 | 0 | 0 | 计价 | 按实计算
JYL7-12 | 材料 | 乙供 | C27010110 | 海底电缆网套 | 个 | 0.31 | 1336.513 | 0 | 0 | 计价 | 按实计算
JYL7-12 | 材料 | 乙供 | C27010118 | 尼龙绳 φ16 | kg | 12.92 | 19.021 | 0 | 0 | 计价 | 按实计算
JYL7-12 | 材料 | 乙供 | C33010120 | 滑轮架 | 个 | 2.42 | 25.375 | 0 | 0 | 计价 | 按实计算
JYL7-12 | 机械 | 乙供 | J10-01-005 | 交流弧焊机 容量 50kVA | 台班 | 0.303 | 143.892 | 0 | 0 | 计价 | 按实计算
JYL7-12 | 机械 | 乙供 | J13-01-061 | 机动绞磨 5t以内 | 台班 | 7.8679 | 181.823 | 0 | 0 | 计价 | 按实计算
JYL7-12 | 机械 | 乙供 | J15-01-051 | 机动船舶 5t | 台班 | 0.808 | 144.177 | 0 | 0 | 计价 | 按实计算
JYL7-12 | 机械 | 乙供 | J15-01-053 | 机动船舶 15t | 台班 | 1.01 | 346.293 | 0 | 0 | 计价 | 按实计算
JYL7-12 | 机械 | 乙供 | J20-01-003 | 电测显示系统 | 台班 | 0.7676 | 931.635 | 0 | 0 | 计价 | 按实计算
JYL7-12 | 机械 | 乙供 | J20-01-007 | 潜水组 | 台班 | 0.9595 | 653.853 | 0 | 0 | 计价 | 按实计算
JYL7-12 | 机械 | 乙供 | J20-01-009 | 护航警戒船 721kW | 台班 | 0.7676 | 9290.74 | 0 | 0 | 计价 | 按实计算
JYL7-12 | 机械 | 乙供 | J20-01-022 | 起锚艇 功率 750kW | 艘班 | 1.717 | 6840.701 | 0 | 0 | 计价 | 按实计算
JYL7-12 | 机械 | 乙供 | J20-01-024 | 海底电缆驳船 5000t | 艘班 | 0.7676 | 13225.159 | 0 | 0 | 计价 | 按实计算
JYL7-12 | 机械 | 乙供 | J20-01-026 | 拖轮 4400kW | 艘班 | 0.7676 | 59700.053 | 0 | 0 | 计价 | 按实计算
JYL7-12 | 机械 | 乙供 | J20-01-028 | 海底电缆转盘 5000t | 台班 | 0.7676 | 11508.076 | 0 | 0 | 计价 | 按实计算
JYL7-12 | 机械 | 乙供 | J20-01-029 | 电缆输送机 8t | 台班 | 0.808 | 950.756 | 0 | 0 | 计价 | 按实计算
JYL7-12 | 机械 | 乙供 | J20-01-031 | 电动液压卷扬机 30t | 台班 | 0.7676 | 535.759 | 0 | 0 | 计价 | 按实计算
JYL7-12 | 材料 | 乙供 | C99010102 | 其他材料费 | 元 | 109.2831 | 1 | 0 | 0 | 计价 | 按实计算
JYL7-13 | 人工 | 乙供 | 9101106 | 普通工 | 工日 | 16.9587 | 75 | 0 | 0 | 计价 | 按实计算
JYL7-13 | 人工 | 乙供 | 9101111 | 输电技术工 | 工日 | 56.5805 | 120 | 0 | 0 | 计价 | 按实计算
JYL7-13 | 材料 | 乙供 | C12010300 | 电焊条 J557 综合 | kg | 1 | 8.925 | 0 | 0 | 计价 | 按实计算
JYL7-13 | 材料 | 乙供 | C22040621 | 麻绳 | kg | 32.68 | 9.64 | 0 | 0 | 计价 | 按实计算
JYL7-13 | 材料 | 乙供 | C27010102 | 密封橡胶胎 浮漂 | 个 | 31.31 | 91.472 | 0 | 0 | 计价 | 按实计算
JYL7-13 | 材料 | 乙供 | C27010103 | 钢丝绳 φ15以上 | kg | 475.75 | 7.44 | 0 | 0 | 计价 | 按实计算
JYL7-13 | 材料 | 乙供 | C27010110 | 海底电缆网套 | 个 | 0.32 | 1336.513 | 0 | 0 | 计价 | 按实计算
JYL7-13 | 材料 | 乙供 | C27010118 | 尼龙绳 φ16 | kg | 16.25 | 19.021 | 0 | 0 | 计价 | 按实计算
JYL7-13 | 材料 | 乙供 | C33010120 | 滑轮架 | 个 | 2.66 | 25.375 | 0 | 0 | 计价 | 按实计算
JYL7-13 | 机械 | 乙供 | J10-01-005 | 交流弧焊机 容量 50kVA | 台班 | 0.303 | 143.892 | 0 | 0 | 计价 | 按实计算
JYL7-13 | 机械 | 乙供 | J13-01-061 | 机动绞磨 5t以内 | 台班 | 10.0798 | 181.823 | 0 | 0 | 计价 | 按实计算
JYL7-13 | 机械 | 乙供 | J13-01-069 | 电缆输送机 JSD-5 | 台班 | 0.7474 | 273.477 | 0 | 0 | 计价 | 按实计算
JYL7-13 | 机械 | 乙供 | J15-01-051 | 机动船舶 5t | 台班 | 0.7474 | 144.177 | 0 | 0 | 计价 | 按实计算
JYL7-13 | 机械 | 乙供 | J15-01-053 | 机动船舶 15t | 台班 | 0.9393 | 346.293 | 0 | 0 | 计价 | 按实计算
JYL7-13 | 机械 | 乙供 | J20-01-003 | 电测显示系统 | 台班 | 0.7878 | 931.635 | 0 | 0 | 计价 | 按实计算
JYL7-13 | 机械 | 乙供 | J20-01-006 | 起锚艇 功率 522kW | 艘班 | 1.5958 | 5757.134 | 0 | 0 | 计价 | 按实计算
JYL7-13 | 机械 | 乙供 | J20-01-007 | 潜水组 | 台班 | 0.9898 | 653.853 | 0 | 0 | 计价 | 按实计算
JYL7-13 | 机械 | 乙供 | J20-01-009 | 护航警戒船 721kW | 台班 | 0.7878 | 9290.74 | 0 | 0 | 计价 | 按实计算
JYL7-13 | 机械 | 乙供 | J20-01-010 | 海底电缆驳船 1000t | 艘班 | 0.7878 | 6391.28 | 0 | 0 | 计价 | 按实计算
JYL7-13 | 机械 | 乙供 | J20-01-011 | 拖轮 1228kW | 艘班 | 0.7878 | 15311.354 | 0 | 0 | 计价 | 按实计算
JYL7-13 | 机械 | 乙供 | J20-01-012 | 电动液压卷扬机 10t | 台班 | 0.7878 | 168.904 | 0 | 0 | 计价 | 按实计算
JYL7-13 | 机械 | 乙供 | J20-01-015 | 海底电缆转盘 1000t | 台班 | 0.7878 | 7022.954 | 0 | 0 | 计价 | 按实计算
JYL7-13 | 材料 | 乙供 | C99010102 | 其他材料费 | 元 | 150.636 | 1 | 0 | 0 | 计价 | 按实计算
JYL7-14 | 人工 | 乙供 | 9101106 | 普通工 | 工日 | 17.8586 | 75 | 0 | 0 | 计价 | 按实计算
JYL7-14 | 人工 | 乙供 | 9101111 | 输电技术工 | 工日 | 59.5605 | 120 | 0 | 0 | 计价 | 按实计算
JYL7-14 | 材料 | 乙供 | C12010300 | 电焊条 J557 综合 | kg | 1 | 8.925 | 0 | 0 | 计价 | 按实计算
JYL7-14 | 材料 | 乙供 | C22040621 | 麻绳 | kg | 32.68 | 9.64 | 0 | 0 | 计价 | 按实计算
JYL7-14 | 材料 | 乙供 | C27010102 | 密封橡胶胎 浮漂 | 个 | 31.31 | 91.472 | 0 | 0 | 计价 | 按实计算
JYL7-14 | 材料 | 乙供 | C27010103 | 钢丝绳 φ15以上 | kg | 475.75 | 7.44 | 0 | 0 | 计价 | 按实计算
JYL7-14 | 材料 | 乙供 | C27010110 | 海底电缆网套 | 个 | 0.32 | 1336.513 | 0 | 0 | 计价 | 按实计算
JYL7-14 | 材料 | 乙供 | C27010118 | 尼龙绳 φ16 | kg | 16.25 | 19.021 | 0 | 0 | 计价 | 按实计算
JYL7-14 | 材料 | 乙供 | C33010120 | 滑轮架 | 个 | 2.66 | 25.375 | 0 | 0 | 计价 | 按实计算
JYL7-14 | 机械 | 乙供 | J10-01-005 | 交流弧焊机 容量 50kVA | 台班 | 0.303 | 143.892 | 0 | 0 | 计价 | 按实计算
JYL7-14 | 机械 | 乙供 | J13-01-061 | 机动绞磨 5t以内 | 台班 | 10.0798 | 181.823 | 0 | 0 | 计价 | 按实计算
JYL7-14 | 机械 | 乙供 | J13-01-069 | 电缆输送机 JSD-5 | 台班 | 0.7878 | 273.477 | 0 | 0 | 计价 | 按实计算
JYL7-14 | 机械 | 乙供 | J15-01-051 | 机动船舶 5t | 台班 | 0.7878 | 144.177 | 0 | 0 | 计价 | 按实计算
JYL7-14 | 机械 | 乙供 | J15-01-053 | 机动船舶 15t | 台班 | 0.9898 | 346.293 | 0 | 0 | 计价 | 按实计算
JYL7-14 | 机械 | 乙供 | J20-01-003 | 电测显示系统 | 台班 | 0.7878 | 931.635 | 0 | 0 | 计价 | 按实计算
JYL7-14 | 机械 | 乙供 | J20-01-006 | 起锚艇 功率 522kW | 艘班 | 1.6766 | 5757.134 | 0 | 0 | 计价 | 按实计算
JYL7-14 | 机械 | 乙供 | J20-01-007 | 潜水组 | 台班 | 0.9898 | 653.853 | 0 | 0 | 计价 | 按实计算
JYL7-14 | 机械 | 乙供 | J20-01-009 | 护航警戒船 721kW | 台班 | 0.7878 | 9290.74 | 0 | 0 | 计价 | 按实计算
JYL7-14 | 机械 | 乙供 | J20-01-023 | 海底电缆驳船 3000t | 艘班 | 0.7878 | 10715.847 | 0 | 0 | 计价 | 按实计算
JYL7-14 | 机械 | 乙供 | J20-01-025 | 拖轮 2353kW | 艘班 | 0.7878 | 30586.898 | 0 | 0 | 计价 | 按实计算
JYL7-14 | 机械 | 乙供 | J20-01-027 | 海底电缆转盘 3000t | 台班 | 0.7878 | 10034.672 | 0 | 0 | 计价 | 按实计算
JYL7-14 | 机械 | 乙供 | J20-01-030 | 电动液压卷扬机 20t | 台班 | 0.7878 | 323.279 | 0 | 0 | 计价 | 按实计算
JYL7-14 | 材料 | 乙供 | C99010102 | 其他材料费 | 元 | 150.636 | 1 | 0 | 0 | 计价 | 按实计算
JYL7-15 | 人工 | 乙供 | 9101106 | 普通工 | 工日 | 18.7586 | 75 | 0 | 0 | 计价 | 按实计算
JYL7-15 | 人工 | 乙供 | 9101111 | 输电技术工 | 工日 | 62.5405 | 120 | 0 | 0 | 计价 | 按实计算
JYL7-15 | 材料 | 乙供 | C12010300 | 电焊条 J557 综合 | kg | 1 | 8.925 | 0 | 0 | 计价 | 按实计算
JYL7-15 | 材料 | 乙供 | C22040621 | 麻绳 | kg | 32.68 | 9.64 | 0 | 0 | 计价 | 按实计算
JYL7-15 | 材料 | 乙供 | C27010102 | 密封橡胶胎 浮漂 | 个 | 31.31 | 91.472 | 0 | 0 | 计价 | 按实计算
JYL7-15 | 材料 | 乙供 | C27010103 | 钢丝绳 φ15以上 | kg | 475.75 | 7.44 | 0 | 0 | 计价 | 按实计算
JYL7-15 | 材料 | 乙供 | C27010110 | 海底电缆网套 | 个 | 0.32 | 1336.513 | 0 | 0 | 计价 | 按实计算
JYL7-15 | 材料 | 乙供 | C27010118 | 尼龙绳 φ16 | kg | 16.25 | 19.021 | 0 | 0 | 计价 | 按实计算
JYL7-15 | 材料 | 乙供 | C33010120 | 滑轮架 | 个 | 2.66 | 25.375 | 0 | 0 | 计价 | 按实计算
JYL7-15 | 机械 | 乙供 | J10-01-005 | 交流弧焊机 容量 50kVA | 台班 | 0.303 | 143.892 | 0 | 0 | 计价 | 按实计算
JYL7-15 | 机械 | 乙供 | J13-01-061 | 机动绞磨 5t以内 | 台班 | 10.0798 | 181.823 | 0 | 0 | 计价 | 按实计算
JYL7-15 | 机械 | 乙供 | J15-01-051 | 机动船舶 5t | 台班 | 0.8282 | 144.177 | 0 | 0 | 计价 | 按实计算
JYL7-15 | 机械 | 乙供 | J15-01-053 | 机动船舶 15t | 台班 | 1.0403 | 346.293 | 0 | 0 | 计价 | 按实计算
JYL7-15 | 机械 | 乙供 | J20-01-003 | 电测显示系统 | 台班 | 0.7878 | 931.635 | 0 | 0 | 计价 | 按实计算
JYL7-15 | 机械 | 乙供 | J20-01-007 | 潜水组 | 台班 | 0.9898 | 653.853 | 0 | 0 | 计价 | 按实计算
JYL7-15 | 机械 | 乙供 | J20-01-009 | 护航警戒船 721kW | 台班 | 0.7878 | 9290.74 | 0 | 0 | 计价 | 按实计算
JYL7-15 | 机械 | 乙供 | J20-01-022 | 起锚艇 功率 750kW | 艘班 | 1.7574 | 6840.701 | 0 | 0 | 计价 | 按实计算
JYL7-15 | 机械 | 乙供 | J20-01-024 | 海底电缆驳船 5000t | 艘班 | 0.7878 | 13225.159 | 0 | 0 | 计价 | 按实计算
JYL7-15 | 机械 | 乙供 | J20-01-026 | 拖轮 4400kW | 艘班 | 0.7878 | 59700.053 | 0 | 0 | 计价 | 按实计算
JYL7-15 | 机械 | 乙供 | J20-01-028 | 海底电缆转盘 5000t | 台班 | 0.7878 | 11508.076 | 0 | 0 | 计价 | 按实计算
JYL7-15 | 机械 | 乙供 | J20-01-029 | 电缆输送机 8t | 台班 | 0.8282 | 950.756 | 0 | 0 | 计价 | 按实计算
JYL7-15 | 机械 | 乙供 | J20-01-031 | 电动液压卷扬机 30t | 台班 | 0.7878 | 535.759 | 0 | 0 | 计价 | 按实计算
JYL7-15 | 材料 | 乙供 | C99010102 | 其他材料费 | 元 | 150.636 | 1 | 0 | 0 | 计价 | 按实计算
JYL7-16 | 人工 | 乙供 | 9101106 | 普通工 | 工日 | 14.9889 | 75 | 0 | 0 | 计价 | 按实计算
JYL7-16 | 人工 | 乙供 | 9101111 | 输电技术工 | 工日 | 25.8302 | 120 | 0 | 0 | 计价 | 按实计算
JYL7-16 | 材料 | 乙供 | C12010300 | 电焊条 J557 综合 | kg | 0.9 | 8.925 | 0 | 0 | 计价 | 按实计算
JYL7-16 | 材料 | 乙供 | C22040621 | 麻绳 | kg | 11.5 | 9.64 | 0 | 0 | 计价 | 按实计算
JYL7-16 | 材料 | 乙供 | C27010102 | 密封橡胶胎 浮漂 | 个 | 11.07 | 91.472 | 0 | 0 | 计价 | 按实计算
JYL7-16 | 材料 | 乙供 | C27010103 | 钢丝绳 φ15以上 | kg | 120.34 | 7.44 | 0 | 0 | 计价 | 按实计算
JYL7-16 | 材料 | 乙供 | C27010110 | 海底电缆网套 | 个 | 0.14 | 1336.513 | 0 | 0 | 计价 | 按实计算
JYL7-16 | 材料 | 乙供 | C27010118 | 尼龙绳 φ16 | kg | 5.8 | 19.021 | 0 | 0 | 计价 | 按实计算
JYL7-16 | 材料 | 乙供 | C33010120 | 滑轮架 | 个 | 1.8 | 25.375 | 0 | 0 | 计价 | 按实计算
JYL7-16 | 机械 | 乙供 | J10-01-005 | 交流弧焊机 容量 50kVA | 台班 | 0.2727 | 143.892 | 0 | 0 | 计价 | 按实计算
JYL7-16 | 机械 | 乙供 | J13-01-061 | 机动绞磨 5t以内 | 台班 | 1.5756 | 181.823 | 0 | 0 | 计价 | 按实计算
JYL7-16 | 机械 | 乙供 | J13-01-069 | 电缆输送机 JSD-5 | 台班 | 0.3232 | 273.477 | 0 | 0 | 计价 | 按实计算
JYL7-16 | 机械 | 乙供 | J15-01-051 | 机动船舶 5t | 台班 | 0.3232 | 144.177 | 0 | 0 | 计价 | 按实计算
JYL7-16 | 机械 | 乙供 | J15-01-053 | 机动船舶 15t | 台班 | 0.3232 | 346.293 | 0 | 0 | 计价 | 按实计算
JYL7-16 | 机械 | 乙供 | J20-01-003 | 电测显示系统 | 台班 | 0.3434 | 931.635 | 0 | 0 | 计价 | 按实计算
JYL7-16 | 机械 | 乙供 | J20-01-006 | 起锚艇 功率 522kW | 艘班 | 0.6868 | 5757.134 | 0 | 0 | 计价 | 按实计算
JYL7-16 | 机械 | 乙供 | J20-01-007 | 潜水组 | 台班 | 0.2626 | 653.853 | 0 | 0 | 计价 | 按实计算
JYL7-16 | 机械 | 乙供 | J20-01-009 | 护航警戒船 721kW | 台班 | 0.3434 | 9290.74 | 0 | 0 | 计价 | 按实计算
JYL7-16 | 机械 | 乙供 | J20-01-010 | 海底电缆驳船 1000t | 艘班 | 0.3434 | 6391.28 | 0 | 0 | 计价 | 按实计算
JYL7-16 | 机械 | 乙供 | J20-01-011 | 拖轮 1228kW | 艘班 | 0.3434 | 15311.354 | 0 | 0 | 计价 | 按实计算
JYL7-16 | 机械 | 乙供 | J20-01-012 | 电动液压卷扬机 10t | 台班 | 0.3434 | 168.904 | 0 | 0 | 计价 | 按实计算
JYL7-16 | 机械 | 乙供 | J20-01-015 | 海底电缆转盘 1000t | 台班 | 0.3434 | 7022.954 | 0 | 0 | 计价 | 按实计算
JYL7-16 | 材料 | 乙供 | C99010102 | 其他材料费 | 元 | 47.3985 | 1 | 0 | 0 | 计价 | 按实计算
JYL7-17 | 人工 | 乙供 | 9101106 | 普通工 | 工日 | 15.7888 | 75 | 0 | 0 | 计价 | 按实计算
JYL7-17 | 人工 | 乙供 | 9101111 | 输电技术工 | 工日 | 27.1902 | 120 | 0 | 0 | 计价 | 按实计算
JYL7-17 | 材料 | 乙供 | C12010300 | 电焊条 J557 综合 | kg | 0.9 | 8.925 | 0 | 0 | 计价 | 按实计算
JYL7-17 | 材料 | 乙供 | C22040621 | 麻绳 | kg | 11.5 | 9.64 | 0 | 0 | 计价 | 按实计算
JYL7-17 | 材料 | 乙供 | C27010102 | 密封橡胶胎 浮漂 | 个 | 11.07 | 91.472 | 0 | 0 | 计价 | 按实计算
JYL7-17 | 材料 | 乙供 | C27010103 | 钢丝绳 φ15以上 | kg | 120.34 | 7.44 | 0 | 0 | 计价 | 按实计算
JYL7-17 | 材料 | 乙供 | C27010110 | 海底电缆网套 | 个 | 0.14 | 1336.513 | 0 | 0 | 计价 | 按实计算
JYL7-17 | 材料 | 乙供 | C27010118 | 尼龙绳 φ16 | kg | 5.8 | 19.021 | 0 | 0 | 计价 | 按实计算
JYL7-17 | 材料 | 乙供 | C33010120 | 滑轮架 | 个 | 1.8 | 25.375 | 0 | 0 | 计价 | 按实计算
JYL7-17 | 机械 | 乙供 | J10-01-005 | 交流弧焊机 容量 50kVA | 台班 | 0.2727 | 143.892 | 0 | 0 | 计价 | 按实计算
JYL7-17 | 机械 | 乙供 | J13-01-061 | 机动绞磨 5t以内 | 台班 | 1.5756 | 181.823 | 0 | 0 | 计价 | 按实计算
JYL7-17 | 机械 | 乙供 | J13-01-069 | 电缆输送机 JSD-5 | 台班 | 0.3434 | 273.477 | 0 | 0 | 计价 | 按实计算
JYL7-17 | 机械 | 乙供 | J15-01-051 | 机动船舶 5t | 台班 | 0.3434 | 144.177 | 0 | 0 | 计价 | 按实计算
JYL7-17 | 机械 | 乙供 | J15-01-053 | 机动船舶 15t | 台班 | 0.3434 | 346.293 | 0 | 0 | 计价 | 按实计算
JYL7-17 | 机械 | 乙供 | J20-01-003 | 电测显示系统 | 台班 | 0.3434 | 931.635 | 0 | 0 | 计价 | 按实计算
JYL7-17 | 机械 | 乙供 | J20-01-006 | 起锚艇 功率 522kW | 艘班 | 0.7272 | 5757.134 | 0 | 0 | 计价 | 按实计算
JYL7-17 | 机械 | 乙供 | J20-01-007 | 潜水组 | 台班 | 0.2626 | 653.853 | 0 | 0 | 计价 | 按实计算
JYL7-17 | 机械 | 乙供 | J20-01-009 | 护航警戒船 721kW | 台班 | 0.3434 | 9290.74 | 0 | 0 | 计价 | 按实计算
JYL7-17 | 机械 | 乙供 | J20-01-023 | 海底电缆驳船 3000t | 艘班 | 0.3434 | 10715.847 | 0 | 0 | 计价 | 按实计算
JYL7-17 | 机械 | 乙供 | J20-01-025 | 拖轮 2353kW | 艘班 | 0.3434 | 30586.898 | 0 | 0 | 计价 | 按实计算
JYL7-17 | 机械 | 乙供 | J20-01-027 | 海底电缆转盘 3000t | 台班 | 0.3434 | 10034.672 | 0 | 0 | 计价 | 按实计算
JYL7-17 | 机械 | 乙供 | J20-01-030 | 电动液压卷扬机 20t | 台班 | 0.3434 | 323.279 | 0 | 0 | 计价 | 按实计算
JYL7-17 | 材料 | 乙供 | C99010102 | 其他材料费 | 元 | 47.3985 | 1 | 0 | 0 | 计价 | 按实计算
JYL7-18 | 人工 | 乙供 | 9101106 | 普通工 | 工日 | 16.4687 | 75 | 0 | 0 | 计价 | 按实计算
JYL7-18 | 人工 | 乙供 | 9101111 | 输电技术工 | 工日 | 38.7003 | 120 | 0 | 0 | 计价 | 按实计算
JYL7-18 | 材料 | 乙供 | C12010300 | 电焊条 J557 综合 | kg | 0.9 | 8.925 | 0 | 0 | 计价 | 按实计算
JYL7-18 | 材料 | 乙供 | C22040621 | 麻绳 | kg | 19 | 9.64 | 0 | 0 | 计价 | 按实计算
JYL7-18 | 材料 | 乙供 | C27010102 | 密封橡胶胎 浮漂 | 个 | 18.24 | 91.472 | 0 | 0 | 计价 | 按实计算
JYL7-18 | 材料 | 乙供 | C27010103 | 钢丝绳 φ15以上 | kg | 200.64 | 7.44 | 0 | 0 | 计价 | 按实计算
JYL7-18 | 材料 | 乙供 | C27010110 | 海底电缆网套 | 个 | 0.16 | 1336.513 | 0 | 0 | 计价 | 按实计算
JYL7-18 | 材料 | 乙供 | C27010118 | 尼龙绳 φ16 | kg | 9.5 | 19.021 | 0 | 0 | 计价 | 按实计算
JYL7-18 | 材料 | 乙供 | C33010120 | 滑轮架 | 个 | 1.98 | 25.375 | 0 | 0 | 计价 | 按实计算
JYL7-18 | 机械 | 乙供 | J10-01-005 | 交流弧焊机 容量 50kVA | 台班 | 0.2727 | 143.892 | 0 | 0 | 计价 | 按实计算
JYL7-18 | 机械 | 乙供 | J13-01-061 | 机动绞磨 5t以内 | 台班 | 2.9795 | 181.823 | 0 | 0 | 计价 | 按实计算
JYL7-18 | 机械 | 乙供 | J13-01-069 | 电缆输送机 JSD-5 | 台班 | 0.3636 | 273.477 | 0 | 0 | 计价 | 按实计算
JYL7-18 | 机械 | 乙供 | J15-01-051 | 机动船舶 5t | 台班 | 0.3636 | 144.177 | 0 | 0 | 计价 | 按实计算
JYL7-18 | 机械 | 乙供 | J15-01-053 | 机动船舶 15t | 台班 | 0.3636 | 346.293 | 0 | 0 | 计价 | 按实计算
JYL7-18 | 机械 | 乙供 | J20-01-003 | 电测显示系统 | 台班 | 0.3838 | 931.635 | 0 | 0 | 计价 | 按实计算
JYL7-18 | 机械 | 乙供 | J20-01-006 | 起锚艇 功率 522kW | 艘班 | 0.7676 | 5757.134 | 0 | 0 | 计价 | 按实计算
JYL7-18 | 机械 | 乙供 | J20-01-007 | 潜水组 | 台班 | 0.2929 | 653.853 | 0 | 0 | 计价 | 按实计算
JYL7-18 | 机械 | 乙供 | J20-01-009 | 护航警戒船 721kW | 台班 | 0.3838 | 9290.74 | 0 | 0 | 计价 | 按实计算
JYL7-18 | 机械 | 乙供 | J20-01-010 | 海底电缆驳船 1000t | 艘班 | 0.3838 | 6391.28 | 0 | 0 | 计价 | 按实计算
JYL7-18 | 机械 | 乙供 | J20-01-011 | 拖轮 1228kW | 艘班 | 0.3838 | 15311.354 | 0 | 0 | 计价 | 按实计算
JYL7-18 | 机械 | 乙供 | J20-01-012 | 电动液压卷扬机 10t | 台班 | 0.3838 | 168.904 | 0 | 0 | 计价 | 按实计算
JYL7-18 | 机械 | 乙供 | J20-01-015 | 海底电缆转盘 1000t | 台班 | 0.3838 | 7022.954 | 0 | 0 | 计价 | 按实计算
JYL7-18 | 材料 | 乙供 | C99010102 | 其他材料费 | 元 | 75.9437 | 1 | 0 | 0 | 计价 | 按实计算
JYL7-19 | 人工 | 乙供 | 9101106 | 普通工 | 工日 | 17.3387 | 75 | 0 | 0 | 计价 | 按实计算
JYL7-19 | 人工 | 乙供 | 9101111 | 输电技术工 | 工日 | 40.7403 | 120 | 0 | 0 | 计价 | 按实计算
JYL7-19 | 材料 | 乙供 | C12010300 | 电焊条 J557 综合 | kg | 0.9 | 8.925 | 0 | 0 | 计价 | 按实计算
JYL7-19 | 材料 | 乙供 | C22040621 | 麻绳 | kg | 19 | 9.64 | 0 | 0 | 计价 | 按实计算
JYL7-19 | 材料 | 乙供 | C27010102 | 密封橡胶胎 浮漂 | 个 | 18.24 | 91.472 | 0 | 0 | 计价 | 按实计算
JYL7-19 | 材料 | 乙供 | C27010103 | 钢丝绳 φ15以上 | kg | 200.64 | 7.44 | 0 | 0 | 计价 | 按实计算
JYL7-19 | 材料 | 乙供 | C27010110 | 海底电缆网套 | 个 | 0.16 | 1336.513 | 0 | 0 | 计价 | 按实计算
JYL7-19 | 材料 | 乙供 | C27010118 | 尼龙绳 φ16 | kg | 9.5 | 19.021 | 0 | 0 | 计价 | 按实计算
JYL7-19 | 材料 | 乙供 | C33010120 | 滑轮架 | 个 | 1.98 | 25.375 | 0 | 0 | 计价 | 按实计算
JYL7-19 | 机械 | 乙供 | J10-01-005 | 交流弧焊机 容量 50kVA | 台班 | 0.2727 | 143.892 | 0 | 0 | 计价 | 按实计算
JYL7-19 | 机械 | 乙供 | J13-01-061 | 机动绞磨 5t以内 | 台班 | 2.9795 | 181.823 | 0 | 0 | 计价 | 按实计算
JYL7-19 | 机械 | 乙供 | J13-01-069 | 电缆输送机 JSD-5 | 台班 | 0.3838 | 273.477 | 0 | 0 | 计价 | 按实计算
JYL7-19 | 机械 | 乙供 | J15-01-051 | 机动船舶 5t | 台班 | 0.3838 | 144.177 | 0 | 0 | 计价 | 按实计算
JYL7-19 | 机械 | 乙供 | J15-01-053 | 机动船舶 15t | 台班 | 0.3838 | 346.293 | 0 | 0 | 计价 | 按实计算
JYL7-19 | 机械 | 乙供 | J20-01-003 | 电测显示系统 | 台班 | 0.3838 | 931.635 | 0 | 0 | 计价 | 按实计算
JYL7-19 | 机械 | 乙供 | J20-01-006 | 起锚艇 功率 522kW | 艘班 | 0.808 | 5757.134 | 0 | 0 | 计价 | 按实计算
JYL7-19 | 机械 | 乙供 | J20-01-007 | 潜水组 | 台班 | 0.2929 | 653.853 | 0 | 0 | 计价 | 按实计算
JYL7-19 | 机械 | 乙供 | J20-01-009 | 护航警戒船 721kW | 台班 | 0.3838 | 9290.74 | 0 | 0 | 计价 | 按实计算
JYL7-19 | 机械 | 乙供 | J20-01-023 | 海底电缆驳船 3000t | 艘班 | 0.3838 | 10715.847 | 0 | 0 | 计价 | 按实计算
JYL7-19 | 机械 | 乙供 | J20-01-025 | 拖轮 2353kW | 艘班 | 0.3838 | 30586.898 | 0 | 0 | 计价 | 按实计算
JYL7-19 | 机械 | 乙供 | J20-01-027 | 海底电缆转盘 3000t | 台班 | 0.3838 | 10034.672 | 0 | 0 | 计价 | 按实计算
JYL7-19 | 机械 | 乙供 | J20-01-030 | 电动液压卷扬机 20t | 台班 | 0.3838 | 323.279 | 0 | 0 | 计价 | 按实计算
JYL7-19 | 材料 | 乙供 | C99010102 | 其他材料费 | 元 | 75.9437 | 1 | 0 | 0 | 计价 | 按实计算
JYL7-20 | 人工 | 乙供 | 9101106 | 普通工 | 工日 | 16.4687 | 75 | 0 | 0 | 计价 | 按实计算
JYL7-20 | 人工 | 乙供 | 9101111 | 输电技术工 | 工日 | 48.9504 | 120 | 0 | 0 | 计价 | 按实计算
JYL7-20 | 材料 | 乙供 | C12010300 | 电焊条 J557 综合 | kg | 0.9 | 8.925 | 0 | 0 | 计价 | 按实计算
JYL7-20 | 材料 | 乙供 | C22040621 | 麻绳 | kg | 25.37 | 9.64 | 0 | 0 | 计价 | 按实计算
JYL7-20 | 材料 | 乙供 | C27010102 | 密封橡胶胎 浮漂 | 个 | 24.32 | 91.472 | 0 | 0 | 计价 | 按实计算
JYL7-20 | 材料 | 乙供 | C27010103 | 钢丝绳 φ15以上 | kg | 304.38 | 7.44 | 0 | 0 | 计价 | 按实计算
JYL7-20 | 材料 | 乙供 | C27010110 | 海底电缆网套 | 个 | 0.16 | 1336.513 | 0 | 0 | 计价 | 按实计算
JYL7-20 | 材料 | 乙供 | C27010118 | 尼龙绳 φ16 | kg | 12.92 | 19.021 | 0 | 0 | 计价 | 按实计算
JYL7-20 | 材料 | 乙供 | C33010120 | 滑轮架 | 个 | 2.18 | 25.375 | 0 | 0 | 计价 | 按实计算
JYL7-20 | 机械 | 乙供 | J10-01-005 | 交流弧焊机 容量 50kVA | 台班 | 0.2727 | 143.892 | 0 | 0 | 计价 | 按实计算
JYL7-20 | 机械 | 乙供 | J13-01-061 | 机动绞磨 5t以内 | 台班 | 7.8679 | 181.823 | 0 | 0 | 计价 | 按实计算
JYL7-20 | 机械 | 乙供 | J13-01-069 | 电缆输送机 JSD-5 | 台班 | 0.6464 | 273.477 | 0 | 0 | 计价 | 按实计算
JYL7-20 | 机械 | 乙供 | J15-01-051 | 机动船舶 5t | 台班 | 0.6464 | 144.177 | 0 | 0 | 计价 | 按实计算
JYL7-20 | 机械 | 乙供 | J15-01-053 | 机动船舶 15t | 台班 | 0.7272 | 346.293 | 0 | 0 | 计价 | 按实计算
JYL7-20 | 机械 | 乙供 | J20-01-003 | 电测显示系统 | 台班 | 0.6767 | 931.635 | 0 | 0 | 计价 | 按实计算
JYL7-20 | 机械 | 乙供 | J20-01-006 | 起锚艇 功率 522kW | 艘班 | 1.1918 | 5757.134 | 0 | 0 | 计价 | 按实计算
JYL7-20 | 机械 | 乙供 | J20-01-007 | 潜水组 | 台班 | 0.6767 | 653.853 | 0 | 0 | 计价 | 按实计算
JYL7-20 | 机械 | 乙供 | J20-01-009 | 护航警戒船 721kW | 台班 | 0.6767 | 9290.74 | 0 | 0 | 计价 | 按实计算
JYL7-20 | 机械 | 乙供 | J20-01-010 | 海底电缆驳船 1000t | 艘班 | 0.6767 | 6391.28 | 0 | 0 | 计价 | 按实计算
JYL7-20 | 机械 | 乙供 | J20-01-011 | 拖轮 1228kW | 艘班 | 0.6767 | 15311.354 | 0 | 0 | 计价 | 按实计算
JYL7-20 | 机械 | 乙供 | J20-01-012 | 电动液压卷扬机 10t | 台班 | 0.6767 | 168.904 | 0 | 0 | 计价 | 按实计算
JYL7-20 | 机械 | 乙供 | J20-01-015 | 海底电缆转盘 1000t | 台班 | 0.6767 | 7022.954 | 0 | 0 | 计价 | 按实计算
JYL7-20 | 材料 | 乙供 | C99010102 | 其他材料费 | 元 | 105.1339 | 1 | 0 | 0 | 计价 | 按实计算
JYL7-21 | 人工 | 乙供 | 9101106 | 普通工 | 工日 | 17.3387 | 75 | 0 | 0 | 计价 | 按实计算
JYL7-21 | 人工 | 乙供 | 9101111 | 输电技术工 | 工日 | 51.5204 | 120 | 0 | 0 | 计价 | 按实计算
JYL7-21 | 材料 | 乙供 | C12010300 | 电焊条 J557 综合 | kg | 0.9 | 8.925 | 0 | 0 | 计价 | 按实计算
JYL7-21 | 材料 | 乙供 | C22040621 | 麻绳 | kg | 25.37 | 9.64 | 0 | 0 | 计价 | 按实计算
JYL7-21 | 材料 | 乙供 | C27010102 | 密封橡胶胎 浮漂 | 个 | 24.32 | 91.472 | 0 | 0 | 计价 | 按实计算
JYL7-21 | 材料 | 乙供 | C27010103 | 钢丝绳 φ15以上 | kg | 304.38 | 7.44 | 0 | 0 | 计价 | 按实计算
JYL7-21 | 材料 | 乙供 | C27010110 | 海底电缆网套 | 个 | 0.16 | 1336.513 | 0 | 0 | 计价 | 按实计算
JYL7-21 | 材料 | 乙供 | C27010118 | 尼龙绳 φ16 | kg | 12.92 | 19.021 | 0 | 0 | 计价 | 按实计算
JYL7-21 | 材料 | 乙供 | C33010120 | 滑轮架 | 个 | 2.18 | 25.375 | 0 | 0 | 计价 | 按实计算
JYL7-21 | 机械 | 乙供 | J10-01-005 | 交流弧焊机 容量 50kVA | 台班 | 0.2727 | 143.892 | 0 | 0 | 计价 | 按实计算
JYL7-21 | 机械 | 乙供 | J13-01-061 | 机动绞磨 5t以内 | 台班 | 7.8679 | 181.823 | 0 | 0 | 计价 | 按实计算
JYL7-21 | 机械 | 乙供 | J13-01-069 | 电缆输送机 JSD-5 | 台班 | 0.6767 | 273.477 | 0 | 0 | 计价 | 按实计算
JYL7-21 | 机械 | 乙供 | J15-01-051 | 机动船舶 5t | 台班 | 0.6767 | 144.177 | 0 | 0 | 计价 | 按实计算
JYL7-21 | 机械 | 乙供 | J15-01-053 | 机动船舶 15t | 台班 | 0.7676 | 346.293 | 0 | 0 | 计价 | 按实计算
JYL7-21 | 机械 | 乙供 | J20-01-003 | 电测显示系统 | 台班 | 0.6767 | 931.635 | 0 | 0 | 计价 | 按实计算
JYL7-21 | 机械 | 乙供 | J20-01-006 | 起锚艇 功率 522kW | 艘班 | 1.2524 | 5757.134 | 0 | 0 | 计价 | 按实计算
JYL7-21 | 机械 | 乙供 | J20-01-007 | 潜水组 | 台班 | 0.6767 | 653.853 | 0 | 0 | 计价 | 按实计算
JYL7-21 | 机械 | 乙供 | J20-01-009 | 护航警戒船 721kW | 台班 | 0.6767 | 9290.74 | 0 | 0 | 计价 | 按实计算
JYL7-21 | 机械 | 乙供 | J20-01-023 | 海底电缆驳船 3000t | 艘班 | 0.6767 | 10715.847 | 0 | 0 | 计价 | 按实计算
JYL7-21 | 机械 | 乙供 | J20-01-025 | 拖轮 2353kW | 艘班 | 0.6767 | 30586.898 | 0 | 0 | 计价 | 按实计算
JYL7-21 | 机械 | 乙供 | J20-01-027 | 海底电缆转盘 3000t | 台班 | 0.6767 | 10034.672 | 0 | 0 | 计价 | 按实计算
JYL7-21 | 机械 | 乙供 | J20-01-030 | 电动液压卷扬机 20t | 台班 | 0.6767 | 323.279 | 0 | 0 | 计价 | 按实计算
JYL7-21 | 材料 | 乙供 | C99010102 | 其他材料费 | 元 | 105.1339 | 1 | 0 | 0 | 计价 | 按实计算
JYL7-22 | 人工 | 乙供 | 9101106 | 普通工 | 工日 | 18.2086 | 75 | 0 | 0 | 计价 | 按实计算
JYL7-22 | 人工 | 乙供 | 9101111 | 输电技术工 | 工日 | 54.1004 | 120 | 0 | 0 | 计价 | 按实计算
JYL7-22 | 材料 | 乙供 | C12010300 | 电焊条 J557 综合 | kg | 0.9 | 8.925 | 0 | 0 | 计价 | 按实计算
JYL7-22 | 材料 | 乙供 | C22040621 | 麻绳 | kg | 25.37 | 9.64 | 0 | 0 | 计价 | 按实计算
JYL7-22 | 材料 | 乙供 | C27010102 | 密封橡胶胎 浮漂 | 个 | 24.32 | 91.472 | 0 | 0 | 计价 | 按实计算
JYL7-22 | 材料 | 乙供 | C27010103 | 钢丝绳 φ15以上 | kg | 304.38 | 7.44 | 0 | 0 | 计价 | 按实计算
JYL7-22 | 材料 | 乙供 | C27010110 | 海底电缆网套 | 个 | 0.16 | 1336.513 | 0 | 0 | 计价 | 按实计算
JYL7-22 | 材料 | 乙供 | C27010118 | 尼龙绳 φ16 | kg | 12.92 | 19.021 | 0 | 0 | 计价 | 按实计算
JYL7-22 | 材料 | 乙供 | C33010120 | 滑轮架 | 个 | 2.18 | 25.375 | 0 | 0 | 计价 | 按实计算
JYL7-22 | 机械 | 乙供 | J10-01-005 | 交流弧焊机 容量 50kVA | 台班 | 0.2727 | 143.892 | 0 | 0 | 计价 | 按实计算
JYL7-22 | 机械 | 乙供 | J13-01-061 | 机动绞磨 5t以内 | 台班 | 7.8679 | 181.823 | 0 | 0 | 计价 | 按实计算
JYL7-22 | 机械 | 乙供 | J15-01-051 | 机动船舶 5t | 台班 | 0.707 | 144.177 | 0 | 0 | 计价 | 按实计算
JYL7-22 | 机械 | 乙供 | J15-01-053 | 机动船舶 15t | 台班 | 0.808 | 346.293 | 0 | 0 | 计价 | 按实计算
JYL7-22 | 机械 | 乙供 | J20-01-003 | 电测显示系统 | 台班 | 0.6767 | 931.635 | 0 | 0 | 计价 | 按实计算
JYL7-22 | 机械 | 乙供 | J20-01-007 | 潜水组 | 台班 | 0.6767 | 653.853 | 0 | 0 | 计价 | 按实计算
JYL7-22 | 机械 | 乙供 | J20-01-009 | 护航警戒船 721kW | 台班 | 0.6767 | 9290.74 | 0 | 0 | 计价 | 按实计算
JYL7-22 | 机械 | 乙供 | J20-01-022 | 起锚艇 功率 750kW | 艘班 | 1.313 | 6840.701 | 0 | 0 | 计价 | 按实计算
JYL7-22 | 机械 | 乙供 | J20-01-024 | 海底电缆驳船 5000t | 艘班 | 0.6767 | 13225.159 | 0 | 0 | 计价 | 按实计算
JYL7-22 | 机械 | 乙供 | J20-01-026 | 拖轮 4400kW | 艘班 | 0.6767 | 59700.053 | 0 | 0 | 计价 | 按实计算
JYL7-22 | 机械 | 乙供 | J20-01-028 | 海底电缆转盘 5000t | 台班 | 0.6767 | 11508.076 | 0 | 0 | 计价 | 按实计算
JYL7-22 | 机械 | 乙供 | J20-01-029 | 电缆输送机 8t | 台班 | 0.707 | 950.756 | 0 | 0 | 计价 | 按实计算
JYL7-22 | 机械 | 乙供 | J20-01-031 | 电动液压卷扬机 30t | 台班 | 0.6767 | 535.759 | 0 | 0 | 计价 | 按实计算
JYL7-22 | 材料 | 乙供 | C99010102 | 其他材料费 | 元 | 105.1339 | 1 | 0 | 0 | 计价 | 按实计算
JYL7-23 | 人工 | 乙供 | 9101106 | 普通工 | 工日 | 16.8087 | 75 | 0 | 0 | 计价 | 按实计算
JYL7-23 | 人工 | 乙供 | 9101111 | 输电技术工 | 工日 | 58.6905 | 120 | 0 | 0 | 计价 | 按实计算
JYL7-23 | 材料 | 乙供 | C12010300 | 电焊条 J557 综合 | kg | 0.9 | 8.925 | 0 | 0 | 计价 | 按实计算
JYL7-23 | 材料 | 乙供 | C22040621 | 麻绳 | kg | 32.37 | 9.64 | 0 | 0 | 计价 | 按实计算
JYL7-23 | 材料 | 乙供 | C27010102 | 密封橡胶胎 浮漂 | 个 | 31.01 | 91.472 | 0 | 0 | 计价 | 按实计算
JYL7-23 | 材料 | 乙供 | C27010103 | 钢丝绳 φ15以上 | kg | 471.12 | 7.44 | 0 | 0 | 计价 | 按实计算
JYL7-23 | 材料 | 乙供 | C27010110 | 海底电缆网套 | 个 | 0.16 | 1336.513 | 0 | 0 | 计价 | 按实计算
JYL7-23 | 材料 | 乙供 | C27010118 | 尼龙绳 φ16 | kg | 16.08 | 19.021 | 0 | 0 | 计价 | 按实计算
JYL7-23 | 材料 | 乙供 | C33010120 | 滑轮架 | 个 | 2.4 | 25.375 | 0 | 0 | 计价 | 按实计算
JYL7-23 | 机械 | 乙供 | J10-01-005 | 交流弧焊机 容量 50kVA | 台班 | 0.2727 | 143.892 | 0 | 0 | 计价 | 按实计算
JYL7-23 | 机械 | 乙供 | J13-01-061 | 机动绞磨 5t以内 | 台班 | 9.9788 | 181.823 | 0 | 0 | 计价 | 按实计算
JYL7-23 | 机械 | 乙供 | J13-01-069 | 电缆输送机 JSD-5 | 台班 | 0.6464 | 273.477 | 0 | 0 | 计价 | 按实计算
JYL7-23 | 机械 | 乙供 | J15-01-051 | 机动船舶 5t | 台班 | 0.6464 | 144.177 | 0 | 0 | 计价 | 按实计算
JYL7-23 | 机械 | 乙供 | J15-01-053 | 机动船舶 15t | 台班 | 0.7474 | 346.293 | 0 | 0 | 计价 | 按实计算
JYL7-23 | 机械 | 乙供 | J20-01-003 | 电测显示系统 | 台班 | 0.6767 | 931.635 | 0 | 0 | 计价 | 按实计算
JYL7-23 | 机械 | 乙供 | J20-01-006 | 起锚艇 功率 522kW | 艘班 | 1.212 | 5757.134 | 0 | 0 | 计价 | 按实计算
JYL7-23 | 机械 | 乙供 | J20-01-007 | 潜水组 | 台班 | 0.6767 | 653.853 | 0 | 0 | 计价 | 按实计算
JYL7-23 | 机械 | 乙供 | J20-01-009 | 护航警戒船 721kW | 台班 | 0.6767 | 9290.74 | 0 | 0 | 计价 | 按实计算
JYL7-23 | 机械 | 乙供 | J20-01-010 | 海底电缆驳船 1000t | 艘班 | 0.6767 | 6391.28 | 0 | 0 | 计价 | 按实计算
JYL7-23 | 机械 | 乙供 | J20-01-011 | 拖轮 1228kW | 艘班 | 0.6767 | 15311.354 | 0 | 0 | 计价 | 按实计算
JYL7-23 | 机械 | 乙供 | J20-01-012 | 电动液压卷扬机 10t | 台班 | 0.6767 | 168.904 | 0 | 0 | 计价 | 按实计算
JYL7-23 | 机械 | 乙供 | J20-01-015 | 海底电缆转盘 1000t | 台班 | 0.6767 | 7022.954 | 0 | 0 | 计价 | 按实计算
JYL7-23 | 材料 | 乙供 | C99010102 | 其他材料费 | 元 | 144.8472 | 1 | 0 | 0 | 计价 | 按实计算
JYL7-24 | 人工 | 乙供 | 9101106 | 普通工 | 工日 | 17.6887 | 75 | 0 | 0 | 计价 | 按实计算
JYL7-24 | 人工 | 乙供 | 9101111 | 输电技术工 | 工日 | 61.7805 | 120 | 0 | 0 | 计价 | 按实计算
JYL7-24 | 材料 | 乙供 | C12010300 | 电焊条 J557 综合 | kg | 0.9 | 8.925 | 0 | 0 | 计价 | 按实计算
JYL7-24 | 材料 | 乙供 | C22040621 | 麻绳 | kg | 32.37 | 9.64 | 0 | 0 | 计价 | 按实计算
JYL7-24 | 材料 | 乙供 | C27010102 | 密封橡胶胎 浮漂 | 个 | 31.01 | 91.472 | 0 | 0 | 计价 | 按实计算
JYL7-24 | 材料 | 乙供 | C27010103 | 钢丝绳 φ15以上 | kg | 471.12 | 7.44 | 0 | 0 | 计价 | 按实计算
JYL7-24 | 材料 | 乙供 | C27010110 | 海底电缆网套 | 个 | 0.16 | 1336.513 | 0 | 0 | 计价 | 按实计算
JYL7-24 | 材料 | 乙供 | C27010118 | 尼龙绳 φ16 | kg | 16.08 | 19.021 | 0 | 0 | 计价 | 按实计算
JYL7-24 | 材料 | 乙供 | C33010120 | 滑轮架 | 个 | 2.4 | 25.375 | 0 | 0 | 计价 | 按实计算
JYL7-24 | 机械 | 乙供 | J10-01-005 | 交流弧焊机 容量 50kVA | 台班 | 0.2727 | 143.892 | 0 | 0 | 计价 | 按实计算
JYL7-24 | 机械 | 乙供 | J13-01-061 | 机动绞磨 5t以内 | 台班 | 9.9788 | 181.823 | 0 | 0 | 计价 | 按实计算
JYL7-24 | 机械 | 乙供 | J13-01-069 | 电缆输送机 JSD-5 | 台班 | 0.6767 | 273.477 | 0 | 0 | 计价 | 按实计算
JYL7-24 | 机械 | 乙供 | J15-01-051 | 机动船舶 5t | 台班 | 0.6767 | 144.177 | 0 | 0 | 计价 | 按实计算
JYL7-24 | 机械 | 乙供 | J15-01-053 | 机动船舶 15t | 台班 | 0.7878 | 346.293 | 0 | 0 | 计价 | 按实计算
JYL7-24 | 机械 | 乙供 | J20-01-003 | 电测显示系统 | 台班 | 0.6767 | 931.635 | 0 | 0 | 计价 | 按实计算
JYL7-24 | 机械 | 乙供 | J20-01-006 | 起锚艇 功率 522kW | 艘班 | 1.2726 | 5757.134 | 0 | 0 | 计价 | 按实计算
JYL7-24 | 机械 | 乙供 | J20-01-007 | 潜水组 | 台班 | 0.6767 | 653.853 | 0 | 0 | 计价 | 按实计算
JYL7-24 | 机械 | 乙供 | J20-01-009 | 护航警戒船 721kW | 台班 | 0.6767 | 9290.74 | 0 | 0 | 计价 | 按实计算
JYL7-24 | 机械 | 乙供 | J20-01-023 | 海底电缆驳船 3000t | 艘班 | 0.6767 | 10715.847 | 0 | 0 | 计价 | 按实计算
JYL7-24 | 机械 | 乙供 | J20-01-025 | 拖轮 2353kW | 艘班 | 0.6767 | 30586.898 | 0 | 0 | 计价 | 按实计算
JYL7-24 | 机械 | 乙供 | J20-01-027 | 海底电缆转盘 3000t | 台班 | 0.6767 | 10034.672 | 0 | 0 | 计价 | 按实计算
JYL7-24 | 机械 | 乙供 | J20-01-030 | 电动液压卷扬机 20t | 台班 | 0.6767 | 323.279 | 0 | 0 | 计价 | 按实计算
JYL7-24 | 材料 | 乙供 | C99010102 | 其他材料费 | 元 | 144.8472 | 1 | 0 | 0 | 计价 | 按实计算
JYL7-25 | 人工 | 乙供 | 9101106 | 普通工 | 工日 | 18.5686 | 75 | 0 | 0 | 计价 | 按实计算
JYL7-25 | 人工 | 乙供 | 9101111 | 输电技术工 | 工日 | 64.8705 | 120 | 0 | 0 | 计价 | 按实计算
JYL7-25 | 材料 | 乙供 | C12010300 | 电焊条 J557 综合 | kg | 0.9 | 8.925 | 0 | 0 | 计价 | 按实计算
JYL7-25 | 材料 | 乙供 | C22040621 | 麻绳 | kg | 32.37 | 9.64 | 0 | 0 | 计价 | 按实计算
JYL7-25 | 材料 | 乙供 | C27010102 | 密封橡胶胎 浮漂 | 个 | 31.01 | 91.472 | 0 | 0 | 计价 | 按实计算
JYL7-25 | 材料 | 乙供 | C27010103 | 钢丝绳 φ15以上 | kg | 471.12 | 7.44 | 0 | 0 | 计价 | 按实计算
JYL7-25 | 材料 | 乙供 | C27010110 | 海底电缆网套 | 个 | 0.16 | 1336.513 | 0 | 0 | 计价 | 按实计算
JYL7-25 | 材料 | 乙供 | C27010118 | 尼龙绳 φ16 | kg | 16.08 | 19.021 | 0 | 0 | 计价 | 按实计算
JYL7-25 | 材料 | 乙供 | C33010120 | 滑轮架 | 个 | 2.4 | 25.375 | 0 | 0 | 计价 | 按实计算
JYL7-25 | 机械 | 乙供 | J10-01-005 | 交流弧焊机 容量 50kVA | 台班 | 0.2727 | 143.892 | 0 | 0 | 计价 | 按实计算
JYL7-25 | 机械 | 乙供 | J13-01-061 | 机动绞磨 5t以内 | 台班 | 9.9788 | 181.823 | 0 | 0 | 计价 | 按实计算
JYL7-25 | 机械 | 乙供 | J15-01-051 | 机动船舶 5t | 台班 | 0.707 | 144.177 | 0 | 0 | 计价 | 按实计算
JYL7-25 | 机械 | 乙供 | J15-01-053 | 机动船舶 15t | 台班 | 0.8282 | 346.293 | 0 | 0 | 计价 | 按实计算
JYL7-25 | 机械 | 乙供 | J20-01-003 | 电测显示系统 | 台班 | 0.6767 | 931.635 | 0 | 0 | 计价 | 按实计算
JYL7-25 | 机械 | 乙供 | J20-01-007 | 潜水组 | 台班 | 0.6767 | 653.853 | 0 | 0 | 计价 | 按实计算
JYL7-25 | 机械 | 乙供 | J20-01-009 | 护航警戒船 721kW | 台班 | 0.6767 | 9290.74 | 0 | 0 | 计价 | 按实计算
JYL7-25 | 机械 | 乙供 | J20-01-022 | 起锚艇 功率 750kW | 艘班 | 1.3332 | 6840.701 | 0 | 0 | 计价 | 按实计算
JYL7-25 | 机械 | 乙供 | J20-01-024 | 海底电缆驳船 5000t | 艘班 | 0.6767 | 13225.159 | 0 | 0 | 计价 | 按实计算
JYL7-25 | 机械 | 乙供 | J20-01-026 | 拖轮 4400kW | 艘班 | 0.6767 | 59700.053 | 0 | 0 | 计价 | 按实计算
JYL7-25 | 机械 | 乙供 | J20-01-028 | 海底电缆转盘 5000t | 台班 | 0.6767 | 11508.076 | 0 | 0 | 计价 | 按实计算
JYL7-25 | 机械 | 乙供 | J20-01-029 | 电缆输送机 8t | 台班 | 0.707 | 950.756 | 0 | 0 | 计价 | 按实计算
JYL7-25 | 机械 | 乙供 | J20-01-031 | 电动液压卷扬机 30t | 台班 | 0.6767 | 535.759 | 0 | 0 | 计价 | 按实计算
JYL7-25 | 材料 | 乙供 | C99010102 | 其他材料费 | 元 | 144.8472 | 1 | 0 | 0 | 计价 | 按实计算
JYL7-26 | 人工 | 乙供 | 9101106 | 普通工 | 工日 | 14.6589 | 75 | 0 | 0 | 计价 | 按实计算
JYL7-26 | 人工 | 乙供 | 9101111 | 输电技术工 | 工日 | 28.7902 | 120 | 0 | 0 | 计价 | 按实计算
JYL7-26 | 材料 | 乙供 | C12010300 | 电焊条 J557 综合 | kg | 0.72 | 8.925 | 0 | 0 | 计价 | 按实计算
JYL7-26 | 材料 | 乙供 | C22040621 | 麻绳 | kg | 11.25 | 9.64 | 0 | 0 | 计价 | 按实计算
JYL7-26 | 材料 | 乙供 | C27010102 | 密封橡胶胎 浮漂 | 个 | 10.82 | 91.472 | 0 | 0 | 计价 | 按实计算
JYL7-26 | 材料 | 乙供 | C27010103 | 钢丝绳 φ15以上 | kg | 117.7 | 7.44 | 0 | 0 | 计价 | 按实计算
JYL7-26 | 材料 | 乙供 | C27010110 | 海底电缆网套 | 个 | 0.1 | 1336.513 | 0 | 0 | 计价 | 按实计算
JYL7-26 | 材料 | 乙供 | C27010118 | 尼龙绳 φ16 | kg | 5.66 | 19.021 | 0 | 0 | 计价 | 按实计算
JYL7-26 | 材料 | 乙供 | C33010120 | 滑轮架 | 个 | 1.44 | 25.375 | 0 | 0 | 计价 | 按实计算
JYL7-26 | 机械 | 乙供 | J10-01-005 | 交流弧焊机 容量 50kVA | 台班 | 0.2222 | 143.892 | 0 | 0 | 计价 | 按实计算
JYL7-26 | 机械 | 乙供 | J13-01-061 | 机动绞磨 5t以内 | 台班 | 1.5352 | 181.823 | 0 | 0 | 计价 | 按实计算
JYL7-26 | 机械 | 乙供 | J13-01-069 | 电缆输送机 JSD-5 | 台班 | 0.2626 | 273.477 | 0 | 0 | 计价 | 按实计算
JYL7-26 | 机械 | 乙供 | J15-01-051 | 机动船舶 5t | 台班 | 0.2626 | 144.177 | 0 | 0 | 计价 | 按实计算
JYL7-26 | 机械 | 乙供 | J15-01-053 | 机动船舶 15t | 台班 | 0.2626 | 346.293 | 0 | 0 | 计价 | 按实计算
JYL7-26 | 机械 | 乙供 | J20-01-003 | 电测显示系统 | 台班 | 0.2727 | 931.635 | 0 | 0 | 计价 | 按实计算
JYL7-26 | 机械 | 乙供 | J20-01-006 | 起锚艇 功率 522kW | 艘班 | 0.5454 | 5757.134 | 0 | 0 | 计价 | 按实计算
JYL7-26 | 机械 | 乙供 | J20-01-007 | 潜水组 | 台班 | 0.1717 | 653.853 | 0 | 0 | 计价 | 按实计算
JYL7-26 | 机械 | 乙供 | J20-01-009 | 护航警戒船 721kW | 台班 | 0.2727 | 9290.74 | 0 | 0 | 计价 | 按实计算
JYL7-26 | 机械 | 乙供 | J20-01-010 | 海底电缆驳船 1000t | 艘班 | 0.2727 | 6391.28 | 0 | 0 | 计价 | 按实计算
JYL7-26 | 机械 | 乙供 | J20-01-011 | 拖轮 1228kW | 艘班 | 0.2727 | 15311.354 | 0 | 0 | 计价 | 按实计算
JYL7-26 | 机械 | 乙供 | J20-01-012 | 电动液压卷扬机 10t | 台班 | 0.2727 | 168.904 | 0 | 0 | 计价 | 按实计算
JYL7-26 | 机械 | 乙供 | J20-01-015 | 海底电缆转盘 1000t | 台班 | 0.2727 | 7022.954 | 0 | 0 | 计价 | 按实计算
JYL7-26 | 材料 | 乙供 | C99010102 | 其他材料费 | 元 | 45.1628 | 1 | 0 | 0 | 计价 | 按实计算
JYL7-27 | 人工 | 乙供 | 9101106 | 普通工 | 工日 | 15.4388 | 75 | 0 | 0 | 计价 | 按实计算
JYL7-27 | 人工 | 乙供 | 9101111 | 输电技术工 | 工日 | 30.3102 | 120 | 0 | 0 | 计价 | 按实计算
JYL7-27 | 材料 | 乙供 | C12010300 | 电焊条 J557 综合 | kg | 0.72 | 8.925 | 0 | 0 | 计价 | 按实计算
JYL7-27 | 材料 | 乙供 | C22040621 | 麻绳 | kg | 11.25 | 9.64 | 0 | 0 | 计价 | 按实计算
JYL7-27 | 材料 | 乙供 | C27010102 | 密封橡胶胎 浮漂 | 个 | 10.82 | 91.472 | 0 | 0 | 计价 | 按实计算
JYL7-27 | 材料 | 乙供 | C27010103 | 钢丝绳 φ15以上 | kg | 117.7 | 7.44 | 0 | 0 | 计价 | 按实计算
JYL7-27 | 材料 | 乙供 | C27010110 | 海底电缆网套 | 个 | 0.1 | 1336.513 | 0 | 0 | 计价 | 按实计算
JYL7-27 | 材料 | 乙供 | C27010118 | 尼龙绳 φ16 | kg | 5.66 | 19.021 | 0 | 0 | 计价 | 按实计算
JYL7-27 | 材料 | 乙供 | C33010120 | 滑轮架 | 个 | 1.44 | 25.375 | 0 | 0 | 计价 | 按实计算
JYL7-27 | 机械 | 乙供 | J10-01-005 | 交流弧焊机 容量 50kVA | 台班 | 0.2222 | 143.892 | 0 | 0 | 计价 | 按实计算
JYL7-27 | 机械 | 乙供 | J13-01-061 | 机动绞磨 5t以内 | 台班 | 1.5352 | 181.823 | 0 | 0 | 计价 | 按实计算
JYL7-27 | 机械 | 乙供 | J13-01-069 | 电缆输送机 JSD-5 | 台班 | 0.2727 | 273.477 | 0 | 0 | 计价 | 按实计算
JYL7-27 | 机械 | 乙供 | J15-01-051 | 机动船舶 5t | 台班 | 0.2727 | 144.177 | 0 | 0 | 计价 | 按实计算
JYL7-27 | 机械 | 乙供 | J15-01-053 | 机动船舶 15t | 台班 | 0.2727 | 346.293 | 0 | 0 | 计价 | 按实计算
JYL7-27 | 机械 | 乙供 | J20-01-003 | 电测显示系统 | 台班 | 0.2727 | 931.635 | 0 | 0 | 计价 | 按实计算
JYL7-27 | 机械 | 乙供 | J20-01-006 | 起锚艇 功率 522kW | 艘班 | 0.5757 | 5757.134 | 0 | 0 | 计价 | 按实计算
JYL7-27 | 机械 | 乙供 | J20-01-007 | 潜水组 | 台班 | 0.1717 | 653.853 | 0 | 0 | 计价 | 按实计算
JYL7-27 | 机械 | 乙供 | J20-01-009 | 护航警戒船 721kW | 台班 | 0.2727 | 9290.74 | 0 | 0 | 计价 | 按实计算
JYL7-27 | 机械 | 乙供 | J20-01-023 | 海底电缆驳船 3000t | 艘班 | 0.2727 | 10715.847 | 0 | 0 | 计价 | 按实计算
JYL7-27 | 机械 | 乙供 | J20-01-025 | 拖轮 2353kW | 艘班 | 0.2727 | 30586.898 | 0 | 0 | 计价 | 按实计算
JYL7-27 | 机械 | 乙供 | J20-01-027 | 海底电缆转盘 3000t | 台班 | 0.2727 | 10034.672 | 0 | 0 | 计价 | 按实计算
JYL7-27 | 机械 | 乙供 | J20-01-030 | 电动液压卷扬机 20t | 台班 | 0.2727 | 323.279 | 0 | 0 | 计价 | 按实计算
JYL7-27 | 材料 | 乙供 | C99010102 | 其他材料费 | 元 | 45.1628 | 1 | 0 | 0 | 计价 | 按实计算
JYL7-28 | 人工 | 乙供 | 9101106 | 普通工 | 工日 | 16.4687 | 75 | 0 | 0 | 计价 | 按实计算
JYL7-28 | 人工 | 乙供 | 9101111 | 输电技术工 | 工日 | 44.6804 | 120 | 0 | 0 | 计价 | 按实计算
JYL7-28 | 材料 | 乙供 | C12010300 | 电焊条 J557 综合 | kg | 0.72 | 8.925 | 0 | 0 | 计价 | 按实计算
JYL7-28 | 材料 | 乙供 | C22040621 | 麻绳 | kg | 19 | 9.64 | 0 | 0 | 计价 | 按实计算
JYL7-28 | 材料 | 乙供 | C27010102 | 密封橡胶胎 浮漂 | 个 | 18.24 | 91.472 | 0 | 0 | 计价 | 按实计算
JYL7-28 | 材料 | 乙供 | C27010103 | 钢丝绳 φ15以上 | kg | 200.64 | 7.44 | 0 | 0 | 计价 | 按实计算
JYL7-28 | 材料 | 乙供 | C27010110 | 海底电缆网套 | 个 | 0.1 | 1336.513 | 0 | 0 | 计价 | 按实计算
JYL7-28 | 材料 | 乙供 | C27010118 | 尼龙绳 φ16 | kg | 9.5 | 19.021 | 0 | 0 | 计价 | 按实计算
JYL7-28 | 材料 | 乙供 | C33010120 | 滑轮架 | 个 | 1.58 | 25.375 | 0 | 0 | 计价 | 按实计算
JYL7-28 | 机械 | 乙供 | J10-01-005 | 交流弧焊机 容量 50kVA | 台班 | 0.2222 | 143.892 | 0 | 0 | 计价 | 按实计算
JYL7-28 | 机械 | 乙供 | J13-01-061 | 机动绞磨 5t以内 | 台班 | 5.858 | 181.823 | 0 | 0 | 计价 | 按实计算
JYL7-28 | 机械 | 乙供 | J13-01-069 | 电缆输送机 JSD-5 | 台班 | 0.2929 | 273.477 | 0 | 0 | 计价 | 按实计算
JYL7-28 | 机械 | 乙供 | J15-01-051 | 机动船舶 5t | 台班 | 0.2929 | 144.177 | 0 | 0 | 计价 | 按实计算
JYL7-28 | 机械 | 乙供 | J15-01-053 | 机动船舶 15t | 台班 | 0.2929 | 346.293 | 0 | 0 | 计价 | 按实计算
JYL7-28 | 机械 | 乙供 | J20-01-003 | 电测显示系统 | 台班 | 0.303 | 931.635 | 0 | 0 | 计价 | 按实计算
JYL7-28 | 机械 | 乙供 | J20-01-006 | 起锚艇 功率 522kW | 艘班 | 0.6161 | 5757.134 | 0 | 0 | 计价 | 按实计算
JYL7-28 | 机械 | 乙供 | J20-01-007 | 潜水组 | 台班 | 0.1919 | 653.853 | 0 | 0 | 计价 | 按实计算
JYL7-28 | 机械 | 乙供 | J20-01-009 | 护航警戒船 721kW | 台班 | 0.303 | 9290.74 | 0 | 0 | 计价 | 按实计算
JYL7-28 | 机械 | 乙供 | J20-01-010 | 海底电缆驳船 1000t | 艘班 | 0.303 | 6391.28 | 0 | 0 | 计价 | 按实计算
JYL7-28 | 机械 | 乙供 | J20-01-011 | 拖轮 1228kW | 艘班 | 0.303 | 15311.354 | 0 | 0 | 计价 | 按实计算
JYL7-28 | 机械 | 乙供 | J20-01-012 | 电动液压卷扬机 10t | 台班 | 0.303 | 168.904 | 0 | 0 | 计价 | 按实计算
JYL7-28 | 机械 | 乙供 | J20-01-015 | 海底电缆转盘 1000t | 台班 | 0.303 | 7022.954 | 0 | 0 | 计价 | 按实计算
JYL7-28 | 材料 | 乙供 | C99010102 | 其他材料费 | 元 | 74.1048 | 1 | 0 | 0 | 计价 | 按实计算
JYL7-29 | 人工 | 乙供 | 9101106 | 普通工 | 工日 | 17.3387 | 75 | 0 | 0 | 计价 | 按实计算
JYL7-29 | 人工 | 乙供 | 9101111 | 输电技术工 | 工日 | 47.0304 | 120 | 0 | 0 | 计价 | 按实计算
JYL7-29 | 材料 | 乙供 | C12010300 | 电焊条 J557 综合 | kg | 0.72 | 8.925 | 0 | 0 | 计价 | 按实计算
JYL7-29 | 材料 | 乙供 | C22040621 | 麻绳 | kg | 19 | 9.64 | 0 | 0 | 计价 | 按实计算
JYL7-29 | 材料 | 乙供 | C27010102 | 密封橡胶胎 浮漂 | 个 | 18.24 | 91.472 | 0 | 0 | 计价 | 按实计算
JYL7-29 | 材料 | 乙供 | C27010103 | 钢丝绳 φ15以上 | kg | 200.64 | 7.44 | 0 | 0 | 计价 | 按实计算
JYL7-29 | 材料 | 乙供 | C27010110 | 海底电缆网套 | 个 | 0.1 | 1336.513 | 0 | 0 | 计价 | 按实计算
JYL7-29 | 材料 | 乙供 | C27010118 | 尼龙绳 φ16 | kg | 9.5 | 19.021 | 0 | 0 | 计价 | 按实计算
JYL7-29 | 材料 | 乙供 | C33010120 | 滑轮架 | 个 | 1.58 | 25.375 | 0 | 0 | 计价 | 按实计算
JYL7-29 | 机械 | 乙供 | J10-01-005 | 交流弧焊机 容量 50kVA | 台班 | 0.2222 | 143.892 | 0 | 0 | 计价 | 按实计算
JYL7-29 | 机械 | 乙供 | J13-01-061 | 机动绞磨 5t以内 | 台班 | 5.858 | 181.823 | 0 | 0 | 计价 | 按实计算
JYL7-29 | 机械 | 乙供 | J13-01-069 | 电缆输送机 JSD-5 | 台班 | 0.303 | 273.477 | 0 | 0 | 计价 | 按实计算
JYL7-29 | 机械 | 乙供 | J15-01-051 | 机动船舶 5t | 台班 | 0.303 | 144.177 | 0 | 0 | 计价 | 按实计算
JYL7-29 | 机械 | 乙供 | J15-01-053 | 机动船舶 15t | 台班 | 0.303 | 346.293 | 0 | 0 | 计价 | 按实计算
JYL7-29 | 机械 | 乙供 | J20-01-003 | 电测显示系统 | 台班 | 0.303 | 931.635 | 0 | 0 | 计价 | 按实计算
JYL7-29 | 机械 | 乙供 | J20-01-006 | 起锚艇 功率 522kW | 艘班 | 0.6464 | 5757.134 | 0 | 0 | 计价 | 按实计算
JYL7-29 | 机械 | 乙供 | J20-01-007 | 潜水组 | 台班 | 0.1919 | 653.853 | 0 | 0 | 计价 | 按实计算
JYL7-29 | 机械 | 乙供 | J20-01-009 | 护航警戒船 721kW | 台班 | 0.303 | 9290.74 | 0 | 0 | 计价 | 按实计算
JYL7-29 | 机械 | 乙供 | J20-01-023 | 海底电缆驳船 3000t | 艘班 | 0.303 | 10715.847 | 0 | 0 | 计价 | 按实计算
JYL7-29 | 机械 | 乙供 | J20-01-025 | 拖轮 2353kW | 艘班 | 0.303 | 30586.898 | 0 | 0 | 计价 | 按实计算
JYL7-29 | 机械 | 乙供 | J20-01-027 | 海底电缆转盘 3000t | 台班 | 0.303 | 10034.672 | 0 | 0 | 计价 | 按实计算
JYL7-29 | 机械 | 乙供 | J20-01-030 | 电动液压卷扬机 20t | 台班 | 0.303 | 323.279 | 0 | 0 | 计价 | 按实计算
JYL7-29 | 材料 | 乙供 | C99010102 | 其他材料费 | 元 | 74.1048 | 1 | 0 | 0 | 计价 | 按实计算
JYL7-30 | 人工 | 乙供 | 9101106 | 普通工 | 工日 | 16.4687 | 75 | 0 | 0 | 计价 | 按实计算
JYL7-30 | 人工 | 乙供 | 9101111 | 输电技术工 | 工日 | 57.0105 | 120 | 0 | 0 | 计价 | 按实计算
JYL7-30 | 材料 | 乙供 | C12010300 | 电焊条 J557 综合 | kg | 0.72 | 8.925 | 0 | 0 | 计价 | 按实计算
JYL7-30 | 材料 | 乙供 | C22040621 | 麻绳 | kg | 25.37 | 9.64 | 0 | 0 | 计价 | 按实计算
JYL7-30 | 材料 | 乙供 | C27010102 | 密封橡胶胎 浮漂 | 个 | 24.32 | 91.472 | 0 | 0 | 计价 | 按实计算
JYL7-30 | 材料 | 乙供 | C27010103 | 钢丝绳 φ15以上 | kg | 304.38 | 7.44 | 0 | 0 | 计价 | 按实计算
JYL7-30 | 材料 | 乙供 | C27010110 | 海底电缆网套 | 个 | 0.1 | 1336.513 | 0 | 0 | 计价 | 按实计算
JYL7-30 | 材料 | 乙供 | C27010118 | 尼龙绳 φ16 | kg | 12.92 | 19.021 | 0 | 0 | 计价 | 按实计算
JYL7-30 | 材料 | 乙供 | C33010120 | 滑轮架 | 个 | 1.74 | 25.375 | 0 | 0 | 计价 | 按实计算
JYL7-30 | 机械 | 乙供 | J10-01-005 | 交流弧焊机 容量 50kVA | 台班 | 0.2222 | 143.892 | 0 | 0 | 计价 | 按实计算
JYL7-30 | 机械 | 乙供 | J13-01-061 | 机动绞磨 5t以内 | 台班 | 7.8679 | 181.823 | 0 | 0 | 计价 | 按实计算
JYL7-30 | 机械 | 乙供 | J13-01-069 | 电缆输送机 JSD-5 | 台班 | 0.5454 | 273.477 | 0 | 0 | 计价 | 按实计算
JYL7-30 | 机械 | 乙供 | J15-01-051 | 机动船舶 5t | 台班 | 0.5454 | 144.177 | 0 | 0 | 计价 | 按实计算
JYL7-30 | 机械 | 乙供 | J15-01-053 | 机动船舶 15t | 台班 | 0.6464 | 346.293 | 0 | 0 | 计价 | 按实计算
JYL7-30 | 机械 | 乙供 | J20-01-003 | 电测显示系统 | 台班 | 0.5757 | 931.635 | 0 | 0 | 计价 | 按实计算
JYL7-30 | 机械 | 乙供 | J20-01-006 | 起锚艇 功率 522kW | 艘班 | 1.01 | 5757.134 | 0 | 0 | 计价 | 按实计算
JYL7-30 | 机械 | 乙供 | J20-01-007 | 潜水组 | 台班 | 0.4848 | 653.853 | 0 | 0 | 计价 | 按实计算
JYL7-30 | 机械 | 乙供 | J20-01-009 | 护航警戒船 721kW | 台班 | 0.5757 | 9290.74 | 0 | 0 | 计价 | 按实计算
JYL7-30 | 机械 | 乙供 | J20-01-010 | 海底电缆驳船 1000t | 艘班 | 0.5757 | 6391.28 | 0 | 0 | 计价 | 按实计算
JYL7-30 | 机械 | 乙供 | J20-01-011 | 拖轮 1228kW | 艘班 | 0.5757 | 15311.354 | 0 | 0 | 计价 | 按实计算
JYL7-30 | 机械 | 乙供 | J20-01-012 | 电动液压卷扬机 10t | 台班 | 0.5757 | 168.904 | 0 | 0 | 计价 | 按实计算
JYL7-30 | 机械 | 乙供 | J20-01-015 | 海底电缆转盘 1000t | 台班 | 0.5757 | 7022.954 | 0 | 0 | 计价 | 按实计算
JYL7-30 | 材料 | 乙供 | C99010102 | 其他材料费 | 元 | 103.2747 | 1 | 0 | 0 | 计价 | 按实计算
JYL7-31 | 人工 | 乙供 | 9101106 | 普通工 | 工日 | 17.3387 | 75 | 0 | 0 | 计价 | 按实计算
JYL7-31 | 人工 | 乙供 | 9101111 | 输电技术工 | 工日 | 60.0105 | 120 | 0 | 0 | 计价 | 按实计算
JYL7-31 | 材料 | 乙供 | C12010300 | 电焊条 J557 综合 | kg | 0.72 | 8.925 | 0 | 0 | 计价 | 按实计算
JYL7-31 | 材料 | 乙供 | C22040621 | 麻绳 | kg | 25.37 | 9.64 | 0 | 0 | 计价 | 按实计算
JYL7-31 | 材料 | 乙供 | C27010102 | 密封橡胶胎 浮漂 | 个 | 24.32 | 91.472 | 0 | 0 | 计价 | 按实计算
JYL7-31 | 材料 | 乙供 | C27010103 | 钢丝绳 φ15以上 | kg | 304.38 | 7.44 | 0 | 0 | 计价 | 按实计算
JYL7-31 | 材料 | 乙供 | C27010110 | 海底电缆网套 | 个 | 0.1 | 1336.513 | 0 | 0 | 计价 | 按实计算
JYL7-31 | 材料 | 乙供 | C27010118 | 尼龙绳 φ16 | kg | 12.92 | 19.021 | 0 | 0 | 计价 | 按实计算
JYL7-31 | 材料 | 乙供 | C33010120 | 滑轮架 | 个 | 1.74 | 25.375 | 0 | 0 | 计价 | 按实计算
JYL7-31 | 机械 | 乙供 | J10-01-005 | 交流弧焊机 容量 50kVA | 台班 | 0.2222 | 143.892 | 0 | 0 | 计价 | 按实计算
JYL7-31 | 机械 | 乙供 | J13-01-061 | 机动绞磨 5t以内 | 台班 | 7.8679 | 181.823 | 0 | 0 | 计价 | 按实计算
JYL7-31 | 机械 | 乙供 | J13-01-069 | 电缆输送机 JSD-5 | 台班 | 0.5757 | 273.477 | 0 | 0 | 计价 | 按实计算
JYL7-31 | 机械 | 乙供 | J15-01-051 | 机动船舶 5t | 台班 | 0.5757 | 144.177 | 0 | 0 | 计价 | 按实计算
JYL7-31 | 机械 | 乙供 | J15-01-053 | 机动船舶 15t | 台班 | 0.6767 | 346.293 | 0 | 0 | 计价 | 按实计算
JYL7-31 | 机械 | 乙供 | J20-01-003 | 电测显示系统 | 台班 | 0.5757 | 931.635 | 0 | 0 | 计价 | 按实计算
JYL7-31 | 机械 | 乙供 | J20-01-006 | 起锚艇 功率 522kW | 艘班 | 1.0605 | 5757.134 | 0 | 0 | 计价 | 按实计算
JYL7-31 | 机械 | 乙供 | J20-01-007 | 潜水组 | 台班 | 0.4848 | 653.853 | 0 | 0 | 计价 | 按实计算
JYL7-31 | 机械 | 乙供 | J20-01-009 | 护航警戒船 721kW | 台班 | 0.5757 | 9290.74 | 0 | 0 | 计价 | 按实计算
JYL7-31 | 机械 | 乙供 | J20-01-023 | 海底电缆驳船 3000t | 艘班 | 0.5757 | 10715.847 | 0 | 0 | 计价 | 按实计算
JYL7-31 | 机械 | 乙供 | J20-01-025 | 拖轮 2353kW | 艘班 | 0.5757 | 30586.898 | 0 | 0 | 计价 | 按实计算
JYL7-31 | 机械 | 乙供 | J20-01-027 | 海底电缆转盘 3000t | 台班 | 0.5757 | 10034.672 | 0 | 0 | 计价 | 按实计算
JYL7-31 | 机械 | 乙供 | J20-01-030 | 电动液压卷扬机 20t | 台班 | 0.5757 | 323.279 | 0 | 0 | 计价 | 按实计算
JYL7-31 | 材料 | 乙供 | C99010102 | 其他材料费 | 元 | 103.2747 | 1 | 0 | 0 | 计价 | 按实计算
JYL7-32 | 人工 | 乙供 | 9101106 | 普通工 | 工日 | 18.2086 | 75 | 0 | 0 | 计价 | 按实计算
JYL7-32 | 人工 | 乙供 | 9101111 | 输电技术工 | 工日 | 63.0005 | 120 | 0 | 0 | 计价 | 按实计算
JYL7-32 | 材料 | 乙供 | C12010300 | 电焊条 J557 综合 | kg | 0.72 | 8.925 | 0 | 0 | 计价 | 按实计算
JYL7-32 | 材料 | 乙供 | C22040621 | 麻绳 | kg | 25.37 | 9.64 | 0 | 0 | 计价 | 按实计算
JYL7-32 | 材料 | 乙供 | C27010102 | 密封橡胶胎 浮漂 | 个 | 24.32 | 91.472 | 0 | 0 | 计价 | 按实计算
JYL7-32 | 材料 | 乙供 | C27010103 | 钢丝绳 φ15以上 | kg | 304.38 | 7.44 | 0 | 0 | 计价 | 按实计算
JYL7-32 | 材料 | 乙供 | C27010110 | 海底电缆网套 | 个 | 0.1 | 1336.513 | 0 | 0 | 计价 | 按实计算
JYL7-32 | 材料 | 乙供 | C27010118 | 尼龙绳 φ16 | kg | 12.92 | 19.021 | 0 | 0 | 计价 | 按实计算
JYL7-32 | 材料 | 乙供 | C33010120 | 滑轮架 | 个 | 1.74 | 25.375 | 0 | 0 | 计价 | 按实计算
JYL7-32 | 机械 | 乙供 | J10-01-005 | 交流弧焊机 容量 50kVA | 台班 | 0.2222 | 143.892 | 0 | 0 | 计价 | 按实计算
JYL7-32 | 机械 | 乙供 | J13-01-061 | 机动绞磨 5t以内 | 台班 | 7.8679 | 181.823 | 0 | 0 | 计价 | 按实计算
JYL7-32 | 机械 | 乙供 | J15-01-051 | 机动船舶 5t | 台班 | 0.606 | 144.177 | 0 | 0 | 计价 | 按实计算
JYL7-32 | 机械 | 乙供 | J15-01-053 | 机动船舶 15t | 台班 | 0.707 | 346.293 | 0 | 0 | 计价 | 按实计算
JYL7-32 | 机械 | 乙供 | J20-01-003 | 电测显示系统 | 台班 | 0.5757 | 931.635 | 0 | 0 | 计价 | 按实计算
JYL7-32 | 机械 | 乙供 | J20-01-007 | 潜水组 | 台班 | 0.4848 | 653.853 | 0 | 0 | 计价 | 按实计算
JYL7-32 | 机械 | 乙供 | J20-01-009 | 护航警戒船 721kW | 台班 | 0.5757 | 9290.74 | 0 | 0 | 计价 | 按实计算
JYL7-32 | 机械 | 乙供 | J20-01-022 | 起锚艇 功率 750kW | 艘班 | 1.111 | 6840.701 | 0 | 0 | 计价 | 按实计算
JYL7-32 | 机械 | 乙供 | J20-01-024 | 海底电缆驳船 5000t | 艘班 | 0.5757 | 13225.159 | 0 | 0 | 计价 | 按实计算
JYL7-32 | 机械 | 乙供 | J20-01-026 | 拖轮 4400kW | 艘班 | 0.5757 | 59700.053 | 0 | 0 | 计价 | 按实计算
JYL7-32 | 机械 | 乙供 | J20-01-028 | 海底电缆转盘 5000t | 台班 | 0.5757 | 11508.076 | 0 | 0 | 计价 | 按实计算
JYL7-32 | 机械 | 乙供 | J20-01-029 | 电缆输送机 8t | 台班 | 0.606 | 950.756 | 0 | 0 | 计价 | 按实计算
JYL7-32 | 机械 | 乙供 | J20-01-031 | 电动液压卷扬机 30t | 台班 | 0.5757 | 535.759 | 0 | 0 | 计价 | 按实计算
JYL7-32 | 材料 | 乙供 | C99010102 | 其他材料费 | 元 | 103.2747 | 1 | 0 | 0 | 计价 | 按实计算
JYL7-33 | 人工 | 乙供 | 9101106 | 普通工 | 工日 | 17.1287 | 75 | 0 | 0 | 计价 | 按实计算
JYL7-33 | 人工 | 乙供 | 9101111 | 输电技术工 | 工日 | 70.6306 | 120 | 0 | 0 | 计价 | 按实计算
JYL7-33 | 材料 | 乙供 | C12010300 | 电焊条 J557 综合 | kg | 0.72 | 8.925 | 0 | 0 | 计价 | 按实计算
JYL7-33 | 材料 | 乙供 | C22040621 | 麻绳 | kg | 33 | 9.64 | 0 | 0 | 计价 | 按实计算
JYL7-33 | 材料 | 乙供 | C27010102 | 密封橡胶胎 浮漂 | 个 | 31.62 | 91.472 | 0 | 0 | 计价 | 按实计算
JYL7-33 | 材料 | 乙供 | C27010103 | 钢丝绳 φ15以上 | kg | 480.37 | 7.44 | 0 | 0 | 计价 | 按实计算
JYL7-33 | 材料 | 乙供 | C27010110 | 海底电缆网套 | 个 | 0.1 | 1336.513 | 0 | 0 | 计价 | 按实计算
JYL7-33 | 材料 | 乙供 | C27010118 | 尼龙绳 φ16 | kg | 16.4 | 19.021 | 0 | 0 | 计价 | 按实计算
JYL7-33 | 材料 | 乙供 | C33010120 | 滑轮架 | 个 | 1.92 | 25.375 | 0 | 0 | 计价 | 按实计算
JYL7-33 | 机械 | 乙供 | J10-01-005 | 交流弧焊机 容量 50kVA | 台班 | 0.2222 | 143.892 | 0 | 0 | 计价 | 按实计算
JYL7-33 | 机械 | 乙供 | J13-01-061 | 机动绞磨 5t以内 | 台班 | 10.1808 | 181.823 | 0 | 0 | 计价 | 按实计算
JYL7-33 | 机械 | 乙供 | J13-01-069 | 电缆输送机 JSD-5 | 台班 | 0.5656 | 273.477 | 0 | 0 | 计价 | 按实计算
JYL7-33 | 机械 | 乙供 | J15-01-051 | 机动船舶 5t | 台班 | 0.5656 | 144.177 | 0 | 0 | 计价 | 按实计算
JYL7-33 | 机械 | 乙供 | J15-01-053 | 机动船舶 15t | 台班 | 0.6666 | 346.293 | 0 | 0 | 计价 | 按实计算
JYL7-33 | 机械 | 乙供 | J20-01-003 | 电测显示系统 | 台班 | 0.5959 | 931.635 | 0 | 0 | 计价 | 按实计算
JYL7-33 | 机械 | 乙供 | J20-01-006 | 起锚艇 功率 522kW | 艘班 | 1.0403 | 5757.134 | 0 | 0 | 计价 | 按实计算
JYL7-33 | 机械 | 乙供 | J20-01-007 | 潜水组 | 台班 | 0.4949 | 653.853 | 0 | 0 | 计价 | 按实计算
JYL7-33 | 机械 | 乙供 | J20-01-009 | 护航警戒船 721kW | 台班 | 0.5959 | 9290.74 | 0 | 0 | 计价 | 按实计算
JYL7-33 | 机械 | 乙供 | J20-01-010 | 海底电缆驳船 1000t | 艘班 | 0.5959 | 6391.28 | 0 | 0 | 计价 | 按实计算
JYL7-33 | 机械 | 乙供 | J20-01-011 | 拖轮 1228kW | 艘班 | 0.5959 | 15311.354 | 0 | 0 | 计价 | 按实计算
JYL7-33 | 机械 | 乙供 | J20-01-012 | 电动液压卷扬机 10t | 台班 | 0.5959 | 168.904 | 0 | 0 | 计价 | 按实计算
JYL7-33 | 机械 | 乙供 | J20-01-015 | 海底电缆转盘 1000t | 台班 | 0.5959 | 7022.954 | 0 | 0 | 计价 | 按实计算
JYL7-33 | 材料 | 乙供 | C99010102 | 其他材料费 | 元 | 145.7032 | 1 | 0 | 0 | 计价 | 按实计算
JYL7-34 | 人工 | 乙供 | 9101106 | 普通工 | 工日 | 18.0286 | 75 | 0 | 0 | 计价 | 按实计算
JYL7-34 | 人工 | 乙供 | 9101111 | 输电技术工 | 工日 | 74.3406 | 120 | 0 | 0 | 计价 | 按实计算
JYL7-34 | 材料 | 乙供 | C12010300 | 电焊条 J557 综合 | kg | 0.72 | 8.925 | 0 | 0 | 计价 | 按实计算
JYL7-34 | 材料 | 乙供 | C22040621 | 麻绳 | kg | 33 | 9.64 | 0 | 0 | 计价 | 按实计算
JYL7-34 | 材料 | 乙供 | C27010102 | 密封橡胶胎 浮漂 | 个 | 31.62 | 91.472 | 0 | 0 | 计价 | 按实计算
JYL7-34 | 材料 | 乙供 | C27010103 | 钢丝绳 φ15以上 | kg | 480.37 | 7.44 | 0 | 0 | 计价 | 按实计算
JYL7-34 | 材料 | 乙供 | C27010110 | 海底电缆网套 | 个 | 0.1 | 1336.513 | 0 | 0 | 计价 | 按实计算
JYL7-34 | 材料 | 乙供 | C27010118 | 尼龙绳 φ16 | kg | 16.4 | 19.021 | 0 | 0 | 计价 | 按实计算
JYL7-34 | 材料 | 乙供 | C33010120 | 滑轮架 | 个 | 1.92 | 25.375 | 0 | 0 | 计价 | 按实计算
JYL7-34 | 机械 | 乙供 | J10-01-005 | 交流弧焊机 容量 50kVA | 台班 | 0.2222 | 143.892 | 0 | 0 | 计价 | 按实计算
JYL7-34 | 机械 | 乙供 | J13-01-061 | 机动绞磨 5t以内 | 台班 | 10.1808 | 181.823 | 0 | 0 | 计价 | 按实计算
JYL7-34 | 机械 | 乙供 | J13-01-069 | 电缆输送机 JSD-5 | 台班 | 0.5959 | 273.477 | 0 | 0 | 计价 | 按实计算
JYL7-34 | 机械 | 乙供 | J15-01-051 | 机动船舶 5t | 台班 | 0.5959 | 144.177 | 0 | 0 | 计价 | 按实计算
JYL7-34 | 机械 | 乙供 | J15-01-053 | 机动船舶 15t | 台班 | 0.6969 | 346.293 | 0 | 0 | 计价 | 按实计算
JYL7-34 | 机械 | 乙供 | J20-01-003 | 电测显示系统 | 台班 | 0.5959 | 931.635 | 0 | 0 | 计价 | 按实计算
JYL7-34 | 机械 | 乙供 | J20-01-006 | 起锚艇 功率 522kW | 艘班 | 1.0908 | 5757.134 | 0 | 0 | 计价 | 按实计算
JYL7-34 | 机械 | 乙供 | J20-01-007 | 潜水组 | 台班 | 0.4949 | 653.853 | 0 | 0 | 计价 | 按实计算
JYL7-34 | 机械 | 乙供 | J20-01-009 | 护航警戒船 721kW | 台班 | 0.5959 | 9290.74 | 0 | 0 | 计价 | 按实计算
JYL7-34 | 机械 | 乙供 | J20-01-023 | 海底电缆驳船 3000t | 艘班 | 0.5959 | 10715.847 | 0 | 0 | 计价 | 按实计算
JYL7-34 | 机械 | 乙供 | J20-01-025 | 拖轮 2353kW | 艘班 | 0.5959 | 30586.898 | 0 | 0 | 计价 | 按实计算
JYL7-34 | 机械 | 乙供 | J20-01-027 | 海底电缆转盘 3000t | 台班 | 0.5959 | 10034.672 | 0 | 0 | 计价 | 按实计算
JYL7-34 | 机械 | 乙供 | J20-01-030 | 电动液压卷扬机 20t | 台班 | 0.5959 | 323.279 | 0 | 0 | 计价 | 按实计算
JYL7-34 | 材料 | 乙供 | C99010102 | 其他材料费 | 元 | 145.7032 | 1 | 0 | 0 | 计价 | 按实计算
JYL7-35 | 人工 | 乙供 | 9101106 | 普通工 | 工日 | 18.9286 | 75 | 0 | 0 | 计价 | 按实计算
JYL7-35 | 人工 | 乙供 | 9101111 | 输电技术工 | 工日 | 78.0606 | 120 | 0 | 0 | 计价 | 按实计算
JYL7-35 | 材料 | 乙供 | C12010300 | 电焊条 J557 综合 | kg | 0.72 | 8.925 | 0 | 0 | 计价 | 按实计算
JYL7-35 | 材料 | 乙供 | C22040621 | 麻绳 | kg | 33 | 9.64 | 0 | 0 | 计价 | 按实计算
JYL7-35 | 材料 | 乙供 | C27010102 | 密封橡胶胎 浮漂 | 个 | 31.62 | 91.472 | 0 | 0 | 计价 | 按实计算
JYL7-35 | 材料 | 乙供 | C27010103 | 钢丝绳 φ15以上 | kg | 480.37 | 7.44 | 0 | 0 | 计价 | 按实计算
JYL7-35 | 材料 | 乙供 | C27010110 | 海底电缆网套 | 个 | 0.1 | 1336.513 | 0 | 0 | 计价 | 按实计算
JYL7-35 | 材料 | 乙供 | C27010118 | 尼龙绳 φ16 | kg | 16.4 | 19.021 | 0 | 0 | 计价 | 按实计算
JYL7-35 | 材料 | 乙供 | C33010120 | 滑轮架 | 个 | 1.92 | 25.375 | 0 | 0 | 计价 | 按实计算
JYL7-35 | 机械 | 乙供 | J10-01-005 | 交流弧焊机 容量 50kVA | 台班 | 0.2222 | 143.892 | 0 | 0 | 计价 | 按实计算
JYL7-35 | 机械 | 乙供 | J13-01-061 | 机动绞磨 5t以内 | 台班 | 10.1808 | 181.823 | 0 | 0 | 计价 | 按实计算
JYL7-35 | 机械 | 乙供 | J15-01-051 | 机动船舶 5t | 台班 | 0.6262 | 144.177 | 0 | 0 | 计价 | 按实计算
JYL7-35 | 机械 | 乙供 | J15-01-053 | 机动船舶 15t | 台班 | 0.7272 | 346.293 | 0 | 0 | 计价 | 按实计算
JYL7-35 | 机械 | 乙供 | J20-01-003 | 电测显示系统 | 台班 | 0.5959 | 931.635 | 0 | 0 | 计价 | 按实计算
JYL7-35 | 机械 | 乙供 | J20-01-007 | 潜水组 | 台班 | 0.4949 | 653.853 | 0 | 0 | 计价 | 按实计算
JYL7-35 | 机械 | 乙供 | J20-01-009 | 护航警戒船 721kW | 台班 | 0.5959 | 9290.74 | 0 | 0 | 计价 | 按实计算
JYL7-35 | 机械 | 乙供 | J20-01-022 | 起锚艇 功率 750kW | 艘班 | 1.1413 | 6840.701 | 0 | 0 | 计价 | 按实计算
JYL7-35 | 机械 | 乙供 | J20-01-024 | 海底电缆驳船 5000t | 艘班 | 0.5959 | 13225.159 | 0 | 0 | 计价 | 按实计算
JYL7-35 | 机械 | 乙供 | J20-01-026 | 拖轮 4400kW | 艘班 | 0.5959 | 59700.053 | 0 | 0 | 计价 | 按实计算
JYL7-35 | 机械 | 乙供 | J20-01-028 | 海底电缆转盘 5000t | 台班 | 0.5959 | 11508.076 | 0 | 0 | 计价 | 按实计算
JYL7-35 | 机械 | 乙供 | J20-01-029 | 电缆输送机 8t | 台班 | 0.6262 | 950.756 | 0 | 0 | 计价 | 按实计算
JYL7-35 | 机械 | 乙供 | J20-01-031 | 电动液压卷扬机 30t | 台班 | 0.5959 | 535.759 | 0 | 0 | 计价 | 按实计算
JYL7-35 | 材料 | 乙供 | C99010102 | 其他材料费 | 元 | 145.7032 | 1 | 0 | 0 | 计价 | 按实计算
JYL7-36 | 人工 | 乙供 | 9101106 | 普通工 | 工日 | 14.8289 | 75 | 0 | 0 | 计价 | 按实计算
JYL7-36 | 人工 | 乙供 | 9101111 | 输电技术工 | 工日 | 29.0702 | 120 | 0 | 0 | 计价 | 按实计算
JYL7-36 | 材料 | 乙供 | C12010300 | 电焊条 J557 综合 | kg | 0.5 | 8.925 | 0 | 0 | 计价 | 按实计算
JYL7-36 | 材料 | 乙供 | C22040621 | 麻绳 | kg | 11.37 | 9.64 | 0 | 0 | 计价 | 按实计算
JYL7-36 | 材料 | 乙供 | C27010102 | 密封橡胶胎 浮漂 | 个 | 10.94 | 91.472 | 0 | 0 | 计价 | 按实计算
JYL7-36 | 材料 | 乙供 | C27010103 | 钢丝绳 φ15以上 | kg | 119.02 | 7.44 | 0 | 0 | 计价 | 按实计算
JYL7-36 | 材料 | 乙供 | C27010110 | 海底电缆网套 | 个 | 0.09 | 1336.513 | 0 | 0 | 计价 | 按实计算
JYL7-36 | 材料 | 乙供 | C27010118 | 尼龙绳 φ16 | kg | 5.73 | 19.021 | 0 | 0 | 计价 | 按实计算
JYL7-36 | 材料 | 乙供 | C33010120 | 滑轮架 | 个 | 1.01 | 25.375 | 0 | 0 | 计价 | 按实计算
JYL7-36 | 机械 | 乙供 | J10-01-005 | 交流弧焊机 容量 50kVA | 台班 | 0.1515 | 143.892 | 0 | 0 | 计价 | 按实计算
JYL7-36 | 机械 | 乙供 | J13-01-061 | 机动绞磨 5t以内 | 台班 | 1.5554 | 181.823 | 0 | 0 | 计价 | 按实计算
JYL7-36 | 机械 | 乙供 | J13-01-069 | 电缆输送机 JSD-5 | 台班 | 0.2525 | 273.477 | 0 | 0 | 计价 | 按实计算
JYL7-36 | 机械 | 乙供 | J15-01-051 | 机动船舶 5t | 台班 | 0.2525 | 144.177 | 0 | 0 | 计价 | 按实计算
JYL7-36 | 机械 | 乙供 | J15-01-053 | 机动船舶 15t | 台班 | 0.2525 | 346.293 | 0 | 0 | 计价 | 按实计算
JYL7-36 | 机械 | 乙供 | J20-01-003 | 电测显示系统 | 台班 | 0.2626 | 931.635 | 0 | 0 | 计价 | 按实计算
JYL7-36 | 机械 | 乙供 | J20-01-006 | 起锚艇 功率 522kW | 艘班 | 0.4141 | 5757.134 | 0 | 0 | 计价 | 按实计算
JYL7-36 | 机械 | 乙供 | J20-01-007 | 潜水组 | 台班 | 0.0909 | 653.853 | 0 | 0 | 计价 | 按实计算
JYL7-36 | 机械 | 乙供 | J20-01-009 | 护航警戒船 721kW | 台班 | 0.2626 | 9290.74 | 0 | 0 | 计价 | 按实计算
JYL7-36 | 机械 | 乙供 | J20-01-010 | 海底电缆驳船 1000t | 艘班 | 0.2626 | 6391.28 | 0 | 0 | 计价 | 按实计算
JYL7-36 | 机械 | 乙供 | J20-01-011 | 拖轮 1228kW | 艘班 | 0.2626 | 15311.354 | 0 | 0 | 计价 | 按实计算
JYL7-36 | 机械 | 乙供 | J20-01-012 | 电动液压卷扬机 10t | 台班 | 0.2626 | 168.904 | 0 | 0 | 计价 | 按实计算
JYL7-36 | 机械 | 乙供 | J20-01-015 | 海底电缆转盘 1000t | 台班 | 0.2626 | 7022.954 | 0 | 0 | 计价 | 按实计算
JYL7-36 | 材料 | 乙供 | C99010102 | 其他材料费 | 元 | 45.1037 | 1 | 0 | 0 | 计价 | 按实计算
JYL7-37 | 人工 | 乙供 | 9101106 | 普通工 | 工日 | 15.6088 | 75 | 0 | 0 | 计价 | 按实计算
JYL7-37 | 人工 | 乙供 | 9101111 | 输电技术工 | 工日 | 30.6002 | 120 | 0 | 0 | 计价 | 按实计算
JYL7-37 | 材料 | 乙供 | C12010300 | 电焊条 J557 综合 | kg | 0.5 | 8.925 | 0 | 0 | 计价 | 按实计算
JYL7-37 | 材料 | 乙供 | C22040621 | 麻绳 | kg | 11.37 | 9.64 | 0 | 0 | 计价 | 按实计算
JYL7-37 | 材料 | 乙供 | C27010102 | 密封橡胶胎 浮漂 | 个 | 10.94 | 91.472 | 0 | 0 | 计价 | 按实计算
JYL7-37 | 材料 | 乙供 | C27010103 | 钢丝绳 φ15以上 | kg | 119.02 | 7.44 | 0 | 0 | 计价 | 按实计算
JYL7-37 | 材料 | 乙供 | C27010110 | 海底电缆网套 | 个 | 0.09 | 1336.513 | 0 | 0 | 计价 | 按实计算
JYL7-37 | 材料 | 乙供 | C27010118 | 尼龙绳 φ16 | kg | 5.73 | 19.021 | 0 | 0 | 计价 | 按实计算
JYL7-37 | 材料 | 乙供 | C33010120 | 滑轮架 | 个 | 1.01 | 25.375 | 0 | 0 | 计价 | 按实计算
JYL7-37 | 机械 | 乙供 | J10-01-005 | 交流弧焊机 容量 50kVA | 台班 | 0.1515 | 143.892 | 0 | 0 | 计价 | 按实计算
JYL7-37 | 机械 | 乙供 | J13-01-061 | 机动绞磨 5t以内 | 台班 | 1.5554 | 181.823 | 0 | 0 | 计价 | 按实计算
JYL7-37 | 机械 | 乙供 | J13-01-069 | 电缆输送机 JSD-5 | 台班 | 0.2626 | 273.477 | 0 | 0 | 计价 | 按实计算
JYL7-37 | 机械 | 乙供 | J15-01-051 | 机动船舶 5t | 台班 | 0.2626 | 144.177 | 0 | 0 | 计价 | 按实计算
JYL7-37 | 机械 | 乙供 | J15-01-053 | 机动船舶 15t | 台班 | 0.2626 | 346.293 | 0 | 0 | 计价 | 按实计算
JYL7-37 | 机械 | 乙供 | J20-01-003 | 电测显示系统 | 台班 | 0.2626 | 931.635 | 0 | 0 | 计价 | 按实计算
JYL7-37 | 机械 | 乙供 | J20-01-006 | 起锚艇 功率 522kW | 艘班 | 0.4343 | 5757.134 | 0 | 0 | 计价 | 按实计算
JYL7-37 | 机械 | 乙供 | J20-01-007 | 潜水组 | 台班 | 0.0909 | 653.853 | 0 | 0 | 计价 | 按实计算
JYL7-37 | 机械 | 乙供 | J20-01-009 | 护航警戒船 721kW | 台班 | 0.2626 | 9290.74 | 0 | 0 | 计价 | 按实计算
JYL7-37 | 机械 | 乙供 | J20-01-023 | 海底电缆驳船 3000t | 艘班 | 0.2626 | 10715.847 | 0 | 0 | 计价 | 按实计算
JYL7-37 | 机械 | 乙供 | J20-01-025 | 拖轮 2353kW | 艘班 | 0.2626 | 30586.898 | 0 | 0 | 计价 | 按实计算
JYL7-37 | 机械 | 乙供 | J20-01-027 | 海底电缆转盘 3000t | 台班 | 0.2626 | 10034.672 | 0 | 0 | 计价 | 按实计算
JYL7-37 | 机械 | 乙供 | J20-01-030 | 电动液压卷扬机 20t | 台班 | 0.2626 | 323.279 | 0 | 0 | 计价 | 按实计算
JYL7-37 | 材料 | 乙供 | C99010102 | 其他材料费 | 元 | 45.1037 | 1 | 0 | 0 | 计价 | 按实计算
JYL7-38 | 人工 | 乙供 | 9101106 | 普通工 | 工日 | 16.4687 | 75 | 0 | 0 | 计价 | 按实计算
JYL7-38 | 人工 | 乙供 | 9101111 | 输电技术工 | 工日 | 44.6804 | 120 | 0 | 0 | 计价 | 按实计算
JYL7-38 | 材料 | 乙供 | C12010300 | 电焊条 J557 综合 | kg | 0.5 | 8.925 | 0 | 0 | 计价 | 按实计算
JYL7-38 | 材料 | 乙供 | C22040621 | 麻绳 | kg | 19 | 9.64 | 0 | 0 | 计价 | 按实计算
JYL7-38 | 材料 | 乙供 | C27010102 | 密封橡胶胎 浮漂 | 个 | 18.24 | 91.472 | 0 | 0 | 计价 | 按实计算
JYL7-38 | 材料 | 乙供 | C27010103 | 钢丝绳 φ15以上 | kg | 200.64 | 7.44 | 0 | 0 | 计价 | 按实计算
JYL7-38 | 材料 | 乙供 | C27010110 | 海底电缆网套 | 个 | 0.1 | 1336.513 | 0 | 0 | 计价 | 按实计算
JYL7-38 | 材料 | 乙供 | C27010118 | 尼龙绳 φ16 | kg | 9.5 | 19.021 | 0 | 0 | 计价 | 按实计算
JYL7-38 | 材料 | 乙供 | C33010120 | 滑轮架 | 个 | 1.11 | 25.375 | 0 | 0 | 计价 | 按实计算
JYL7-38 | 机械 | 乙供 | J10-01-005 | 交流弧焊机 容量 50kVA | 台班 | 0.1515 | 143.892 | 0 | 0 | 计价 | 按实计算
JYL7-38 | 机械 | 乙供 | J13-01-061 | 机动绞磨 5t以内 | 台班 | 2.5957 | 181.823 | 0 | 0 | 计价 | 按实计算
JYL7-38 | 机械 | 乙供 | J13-01-069 | 电缆输送机 JSD-5 | 台班 | 0.2828 | 273.477 | 0 | 0 | 计价 | 按实计算
JYL7-38 | 机械 | 乙供 | J15-01-051 | 机动船舶 5t | 台班 | 0.2828 | 144.177 | 0 | 0 | 计价 | 按实计算
JYL7-38 | 机械 | 乙供 | J15-01-053 | 机动船舶 15t | 台班 | 0.2828 | 346.293 | 0 | 0 | 计价 | 按实计算
JYL7-38 | 机械 | 乙供 | J20-01-003 | 电测显示系统 | 台班 | 0.2929 | 931.635 | 0 | 0 | 计价 | 按实计算
JYL7-38 | 机械 | 乙供 | J20-01-006 | 起锚艇 功率 522kW | 艘班 | 0.4646 | 5757.134 | 0 | 0 | 计价 | 按实计算
JYL7-38 | 机械 | 乙供 | J20-01-007 | 潜水组 | 台班 | 0.101 | 653.853 | 0 | 0 | 计价 | 按实计算
JYL7-38 | 机械 | 乙供 | J20-01-009 | 护航警戒船 721kW | 台班 | 0.2929 | 9290.74 | 0 | 0 | 计价 | 按实计算
JYL7-38 | 机械 | 乙供 | J20-01-010 | 海底电缆驳船 1000t | 艘班 | 0.2929 | 6391.28 | 0 | 0 | 计价 | 按实计算
JYL7-38 | 机械 | 乙供 | J20-01-011 | 拖轮 1228kW | 艘班 | 0.2929 | 15311.354 | 0 | 0 | 计价 | 按实计算
JYL7-38 | 机械 | 乙供 | J20-01-012 | 电动液压卷扬机 10t | 台班 | 0.2929 | 168.904 | 0 | 0 | 计价 | 按实计算
JYL7-38 | 机械 | 乙供 | J20-01-015 | 海底电缆转盘 1000t | 台班 | 0.2929 | 7022.954 | 0 | 0 | 计价 | 按实计算
JYL7-38 | 材料 | 乙供 | C99010102 | 其他材料费 | 元 | 73.827 | 1 | 0 | 0 | 计价 | 按实计算
JYL7-39 | 人工 | 乙供 | 9101106 | 普通工 | 工日 | 17.3387 | 75 | 0 | 0 | 计价 | 按实计算
JYL7-39 | 人工 | 乙供 | 9101111 | 输电技术工 | 工日 | 47.0304 | 120 | 0 | 0 | 计价 | 按实计算
JYL7-39 | 材料 | 乙供 | C12010300 | 电焊条 J557 综合 | kg | 0.5 | 8.925 | 0 | 0 | 计价 | 按实计算
JYL7-39 | 材料 | 乙供 | C22040621 | 麻绳 | kg | 19 | 9.64 | 0 | 0 | 计价 | 按实计算
JYL7-39 | 材料 | 乙供 | C27010102 | 密封橡胶胎 浮漂 | 个 | 18.24 | 91.472 | 0 | 0 | 计价 | 按实计算
JYL7-39 | 材料 | 乙供 | C27010103 | 钢丝绳 φ15以上 | kg | 200.64 | 7.44 | 0 | 0 | 计价 | 按实计算
JYL7-39 | 材料 | 乙供 | C27010110 | 海底电缆网套 | 个 | 0.1 | 1336.513 | 0 | 0 | 计价 | 按实计算
JYL7-39 | 材料 | 乙供 | C27010118 | 尼龙绳 φ16 | kg | 9.5 | 19.021 | 0 | 0 | 计价 | 按实计算
JYL7-39 | 材料 | 乙供 | C33010120 | 滑轮架 | 个 | 1.11 | 25.375 | 0 | 0 | 计价 | 按实计算
JYL7-39 | 机械 | 乙供 | J10-01-005 | 交流弧焊机 容量 50kVA | 台班 | 0.1515 | 143.892 | 0 | 0 | 计价 | 按实计算
JYL7-39 | 机械 | 乙供 | J13-01-061 | 机动绞磨 5t以内 | 台班 | 2.5957 | 181.823 | 0 | 0 | 计价 | 按实计算
JYL7-39 | 机械 | 乙供 | J13-01-069 | 电缆输送机 JSD-5 | 台班 | 0.2929 | 273.477 | 0 | 0 | 计价 | 按实计算
JYL7-39 | 机械 | 乙供 | J15-01-051 | 机动船舶 5t | 台班 | 0.2929 | 144.177 | 0 | 0 | 计价 | 按实计算
JYL7-39 | 机械 | 乙供 | J15-01-053 | 机动船舶 15t | 台班 | 0.2929 | 346.293 | 0 | 0 | 计价 | 按实计算
JYL7-39 | 机械 | 乙供 | J20-01-003 | 电测显示系统 | 台班 | 0.2929 | 931.635 | 0 | 0 | 计价 | 按实计算
JYL7-39 | 机械 | 乙供 | J20-01-006 | 起锚艇 功率 522kW | 艘班 | 0.4848 | 5757.134 | 0 | 0 | 计价 | 按实计算
JYL7-39 | 机械 | 乙供 | J20-01-007 | 潜水组 | 台班 | 0.101 | 653.853 | 0 | 0 | 计价 | 按实计算
JYL7-39 | 机械 | 乙供 | J20-01-009 | 护航警戒船 721kW | 台班 | 0.2929 | 9290.74 | 0 | 0 | 计价 | 按实计算
JYL7-39 | 机械 | 乙供 | J20-01-023 | 海底电缆驳船 3000t | 艘班 | 0.2929 | 10715.847 | 0 | 0 | 计价 | 按实计算
JYL7-39 | 机械 | 乙供 | J20-01-025 | 拖轮 2353kW | 艘班 | 0.2929 | 30586.898 | 0 | 0 | 计价 | 按实计算
JYL7-39 | 机械 | 乙供 | J20-01-027 | 海底电缆转盘 3000t | 台班 | 0.2929 | 10034.672 | 0 | 0 | 计价 | 按实计算
JYL7-39 | 机械 | 乙供 | J20-01-030 | 电动液压卷扬机 20t | 台班 | 0.2929 | 323.279 | 0 | 0 | 计价 | 按实计算
JYL7-39 | 材料 | 乙供 | C99010102 | 其他材料费 | 元 | 73.827 | 1 | 0 | 0 | 计价 | 按实计算
JYL7-40 | 人工 | 乙供 | 9101106 | 普通工 | 工日 | 16.4687 | 75 | 0 | 0 | 计价 | 按实计算
JYL7-40 | 人工 | 乙供 | 9101111 | 输电技术工 | 工日 | 57.0105 | 120 | 0 | 0 | 计价 | 按实计算
JYL7-40 | 材料 | 乙供 | C12010300 | 电焊条 J557 综合 | kg | 0.5 | 8.925 | 0 | 0 | 计价 | 按实计算
JYL7-40 | 材料 | 乙供 | C22040621 | 麻绳 | kg | 25.37 | 9.64 | 0 | 0 | 计价 | 按实计算
JYL7-40 | 材料 | 乙供 | C27010102 | 密封橡胶胎 浮漂 | 个 | 24.32 | 91.472 | 0 | 0 | 计价 | 按实计算
JYL7-40 | 材料 | 乙供 | C27010103 | 钢丝绳 φ15以上 | kg | 304.38 | 7.44 | 0 | 0 | 计价 | 按实计算
JYL7-40 | 材料 | 乙供 | C27010110 | 海底电缆网套 | 个 | 0.1 | 1336.513 | 0 | 0 | 计价 | 按实计算
JYL7-40 | 材料 | 乙供 | C27010118 | 尼龙绳 φ16 | kg | 12.92 | 19.021 | 0 | 0 | 计价 | 按实计算
JYL7-40 | 材料 | 乙供 | C33010120 | 滑轮架 | 个 | 1.22 | 25.375 | 0 | 0 | 计价 | 按实计算
JYL7-40 | 机械 | 乙供 | J10-01-005 | 交流弧焊机 容量 50kVA | 台班 | 0.1515 | 143.892 | 0 | 0 | 计价 | 按实计算
JYL7-40 | 机械 | 乙供 | J13-01-061 | 机动绞磨 5t以内 | 台班 | 6.7165 | 181.823 | 0 | 0 | 计价 | 按实计算
JYL7-40 | 机械 | 乙供 | J13-01-069 | 电缆输送机 JSD-5 | 台班 | 0.4646 | 273.477 | 0 | 0 | 计价 | 按实计算
JYL7-40 | 机械 | 乙供 | J15-01-051 | 机动船舶 5t | 台班 | 0.4646 | 144.177 | 0 | 0 | 计价 | 按实计算
JYL7-40 | 机械 | 乙供 | J15-01-053 | 机动船舶 15t | 台班 | 0.5454 | 346.293 | 0 | 0 | 计价 | 按实计算
JYL7-40 | 机械 | 乙供 | J20-01-003 | 电测显示系统 | 台班 | 0.4848 | 931.635 | 0 | 0 | 计价 | 按实计算
JYL7-40 | 机械 | 乙供 | J20-01-006 | 起锚艇 功率 522kW | 艘班 | 0.8282 | 5757.134 | 0 | 0 | 计价 | 按实计算
JYL7-40 | 机械 | 乙供 | J20-01-007 | 潜水组 | 台班 | 0.2929 | 653.853 | 0 | 0 | 计价 | 按实计算
JYL7-40 | 机械 | 乙供 | J20-01-009 | 护航警戒船 721kW | 台班 | 0.4848 | 9290.74 | 0 | 0 | 计价 | 按实计算
JYL7-40 | 机械 | 乙供 | J20-01-010 | 海底电缆驳船 1000t | 艘班 | 0.4848 | 6391.28 | 0 | 0 | 计价 | 按实计算
JYL7-40 | 机械 | 乙供 | J20-01-011 | 拖轮 1228kW | 艘班 | 0.4848 | 15311.354 | 0 | 0 | 计价 | 按实计算
JYL7-40 | 机械 | 乙供 | J20-01-012 | 电动液压卷扬机 10t | 台班 | 0.4848 | 168.904 | 0 | 0 | 计价 | 按实计算
JYL7-40 | 机械 | 乙供 | J20-01-015 | 海底电缆转盘 1000t | 台班 | 0.4848 | 7022.954 | 0 | 0 | 计价 | 按实计算
JYL7-40 | 材料 | 乙供 | C99010102 | 其他材料费 | 元 | 102.9715 | 1 | 0 | 0 | 计价 | 按实计算
JYL7-41 | 人工 | 乙供 | 9101106 | 普通工 | 工日 | 17.3387 | 75 | 0 | 0 | 计价 | 按实计算
JYL7-41 | 人工 | 乙供 | 9101111 | 输电技术工 | 工日 | 60.0105 | 120 | 0 | 0 | 计价 | 按实计算
JYL7-41 | 材料 | 乙供 | C12010300 | 电焊条 J557 综合 | kg | 0.5 | 8.925 | 0 | 0 | 计价 | 按实计算
JYL7-41 | 材料 | 乙供 | C22040621 | 麻绳 | kg | 25.37 | 9.64 | 0 | 0 | 计价 | 按实计算
JYL7-41 | 材料 | 乙供 | C27010102 | 密封橡胶胎 浮漂 | 个 | 24.32 | 91.472 | 0 | 0 | 计价 | 按实计算
JYL7-41 | 材料 | 乙供 | C27010103 | 钢丝绳 φ15以上 | kg | 304.38 | 7.44 | 0 | 0 | 计价 | 按实计算
JYL7-41 | 材料 | 乙供 | C27010110 | 海底电缆网套 | 个 | 0.1 | 1336.513 | 0 | 0 | 计价 | 按实计算
JYL7-41 | 材料 | 乙供 | C27010118 | 尼龙绳 φ16 | kg | 12.92 | 19.021 | 0 | 0 | 计价 | 按实计算
JYL7-41 | 材料 | 乙供 | C33010120 | 滑轮架 | 个 | 1.22 | 25.375 | 0 | 0 | 计价 | 按实计算
JYL7-41 | 机械 | 乙供 | J10-01-005 | 交流弧焊机 容量 50kVA | 台班 | 0.1515 | 143.892 | 0 | 0 | 计价 | 按实计算
JYL7-41 | 机械 | 乙供 | J13-01-061 | 机动绞磨 5t以内 | 台班 | 6.7165 | 181.823 | 0 | 0 | 计价 | 按实计算
JYL7-41 | 机械 | 乙供 | J13-01-069 | 电缆输送机 JSD-5 | 台班 | 0.4848 | 273.477 | 0 | 0 | 计价 | 按实计算
JYL7-41 | 机械 | 乙供 | J15-01-051 | 机动船舶 5t | 台班 | 0.4848 | 144.177 | 0 | 0 | 计价 | 按实计算
JYL7-41 | 机械 | 乙供 | J15-01-053 | 机动船舶 15t | 台班 | 0.5757 | 346.293 | 0 | 0 | 计价 | 按实计算
JYL7-41 | 机械 | 乙供 | J20-01-003 | 电测显示系统 | 台班 | 0.4848 | 931.635 | 0 | 0 | 计价 | 按实计算
JYL7-41 | 机械 | 乙供 | J20-01-006 | 起锚艇 功率 522kW | 艘班 | 0.8686 | 5757.134 | 0 | 0 | 计价 | 按实计算
JYL7-41 | 机械 | 乙供 | J20-01-007 | 潜水组 | 台班 | 0.2929 | 653.853 | 0 | 0 | 计价 | 按实计算
JYL7-41 | 机械 | 乙供 | J20-01-009 | 护航警戒船 721kW | 台班 | 0.4848 | 9290.74 | 0 | 0 | 计价 | 按实计算
JYL7-41 | 机械 | 乙供 | J20-01-023 | 海底电缆驳船 3000t | 艘班 | 0.4848 | 10715.847 | 0 | 0 | 计价 | 按实计算
JYL7-41 | 机械 | 乙供 | J20-01-025 | 拖轮 2353kW | 艘班 | 0.4848 | 30586.898 | 0 | 0 | 计价 | 按实计算
JYL7-41 | 机械 | 乙供 | J20-01-027 | 海底电缆转盘 3000t | 台班 | 0.4848 | 10034.672 | 0 | 0 | 计价 | 按实计算
JYL7-41 | 机械 | 乙供 | J20-01-030 | 电动液压卷扬机 20t | 台班 | 0.4848 | 323.279 | 0 | 0 | 计价 | 按实计算
JYL7-41 | 材料 | 乙供 | C99010102 | 其他材料费 | 元 | 102.9715 | 1 | 0 | 0 | 计价 | 按实计算
JYL7-42 | 人工 | 乙供 | 9101106 | 普通工 | 工日 | 18.2086 | 75 | 0 | 0 | 计价 | 按实计算
JYL7-42 | 人工 | 乙供 | 9101111 | 输电技术工 | 工日 | 63.0005 | 120 | 0 | 0 | 计价 | 按实计算
JYL7-42 | 材料 | 乙供 | C12010300 | 电焊条 J557 综合 | kg | 0.5 | 8.925 | 0 | 0 | 计价 | 按实计算
JYL7-42 | 材料 | 乙供 | C22040621 | 麻绳 | kg | 25.37 | 9.64 | 0 | 0 | 计价 | 按实计算
JYL7-42 | 材料 | 乙供 | C27010102 | 密封橡胶胎 浮漂 | 个 | 24.32 | 91.472 | 0 | 0 | 计价 | 按实计算
JYL7-42 | 材料 | 乙供 | C27010103 | 钢丝绳 φ15以上 | kg | 304.38 | 7.44 | 0 | 0 | 计价 | 按实计算
JYL7-42 | 材料 | 乙供 | C27010110 | 海底电缆网套 | 个 | 0.1 | 1336.513 | 0 | 0 | 计价 | 按实计算
JYL7-42 | 材料 | 乙供 | C27010118 | 尼龙绳 φ16 | kg | 12.92 | 19.021 | 0 | 0 | 计价 | 按实计算
JYL7-42 | 材料 | 乙供 | C33010120 | 滑轮架 | 个 | 1.22 | 25.375 | 0 | 0 | 计价 | 按实计算
JYL7-42 | 机械 | 乙供 | J10-01-005 | 交流弧焊机 容量 50kVA | 台班 | 0.1515 | 143.892 | 0 | 0 | 计价 | 按实计算
JYL7-42 | 机械 | 乙供 | J13-01-061 | 机动绞磨 5t以内 | 台班 | 6.7165 | 181.823 | 0 | 0 | 计价 | 按实计算
JYL7-42 | 机械 | 乙供 | J15-01-051 | 机动船舶 5t | 台班 | 0.505 | 144.177 | 0 | 0 | 计价 | 按实计算
JYL7-42 | 机械 | 乙供 | J15-01-053 | 机动船舶 15t | 台班 | 0.606 | 346.293 | 0 | 0 | 计价 | 按实计算
JYL7-42 | 机械 | 乙供 | J20-01-003 | 电测显示系统 | 台班 | 0.4848 | 931.635 | 0 | 0 | 计价 | 按实计算
JYL7-42 | 机械 | 乙供 | J20-01-007 | 潜水组 | 台班 | 0.2929 | 653.853 | 0 | 0 | 计价 | 按实计算
JYL7-42 | 机械 | 乙供 | J20-01-009 | 护航警戒船 721kW | 台班 | 0.4848 | 9290.74 | 0 | 0 | 计价 | 按实计算
JYL7-42 | 机械 | 乙供 | J20-01-022 | 起锚艇 功率 750kW | 艘班 | 0.909 | 6840.701 | 0 | 0 | 计价 | 按实计算
JYL7-42 | 机械 | 乙供 | J20-01-024 | 海底电缆驳船 5000t | 艘班 | 0.4848 | 13225.159 | 0 | 0 | 计价 | 按实计算
JYL7-42 | 机械 | 乙供 | J20-01-026 | 拖轮 4400kW | 艘班 | 0.4848 | 59700.053 | 0 | 0 | 计价 | 按实计算
JYL7-42 | 机械 | 乙供 | J20-01-028 | 海底电缆转盘 5000t | 台班 | 0.4848 | 11508.076 | 0 | 0 | 计价 | 按实计算
JYL7-42 | 机械 | 乙供 | J20-01-029 | 电缆输送机 8t | 台班 | 0.505 | 950.756 | 0 | 0 | 计价 | 按实计算
JYL7-42 | 机械 | 乙供 | J20-01-031 | 电动液压卷扬机 30t | 台班 | 0.4848 | 535.759 | 0 | 0 | 计价 | 按实计算
JYL7-42 | 材料 | 乙供 | C99010102 | 其他材料费 | 元 | 102.9715 | 1 | 0 | 0 | 计价 | 按实计算
JYL7-43 | 人工 | 乙供 | 9101106 | 普通工 | 工日 | 16.6387 | 75 | 0 | 0 | 计价 | 按实计算
JYL7-43 | 人工 | 乙供 | 9101111 | 输电技术工 | 工日 | 68.5905 | 120 | 0 | 0 | 计价 | 按实计算
JYL7-43 | 材料 | 乙供 | C12010300 | 电焊条 J557 综合 | kg | 0.5 | 8.925 | 0 | 0 | 计价 | 按实计算
JYL7-43 | 材料 | 乙供 | C22040621 | 麻绳 | kg | 32.04 | 9.64 | 0 | 0 | 计价 | 按实计算
JYL7-43 | 材料 | 乙供 | C27010102 | 密封橡胶胎 浮漂 | 个 | 30.7 | 91.472 | 0 | 0 | 计价 | 按实计算
JYL7-43 | 材料 | 乙供 | C27010103 | 钢丝绳 φ15以上 | kg | 466.51 | 7.44 | 0 | 0 | 计价 | 按实计算
JYL7-43 | 材料 | 乙供 | C27010110 | 海底电缆网套 | 个 | 0.1 | 1336.513 | 0 | 0 | 计价 | 按实计算
JYL7-43 | 材料 | 乙供 | C27010118 | 尼龙绳 φ16 | kg | 15.93 | 19.021 | 0 | 0 | 计价 | 按实计算
JYL7-43 | 材料 | 乙供 | C33010120 | 滑轮架 | 个 | 1.34 | 25.375 | 0 | 0 | 计价 | 按实计算
JYL7-43 | 机械 | 乙供 | J10-01-005 | 交流弧焊机 容量 50kVA | 台班 | 0.1515 | 143.892 | 0 | 0 | 计价 | 按实计算
JYL7-43 | 机械 | 乙供 | J13-01-061 | 机动绞磨 5t以内 | 台班 | 0.9898 | 181.823 | 0 | 0 | 计价 | 按实计算
JYL7-43 | 机械 | 乙供 | J13-01-069 | 电缆输送机 JSD-5 | 台班 | 0.4646 | 273.477 | 0 | 0 | 计价 | 按实计算
JYL7-43 | 机械 | 乙供 | J15-01-051 | 机动船舶 5t | 台班 | 0.4646 | 144.177 | 0 | 0 | 计价 | 按实计算
JYL7-43 | 机械 | 乙供 | J15-01-053 | 机动船舶 15t | 台班 | 0.5555 | 346.293 | 0 | 0 | 计价 | 按实计算
JYL7-43 | 机械 | 乙供 | J20-01-003 | 电测显示系统 | 台班 | 0.4848 | 931.635 | 0 | 0 | 计价 | 按实计算
JYL7-43 | 机械 | 乙供 | J20-01-006 | 起锚艇 功率 522kW | 艘班 | 0.8282 | 5757.134 | 0 | 0 | 计价 | 按实计算
JYL7-43 | 机械 | 乙供 | J20-01-007 | 潜水组 | 台班 | 0.2929 | 653.853 | 0 | 0 | 计价 | 按实计算
JYL7-43 | 机械 | 乙供 | J20-01-009 | 护航警戒船 721kW | 台班 | 0.4848 | 9290.74 | 0 | 0 | 计价 | 按实计算
JYL7-43 | 机械 | 乙供 | J20-01-010 | 海底电缆驳船 1000t | 艘班 | 0.4848 | 6391.28 | 0 | 0 | 计价 | 按实计算
JYL7-43 | 机械 | 乙供 | J20-01-011 | 拖轮 1228kW | 艘班 | 0.4848 | 15311.354 | 0 | 0 | 计价 | 按实计算
JYL7-43 | 机械 | 乙供 | J20-01-012 | 电动液压卷扬机 10t | 台班 | 0.4848 | 168.904 | 0 | 0 | 计价 | 按实计算
JYL7-43 | 机械 | 乙供 | J20-01-015 | 海底电缆转盘 1000t | 台班 | 0.4848 | 7022.954 | 0 | 0 | 计价 | 按实计算
JYL7-43 | 材料 | 乙供 | C99010102 | 其他材料费 | 元 | 141.2602 | 1 | 0 | 0 | 计价 | 按实计算
JYL7-44 | 人工 | 乙供 | 9101106 | 普通工 | 工日 | 17.5187 | 75 | 0 | 0 | 计价 | 按实计算
JYL7-44 | 人工 | 乙供 | 9101111 | 输电技术工 | 工日 | 72.2006 | 120 | 0 | 0 | 计价 | 按实计算
JYL7-44 | 材料 | 乙供 | C12010300 | 电焊条 J557 综合 | kg | 0.5 | 8.925 | 0 | 0 | 计价 | 按实计算
JYL7-44 | 材料 | 乙供 | C22040621 | 麻绳 | kg | 32.04 | 9.64 | 0 | 0 | 计价 | 按实计算
JYL7-44 | 材料 | 乙供 | C27010102 | 密封橡胶胎 浮漂 | 个 | 30.7 | 91.472 | 0 | 0 | 计价 | 按实计算
JYL7-44 | 材料 | 乙供 | C27010103 | 钢丝绳 φ15以上 | kg | 466.51 | 7.44 | 0 | 0 | 计价 | 按实计算
JYL7-44 | 材料 | 乙供 | C27010110 | 海底电缆网套 | 个 | 0.1 | 1336.513 | 0 | 0 | 计价 | 按实计算
JYL7-44 | 材料 | 乙供 | C27010118 | 尼龙绳 φ16 | kg | 15.93 | 19.021 | 0 | 0 | 计价 | 按实计算
JYL7-44 | 材料 | 乙供 | C33010120 | 滑轮架 | 个 | 1.34 | 25.375 | 0 | 0 | 计价 | 按实计算
JYL7-44 | 机械 | 乙供 | J10-01-005 | 交流弧焊机 容量 50kVA | 台班 | 0.1515 | 143.892 | 0 | 0 | 计价 | 按实计算
JYL7-44 | 机械 | 乙供 | J13-01-061 | 机动绞磨 5t以内 | 台班 | 0.9898 | 181.823 | 0 | 0 | 计价 | 按实计算
JYL7-44 | 机械 | 乙供 | J13-01-069 | 电缆输送机 JSD-5 | 台班 | 0.4848 | 273.477 | 0 | 0 | 计价 | 按实计算
JYL7-44 | 机械 | 乙供 | J15-01-051 | 机动船舶 5t | 台班 | 0.4848 | 144.177 | 0 | 0 | 计价 | 按实计算
JYL7-44 | 机械 | 乙供 | J15-01-053 | 机动船舶 15t | 台班 | 0.5858 | 346.293 | 0 | 0 | 计价 | 按实计算
JYL7-44 | 机械 | 乙供 | J20-01-003 | 电测显示系统 | 台班 | 0.4848 | 931.635 | 0 | 0 | 计价 | 按实计算
JYL7-44 | 机械 | 乙供 | J20-01-006 | 起锚艇 功率 522kW | 艘班 | 0.8686 | 5757.134 | 0 | 0 | 计价 | 按实计算
JYL7-44 | 机械 | 乙供 | J20-01-007 | 潜水组 | 台班 | 0.2929 | 653.853 | 0 | 0 | 计价 | 按实计算
JYL7-44 | 机械 | 乙供 | J20-01-009 | 护航警戒船 721kW | 台班 | 0.4848 | 9290.74 | 0 | 0 | 计价 | 按实计算
JYL7-44 | 机械 | 乙供 | J20-01-023 | 海底电缆驳船 3000t | 艘班 | 0.4848 | 10715.847 | 0 | 0 | 计价 | 按实计算
JYL7-44 | 机械 | 乙供 | J20-01-025 | 拖轮 2353kW | 艘班 | 0.4848 | 30586.898 | 0 | 0 | 计价 | 按实计算
JYL7-44 | 机械 | 乙供 | J20-01-027 | 海底电缆转盘 3000t | 台班 | 0.4848 | 10034.672 | 0 | 0 | 计价 | 按实计算
JYL7-44 | 机械 | 乙供 | J20-01-030 | 电动液压卷扬机 20t | 台班 | 0.4848 | 323.279 | 0 | 0 | 计价 | 按实计算
JYL7-44 | 材料 | 乙供 | C99010102 | 其他材料费 | 元 | 141.2602 | 1 | 0 | 0 | 计价 | 按实计算
JYL7-45 | 人工 | 乙供 | 9101106 | 普通工 | 工日 | 18.3886 | 75 | 0 | 0 | 计价 | 按实计算
JYL7-45 | 人工 | 乙供 | 9101111 | 输电技术工 | 工日 | 75.8106 | 120 | 0 | 0 | 计价 | 按实计算
JYL7-45 | 材料 | 乙供 | C12010300 | 电焊条 J557 综合 | kg | 0.5 | 8.925 | 0 | 0 | 计价 | 按实计算
JYL7-45 | 材料 | 乙供 | C22040621 | 麻绳 | kg | 32.04 | 9.64 | 0 | 0 | 计价 | 按实计算
JYL7-45 | 材料 | 乙供 | C27010102 | 密封橡胶胎 浮漂 | 个 | 30.7 | 91.472 | 0 | 0 | 计价 | 按实计算
JYL7-45 | 材料 | 乙供 | C27010103 | 钢丝绳 φ15以上 | kg | 466.51 | 7.44 | 0 | 0 | 计价 | 按实计算
JYL7-45 | 材料 | 乙供 | C27010110 | 海底电缆网套 | 个 | 0.1 | 1336.513 | 0 | 0 | 计价 | 按实计算
JYL7-45 | 材料 | 乙供 | C27010118 | 尼龙绳 φ16 | kg | 15.93 | 19.021 | 0 | 0 | 计价 | 按实计算
JYL7-45 | 材料 | 乙供 | C33010120 | 滑轮架 | 个 | 1.34 | 25.375 | 0 | 0 | 计价 | 按实计算
JYL7-45 | 机械 | 乙供 | J10-01-005 | 交流弧焊机 容量 50kVA | 台班 | 0.1515 | 143.892 | 0 | 0 | 计价 | 按实计算
JYL7-45 | 机械 | 乙供 | J13-01-061 | 机动绞磨 5t以内 | 台班 | 0.9898 | 181.823 | 0 | 0 | 计价 | 按实计算
JYL7-45 | 机械 | 乙供 | J15-01-051 | 机动船舶 5t | 台班 | 0.505 | 144.177 | 0 | 0 | 计价 | 按实计算
JYL7-45 | 机械 | 乙供 | J15-01-053 | 机动船舶 15t | 台班 | 0.6161 | 346.293 | 0 | 0 | 计价 | 按实计算
JYL7-45 | 机械 | 乙供 | J20-01-003 | 电测显示系统 | 台班 | 0.4848 | 931.635 | 0 | 0 | 计价 | 按实计算
JYL7-45 | 机械 | 乙供 | J20-01-007 | 潜水组 | 台班 | 0.2929 | 653.853 | 0 | 0 | 计价 | 按实计算
JYL7-45 | 机械 | 乙供 | J20-01-009 | 护航警戒船 721kW | 台班 | 0.4848 | 9290.74 | 0 | 0 | 计价 | 按实计算
JYL7-45 | 机械 | 乙供 | J20-01-022 | 起锚艇 功率 750kW | 艘班 | 0.909 | 6840.701 | 0 | 0 | 计价 | 按实计算
JYL7-45 | 机械 | 乙供 | J20-01-024 | 海底电缆驳船 5000t | 艘班 | 0.4848 | 13225.159 | 0 | 0 | 计价 | 按实计算
JYL7-45 | 机械 | 乙供 | J20-01-026 | 拖轮 4400kW | 艘班 | 0.4848 | 59700.053 | 0 | 0 | 计价 | 按实计算
JYL7-45 | 机械 | 乙供 | J20-01-028 | 海底电缆转盘 5000t | 台班 | 0.4848 | 11508.076 | 0 | 0 | 计价 | 按实计算
JYL7-45 | 机械 | 乙供 | J20-01-029 | 电缆输送机 8t | 台班 | 0.505 | 950.756 | 0 | 0 | 计价 | 按实计算
JYL7-45 | 机械 | 乙供 | J20-01-031 | 电动液压卷扬机 30t | 台班 | 0.4848 | 535.759 | 0 | 0 | 计价 | 按实计算
JYL7-45 | 材料 | 乙供 | C99010102 | 其他材料费 | 元 | 141.2602 | 1 | 0 | 0 | 计价 | 按实计算
JYL7-46 | 人工 | 乙供 | 9101106 | 普通工 | 工日 | 10.84 | 75 | 0 | 0 | 计价 | 按实计算
JYL7-46 | 人工 | 乙供 | 9101111 | 输电技术工 | 工日 | 17.14 | 120 | 0 | 0 | 计价 | 按实计算
JYL7-46 | 材料 | 乙供 | C22040621 | 麻绳 | kg | 10.6 | 9.64 | 0 | 0 | 计价 | 按实计算
JYL7-46 | 材料 | 乙供 | C27010102 | 密封橡胶胎 浮漂 | 个 | 10.2 | 91.472 | 0 | 0 | 计价 | 按实计算
JYL7-46 | 材料 | 乙供 | C27010103 | 钢丝绳 φ15以上 | kg | 111.4 | 7.44 | 0 | 0 | 计价 | 按实计算
JYL7-46 | 材料 | 乙供 | C27010110 | 海底电缆网套 | 个 | 0.33 | 1336.513 | 0 | 0 | 计价 | 按实计算
JYL7-46 | 材料 | 乙供 | C27010118 | 尼龙绳 φ16 | kg | 5.4 | 19.021 | 0 | 0 | 计价 | 按实计算
JYL7-46 | 机械 | 乙供 | J13-01-061 | 机动绞磨 5t以内 | 台班 | 1.212 | 181.823 | 0 | 0 | 计价 | 按实计算
JYL7-46 | 机械 | 乙供 | J13-01-069 | 电缆输送机 JSD-5 | 台班 | 0.505 | 273.477 | 0 | 0 | 计价 | 按实计算
JYL7-46 | 机械 | 乙供 | J15-01-051 | 机动船舶 5t | 台班 | 0.505 | 144.177 | 0 | 0 | 计价 | 按实计算
JYL7-46 | 机械 | 乙供 | J15-01-053 | 机动船舶 15t | 台班 | 0.505 | 346.293 | 0 | 0 | 计价 | 按实计算
JYL7-46 | 机械 | 乙供 | J20-01-003 | 电测显示系统 | 台班 | 0.505 | 931.635 | 0 | 0 | 计价 | 按实计算
JYL7-46 | 机械 | 乙供 | J20-01-006 | 起锚艇 功率 522kW | 艘班 | 0.808 | 5757.134 | 0 | 0 | 计价 | 按实计算
JYL7-46 | 机械 | 乙供 | J20-01-007 | 潜水组 | 台班 | 0.505 | 653.853 | 0 | 0 | 计价 | 按实计算
JYL7-46 | 机械 | 乙供 | J20-01-009 | 护航警戒船 721kW | 台班 | 0.505 | 9290.74 | 0 | 0 | 计价 | 按实计算
JYL7-46 | 机械 | 乙供 | J20-01-010 | 海底电缆驳船 1000t | 艘班 | 0.505 | 6391.28 | 0 | 0 | 计价 | 按实计算
JYL7-46 | 机械 | 乙供 | J20-01-011 | 拖轮 1228kW | 艘班 | 0.505 | 15311.354 | 0 | 0 | 计价 | 按实计算
JYL7-46 | 机械 | 乙供 | J20-01-012 | 电动液压卷扬机 10t | 台班 | 0.505 | 168.904 | 0 | 0 | 计价 | 按实计算
JYL7-46 | 机械 | 乙供 | J20-01-015 | 海底电缆转盘 1000t | 台班 | 0.505 | 7022.954 | 0 | 0 | 计价 | 按实计算
JYL7-46 | 材料 | 乙供 | C99010102 | 其他材料费 | 元 | 48.1555 | 1 | 0 | 0 | 计价 | 按实计算
JYL7-47 | 人工 | 乙供 | 9101106 | 普通工 | 工日 | 10.84 | 75 | 0 | 0 | 计价 | 按实计算
JYL7-47 | 人工 | 乙供 | 9101111 | 输电技术工 | 工日 | 18.85 | 120 | 0 | 0 | 计价 | 按实计算
JYL7-47 | 材料 | 乙供 | C22040621 | 麻绳 | kg | 10.9 | 9.64 | 0 | 0 | 计价 | 按实计算
JYL7-47 | 材料 | 乙供 | C27010102 | 密封橡胶胎 浮漂 | 个 | 10.4 | 91.472 | 0 | 0 | 计价 | 按实计算
JYL7-47 | 材料 | 乙供 | C27010103 | 钢丝绳 φ15以上 | kg | 114.9 | 7.44 | 0 | 0 | 计价 | 按实计算
JYL7-47 | 材料 | 乙供 | C27010110 | 海底电缆网套 | 个 | 0.2 | 1336.513 | 0 | 0 | 计价 | 按实计算
JYL7-47 | 材料 | 乙供 | C27010118 | 尼龙绳 φ16 | kg | 5.4 | 19.021 | 0 | 0 | 计价 | 按实计算
JYL7-47 | 机械 | 乙供 | J13-01-061 | 机动绞磨 5t以内 | 台班 | 1.212 | 181.823 | 0 | 0 | 计价 | 按实计算
JYL7-47 | 机械 | 乙供 | J13-01-069 | 电缆输送机 JSD-5 | 台班 | 0.404 | 273.477 | 0 | 0 | 计价 | 按实计算
JYL7-47 | 机械 | 乙供 | J15-01-051 | 机动船舶 5t | 台班 | 0.404 | 144.177 | 0 | 0 | 计价 | 按实计算
JYL7-47 | 机械 | 乙供 | J15-01-053 | 机动船舶 15t | 台班 | 0.404 | 346.293 | 0 | 0 | 计价 | 按实计算
JYL7-47 | 机械 | 乙供 | J20-01-003 | 电测显示系统 | 台班 | 0.404 | 931.635 | 0 | 0 | 计价 | 按实计算
JYL7-47 | 机械 | 乙供 | J20-01-006 | 起锚艇 功率 522kW | 艘班 | 0.606 | 5757.134 | 0 | 0 | 计价 | 按实计算
JYL7-47 | 机械 | 乙供 | J20-01-007 | 潜水组 | 台班 | 0.303 | 653.853 | 0 | 0 | 计价 | 按实计算
JYL7-47 | 机械 | 乙供 | J20-01-009 | 护航警戒船 721kW | 台班 | 0.404 | 9290.74 | 0 | 0 | 计价 | 按实计算
JYL7-47 | 机械 | 乙供 | J20-01-010 | 海底电缆驳船 1000t | 艘班 | 0.404 | 6391.28 | 0 | 0 | 计价 | 按实计算
JYL7-47 | 机械 | 乙供 | J20-01-011 | 拖轮 1228kW | 艘班 | 0.404 | 15311.354 | 0 | 0 | 计价 | 按实计算
JYL7-47 | 机械 | 乙供 | J20-01-012 | 电动液压卷扬机 10t | 台班 | 0.404 | 168.904 | 0 | 0 | 计价 | 按实计算
JYL7-47 | 机械 | 乙供 | J20-01-015 | 海底电缆转盘 1000t | 台班 | 0.404 | 7022.954 | 0 | 0 | 计价 | 按实计算
JYL7-47 | 材料 | 乙供 | C99010102 | 其他材料费 | 元 | 45.6251 | 1 | 0 | 0 | 计价 | 按实计算
JYL7-48 | 人工 | 乙供 | 9101106 | 普通工 | 工日 | 11.03 | 75 | 0 | 0 | 计价 | 按实计算
JYL7-48 | 人工 | 乙供 | 9101111 | 输电技术工 | 工日 | 21.09 | 120 | 0 | 0 | 计价 | 按实计算
JYL7-48 | 材料 | 乙供 | C22040621 | 麻绳 | kg | 11.1 | 9.64 | 0 | 0 | 计价 | 按实计算
JYL7-48 | 材料 | 乙供 | C27010102 | 密封橡胶胎 浮漂 | 个 | 10.6 | 91.472 | 0 | 0 | 计价 | 按实计算
JYL7-48 | 材料 | 乙供 | C27010103 | 钢丝绳 φ15以上 | kg | 137.6 | 7.44 | 0 | 0 | 计价 | 按实计算
JYL7-48 | 材料 | 乙供 | C27010110 | 海底电缆网套 | 个 | 0.1 | 1336.513 | 0 | 0 | 计价 | 按实计算
JYL7-48 | 材料 | 乙供 | C27010118 | 尼龙绳 φ16 | kg | 5.5 | 19.021 | 0 | 0 | 计价 | 按实计算
JYL7-48 | 机械 | 乙供 | J13-01-061 | 机动绞磨 5t以内 | 台班 | 1.313 | 181.823 | 0 | 0 | 计价 | 按实计算
JYL7-48 | 机械 | 乙供 | J13-01-069 | 电缆输送机 JSD-5 | 台班 | 0.303 | 273.477 | 0 | 0 | 计价 | 按实计算
JYL7-48 | 机械 | 乙供 | J15-01-051 | 机动船舶 5t | 台班 | 0.303 | 144.177 | 0 | 0 | 计价 | 按实计算
JYL7-48 | 机械 | 乙供 | J15-01-053 | 机动船舶 15t | 台班 | 0.303 | 346.293 | 0 | 0 | 计价 | 按实计算
JYL7-48 | 机械 | 乙供 | J20-01-003 | 电测显示系统 | 台班 | 0.303 | 931.635 | 0 | 0 | 计价 | 按实计算
JYL7-48 | 机械 | 乙供 | J20-01-006 | 起锚艇 功率 522kW | 艘班 | 0.505 | 5757.134 | 0 | 0 | 计价 | 按实计算
JYL7-48 | 机械 | 乙供 | J20-01-007 | 潜水组 | 台班 | 0.202 | 653.853 | 0 | 0 | 计价 | 按实计算
JYL7-48 | 机械 | 乙供 | J20-01-009 | 护航警戒船 721kW | 台班 | 0.303 | 9290.74 | 0 | 0 | 计价 | 按实计算
JYL7-48 | 机械 | 乙供 | J20-01-010 | 海底电缆驳船 1000t | 艘班 | 0.303 | 6391.28 | 0 | 0 | 计价 | 按实计算
JYL7-48 | 机械 | 乙供 | J20-01-011 | 拖轮 1228kW | 艘班 | 0.303 | 15311.354 | 0 | 0 | 计价 | 按实计算
JYL7-48 | 机械 | 乙供 | J20-01-012 | 电动液压卷扬机 10t | 台班 | 0.303 | 168.904 | 0 | 0 | 计价 | 按实计算
JYL7-48 | 机械 | 乙供 | J20-01-015 | 海底电缆转盘 1000t | 台班 | 0.303 | 7022.954 | 0 | 0 | 计价 | 按实计算
JYL7-48 | 材料 | 乙供 | C99010102 | 其他材料费 | 元 | 46.7724 | 1 | 0 | 0 | 计价 | 按实计算
JYL7-49 | 人工 | 乙供 | 9101106 | 普通工 | 工日 | 11.29 | 75 | 0 | 0 | 计价 | 按实计算
JYL7-49 | 人工 | 乙供 | 9101111 | 输电技术工 | 工日 | 23.2 | 120 | 0 | 0 | 计价 | 按实计算
JYL7-49 | 材料 | 乙供 | C22040621 | 麻绳 | kg | 11.3 | 9.64 | 0 | 0 | 计价 | 按实计算
JYL7-49 | 材料 | 乙供 | C27010102 | 密封橡胶胎 浮漂 | 个 | 10.9 | 91.472 | 0 | 0 | 计价 | 按实计算
JYL7-49 | 材料 | 乙供 | C27010103 | 钢丝绳 φ15以上 | kg | 141.9 | 7.44 | 0 | 0 | 计价 | 按实计算
JYL7-49 | 材料 | 乙供 | C27010110 | 海底电缆网套 | 个 | 0.1 | 1336.513 | 0 | 0 | 计价 | 按实计算
JYL7-49 | 材料 | 乙供 | C27010118 | 尼龙绳 φ16 | kg | 5.6 | 19.021 | 0 | 0 | 计价 | 按实计算
JYL7-49 | 机械 | 乙供 | J13-01-061 | 机动绞磨 5t以内 | 台班 | 1.313 | 181.823 | 0 | 0 | 计价 | 按实计算
JYL7-49 | 机械 | 乙供 | J13-01-069 | 电缆输送机 JSD-5 | 台班 | 0.202 | 273.477 | 0 | 0 | 计价 | 按实计算
JYL7-49 | 机械 | 乙供 | J15-01-051 | 机动船舶 5t | 台班 | 0.202 | 144.177 | 0 | 0 | 计价 | 按实计算
JYL7-49 | 机械 | 乙供 | J15-01-053 | 机动船舶 15t | 台班 | 0.202 | 346.293 | 0 | 0 | 计价 | 按实计算
JYL7-49 | 机械 | 乙供 | J20-01-003 | 电测显示系统 | 台班 | 0.202 | 931.635 | 0 | 0 | 计价 | 按实计算
JYL7-49 | 机械 | 乙供 | J20-01-006 | 起锚艇 功率 522kW | 艘班 | 0.404 | 5757.134 | 0 | 0 | 计价 | 按实计算
JYL7-49 | 机械 | 乙供 | J20-01-007 | 潜水组 | 台班 | 0.202 | 653.853 | 0 | 0 | 计价 | 按实计算
JYL7-49 | 机械 | 乙供 | J20-01-009 | 护航警戒船 721kW | 台班 | 0.202 | 9290.74 | 0 | 0 | 计价 | 按实计算
JYL7-49 | 机械 | 乙供 | J20-01-010 | 海底电缆驳船 1000t | 艘班 | 0.202 | 6391.28 | 0 | 0 | 计价 | 按实计算
JYL7-49 | 机械 | 乙供 | J20-01-011 | 拖轮 1228kW | 艘班 | 0.202 | 15311.354 | 0 | 0 | 计价 | 按实计算
JYL7-49 | 机械 | 乙供 | J20-01-012 | 电动液压卷扬机 10t | 台班 | 0.202 | 168.904 | 0 | 0 | 计价 | 按实计算
JYL7-49 | 机械 | 乙供 | J20-01-015 | 海底电缆转盘 1000t | 台班 | 0.202 | 7022.954 | 0 | 0 | 计价 | 按实计算
JYL7-49 | 材料 | 乙供 | C99010102 | 其他材料费 | 元 | 48.0376 | 1 | 0 | 0 | 计价 | 按实计算
JYL7-50 | 人工 | 乙供 | 9101111 | 输电技术工 | 工日 | 2.6789 | 120 | 0 | 0 | 计价 | 按实计算
JYL7-50 | 材料 | 乙供 | C04010411 | 紫铜管 φ4~13 | kg | 10.2 | 50.652 | 0 | 0 | 计价 | 按实计算
JYL7-50 | 材料 | 乙供 | C04020100 | 黄铜丝 综合 | kg | 1.275 | 49.314 | 0 | 0 | 计价 | 按实计算
JYL7-50 | 材料 | 乙供 | C04020701 | 镀锡铜丝 φ1.22 | kg | 0.34 | 50.877 | 0 | 0 | 计价 | 按实计算
JYL7-50 | 材料 | 乙供 | C12026101 | 焊锡 | kg | 0.425 | 41.517 | 0 | 0 | 计价 | 按实计算
JYL7-50 | 材料 | 乙供 | C16050641 | 封铅 | kg | 10.2 | 7.81 | 0 | 0 | 计价 | 按实计算
JYL7-50 | 材料 | 乙供 | C18030801 | 自黏性橡胶带 25mm×20m | 卷 | 3.1502 | 7 | 0 | 0 | 计价 | 按实计算
JYL7-50 | 材料 | 乙供 | C19110301 | 石油液化气 | m³ | 1.1333 | 3.5 | 0 | 0 | 计价 | 按实计算
JYL7-50 | 材料 | 乙供 | C27010111 | 切割刀片 电缆头处理 | 套 | 0.1 | 267.93 | 0 | 0 | 计价 | 按实计算
JYL7-50 | 机械 | 乙供 | J10-01-018 | 等离子切割机 电流 400A | 台班 | 0.202 | 227.596 | 0 | 0 | 计价 | 按实计算
JYL7-50 | 材料 | 乙供 | C99010102 | 其他材料费 | 元 | 14.9388 | 1 | 0 | 0 | 计价 | 按实计算
JYL7-51 | 人工 | 乙供 | 9101111 | 输电技术工 | 工日 | 1.7849 | 120 | 0 | 0 | 计价 | 按实计算
JYL7-51 | 材料 | 乙供 | C16050641 | 封铅 | kg | 25 | 7.81 | 0 | 0 | 计价 | 按实计算
JYL7-51 | 材料 | 乙供 | C18030801 | 自黏性橡胶带 25mm×20m | 卷 | 8.66 | 7 | 0 | 0 | 计价 | 按实计算
JYL7-51 | 材料 | 乙供 | C19110301 | 石油液化气 | m³ | 10 | 3.5 | 0 | 0 | 计价 | 按实计算
JYL7-51 | 材料 | 乙供 | C27010111 | 切割刀片 电缆头处理 | 套 | 0.13 | 267.93 | 0 | 0 | 计价 | 按实计算
JYL7-51 | 机械 | 乙供 | J10-01-018 | 等离子切割机 电流 400A | 台班 | 0.2525 | 227.596 | 0 | 0 | 计价 | 按实计算
JYL7-51 | 人工 | 乙供 | 9101106 | 普通工 | 工日 | 0.0176 | 75 | 0 | 0 | 计价 | 按实计算
JYL7-51 | 材料 | 乙供 | C16050621 | 热缩管帽 | 只 | 2 | 10.732 | 0 | 0 | 计价 | 按实计算
JYL7-51 | 材料 | 乙供 | C18060103 | 塑料带相色带 20mm×2000mm | 卷 | 10 | 2.203 | 0 | 0 | 计价 | 按实计算
JYL7-51 | 材料 | 乙供 | C19030301 | 丙酮 95% | kg | 12.96 | 5.05 | 0 | 0 | 计价 | 按实计算
JYL7-51 | 材料 | 乙供 | C22040471 | 聚四氟乙烯生料带 | 卷 | 7.98 | 3.454 | 0 | 0 | 计价 | 按实计算
JYL7-51 | 材料 | 乙供 | C99010102 | 其他材料费 | 元 | 9.2441 | 1 | 0 | 0 | 计价 | 按实计算
JYL7-52 | 人工 | 乙供 | 9101111 | 输电技术工 | 工日 | 0.5358 | 120 | 0 | 0 | 计价 | 按实计算
JYL7-52 | 材料 | 乙供 | C16050641 | 封铅 | kg | 7.5 | 7.81 | 0 | 0 | 计价 | 按实计算
JYL7-52 | 材料 | 乙供 | C18030801 | 自黏性橡胶带 25mm×20m | 卷 | 2.6 | 7 | 0 | 0 | 计价 | 按实计算
JYL7-52 | 材料 | 乙供 | C19110301 | 石油液化气 | m³ | 3 | 3.5 | 0 | 0 | 计价 | 按实计算
JYL7-52 | 材料 | 乙供 | C27010111 | 切割刀片 电缆头处理 | 套 | 0.039 | 267.93 | 0 | 0 | 计价 | 按实计算
JYL7-52 | 机械 | 乙供 | J10-01-018 | 等离子切割机 电流 400A | 台班 | 0.101 | 227.596 | 0 | 0 | 计价 | 按实计算
JYL7-52 | 人工 | 乙供 | 9101106 | 普通工 | 工日 | 0.0047 | 75 | 0 | 0 | 计价 | 按实计算
JYL7-52 | 材料 | 乙供 | C16050621 | 热缩管帽 | 只 | 0.6 | 10.732 | 0 | 0 | 计价 | 按实计算
JYL7-52 | 材料 | 乙供 | C18060103 | 塑料带相色带 20mm×2000mm | 卷 | 3 | 2.203 | 0 | 0 | 计价 | 按实计算
JYL7-52 | 材料 | 乙供 | C19030301 | 丙酮 95% | kg | 3.89 | 5.05 | 0 | 0 | 计价 | 按实计算
JYL7-52 | 材料 | 乙供 | C22040471 | 聚四氟乙烯生料带 | 卷 | 2.39 | 3.454 | 0 | 0 | 计价 | 按实计算
JYL7-52 | 材料 | 乙供 | C99010102 | 其他材料费 | 元 | 2.7734 | 1 | 0 | 0 | 计价 | 按实计算
JYL7-53 | 人工 | 乙供 | 9101106 | 普通工 | 工日 | 2.4038 | 75 | 0 | 0 | 计价 | 按实计算
JYL7-53 | 人工 | 乙供 | 9101111 | 输电技术工 | 工日 | 2.0402 | 120 | 0 | 0 | 计价 | 按实计算
JYL7-53 | 材料 | 乙供 | C16100364 | 尼龙扎带 L=400mm | 根 | 2.8643 | 0.188 | 0 | 0 | 计价 | 按实计算
JYL7-53 | 材料 | 乙供 | C22040614 | 白棕绳 φ16 | kg | 4.211 | 8.436 | 0 | 0 | 计价 | 按实计算
JYL7-53 | 材料 | 乙供 | C27010103 | 钢丝绳 φ15以上 | kg | 5.7788 | 7.44 | 0 | 0 | 计价 | 按实计算
JYL7-53 | 机械 | 乙供 | J13-01-069 | 电缆输送机 JSD-5 | 台班 | 0.0601 | 273.477 | 0 | 0 | 计价 | 按实计算
JYL7-53 | 机械 | 乙供 | J15-01-053 | 机动船舶 15t | 台班 | 0.1802 | 346.293 | 0 | 0 | 计价 | 按实计算
JYL7-53 | 机械 | 乙供 | J14-08-007 | DGPS定位仪 | 台班 | 0.02 | 183.707 | 0 | 0 | 计价 | 按实计算
JYL7-53 | 机械 | 乙供 | J20-01-003 | 电测显示系统 | 台班 | 0.01 | 931.635 | 0 | 0 | 计价 | 按实计算
JYL7-53 | 机械 | 乙供 | J20-01-006 | 起锚艇 功率 522kW | 艘班 | 0.1802 | 5757.134 | 0 | 0 | 计价 | 按实计算
JYL7-53 | 机械 | 乙供 | J20-01-007 | 潜水组 | 台班 | 0.01 | 653.853 | 0 | 0 | 计价 | 按实计算
JYL7-53 | 机械 | 乙供 | J20-01-009 | 护航警戒船 721kW | 台班 | 0.1201 | 9290.74 | 0 | 0 | 计价 | 按实计算
JYL7-53 | 机械 | 乙供 | J20-01-010 | 海底电缆驳船 1000t | 艘班 | 0.1802 | 6391.28 | 0 | 0 | 计价 | 按实计算
JYL7-53 | 机械 | 乙供 | J20-01-011 | 拖轮 1228kW | 艘班 | 0.1802 | 15311.354 | 0 | 0 | 计价 | 按实计算
JYL7-53 | 机械 | 乙供 | J20-01-012 | 电动液压卷扬机 10t | 台班 | 0.1601 | 168.904 | 0 | 0 | 计价 | 按实计算
JYL7-53 | 机械 | 乙供 | J20-01-015 | 海底电缆转盘 1000t | 台班 | 0.1301 | 7022.954 | 0 | 0 | 计价 | 按实计算
JYL7-53 | 材料 | 乙供 | C99010102 | 其他材料费 | 元 | 1.5811 | 1 | 0 | 0 | 计价 | 按实计算
JYL7-54 | 人工 | 乙供 | 9101106 | 普通工 | 工日 | 2.9997 | 75 | 0 | 0 | 计价 | 按实计算
JYL7-54 | 人工 | 乙供 | 9101111 | 输电技术工 | 工日 | 2.5527 | 120 | 0 | 0 | 计价 | 按实计算
JYL7-54 | 材料 | 乙供 | C16100364 | 尼龙扎带 L=400mm | 根 | 2.8643 | 0.188 | 0 | 0 | 计价 | 按实计算
JYL7-54 | 材料 | 乙供 | C22040614 | 白棕绳 φ16 | kg | 4.211 | 8.436 | 0 | 0 | 计价 | 按实计算
JYL7-54 | 材料 | 乙供 | C27010103 | 钢丝绳 φ15以上 | kg | 5.7788 | 7.44 | 0 | 0 | 计价 | 按实计算
JYL7-54 | 机械 | 乙供 | J13-01-069 | 电缆输送机 JSD-5 | 台班 | 0.0601 | 273.477 | 0 | 0 | 计价 | 按实计算
JYL7-54 | 机械 | 乙供 | J15-01-053 | 机动船舶 15t | 台班 | 0.1902 | 346.293 | 0 | 0 | 计价 | 按实计算
JYL7-54 | 机械 | 乙供 | J14-08-007 | DGPS定位仪 | 台班 | 0.02 | 183.707 | 0 | 0 | 计价 | 按实计算
JYL7-54 | 机械 | 乙供 | J20-01-003 | 电测显示系统 | 台班 | 0.01 | 931.635 | 0 | 0 | 计价 | 按实计算
JYL7-54 | 机械 | 乙供 | J20-01-006 | 起锚艇 功率 522kW | 艘班 | 0.1902 | 5757.134 | 0 | 0 | 计价 | 按实计算
JYL7-54 | 机械 | 乙供 | J20-01-007 | 潜水组 | 台班 | 0.01 | 653.853 | 0 | 0 | 计价 | 按实计算
JYL7-54 | 机械 | 乙供 | J20-01-009 | 护航警戒船 721kW | 台班 | 0.1201 | 9290.74 | 0 | 0 | 计价 | 按实计算
JYL7-54 | 机械 | 乙供 | J20-01-023 | 海底电缆驳船 3000t | 艘班 | 0.1802 | 10715.847 | 0 | 0 | 计价 | 按实计算
JYL7-54 | 机械 | 乙供 | J20-01-025 | 拖轮 2353kW | 艘班 | 0.1802 | 30586.898 | 0 | 0 | 计价 | 按实计算
JYL7-54 | 机械 | 乙供 | J20-01-027 | 海底电缆转盘 3000t | 台班 | 0.1301 | 10034.672 | 0 | 0 | 计价 | 按实计算
JYL7-54 | 机械 | 乙供 | J20-01-030 | 电动液压卷扬机 20t | 台班 | 0.1601 | 323.279 | 0 | 0 | 计价 | 按实计算
JYL7-54 | 材料 | 乙供 | C99010102 | 其他材料费 | 元 | 1.5811 | 1 | 0 | 0 | 计价 | 按实计算
JYL7-55 | 人工 | 乙供 | 9101106 | 普通工 | 工日 | 2.4442 | 75 | 0 | 0 | 计价 | 按实计算
JYL7-55 | 人工 | 乙供 | 9101111 | 输电技术工 | 工日 | 2.0703 | 120 | 0 | 0 | 计价 | 按实计算
JYL7-55 | 材料 | 乙供 | C16100364 | 尼龙扎带 L=400mm | 根 | 2.9246 | 0.188 | 0 | 0 | 计价 | 按实计算
JYL7-55 | 材料 | 乙供 | C22040614 | 白棕绳 φ16 | kg | 4.3014 | 8.436 | 0 | 0 | 计价 | 按实计算
JYL7-55 | 材料 | 乙供 | C27010103 | 钢丝绳 φ15以上 | kg | 5.8893 | 7.44 | 0 | 0 | 计价 | 按实计算
JYL7-55 | 机械 | 乙供 | J13-01-069 | 电缆输送机 JSD-5 | 台班 | 0.0601 | 273.477 | 0 | 0 | 计价 | 按实计算
JYL7-55 | 机械 | 乙供 | J15-01-053 | 机动船舶 15t | 台班 | 0.1802 | 346.293 | 0 | 0 | 计价 | 按实计算
JYL7-55 | 机械 | 乙供 | J14-08-007 | DGPS定位仪 | 台班 | 0.02 | 183.707 | 0 | 0 | 计价 | 按实计算
JYL7-55 | 机械 | 乙供 | J20-01-003 | 电测显示系统 | 台班 | 0.01 | 931.635 | 0 | 0 | 计价 | 按实计算
JYL7-55 | 机械 | 乙供 | J20-01-006 | 起锚艇 功率 522kW | 艘班 | 0.2502 | 5757.134 | 0 | 0 | 计价 | 按实计算
JYL7-55 | 机械 | 乙供 | J20-01-007 | 潜水组 | 台班 | 0.01 | 653.853 | 0 | 0 | 计价 | 按实计算
JYL7-55 | 机械 | 乙供 | J20-01-009 | 护航警戒船 721kW | 台班 | 0.1802 | 9290.74 | 0 | 0 | 计价 | 按实计算
JYL7-55 | 机械 | 乙供 | J20-01-010 | 海底电缆驳船 1000t | 艘班 | 0.2602 | 6391.28 | 0 | 0 | 计价 | 按实计算
JYL7-55 | 机械 | 乙供 | J20-01-011 | 拖轮 1228kW | 艘班 | 0.2602 | 15311.354 | 0 | 0 | 计价 | 按实计算
JYL7-55 | 机械 | 乙供 | J20-01-012 | 电动液压卷扬机 10t | 台班 | 0.2302 | 168.904 | 0 | 0 | 计价 | 按实计算
JYL7-55 | 机械 | 乙供 | J20-01-015 | 海底电缆转盘 1000t | 台班 | 0.1902 | 7022.954 | 0 | 0 | 计价 | 按实计算
JYL7-55 | 材料 | 乙供 | C99010102 | 其他材料费 | 元 | 1.6131 | 1 | 0 | 0 | 计价 | 按实计算
JYL7-56 | 人工 | 乙供 | 9101106 | 普通工 | 工日 | 3.0603 | 75 | 0 | 0 | 计价 | 按实计算
JYL7-56 | 人工 | 乙供 | 9101111 | 输电技术工 | 工日 | 2.5929 | 120 | 0 | 0 | 计价 | 按实计算
JYL7-56 | 材料 | 乙供 | C16100364 | 尼龙扎带 L=400mm | 根 | 2.9246 | 0.188 | 0 | 0 | 计价 | 按实计算
JYL7-56 | 材料 | 乙供 | C22040614 | 白棕绳 φ16 | kg | 4.3014 | 8.436 | 0 | 0 | 计价 | 按实计算
JYL7-56 | 材料 | 乙供 | C27010103 | 钢丝绳 φ15以上 | kg | 5.8893 | 7.44 | 0 | 0 | 计价 | 按实计算
JYL7-56 | 机械 | 乙供 | J13-01-069 | 电缆输送机 JSD-5 | 台班 | 0.0601 | 273.477 | 0 | 0 | 计价 | 按实计算
JYL7-56 | 机械 | 乙供 | J15-01-053 | 机动船舶 15t | 台班 | 0.1902 | 346.293 | 0 | 0 | 计价 | 按实计算
JYL7-56 | 机械 | 乙供 | J14-08-007 | DGPS定位仪 | 台班 | 0.02 | 183.707 | 0 | 0 | 计价 | 按实计算
JYL7-56 | 机械 | 乙供 | J20-01-003 | 电测显示系统 | 台班 | 0.01 | 931.635 | 0 | 0 | 计价 | 按实计算
JYL7-56 | 机械 | 乙供 | J20-01-006 | 起锚艇 功率 522kW | 艘班 | 0.2602 | 5757.134 | 0 | 0 | 计价 | 按实计算
JYL7-56 | 机械 | 乙供 | J20-01-007 | 潜水组 | 台班 | 0.01 | 653.853 | 0 | 0 | 计价 | 按实计算
JYL7-56 | 机械 | 乙供 | J20-01-009 | 护航警戒船 721kW | 台班 | 0.1802 | 9290.74 | 0 | 0 | 计价 | 按实计算
JYL7-56 | 机械 | 乙供 | J20-01-023 | 海底电缆驳船 3000t | 艘班 | 0.2602 | 10715.847 | 0 | 0 | 计价 | 按实计算
JYL7-56 | 机械 | 乙供 | J20-01-025 | 拖轮 2353kW | 艘班 | 0.2602 | 30586.898 | 0 | 0 | 计价 | 按实计算
JYL7-56 | 机械 | 乙供 | J20-01-027 | 海底电缆转盘 3000t | 台班 | 0.1902 | 10034.672 | 0 | 0 | 计价 | 按实计算
JYL7-56 | 机械 | 乙供 | J20-01-030 | 电动液压卷扬机 20t | 台班 | 0.2302 | 323.279 | 0 | 0 | 计价 | 按实计算
JYL7-56 | 材料 | 乙供 | C99010102 | 其他材料费 | 元 | 1.6131 | 1 | 0 | 0 | 计价 | 按实计算
JYL7-57 | 人工 | 乙供 | 9101106 | 普通工 | 工日 | 2.5048 | 75 | 0 | 0 | 计价 | 按实计算
JYL7-57 | 人工 | 乙供 | 9101111 | 输电技术工 | 工日 | 2.1206 | 120 | 0 | 0 | 计价 | 按实计算
JYL7-57 | 材料 | 乙供 | C16100364 | 尼龙扎带 L=400mm | 根 | 2.9246 | 0.188 | 0 | 0 | 计价 | 按实计算
JYL7-57 | 材料 | 乙供 | C22040614 | 白棕绳 φ16 | kg | 4.3014 | 8.436 | 0 | 0 | 计价 | 按实计算
JYL7-57 | 材料 | 乙供 | C27010103 | 钢丝绳 φ15以上 | kg | 5.8893 | 7.44 | 0 | 0 | 计价 | 按实计算
JYL7-57 | 机械 | 乙供 | J13-01-069 | 电缆输送机 JSD-5 | 台班 | 0.0601 | 273.477 | 0 | 0 | 计价 | 按实计算
JYL7-57 | 机械 | 乙供 | J15-01-053 | 机动船舶 15t | 台班 | 0.1902 | 346.293 | 0 | 0 | 计价 | 按实计算
JYL7-57 | 机械 | 乙供 | J14-08-007 | DGPS定位仪 | 台班 | 0.02 | 183.707 | 0 | 0 | 计价 | 按实计算
JYL7-57 | 机械 | 乙供 | J20-01-003 | 电测显示系统 | 台班 | 0.02 | 931.635 | 0 | 0 | 计价 | 按实计算
JYL7-57 | 机械 | 乙供 | J20-01-006 | 起锚艇 功率 522kW | 艘班 | 0.3303 | 5757.134 | 0 | 0 | 计价 | 按实计算
JYL7-57 | 机械 | 乙供 | J20-01-007 | 潜水组 | 台班 | 0.01 | 653.853 | 0 | 0 | 计价 | 按实计算
JYL7-57 | 机械 | 乙供 | J20-01-009 | 护航警戒船 721kW | 台班 | 0.2803 | 9290.74 | 0 | 0 | 计价 | 按实计算
JYL7-57 | 机械 | 乙供 | J20-01-010 | 海底电缆驳船 1000t | 艘班 | 0.3904 | 6391.28 | 0 | 0 | 计价 | 按实计算
JYL7-57 | 机械 | 乙供 | J20-01-011 | 拖轮 1228kW | 艘班 | 0.3904 | 15311.354 | 0 | 0 | 计价 | 按实计算
JYL7-57 | 机械 | 乙供 | J20-01-012 | 电动液压卷扬机 10t | 台班 | 0.3403 | 168.904 | 0 | 0 | 计价 | 按实计算
JYL7-57 | 机械 | 乙供 | J20-01-015 | 海底电缆转盘 1000t | 台班 | 0.2803 | 7022.954 | 0 | 0 | 计价 | 按实计算
JYL7-57 | 材料 | 乙供 | C99010102 | 其他材料费 | 元 | 1.6131 | 1 | 0 | 0 | 计价 | 按实计算
JYL7-58 | 人工 | 乙供 | 9101106 | 普通工 | 工日 | 3.131 | 75 | 0 | 0 | 计价 | 按实计算
JYL7-58 | 人工 | 乙供 | 9101111 | 输电技术工 | 工日 | 2.6532 | 120 | 0 | 0 | 计价 | 按实计算
JYL7-58 | 材料 | 乙供 | C16100364 | 尼龙扎带 L=400mm | 根 | 2.9246 | 0.188 | 0 | 0 | 计价 | 按实计算
JYL7-58 | 材料 | 乙供 | C22040614 | 白棕绳 φ16 | kg | 4.3014 | 8.436 | 0 | 0 | 计价 | 按实计算
JYL7-58 | 材料 | 乙供 | C27010103 | 钢丝绳 φ15以上 | kg | 5.8893 | 7.44 | 0 | 0 | 计价 | 按实计算
JYL7-58 | 机械 | 乙供 | J13-01-069 | 电缆输送机 JSD-5 | 台班 | 0.0601 | 273.477 | 0 | 0 | 计价 | 按实计算
JYL7-58 | 机械 | 乙供 | J15-01-053 | 机动船舶 15t | 台班 | 0.2002 | 346.293 | 0 | 0 | 计价 | 按实计算
JYL7-58 | 机械 | 乙供 | J14-08-007 | DGPS定位仪 | 台班 | 0.02 | 183.707 | 0 | 0 | 计价 | 按实计算
JYL7-58 | 机械 | 乙供 | J20-01-003 | 电测显示系统 | 台班 | 0.02 | 931.635 | 0 | 0 | 计价 | 按实计算
JYL7-58 | 机械 | 乙供 | J20-01-006 | 起锚艇 功率 522kW | 艘班 | 0.3503 | 5757.134 | 0 | 0 | 计价 | 按实计算
JYL7-58 | 机械 | 乙供 | J20-01-007 | 潜水组 | 台班 | 0.01 | 653.853 | 0 | 0 | 计价 | 按实计算
JYL7-58 | 机械 | 乙供 | J20-01-009 | 护航警戒船 721kW | 台班 | 0.2803 | 9290.74 | 0 | 0 | 计价 | 按实计算
JYL7-58 | 机械 | 乙供 | J20-01-023 | 海底电缆驳船 3000t | 艘班 | 0.3904 | 10715.847 | 0 | 0 | 计价 | 按实计算
JYL7-58 | 机械 | 乙供 | J20-01-025 | 拖轮 2353kW | 艘班 | 0.3904 | 30586.898 | 0 | 0 | 计价 | 按实计算
JYL7-58 | 机械 | 乙供 | J20-01-027 | 海底电缆转盘 3000t | 台班 | 0.2803 | 10034.672 | 0 | 0 | 计价 | 按实计算
JYL7-58 | 机械 | 乙供 | J20-01-030 | 电动液压卷扬机 20t | 台班 | 0.3403 | 323.279 | 0 | 0 | 计价 | 按实计算
JYL7-58 | 材料 | 乙供 | C99010102 | 其他材料费 | 元 | 1.6131 | 1 | 0 | 0 | 计价 | 按实计算
JYL7-59 | 人工 | 乙供 | 9101106 | 普通工 | 工日 | 3.7471 | 75 | 0 | 0 | 计价 | 按实计算
JYL7-59 | 人工 | 乙供 | 9101111 | 输电技术工 | 工日 | 3.1758 | 120 | 0 | 0 | 计价 | 按实计算
JYL7-59 | 材料 | 乙供 | C16100364 | 尼龙扎带 L=400mm | 根 | 2.9246 | 0.188 | 0 | 0 | 计价 | 按实计算
JYL7-59 | 材料 | 乙供 | C22040614 | 白棕绳 φ16 | kg | 4.3014 | 8.436 | 0 | 0 | 计价 | 按实计算
JYL7-59 | 材料 | 乙供 | C27010103 | 钢丝绳 φ15以上 | kg | 5.8893 | 7.44 | 0 | 0 | 计价 | 按实计算
JYL7-59 | 机械 | 乙供 | J15-01-053 | 机动船舶 15t | 台班 | 0.2102 | 346.293 | 0 | 0 | 计价 | 按实计算
JYL7-59 | 机械 | 乙供 | J14-08-007 | DGPS定位仪 | 台班 | 0.02 | 183.707 | 0 | 0 | 计价 | 按实计算
JYL7-59 | 机械 | 乙供 | J20-01-003 | 电测显示系统 | 台班 | 0.02 | 931.635 | 0 | 0 | 计价 | 按实计算
JYL7-59 | 机械 | 乙供 | J20-01-007 | 潜水组 | 台班 | 0.01 | 653.853 | 0 | 0 | 计价 | 按实计算
JYL7-59 | 机械 | 乙供 | J20-01-009 | 护航警戒船 721kW | 台班 | 0.2803 | 9290.74 | 0 | 0 | 计价 | 按实计算
JYL7-59 | 机械 | 乙供 | J20-01-022 | 起锚艇 功率 750kW | 艘班 | 0.3703 | 6840.701 | 0 | 0 | 计价 | 按实计算
JYL7-59 | 机械 | 乙供 | J20-01-024 | 海底电缆驳船 5000t | 艘班 | 0.3904 | 13225.159 | 0 | 0 | 计价 | 按实计算
JYL7-59 | 机械 | 乙供 | J20-01-026 | 拖轮 4400kW | 艘班 | 0.3904 | 59700.053 | 0 | 0 | 计价 | 按实计算
JYL7-59 | 机械 | 乙供 | J20-01-028 | 海底电缆转盘 5000t | 台班 | 0.2803 | 11508.076 | 0 | 0 | 计价 | 按实计算
JYL7-59 | 机械 | 乙供 | J20-01-029 | 电缆输送机 8t | 台班 | 0.0601 | 950.756 | 0 | 0 | 计价 | 按实计算
JYL7-59 | 机械 | 乙供 | J20-01-031 | 电动液压卷扬机 30t | 台班 | 0.3403 | 535.759 | 0 | 0 | 计价 | 按实计算
JYL7-59 | 材料 | 乙供 | C99010102 | 其他材料费 | 元 | 1.6131 | 1 | 0 | 0 | 计价 | 按实计算
JYL7-60 | 人工 | 乙供 | 9101106 | 普通工 | 工日 | 2.5452 | 75 | 0 | 0 | 计价 | 按实计算
JYL7-60 | 人工 | 乙供 | 9101111 | 输电技术工 | 工日 | 2.1608 | 120 | 0 | 0 | 计价 | 按实计算
JYL7-60 | 材料 | 乙供 | C16100364 | 尼龙扎带 L=400mm | 根 | 2.9748 | 0.188 | 0 | 0 | 计价 | 按实计算
JYL7-60 | 材料 | 乙供 | C22040614 | 白棕绳 φ16 | kg | 4.3818 | 8.436 | 0 | 0 | 计价 | 按实计算
JYL7-60 | 材料 | 乙供 | C27010103 | 钢丝绳 φ15以上 | kg | 6.0099 | 7.44 | 0 | 0 | 计价 | 按实计算
JYL7-60 | 机械 | 乙供 | J13-01-069 | 电缆输送机 JSD-5 | 台班 | 0.0601 | 273.477 | 0 | 0 | 计价 | 按实计算
JYL7-60 | 机械 | 乙供 | J15-01-053 | 机动船舶 15t | 台班 | 0.1902 | 346.293 | 0 | 0 | 计价 | 按实计算
JYL7-60 | 机械 | 乙供 | J14-08-007 | DGPS定位仪 | 台班 | 0.02 | 183.707 | 0 | 0 | 计价 | 按实计算
JYL7-60 | 机械 | 乙供 | J20-01-003 | 电测显示系统 | 台班 | 0.02 | 931.635 | 0 | 0 | 计价 | 按实计算
JYL7-60 | 机械 | 乙供 | J20-01-006 | 起锚艇 功率 522kW | 艘班 | 0.4604 | 5757.134 | 0 | 0 | 计价 | 按实计算
JYL7-60 | 机械 | 乙供 | J20-01-007 | 潜水组 | 台班 | 0.01 | 653.853 | 0 | 0 | 计价 | 按实计算
JYL7-60 | 机械 | 乙供 | J20-01-009 | 护航警戒船 721kW | 台班 | 0.4204 | 9290.74 | 0 | 0 | 计价 | 按实计算
JYL7-60 | 机械 | 乙供 | J20-01-010 | 海底电缆驳船 1000t | 艘班 | 0.5605 | 6391.28 | 0 | 0 | 计价 | 按实计算
JYL7-60 | 机械 | 乙供 | J20-01-011 | 拖轮 1228kW | 艘班 | 0.5605 | 15311.354 | 0 | 0 | 计价 | 按实计算
JYL7-60 | 机械 | 乙供 | J20-01-012 | 电动液压卷扬机 10t | 台班 | 0.5005 | 168.904 | 0 | 0 | 计价 | 按实计算
JYL7-60 | 机械 | 乙供 | J20-01-015 | 海底电缆转盘 1000t | 台班 | 0.4204 | 7022.954 | 0 | 0 | 计价 | 按实计算
JYL7-60 | 材料 | 乙供 | C99010102 | 其他材料费 | 元 | 1.6448 | 1 | 0 | 0 | 计价 | 按实计算
JYL7-61 | 人工 | 乙供 | 9101106 | 普通工 | 工日 | 3.1916 | 75 | 0 | 0 | 计价 | 按实计算
JYL7-61 | 人工 | 乙供 | 9101111 | 输电技术工 | 工日 | 2.7035 | 120 | 0 | 0 | 计价 | 按实计算
JYL7-61 | 材料 | 乙供 | C16100364 | 尼龙扎带 L=400mm | 根 | 2.9748 | 0.188 | 0 | 0 | 计价 | 按实计算
JYL7-61 | 材料 | 乙供 | C22040614 | 白棕绳 φ16 | kg | 4.3818 | 8.436 | 0 | 0 | 计价 | 按实计算
JYL7-61 | 材料 | 乙供 | C27010103 | 钢丝绳 φ15以上 | kg | 6.0099 | 7.44 | 0 | 0 | 计价 | 按实计算
JYL7-61 | 机械 | 乙供 | J13-01-069 | 电缆输送机 JSD-5 | 台班 | 0.0601 | 273.477 | 0 | 0 | 计价 | 按实计算
JYL7-61 | 机械 | 乙供 | J15-01-053 | 机动船舶 15t | 台班 | 0.2002 | 346.293 | 0 | 0 | 计价 | 按实计算
JYL7-61 | 机械 | 乙供 | J14-08-007 | DGPS定位仪 | 台班 | 0.02 | 183.707 | 0 | 0 | 计价 | 按实计算
JYL7-61 | 机械 | 乙供 | J20-01-003 | 电测显示系统 | 台班 | 0.02 | 931.635 | 0 | 0 | 计价 | 按实计算
JYL7-61 | 机械 | 乙供 | J20-01-006 | 起锚艇 功率 522kW | 艘班 | 0.4804 | 5757.134 | 0 | 0 | 计价 | 按实计算
JYL7-61 | 机械 | 乙供 | J20-01-007 | 潜水组 | 台班 | 0.01 | 653.853 | 0 | 0 | 计价 | 按实计算
JYL7-61 | 机械 | 乙供 | J20-01-009 | 护航警戒船 721kW | 台班 | 0.4204 | 9290.74 | 0 | 0 | 计价 | 按实计算
JYL7-61 | 机械 | 乙供 | J20-01-023 | 海底电缆驳船 3000t | 艘班 | 0.5605 | 10715.847 | 0 | 0 | 计价 | 按实计算
JYL7-61 | 机械 | 乙供 | J20-01-025 | 拖轮 2353kW | 艘班 | 0.5605 | 30586.898 | 0 | 0 | 计价 | 按实计算
JYL7-61 | 机械 | 乙供 | J20-01-027 | 海底电缆转盘 3000t | 台班 | 0.4204 | 10034.672 | 0 | 0 | 计价 | 按实计算
JYL7-61 | 机械 | 乙供 | J20-01-030 | 电动液压卷扬机 20t | 台班 | 0.5005 | 323.279 | 0 | 0 | 计价 | 按实计算
JYL7-61 | 材料 | 乙供 | C99010102 | 其他材料费 | 元 | 1.6448 | 1 | 0 | 0 | 计价 | 按实计算
JYL7-62 | 人工 | 乙供 | 9101106 | 普通工 | 工日 | 3.8178 | 75 | 0 | 0 | 计价 | 按实计算
JYL7-62 | 人工 | 乙供 | 9101111 | 输电技术工 | 工日 | 3.2361 | 120 | 0 | 0 | 计价 | 按实计算
JYL7-62 | 材料 | 乙供 | C16100364 | 尼龙扎带 L=400mm | 根 | 2.9748 | 0.188 | 0 | 0 | 计价 | 按实计算
JYL7-62 | 材料 | 乙供 | C22040614 | 白棕绳 φ16 | kg | 4.3818 | 8.436 | 0 | 0 | 计价 | 按实计算
JYL7-62 | 材料 | 乙供 | C27010103 | 钢丝绳 φ15以上 | kg | 6.0099 | 7.44 | 0 | 0 | 计价 | 按实计算
JYL7-62 | 机械 | 乙供 | J15-01-053 | 机动船舶 15t | 台班 | 0.2102 | 346.293 | 0 | 0 | 计价 | 按实计算
JYL7-62 | 机械 | 乙供 | J14-08-007 | DGPS定位仪 | 台班 | 0.02 | 183.707 | 0 | 0 | 计价 | 按实计算
JYL7-62 | 机械 | 乙供 | J20-01-003 | 电测显示系统 | 台班 | 0.02 | 931.635 | 0 | 0 | 计价 | 按实计算
JYL7-62 | 机械 | 乙供 | J20-01-007 | 潜水组 | 台班 | 0.01 | 653.853 | 0 | 0 | 计价 | 按实计算
JYL7-62 | 机械 | 乙供 | J20-01-009 | 护航警戒船 721kW | 台班 | 0.4204 | 9290.74 | 0 | 0 | 计价 | 按实计算
JYL7-62 | 机械 | 乙供 | J20-01-022 | 起锚艇 功率 750kW | 艘班 | 0.5005 | 6840.701 | 0 | 0 | 计价 | 按实计算
JYL7-62 | 机械 | 乙供 | J20-01-024 | 海底电缆驳船 5000t | 艘班 | 0.5605 | 13225.159 | 0 | 0 | 计价 | 按实计算
JYL7-62 | 机械 | 乙供 | J20-01-026 | 拖轮 4400kW | 艘班 | 0.5605 | 59700.053 | 0 | 0 | 计价 | 按实计算
JYL7-62 | 机械 | 乙供 | J20-01-028 | 海底电缆转盘 5000t | 台班 | 0.4204 | 11508.076 | 0 | 0 | 计价 | 按实计算
JYL7-62 | 机械 | 乙供 | J20-01-029 | 电缆输送机 8t | 台班 | 0.0601 | 950.756 | 0 | 0 | 计价 | 按实计算
JYL7-62 | 机械 | 乙供 | J20-01-031 | 电动液压卷扬机 30t | 台班 | 0.5005 | 535.759 | 0 | 0 | 计价 | 按实计算
JYL7-62 | 材料 | 乙供 | C99010102 | 其他材料费 | 元 | 1.6448 | 1 | 0 | 0 | 计价 | 按实计算
JYL7-63 | 人工 | 乙供 | 9101106 | 普通工 | 工日 | 4.6157 | 75 | 0 | 0 | 计价 | 按实计算
JYL7-63 | 人工 | 乙供 | 9101111 | 输电技术工 | 工日 | 3.9095 | 120 | 0 | 0 | 计价 | 按实计算
JYL7-63 | 材料 | 乙供 | C16100364 | 尼龙扎带 L=400mm | 根 | 5.7687 | 0.188 | 0 | 0 | 计价 | 按实计算
JYL7-63 | 材料 | 乙供 | C22040614 | 白棕绳 φ16 | kg | 8.4923 | 8.436 | 0 | 0 | 计价 | 按实计算
JYL7-63 | 材料 | 乙供 | C27010103 | 钢丝绳 φ15以上 | kg | 11.6379 | 7.44 | 0 | 0 | 计价 | 按实计算
JYL7-63 | 材料 | 乙供 | C27010112 | 高压橡胶水管 DN150 | m | 0.7638 | 458.166 | 0 | 0 | 计价 | 按实计算
JYL7-63 | 材料 | 乙供 | C27010119 | 导缆笼 | 个 | 1.5276 | 436.338 | 0 | 0 | 计价 | 按实计算
JYL7-63 | 机械 | 乙供 | J13-01-069 | 电缆输送机 JSD-5 | 台班 | 0.1101 | 273.477 | 0 | 0 | 计价 | 按实计算
JYL7-63 | 机械 | 乙供 | J14-08-007 | DGPS定位仪 | 台班 | 0.04 | 183.707 | 0 | 0 | 计价 | 按实计算
JYL7-63 | 机械 | 乙供 | J20-01-002 | 高压水泵 9级 150m³/h | 台班 | 0.2903 | 277.048 | 0 | 0 | 计价 | 按实计算
JYL7-63 | 机械 | 乙供 | J20-01-003 | 电测显示系统 | 台班 | 0.03 | 931.635 | 0 | 0 | 计价 | 按实计算
JYL7-63 | 机械 | 乙供 | J20-01-004 | 埋设犁 埋设深度 2.5m | 台班 | 0.2202 | 8441.271 | 0 | 0 | 计价 | 按实计算
JYL7-63 | 机械 | 乙供 | J20-01-006 | 起锚艇 功率 522kW | 艘班 | 0.3203 | 5757.134 | 0 | 0 | 计价 | 按实计算
JYL7-63 | 机械 | 乙供 | J20-01-007 | 潜水组 | 台班 | 0.01 | 653.853 | 0 | 0 | 计价 | 按实计算
JYL7-63 | 机械 | 乙供 | J20-01-009 | 护航警戒船 721kW | 台班 | 0.2202 | 9290.74 | 0 | 0 | 计价 | 按实计算
JYL7-63 | 机械 | 乙供 | J20-01-010 | 海底电缆驳船 1000t | 艘班 | 0.3503 | 6391.28 | 0 | 0 | 计价 | 按实计算
JYL7-63 | 机械 | 乙供 | J20-01-011 | 拖轮 1228kW | 艘班 | 0.3503 | 15311.354 | 0 | 0 | 计价 | 按实计算
JYL7-63 | 机械 | 乙供 | J20-01-012 | 电动液压卷扬机 10t | 台班 | 0.2402 | 168.904 | 0 | 0 | 计价 | 按实计算
JYL7-63 | 机械 | 乙供 | J20-01-014 | 机动艇 功率 123kW | 台班 | 0.3103 | 1142.721 | 0 | 0 | 计价 | 按实计算
JYL7-63 | 机械 | 乙供 | J20-01-015 | 海底电缆转盘 1000t | 台班 | 0.2402 | 7022.954 | 0 | 0 | 计价 | 按实计算
JYL7-63 | 材料 | 乙供 | C99010102 | 其他材料费 | 元 | 23.5162 | 1 | 0 | 0 | 计价 | 按实计算
JYL7-64 | 人工 | 乙供 | 9101106 | 普通工 | 工日 | 5.757 | 75 | 0 | 0 | 计价 | 按实计算
JYL7-64 | 人工 | 乙供 | 9101111 | 输电技术工 | 工日 | 4.8843 | 120 | 0 | 0 | 计价 | 按实计算
JYL7-64 | 材料 | 乙供 | C16100364 | 尼龙扎带 L=400mm | 根 | 5.7687 | 0.188 | 0 | 0 | 计价 | 按实计算
JYL7-64 | 材料 | 乙供 | C22040614 | 白棕绳 φ16 | kg | 8.4923 | 8.436 | 0 | 0 | 计价 | 按实计算
JYL7-64 | 材料 | 乙供 | C27010103 | 钢丝绳 φ15以上 | kg | 11.6379 | 7.44 | 0 | 0 | 计价 | 按实计算
JYL7-64 | 材料 | 乙供 | C27010112 | 高压橡胶水管 DN150 | m | 0.7638 | 458.166 | 0 | 0 | 计价 | 按实计算
JYL7-64 | 材料 | 乙供 | C27010119 | 导缆笼 | 个 | 1.5276 | 436.338 | 0 | 0 | 计价 | 按实计算
JYL7-64 | 机械 | 乙供 | J13-01-069 | 电缆输送机 JSD-5 | 台班 | 0.1101 | 273.477 | 0 | 0 | 计价 | 按实计算
JYL7-64 | 机械 | 乙供 | J14-08-007 | DGPS定位仪 | 台班 | 0.04 | 183.707 | 0 | 0 | 计价 | 按实计算
JYL7-64 | 机械 | 乙供 | J20-01-002 | 高压水泵 9级 150m³/h | 台班 | 0.2903 | 277.048 | 0 | 0 | 计价 | 按实计算
JYL7-64 | 机械 | 乙供 | J20-01-003 | 电测显示系统 | 台班 | 0.03 | 931.635 | 0 | 0 | 计价 | 按实计算
JYL7-64 | 机械 | 乙供 | J20-01-004 | 埋设犁 埋设深度 2.5m | 台班 | 0.2202 | 8441.271 | 0 | 0 | 计价 | 按实计算
JYL7-64 | 机械 | 乙供 | J20-01-006 | 起锚艇 功率 522kW | 艘班 | 0.3403 | 5757.134 | 0 | 0 | 计价 | 按实计算
JYL7-64 | 机械 | 乙供 | J20-01-007 | 潜水组 | 台班 | 0.01 | 653.853 | 0 | 0 | 计价 | 按实计算
JYL7-64 | 机械 | 乙供 | J20-01-009 | 护航警戒船 721kW | 台班 | 0.2202 | 9290.74 | 0 | 0 | 计价 | 按实计算
JYL7-64 | 机械 | 乙供 | J20-01-014 | 机动艇 功率 123kW | 台班 | 0.3303 | 1142.721 | 0 | 0 | 计价 | 按实计算
JYL7-64 | 机械 | 乙供 | J20-01-023 | 海底电缆驳船 3000t | 艘班 | 0.3503 | 10715.847 | 0 | 0 | 计价 | 按实计算
JYL7-64 | 机械 | 乙供 | J20-01-025 | 拖轮 2353kW | 艘班 | 0.3503 | 30586.898 | 0 | 0 | 计价 | 按实计算
JYL7-64 | 机械 | 乙供 | J20-01-027 | 海底电缆转盘 3000t | 台班 | 0.2402 | 10034.672 | 0 | 0 | 计价 | 按实计算
JYL7-64 | 机械 | 乙供 | J20-01-030 | 电动液压卷扬机 20t | 台班 | 0.2402 | 323.279 | 0 | 0 | 计价 | 按实计算
JYL7-64 | 材料 | 乙供 | C99010102 | 其他材料费 | 元 | 23.5162 | 1 | 0 | 0 | 计价 | 按实计算
JYL7-65 | 人工 | 乙供 | 9101106 | 普通工 | 工日 | 4.8278 | 75 | 0 | 0 | 计价 | 按实计算
JYL7-65 | 人工 | 乙供 | 9101111 | 输电技术工 | 工日 | 4.1004 | 120 | 0 | 0 | 计价 | 按实计算
JYL7-65 | 材料 | 乙供 | C16100364 | 尼龙扎带 L=400mm | 根 | 5.7687 | 0.188 | 0 | 0 | 计价 | 按实计算
JYL7-65 | 材料 | 乙供 | C22040614 | 白棕绳 φ16 | kg | 8.4923 | 8.436 | 0 | 0 | 计价 | 按实计算
JYL7-65 | 材料 | 乙供 | C27010103 | 钢丝绳 φ15以上 | kg | 11.6379 | 7.44 | 0 | 0 | 计价 | 按实计算
JYL7-65 | 材料 | 乙供 | C27010112 | 高压橡胶水管 DN150 | m | 1.5276 | 458.166 | 0 | 0 | 计价 | 按实计算
JYL7-65 | 材料 | 乙供 | C27010119 | 导缆笼 | 个 | 3.0552 | 436.338 | 0 | 0 | 计价 | 按实计算
JYL7-65 | 机械 | 乙供 | J13-01-069 | 电缆输送机 JSD-5 | 台班 | 0.1101 | 273.477 | 0 | 0 | 计价 | 按实计算
JYL7-65 | 机械 | 乙供 | J14-08-007 | DGPS定位仪 | 台班 | 0.04 | 183.707 | 0 | 0 | 计价 | 按实计算
JYL7-65 | 机械 | 乙供 | J20-01-002 | 高压水泵 9级 150m³/h | 台班 | 0.3103 | 277.048 | 0 | 0 | 计价 | 按实计算
JYL7-65 | 机械 | 乙供 | J20-01-003 | 电测显示系统 | 台班 | 0.03 | 931.635 | 0 | 0 | 计价 | 按实计算
JYL7-65 | 机械 | 乙供 | J20-01-004 | 埋设犁 埋设深度 2.5m | 台班 | 0.2602 | 8441.271 | 0 | 0 | 计价 | 按实计算
JYL7-65 | 机械 | 乙供 | J20-01-006 | 起锚艇 功率 522kW | 艘班 | 0.3703 | 5757.134 | 0 | 0 | 计价 | 按实计算
JYL7-65 | 机械 | 乙供 | J20-01-007 | 潜水组 | 台班 | 0.01 | 653.853 | 0 | 0 | 计价 | 按实计算
JYL7-65 | 机械 | 乙供 | J20-01-009 | 护航警戒船 721kW | 台班 | 0.2602 | 9290.74 | 0 | 0 | 计价 | 按实计算
JYL7-65 | 机械 | 乙供 | J20-01-010 | 海底电缆驳船 1000t | 艘班 | 0.4004 | 6391.28 | 0 | 0 | 计价 | 按实计算
JYL7-65 | 机械 | 乙供 | J20-01-011 | 拖轮 1228kW | 艘班 | 0.4004 | 15311.354 | 0 | 0 | 计价 | 按实计算
JYL7-65 | 机械 | 乙供 | J20-01-012 | 电动液压卷扬机 10t | 台班 | 0.2702 | 168.904 | 0 | 0 | 计价 | 按实计算
JYL7-65 | 机械 | 乙供 | J20-01-014 | 机动艇 功率 123kW | 台班 | 0.3503 | 1142.721 | 0 | 0 | 计价 | 按实计算
JYL7-65 | 机械 | 乙供 | J20-01-015 | 海底电缆转盘 1000t | 台班 | 0.2702 | 7022.954 | 0 | 0 | 计价 | 按实计算
JYL7-65 | 材料 | 乙供 | C99010102 | 其他材料费 | 元 | 43.8461 | 1 | 0 | 0 | 计价 | 按实计算
JYL7-66 | 人工 | 乙供 | 9101106 | 普通工 | 工日 | 6.0499 | 75 | 0 | 0 | 计价 | 按实计算
JYL7-66 | 人工 | 乙供 | 9101111 | 输电技术工 | 工日 | 5.1356 | 120 | 0 | 0 | 计价 | 按实计算
JYL7-66 | 材料 | 乙供 | C16100364 | 尼龙扎带 L=400mm | 根 | 5.7687 | 0.188 | 0 | 0 | 计价 | 按实计算
JYL7-66 | 材料 | 乙供 | C22040614 | 白棕绳 φ16 | kg | 8.4923 | 8.436 | 0 | 0 | 计价 | 按实计算
JYL7-66 | 材料 | 乙供 | C27010103 | 钢丝绳 φ15以上 | kg | 11.6379 | 7.44 | 0 | 0 | 计价 | 按实计算
JYL7-66 | 材料 | 乙供 | C27010112 | 高压橡胶水管 DN150 | m | 1.5276 | 458.166 | 0 | 0 | 计价 | 按实计算
JYL7-66 | 材料 | 乙供 | C27010119 | 导缆笼 | 个 | 3.0552 | 436.338 | 0 | 0 | 计价 | 按实计算
JYL7-66 | 机械 | 乙供 | J13-01-069 | 电缆输送机 JSD-5 | 台班 | 0.1201 | 273.477 | 0 | 0 | 计价 | 按实计算
JYL7-66 | 机械 | 乙供 | J14-08-007 | DGPS定位仪 | 台班 | 0.04 | 183.707 | 0 | 0 | 计价 | 按实计算
JYL7-66 | 机械 | 乙供 | J20-01-002 | 高压水泵 9级 150m³/h | 台班 | 0.3103 | 277.048 | 0 | 0 | 计价 | 按实计算
JYL7-66 | 机械 | 乙供 | J20-01-003 | 电测显示系统 | 台班 | 0.03 | 931.635 | 0 | 0 | 计价 | 按实计算
JYL7-66 | 机械 | 乙供 | J20-01-004 | 埋设犁 埋设深度 2.5m | 台班 | 0.2602 | 8441.271 | 0 | 0 | 计价 | 按实计算
JYL7-66 | 机械 | 乙供 | J20-01-006 | 起锚艇 功率 522kW | 艘班 | 0.3904 | 5757.134 | 0 | 0 | 计价 | 按实计算
JYL7-66 | 机械 | 乙供 | J20-01-007 | 潜水组 | 台班 | 0.01 | 653.853 | 0 | 0 | 计价 | 按实计算
JYL7-66 | 机械 | 乙供 | J20-01-009 | 护航警戒船 721kW | 台班 | 0.2602 | 9290.74 | 0 | 0 | 计价 | 按实计算
JYL7-66 | 机械 | 乙供 | J20-01-014 | 机动艇 功率 123kW | 台班 | 0.3703 | 1142.721 | 0 | 0 | 计价 | 按实计算
JYL7-66 | 机械 | 乙供 | J20-01-023 | 海底电缆驳船 3000t | 艘班 | 0.4004 | 10715.847 | 0 | 0 | 计价 | 按实计算
JYL7-66 | 机械 | 乙供 | J20-01-025 | 拖轮 2353kW | 艘班 | 0.4004 | 30586.898 | 0 | 0 | 计价 | 按实计算
JYL7-66 | 机械 | 乙供 | J20-01-027 | 海底电缆转盘 3000t | 台班 | 0.2702 | 10034.672 | 0 | 0 | 计价 | 按实计算
JYL7-66 | 机械 | 乙供 | J20-01-030 | 电动液压卷扬机 20t | 台班 | 0.2702 | 323.279 | 0 | 0 | 计价 | 按实计算
JYL7-66 | 材料 | 乙供 | C99010102 | 其他材料费 | 元 | 43.8461 | 1 | 0 | 0 | 计价 | 按实计算
JYL7-67 | 人工 | 乙供 | 9101106 | 普通工 | 工日 | 5.0702 | 75 | 0 | 0 | 计价 | 按实计算
JYL7-67 | 人工 | 乙供 | 9101111 | 输电技术工 | 工日 | 4.2914 | 120 | 0 | 0 | 计价 | 按实计算
JYL7-67 | 材料 | 乙供 | C16100364 | 尼龙扎带 L=400mm | 根 | 5.7687 | 0.188 | 0 | 0 | 计价 | 按实计算
JYL7-67 | 材料 | 乙供 | C22040614 | 白棕绳 φ16 | kg | 8.4923 | 8.436 | 0 | 0 | 计价 | 按实计算
JYL7-67 | 材料 | 乙供 | C27010103 | 钢丝绳 φ15以上 | kg | 11.6379 | 7.44 | 0 | 0 | 计价 | 按实计算
JYL7-67 | 材料 | 乙供 | C27010112 | 高压橡胶水管 DN150 | m | 2.2914 | 458.166 | 0 | 0 | 计价 | 按实计算
JYL7-67 | 材料 | 乙供 | C27010119 | 导缆笼 | 个 | 4.5828 | 436.338 | 0 | 0 | 计价 | 按实计算
JYL7-67 | 机械 | 乙供 | J13-01-069 | 电缆输送机 JSD-5 | 台班 | 0.1201 | 273.477 | 0 | 0 | 计价 | 按实计算
JYL7-67 | 机械 | 乙供 | J14-08-007 | DGPS定位仪 | 台班 | 0.05 | 183.707 | 0 | 0 | 计价 | 按实计算
JYL7-67 | 机械 | 乙供 | J20-01-002 | 高压水泵 9级 150m³/h | 台班 | 0.3203 | 277.048 | 0 | 0 | 计价 | 按实计算
JYL7-67 | 机械 | 乙供 | J20-01-003 | 电测显示系统 | 台班 | 0.03 | 931.635 | 0 | 0 | 计价 | 按实计算
JYL7-67 | 机械 | 乙供 | J20-01-004 | 埋设犁 埋设深度 2.5m | 台班 | 0.3003 | 8441.271 | 0 | 0 | 计价 | 按实计算
JYL7-67 | 机械 | 乙供 | J20-01-006 | 起锚艇 功率 522kW | 艘班 | 0.4304 | 5757.134 | 0 | 0 | 计价 | 按实计算
JYL7-67 | 机械 | 乙供 | J20-01-009 | 护航警戒船 721kW | 台班 | 0.3303 | 9290.74 | 0 | 0 | 计价 | 按实计算
JYL7-67 | 机械 | 乙供 | J20-01-010 | 海底电缆驳船 1000t | 艘班 | 0.4604 | 6391.28 | 0 | 0 | 计价 | 按实计算
JYL7-67 | 机械 | 乙供 | J20-01-011 | 拖轮 1228kW | 艘班 | 0.4604 | 15311.354 | 0 | 0 | 计价 | 按实计算
JYL7-67 | 机械 | 乙供 | J20-01-012 | 电动液压卷扬机 10t | 台班 | 0.3103 | 168.904 | 0 | 0 | 计价 | 按实计算
JYL7-67 | 机械 | 乙供 | J20-01-014 | 机动艇 功率 123kW | 台班 | 0.4304 | 1142.721 | 0 | 0 | 计价 | 按实计算
JYL7-67 | 机械 | 乙供 | J20-01-015 | 海底电缆转盘 1000t | 台班 | 0.3203 | 7022.954 | 0 | 0 | 计价 | 按实计算
JYL7-67 | 机械 | 乙供 | J20-01-008 | 潜水组(重型) | 台班 | 0.01 | 1813.33 | 0 | 0 | 计价 | 按实计算
JYL7-67 | 材料 | 乙供 | C99010102 | 其他材料费 | 元 | 64.1761 | 1 | 0 | 0 | 计价 | 按实计算
JYL7-68 | 人工 | 乙供 | 9101106 | 普通工 | 工日 | 6.3327 | 75 | 0 | 0 | 计价 | 按实计算
JYL7-68 | 人工 | 乙供 | 9101111 | 输电技术工 | 工日 | 5.3667 | 120 | 0 | 0 | 计价 | 按实计算
JYL7-68 | 材料 | 乙供 | C16100364 | 尼龙扎带 L=400mm | 根 | 5.7687 | 0.188 | 0 | 0 | 计价 | 按实计算
JYL7-68 | 材料 | 乙供 | C22040614 | 白棕绳 φ16 | kg | 8.4923 | 8.436 | 0 | 0 | 计价 | 按实计算
JYL7-68 | 材料 | 乙供 | C27010103 | 钢丝绳 φ15以上 | kg | 11.6379 | 7.44 | 0 | 0 | 计价 | 按实计算
JYL7-68 | 材料 | 乙供 | C27010112 | 高压橡胶水管 DN150 | m | 2.2914 | 458.166 | 0 | 0 | 计价 | 按实计算
JYL7-68 | 材料 | 乙供 | C27010119 | 导缆笼 | 个 | 4.5828 | 436.338 | 0 | 0 | 计价 | 按实计算
JYL7-68 | 机械 | 乙供 | J13-01-069 | 电缆输送机 JSD-5 | 台班 | 0.1201 | 273.477 | 0 | 0 | 计价 | 按实计算
JYL7-68 | 机械 | 乙供 | J14-08-007 | DGPS定位仪 | 台班 | 0.05 | 183.707 | 0 | 0 | 计价 | 按实计算
JYL7-68 | 机械 | 乙供 | J20-01-002 | 高压水泵 9级 150m³/h | 台班 | 0.3203 | 277.048 | 0 | 0 | 计价 | 按实计算
JYL7-68 | 机械 | 乙供 | J20-01-003 | 电测显示系统 | 台班 | 0.03 | 931.635 | 0 | 0 | 计价 | 按实计算
JYL7-68 | 机械 | 乙供 | J20-01-004 | 埋设犁 埋设深度 2.5m | 台班 | 0.3003 | 8441.271 | 0 | 0 | 计价 | 按实计算
JYL7-68 | 机械 | 乙供 | J20-01-006 | 起锚艇 功率 522kW | 艘班 | 0.4504 | 5757.134 | 0 | 0 | 计价 | 按实计算
JYL7-68 | 机械 | 乙供 | J20-01-009 | 护航警戒船 721kW | 台班 | 0.3303 | 9290.74 | 0 | 0 | 计价 | 按实计算
JYL7-68 | 机械 | 乙供 | J20-01-014 | 机动艇 功率 123kW | 台班 | 0.4504 | 1142.721 | 0 | 0 | 计价 | 按实计算
JYL7-68 | 机械 | 乙供 | J20-01-023 | 海底电缆驳船 3000t | 艘班 | 0.4604 | 10715.847 | 0 | 0 | 计价 | 按实计算
JYL7-68 | 机械 | 乙供 | J20-01-025 | 拖轮 2353kW | 艘班 | 0.4604 | 30586.898 | 0 | 0 | 计价 | 按实计算
JYL7-68 | 机械 | 乙供 | J20-01-027 | 海底电缆转盘 3000t | 台班 | 0.3203 | 10034.672 | 0 | 0 | 计价 | 按实计算
JYL7-68 | 机械 | 乙供 | J20-01-030 | 电动液压卷扬机 20t | 台班 | 0.3103 | 323.279 | 0 | 0 | 计价 | 按实计算
JYL7-68 | 机械 | 乙供 | J20-01-008 | 潜水组(重型) | 台班 | 0.01 | 1813.33 | 0 | 0 | 计价 | 按实计算
JYL7-68 | 材料 | 乙供 | C99010102 | 其他材料费 | 元 | 64.1761 | 1 | 0 | 0 | 计价 | 按实计算
JYL7-69 | 人工 | 乙供 | 9101106 | 普通工 | 工日 | 4.6965 | 75 | 0 | 0 | 计价 | 按实计算
JYL7-69 | 人工 | 乙供 | 9101111 | 输电技术工 | 工日 | 3.9798 | 120 | 0 | 0 | 计价 | 按实计算
JYL7-69 | 材料 | 乙供 | C16100364 | 尼龙扎带 L=400mm | 根 | 5.8793 | 0.188 | 0 | 0 | 计价 | 按实计算
JYL7-69 | 材料 | 乙供 | C22040614 | 白棕绳 φ16 | kg | 8.6531 | 8.436 | 0 | 0 | 计价 | 按实计算
JYL7-69 | 材料 | 乙供 | C27010103 | 钢丝绳 φ15以上 | kg | 11.8691 | 7.44 | 0 | 0 | 计价 | 按实计算
JYL7-69 | 材料 | 乙供 | C27010112 | 高压橡胶水管 DN150 | m | 0.7638 | 458.166 | 0 | 0 | 计价 | 按实计算
JYL7-69 | 材料 | 乙供 | C27010119 | 导缆笼 | 个 | 1.5276 | 436.338 | 0 | 0 | 计价 | 按实计算
JYL7-69 | 机械 | 乙供 | J13-01-069 | 电缆输送机 JSD-5 | 台班 | 0.1101 | 273.477 | 0 | 0 | 计价 | 按实计算
JYL7-69 | 机械 | 乙供 | J14-08-007 | DGPS定位仪 | 台班 | 0.04 | 183.707 | 0 | 0 | 计价 | 按实计算
JYL7-69 | 机械 | 乙供 | J20-01-002 | 高压水泵 9级 150m³/h | 台班 | 0.3003 | 277.048 | 0 | 0 | 计价 | 按实计算
JYL7-69 | 机械 | 乙供 | J20-01-003 | 电测显示系统 | 台班 | 0.03 | 931.635 | 0 | 0 | 计价 | 按实计算
JYL7-69 | 机械 | 乙供 | J20-01-004 | 埋设犁 埋设深度 2.5m | 台班 | 0.3403 | 8441.271 | 0 | 0 | 计价 | 按实计算
JYL7-69 | 机械 | 乙供 | J20-01-006 | 起锚艇 功率 522kW | 艘班 | 0.4404 | 5757.134 | 0 | 0 | 计价 | 按实计算
JYL7-69 | 机械 | 乙供 | J20-01-007 | 潜水组 | 台班 | 0.01 | 653.853 | 0 | 0 | 计价 | 按实计算
JYL7-69 | 机械 | 乙供 | J20-01-009 | 护航警戒船 721kW | 台班 | 0.3403 | 9290.74 | 0 | 0 | 计价 | 按实计算
JYL7-69 | 机械 | 乙供 | J20-01-010 | 海底电缆驳船 1000t | 艘班 | 0.4504 | 6391.28 | 0 | 0 | 计价 | 按实计算
JYL7-69 | 机械 | 乙供 | J20-01-011 | 拖轮 1228kW | 艘班 | 0.4504 | 15311.354 | 0 | 0 | 计价 | 按实计算
JYL7-69 | 机械 | 乙供 | J20-01-012 | 电动液压卷扬机 10t | 台班 | 0.3603 | 168.904 | 0 | 0 | 计价 | 按实计算
JYL7-69 | 机械 | 乙供 | J20-01-014 | 机动艇 功率 123kW | 台班 | 0.4104 | 1142.721 | 0 | 0 | 计价 | 按实计算
JYL7-69 | 机械 | 乙供 | J20-01-015 | 海底电缆转盘 1000t | 台班 | 0.3603 | 7022.954 | 0 | 0 | 计价 | 按实计算
JYL7-69 | 材料 | 乙供 | C99010102 | 其他材料费 | 元 | 23.5781 | 1 | 0 | 0 | 计价 | 按实计算
JYL7-70 | 人工 | 乙供 | 9101106 | 普通工 | 工日 | 5.858 | 75 | 0 | 0 | 计价 | 按实计算
JYL7-70 | 人工 | 乙供 | 9101111 | 输电技术工 | 工日 | 4.9748 | 120 | 0 | 0 | 计价 | 按实计算
JYL7-70 | 材料 | 乙供 | C16100364 | 尼龙扎带 L=400mm | 根 | 5.8793 | 0.188 | 0 | 0 | 计价 | 按实计算
JYL7-70 | 材料 | 乙供 | C22040614 | 白棕绳 φ16 | kg | 8.6531 | 8.436 | 0 | 0 | 计价 | 按实计算
JYL7-70 | 材料 | 乙供 | C27010103 | 钢丝绳 φ15以上 | kg | 11.8691 | 7.44 | 0 | 0 | 计价 | 按实计算
JYL7-70 | 材料 | 乙供 | C27010112 | 高压橡胶水管 DN150 | m | 0.7638 | 458.166 | 0 | 0 | 计价 | 按实计算
JYL7-70 | 材料 | 乙供 | C27010119 | 导缆笼 | 个 | 1.5276 | 436.338 | 0 | 0 | 计价 | 按实计算
JYL7-70 | 机械 | 乙供 | J13-01-069 | 电缆输送机 JSD-5 | 台班 | 0.1101 | 273.477 | 0 | 0 | 计价 | 按实计算
JYL7-70 | 机械 | 乙供 | J14-08-007 | DGPS定位仪 | 台班 | 0.04 | 183.707 | 0 | 0 | 计价 | 按实计算
JYL7-70 | 机械 | 乙供 | J20-01-002 | 高压水泵 9级 150m³/h | 台班 | 0.3003 | 277.048 | 0 | 0 | 计价 | 按实计算
JYL7-70 | 机械 | 乙供 | J20-01-003 | 电测显示系统 | 台班 | 0.03 | 931.635 | 0 | 0 | 计价 | 按实计算
JYL7-70 | 机械 | 乙供 | J20-01-004 | 埋设犁 埋设深度 2.5m | 台班 | 0.3403 | 8441.271 | 0 | 0 | 计价 | 按实计算
JYL7-70 | 机械 | 乙供 | J20-01-006 | 起锚艇 功率 522kW | 艘班 | 0.4704 | 5757.134 | 0 | 0 | 计价 | 按实计算
JYL7-70 | 机械 | 乙供 | J20-01-007 | 潜水组 | 台班 | 0.01 | 653.853 | 0 | 0 | 计价 | 按实计算
JYL7-70 | 机械 | 乙供 | J20-01-009 | 护航警戒船 721kW | 台班 | 0.3403 | 9290.74 | 0 | 0 | 计价 | 按实计算
JYL7-70 | 机械 | 乙供 | J20-01-014 | 机动艇 功率 123kW | 台班 | 0.4404 | 1142.721 | 0 | 0 | 计价 | 按实计算
JYL7-70 | 机械 | 乙供 | J20-01-023 | 海底电缆驳船 3000t | 艘班 | 0.4504 | 10715.847 | 0 | 0 | 计价 | 按实计算
JYL7-70 | 机械 | 乙供 | J20-01-025 | 拖轮 2353kW | 艘班 | 0.4504 | 30586.898 | 0 | 0 | 计价 | 按实计算
JYL7-70 | 机械 | 乙供 | J20-01-027 | 海底电缆转盘 3000t | 台班 | 0.3603 | 10034.672 | 0 | 0 | 计价 | 按实计算
JYL7-70 | 机械 | 乙供 | J20-01-030 | 电动液压卷扬机 20t | 台班 | 0.3603 | 323.279 | 0 | 0 | 计价 | 按实计算
JYL7-70 | 材料 | 乙供 | C99010102 | 其他材料费 | 元 | 23.5781 | 1 | 0 | 0 | 计价 | 按实计算
JYL7-71 | 人工 | 乙供 | 9101106 | 普通工 | 工日 | 4.7369 | 75 | 0 | 0 | 计价 | 按实计算
JYL7-71 | 人工 | 乙供 | 9101111 | 输电技术工 | 工日 | 4.02 | 120 | 0 | 0 | 计价 | 按实计算
JYL7-71 | 材料 | 乙供 | C16100364 | 尼龙扎带 L=400mm | 根 | 5.6582 | 0.188 | 0 | 0 | 计价 | 按实计算
JYL7-71 | 材料 | 乙供 | C22040614 | 白棕绳 φ16 | kg | 8.3214 | 8.436 | 0 | 0 | 计价 | 按实计算
JYL7-71 | 材料 | 乙供 | C27010103 | 钢丝绳 φ15以上 | kg | 11.4068 | 7.44 | 0 | 0 | 计价 | 按实计算
JYL7-71 | 材料 | 乙供 | C27010112 | 高压橡胶水管 DN150 | m | 1.4673 | 458.166 | 0 | 0 | 计价 | 按实计算
JYL7-71 | 材料 | 乙供 | C27010119 | 导缆笼 | 个 | 2.9447 | 436.338 | 0 | 0 | 计价 | 按实计算
JYL7-71 | 机械 | 乙供 | J13-01-069 | 电缆输送机 JSD-5 | 台班 | 0.1101 | 273.477 | 0 | 0 | 计价 | 按实计算
JYL7-71 | 机械 | 乙供 | J14-08-007 | DGPS定位仪 | 台班 | 0.05 | 183.707 | 0 | 0 | 计价 | 按实计算
JYL7-71 | 机械 | 乙供 | J20-01-002 | 高压水泵 9级 150m³/h | 台班 | 0.3103 | 277.048 | 0 | 0 | 计价 | 按实计算
JYL7-71 | 机械 | 乙供 | J20-01-003 | 电测显示系统 | 台班 | 0.03 | 931.635 | 0 | 0 | 计价 | 按实计算
JYL7-71 | 机械 | 乙供 | J20-01-004 | 埋设犁 埋设深度 2.5m | 台班 | 0.3904 | 8441.271 | 0 | 0 | 计价 | 按实计算
JYL7-71 | 机械 | 乙供 | J20-01-006 | 起锚艇 功率 522kW | 艘班 | 0.5105 | 5757.134 | 0 | 0 | 计价 | 按实计算
JYL7-71 | 机械 | 乙供 | J20-01-007 | 潜水组 | 台班 | 0.01 | 653.853 | 0 | 0 | 计价 | 按实计算
JYL7-71 | 机械 | 乙供 | J20-01-009 | 护航警戒船 721kW | 台班 | 0.3904 | 9290.74 | 0 | 0 | 计价 | 按实计算
JYL7-71 | 机械 | 乙供 | J20-01-010 | 海底电缆驳船 1000t | 艘班 | 0.5205 | 6391.28 | 0 | 0 | 计价 | 按实计算
JYL7-71 | 机械 | 乙供 | J20-01-011 | 拖轮 1228kW | 艘班 | 0.5205 | 15311.354 | 0 | 0 | 计价 | 按实计算
JYL7-71 | 机械 | 乙供 | J20-01-012 | 电动液压卷扬机 10t | 台班 | 0.4104 | 168.904 | 0 | 0 | 计价 | 按实计算
JYL7-71 | 机械 | 乙供 | J20-01-014 | 机动艇 功率 123kW | 台班 | 0.4804 | 1142.721 | 0 | 0 | 计价 | 按实计算
JYL7-71 | 机械 | 乙供 | J20-01-015 | 海底电缆转盘 1000t | 台班 | 0.4104 | 7022.954 | 0 | 0 | 计价 | 按实计算
JYL7-71 | 材料 | 乙供 | C99010102 | 其他材料费 | 元 | 42.2656 | 1 | 0 | 0 | 计价 | 按实计算
JYL7-72 | 人工 | 乙供 | 9101106 | 普通工 | 工日 | 5.9287 | 75 | 0 | 0 | 计价 | 按实计算
JYL7-72 | 人工 | 乙供 | 9101111 | 输电技术工 | 工日 | 5.025 | 120 | 0 | 0 | 计价 | 按实计算
JYL7-72 | 材料 | 乙供 | C16100364 | 尼龙扎带 L=400mm | 根 | 5.6582 | 0.188 | 0 | 0 | 计价 | 按实计算
JYL7-72 | 材料 | 乙供 | C22040614 | 白棕绳 φ16 | kg | 8.3214 | 8.436 | 0 | 0 | 计价 | 按实计算
JYL7-72 | 材料 | 乙供 | C27010103 | 钢丝绳 φ15以上 | kg | 11.4068 | 7.44 | 0 | 0 | 计价 | 按实计算
JYL7-72 | 材料 | 乙供 | C27010112 | 高压橡胶水管 DN150 | m | 1.4673 | 458.166 | 0 | 0 | 计价 | 按实计算
JYL7-72 | 材料 | 乙供 | C27010119 | 导缆笼 | 个 | 2.9447 | 436.338 | 0 | 0 | 计价 | 按实计算
JYL7-72 | 机械 | 乙供 | J13-01-069 | 电缆输送机 JSD-5 | 台班 | 0.1201 | 273.477 | 0 | 0 | 计价 | 按实计算
JYL7-72 | 机械 | 乙供 | J14-08-007 | DGPS定位仪 | 台班 | 0.05 | 183.707 | 0 | 0 | 计价 | 按实计算
JYL7-72 | 机械 | 乙供 | J20-01-002 | 高压水泵 9级 150m³/h | 台班 | 0.3103 | 277.048 | 0 | 0 | 计价 | 按实计算
JYL7-72 | 机械 | 乙供 | J20-01-003 | 电测显示系统 | 台班 | 0.03 | 931.635 | 0 | 0 | 计价 | 按实计算
JYL7-72 | 机械 | 乙供 | J20-01-004 | 埋设犁 埋设深度 2.5m | 台班 | 0.3904 | 8441.271 | 0 | 0 | 计价 | 按实计算
JYL7-72 | 机械 | 乙供 | J20-01-006 | 起锚艇 功率 522kW | 艘班 | 0.5405 | 5757.134 | 0 | 0 | 计价 | 按实计算
JYL7-72 | 机械 | 乙供 | J20-01-007 | 潜水组 | 台班 | 0.01 | 653.853 | 0 | 0 | 计价 | 按实计算
JYL7-72 | 机械 | 乙供 | J20-01-009 | 护航警戒船 721kW | 台班 | 0.3904 | 9290.74 | 0 | 0 | 计价 | 按实计算
JYL7-72 | 机械 | 乙供 | J20-01-014 | 机动艇 功率 123kW | 台班 | 0.5105 | 1142.721 | 0 | 0 | 计价 | 按实计算
JYL7-72 | 机械 | 乙供 | J20-01-023 | 海底电缆驳船 3000t | 艘班 | 0.5205 | 10715.847 | 0 | 0 | 计价 | 按实计算
JYL7-72 | 机械 | 乙供 | J20-01-025 | 拖轮 2353kW | 艘班 | 0.5205 | 30586.898 | 0 | 0 | 计价 | 按实计算
JYL7-72 | 机械 | 乙供 | J20-01-027 | 海底电缆转盘 3000t | 台班 | 0.4104 | 10034.672 | 0 | 0 | 计价 | 按实计算
JYL7-72 | 机械 | 乙供 | J20-01-030 | 电动液压卷扬机 20t | 台班 | 0.4104 | 323.279 | 0 | 0 | 计价 | 按实计算
JYL7-72 | 材料 | 乙供 | C99010102 | 其他材料费 | 元 | 42.2656 | 1 | 0 | 0 | 计价 | 按实计算
JYL7-73 | 人工 | 乙供 | 9101106 | 普通工 | 工日 | 4.9692 | 75 | 0 | 0 | 计价 | 按实计算
JYL7-73 | 人工 | 乙供 | 9101111 | 输电技术工 | 工日 | 4.2009 | 120 | 0 | 0 | 计价 | 按实计算
JYL7-73 | 材料 | 乙供 | C16100364 | 尼龙扎带 L=400mm | 根 | 5.6582 | 0.188 | 0 | 0 | 计价 | 按实计算
JYL7-73 | 材料 | 乙供 | C22040614 | 白棕绳 φ16 | kg | 8.3214 | 8.436 | 0 | 0 | 计价 | 按实计算
JYL7-73 | 材料 | 乙供 | C27010103 | 钢丝绳 φ15以上 | kg | 11.4068 | 7.44 | 0 | 0 | 计价 | 按实计算
JYL7-73 | 材料 | 乙供 | C27010112 | 高压橡胶水管 DN150 | m | 2.211 | 458.166 | 0 | 0 | 计价 | 按实计算
JYL7-73 | 材料 | 乙供 | C27010119 | 导缆笼 | 个 | 4.412 | 436.338 | 0 | 0 | 计价 | 按实计算
JYL7-73 | 机械 | 乙供 | J13-01-069 | 电缆输送机 JSD-5 | 台班 | 0.1201 | 273.477 | 0 | 0 | 计价 | 按实计算
JYL7-73 | 机械 | 乙供 | J14-08-007 | DGPS定位仪 | 台班 | 0.05 | 183.707 | 0 | 0 | 计价 | 按实计算
JYL7-73 | 机械 | 乙供 | J20-01-002 | 高压水泵 9级 150m³/h | 台班 | 0.3303 | 277.048 | 0 | 0 | 计价 | 按实计算
JYL7-73 | 机械 | 乙供 | J20-01-003 | 电测显示系统 | 台班 | 0.03 | 931.635 | 0 | 0 | 计价 | 按实计算
JYL7-73 | 机械 | 乙供 | J20-01-004 | 埋设犁 埋设深度 2.5m | 台班 | 0.4404 | 8441.271 | 0 | 0 | 计价 | 按实计算
JYL7-73 | 机械 | 乙供 | J20-01-006 | 起锚艇 功率 522kW | 艘班 | 0.5805 | 5757.134 | 0 | 0 | 计价 | 按实计算
JYL7-73 | 机械 | 乙供 | J20-01-009 | 护航警戒船 721kW | 台班 | 0.4404 | 9290.74 | 0 | 0 | 计价 | 按实计算
JYL7-73 | 机械 | 乙供 | J20-01-010 | 海底电缆驳船 1000t | 艘班 | 0.5905 | 6391.28 | 0 | 0 | 计价 | 按实计算
JYL7-73 | 机械 | 乙供 | J20-01-011 | 拖轮 1228kW | 艘班 | 0.5905 | 15311.354 | 0 | 0 | 计价 | 按实计算
JYL7-73 | 机械 | 乙供 | J20-01-012 | 电动液压卷扬机 10t | 台班 | 0.4604 | 168.904 | 0 | 0 | 计价 | 按实计算
JYL7-73 | 机械 | 乙供 | J20-01-014 | 机动艇 功率 123kW | 台班 | 0.5505 | 1142.721 | 0 | 0 | 计价 | 按实计算
JYL7-73 | 机械 | 乙供 | J20-01-015 | 海底电缆转盘 1000t | 台班 | 0.4604 | 7022.954 | 0 | 0 | 计价 | 按实计算
JYL7-73 | 机械 | 乙供 | J20-01-008 | 潜水组(重型) | 台班 | 0.01 | 1813.33 | 0 | 0 | 计价 | 按实计算
JYL7-73 | 材料 | 乙供 | C99010102 | 其他材料费 | 元 | 61.8852 | 1 | 0 | 0 | 计价 | 按实计算
JYL7-74 | 人工 | 乙供 | 9101106 | 普通工 | 工日 | 6.2115 | 75 | 0 | 0 | 计价 | 按实计算
JYL7-74 | 人工 | 乙供 | 9101111 | 输电技术工 | 工日 | 5.2662 | 120 | 0 | 0 | 计价 | 按实计算
JYL7-74 | 材料 | 乙供 | C16100364 | 尼龙扎带 L=400mm | 根 | 5.6582 | 0.188 | 0 | 0 | 计价 | 按实计算
JYL7-74 | 材料 | 乙供 | C22040614 | 白棕绳 φ16 | kg | 8.3214 | 8.436 | 0 | 0 | 计价 | 按实计算
JYL7-74 | 材料 | 乙供 | C27010103 | 钢丝绳 φ15以上 | kg | 11.4068 | 7.44 | 0 | 0 | 计价 | 按实计算
JYL7-74 | 材料 | 乙供 | C27010112 | 高压橡胶水管 DN150 | m | 2.211 | 458.166 | 0 | 0 | 计价 | 按实计算
JYL7-74 | 材料 | 乙供 | C27010119 | 导缆笼 | 个 | 4.412 | 436.338 | 0 | 0 | 计价 | 按实计算
JYL7-74 | 机械 | 乙供 | J13-01-069 | 电缆输送机 JSD-5 | 台班 | 0.1301 | 273.477 | 0 | 0 | 计价 | 按实计算
JYL7-74 | 机械 | 乙供 | J14-08-007 | DGPS定位仪 | 台班 | 0.05 | 183.707 | 0 | 0 | 计价 | 按实计算
JYL7-74 | 机械 | 乙供 | J20-01-002 | 高压水泵 9级 150m³/h | 台班 | 0.3303 | 277.048 | 0 | 0 | 计价 | 按实计算
JYL7-74 | 机械 | 乙供 | J20-01-003 | 电测显示系统 | 台班 | 0.03 | 931.635 | 0 | 0 | 计价 | 按实计算
JYL7-74 | 机械 | 乙供 | J20-01-004 | 埋设犁 埋设深度 2.5m | 台班 | 0.4404 | 8441.271 | 0 | 0 | 计价 | 按实计算
JYL7-74 | 机械 | 乙供 | J20-01-006 | 起锚艇 功率 522kW | 艘班 | 0.6105 | 5757.134 | 0 | 0 | 计价 | 按实计算
JYL7-74 | 机械 | 乙供 | J20-01-009 | 护航警戒船 721kW | 台班 | 0.4404 | 9290.74 | 0 | 0 | 计价 | 按实计算
JYL7-74 | 机械 | 乙供 | J20-01-014 | 机动艇 功率 123kW | 台班 | 0.5805 | 1142.721 | 0 | 0 | 计价 | 按实计算
JYL7-74 | 机械 | 乙供 | J20-01-023 | 海底电缆驳船 3000t | 艘班 | 0.5905 | 10715.847 | 0 | 0 | 计价 | 按实计算
JYL7-74 | 机械 | 乙供 | J20-01-025 | 拖轮 2353kW | 艘班 | 0.5905 | 30586.898 | 0 | 0 | 计价 | 按实计算
JYL7-74 | 机械 | 乙供 | J20-01-027 | 海底电缆转盘 3000t | 台班 | 0.4604 | 10034.672 | 0 | 0 | 计价 | 按实计算
JYL7-74 | 机械 | 乙供 | J20-01-030 | 电动液压卷扬机 20t | 台班 | 0.4604 | 323.279 | 0 | 0 | 计价 | 按实计算
JYL7-74 | 机械 | 乙供 | J20-01-008 | 潜水组(重型) | 台班 | 0.01 | 1813.33 | 0 | 0 | 计价 | 按实计算
JYL7-74 | 材料 | 乙供 | C99010102 | 其他材料费 | 元 | 61.8852 | 1 | 0 | 0 | 计价 | 按实计算
JYL7-75 | 人工 | 乙供 | 9101106 | 普通工 | 工日 | 4.7773 | 75 | 0 | 0 | 计价 | 按实计算
JYL7-75 | 人工 | 乙供 | 9101111 | 输电技术工 | 工日 | 4.0602 | 120 | 0 | 0 | 计价 | 按实计算
JYL7-75 | 材料 | 乙供 | C16100364 | 尼龙扎带 L=400mm | 根 | 5.8692 | 0.188 | 0 | 0 | 计价 | 按实计算
JYL7-75 | 材料 | 乙供 | C22040614 | 白棕绳 φ16 | kg | 8.633 | 8.436 | 0 | 0 | 计价 | 按实计算
JYL7-75 | 材料 | 乙供 | C27010103 | 钢丝绳 φ15以上 | kg | 11.8389 | 7.44 | 0 | 0 | 计价 | 按实计算
JYL7-75 | 材料 | 乙供 | C27010112 | 高压橡胶水管 DN150 | m | 0.7638 | 458.166 | 0 | 0 | 计价 | 按实计算
JYL7-75 | 材料 | 乙供 | C27010119 | 导缆笼 | 个 | 1.5276 | 436.338 | 0 | 0 | 计价 | 按实计算
JYL7-75 | 机械 | 乙供 | J13-01-069 | 电缆输送机 JSD-5 | 台班 | 0.1201 | 273.477 | 0 | 0 | 计价 | 按实计算
JYL7-75 | 机械 | 乙供 | J14-08-007 | DGPS定位仪 | 台班 | 0.04 | 183.707 | 0 | 0 | 计价 | 按实计算
JYL7-75 | 机械 | 乙供 | J20-01-002 | 高压水泵 9级 150m³/h | 台班 | 0.3203 | 277.048 | 0 | 0 | 计价 | 按实计算
JYL7-75 | 机械 | 乙供 | J20-01-003 | 电测显示系统 | 台班 | 0.03 | 931.635 | 0 | 0 | 计价 | 按实计算
JYL7-75 | 机械 | 乙供 | J20-01-004 | 埋设犁 埋设深度 2.5m | 台班 | 0.4804 | 8441.271 | 0 | 0 | 计价 | 按实计算
JYL7-75 | 机械 | 乙供 | J20-01-006 | 起锚艇 功率 522kW | 艘班 | 0.6005 | 5757.134 | 0 | 0 | 计价 | 按实计算
JYL7-75 | 机械 | 乙供 | J20-01-007 | 潜水组 | 台班 | 0.01 | 653.853 | 0 | 0 | 计价 | 按实计算
JYL7-75 | 机械 | 乙供 | J20-01-009 | 护航警戒船 721kW | 台班 | 0.5105 | 9290.74 | 0 | 0 | 计价 | 按实计算
JYL7-75 | 机械 | 乙供 | J20-01-010 | 海底电缆驳船 1000t | 艘班 | 0.7707 | 6391.28 | 0 | 0 | 计价 | 按实计算
JYL7-75 | 机械 | 乙供 | J20-01-011 | 拖轮 1228kW | 艘班 | 0.7707 | 15311.354 | 0 | 0 | 计价 | 按实计算
JYL7-75 | 机械 | 乙供 | J20-01-012 | 电动液压卷扬机 10t | 台班 | 0.5805 | 168.904 | 0 | 0 | 计价 | 按实计算
JYL7-75 | 机械 | 乙供 | J20-01-014 | 机动艇 功率 123kW | 台班 | 0.4804 | 1142.721 | 0 | 0 | 计价 | 按实计算
JYL7-75 | 机械 | 乙供 | J20-01-015 | 海底电缆转盘 1000t | 台班 | 0.5205 | 7022.954 | 0 | 0 | 计价 | 按实计算
JYL7-75 | 材料 | 乙供 | C99010102 | 其他材料费 | 元 | 23.5702 | 1 | 0 | 0 | 计价 | 按实计算
JYL7-76 | 人工 | 乙供 | 9101106 | 普通工 | 工日 | 5.9792 | 75 | 0 | 0 | 计价 | 按实计算
JYL7-76 | 人工 | 乙供 | 9101111 | 输电技术工 | 工日 | 5.0753 | 120 | 0 | 0 | 计价 | 按实计算
JYL7-76 | 材料 | 乙供 | C16100364 | 尼龙扎带 L=400mm | 根 | 5.8692 | 0.188 | 0 | 0 | 计价 | 按实计算
JYL7-76 | 材料 | 乙供 | C22040614 | 白棕绳 φ16 | kg | 8.633 | 8.436 | 0 | 0 | 计价 | 按实计算
JYL7-76 | 材料 | 乙供 | C27010103 | 钢丝绳 φ15以上 | kg | 11.8389 | 7.44 | 0 | 0 | 计价 | 按实计算
JYL7-76 | 材料 | 乙供 | C27010112 | 高压橡胶水管 DN150 | m | 0.7638 | 458.166 | 0 | 0 | 计价 | 按实计算
JYL7-76 | 材料 | 乙供 | C27010119 | 导缆笼 | 个 | 1.5276 | 436.338 | 0 | 0 | 计价 | 按实计算
JYL7-76 | 机械 | 乙供 | J13-01-069 | 电缆输送机 JSD-5 | 台班 | 0.1301 | 273.477 | 0 | 0 | 计价 | 按实计算
JYL7-76 | 机械 | 乙供 | J14-08-007 | DGPS定位仪 | 台班 | 0.04 | 183.707 | 0 | 0 | 计价 | 按实计算
JYL7-76 | 机械 | 乙供 | J20-01-002 | 高压水泵 9级 150m³/h | 台班 | 0.3203 | 277.048 | 0 | 0 | 计价 | 按实计算
JYL7-76 | 机械 | 乙供 | J20-01-003 | 电测显示系统 | 台班 | 0.03 | 931.635 | 0 | 0 | 计价 | 按实计算
JYL7-76 | 机械 | 乙供 | J20-01-004 | 埋设犁 埋设深度 2.5m | 台班 | 0.4804 | 8441.271 | 0 | 0 | 计价 | 按实计算
JYL7-76 | 机械 | 乙供 | J20-01-006 | 起锚艇 功率 522kW | 艘班 | 0.6406 | 5757.134 | 0 | 0 | 计价 | 按实计算
JYL7-76 | 机械 | 乙供 | J20-01-007 | 潜水组 | 台班 | 0.01 | 653.853 | 0 | 0 | 计价 | 按实计算
JYL7-76 | 机械 | 乙供 | J20-01-009 | 护航警戒船 721kW | 台班 | 0.5105 | 9290.74 | 0 | 0 | 计价 | 按实计算
JYL7-76 | 机械 | 乙供 | J20-01-014 | 机动艇 功率 123kW | 台班 | 0.5005 | 1142.721 | 0 | 0 | 计价 | 按实计算
JYL7-76 | 机械 | 乙供 | J20-01-023 | 海底电缆驳船 3000t | 艘班 | 0.7707 | 10715.847 | 0 | 0 | 计价 | 按实计算
JYL7-76 | 机械 | 乙供 | J20-01-025 | 拖轮 2353kW | 艘班 | 0.7707 | 30586.898 | 0 | 0 | 计价 | 按实计算
JYL7-76 | 机械 | 乙供 | J20-01-027 | 海底电缆转盘 3000t | 台班 | 0.5205 | 10034.672 | 0 | 0 | 计价 | 按实计算
JYL7-76 | 机械 | 乙供 | J20-01-030 | 电动液压卷扬机 20t | 台班 | 0.5805 | 323.279 | 0 | 0 | 计价 | 按实计算
JYL7-76 | 材料 | 乙供 | C99010102 | 其他材料费 | 元 | 23.5702 | 1 | 0 | 0 | 计价 | 按实计算
JYL7-77 | 人工 | 乙供 | 9101106 | 普通工 | 工日 | 7.1811 | 75 | 0 | 0 | 计价 | 按实计算
JYL7-77 | 人工 | 乙供 | 9101111 | 输电技术工 | 工日 | 6.0903 | 120 | 0 | 0 | 计价 | 按实计算
JYL7-77 | 材料 | 乙供 | C16100364 | 尼龙扎带 L=400mm | 根 | 5.8692 | 0.188 | 0 | 0 | 计价 | 按实计算
JYL7-77 | 材料 | 乙供 | C22040614 | 白棕绳 φ16 | kg | 8.633 | 8.436 | 0 | 0 | 计价 | 按实计算
JYL7-77 | 材料 | 乙供 | C27010103 | 钢丝绳 φ15以上 | kg | 11.8389 | 7.44 | 0 | 0 | 计价 | 按实计算
JYL7-77 | 材料 | 乙供 | C27010112 | 高压橡胶水管 DN150 | m | 0.7638 | 458.166 | 0 | 0 | 计价 | 按实计算
JYL7-77 | 材料 | 乙供 | C27010119 | 导缆笼 | 个 | 1.5276 | 436.338 | 0 | 0 | 计价 | 按实计算
JYL7-77 | 机械 | 乙供 | J14-08-007 | DGPS定位仪 | 台班 | 0.04 | 183.707 | 0 | 0 | 计价 | 按实计算
JYL7-77 | 机械 | 乙供 | J20-01-002 | 高压水泵 9级 150m³/h | 台班 | 0.3203 | 277.048 | 0 | 0 | 计价 | 按实计算
JYL7-77 | 机械 | 乙供 | J20-01-003 | 电测显示系统 | 台班 | 0.03 | 931.635 | 0 | 0 | 计价 | 按实计算
JYL7-77 | 机械 | 乙供 | J20-01-004 | 埋设犁 埋设深度 2.5m | 台班 | 0.4804 | 8441.271 | 0 | 0 | 计价 | 按实计算
JYL7-77 | 机械 | 乙供 | J20-01-007 | 潜水组 | 台班 | 0.01 | 653.853 | 0 | 0 | 计价 | 按实计算
JYL7-77 | 机械 | 乙供 | J20-01-009 | 护航警戒船 721kW | 台班 | 0.5105 | 9290.74 | 0 | 0 | 计价 | 按实计算
JYL7-77 | 机械 | 乙供 | J20-01-014 | 机动艇 功率 123kW | 台班 | 0.5305 | 1142.721 | 0 | 0 | 计价 | 按实计算
JYL7-77 | 机械 | 乙供 | J20-01-022 | 起锚艇 功率 750kW | 艘班 | 0.6706 | 6840.701 | 0 | 0 | 计价 | 按实计算
JYL7-77 | 机械 | 乙供 | J20-01-024 | 海底电缆驳船 5000t | 艘班 | 0.7707 | 13225.159 | 0 | 0 | 计价 | 按实计算
JYL7-77 | 机械 | 乙供 | J20-01-026 | 拖轮 4400kW | 艘班 | 0.7707 | 59700.053 | 0 | 0 | 计价 | 按实计算
JYL7-77 | 机械 | 乙供 | J20-01-028 | 海底电缆转盘 5000t | 台班 | 0.5205 | 11508.076 | 0 | 0 | 计价 | 按实计算
JYL7-77 | 机械 | 乙供 | J20-01-029 | 电缆输送机 8t | 台班 | 0.1301 | 950.756 | 0 | 0 | 计价 | 按实计算
JYL7-77 | 机械 | 乙供 | J20-01-031 | 电动液压卷扬机 30t | 台班 | 0.5805 | 535.759 | 0 | 0 | 计价 | 按实计算
JYL7-77 | 材料 | 乙供 | C99010102 | 其他材料费 | 元 | 23.5702 | 1 | 0 | 0 | 计价 | 按实计算
JYL7-78 | 人工 | 乙供 | 9101106 | 普通工 | 工日 | 5.0197 | 75 | 0 | 0 | 计价 | 按实计算
JYL7-78 | 人工 | 乙供 | 9101111 | 输电技术工 | 工日 | 4.2512 | 120 | 0 | 0 | 计价 | 按实计算
JYL7-78 | 材料 | 乙供 | C16100364 | 尼龙扎带 L=400mm | 根 | 5.8692 | 0.188 | 0 | 0 | 计价 | 按实计算
JYL7-78 | 材料 | 乙供 | C22040614 | 白棕绳 φ16 | kg | 8.633 | 8.436 | 0 | 0 | 计价 | 按实计算
JYL7-78 | 材料 | 乙供 | C27010103 | 钢丝绳 φ15以上 | kg | 11.8389 | 7.44 | 0 | 0 | 计价 | 按实计算
JYL7-78 | 材料 | 乙供 | C27010112 | 高压橡胶水管 DN150 | m | 1.5276 | 458.166 | 0 | 0 | 计价 | 按实计算
JYL7-78 | 材料 | 乙供 | C27010119 | 导缆笼 | 个 | 3.0552 | 436.338 | 0 | 0 | 计价 | 按实计算
JYL7-78 | 机械 | 乙供 | J13-01-069 | 电缆输送机 JSD-5 | 台班 | 0.1201 | 273.477 | 0 | 0 | 计价 | 按实计算
JYL7-78 | 机械 | 乙供 | J14-08-007 | DGPS定位仪 | 台班 | 0.05 | 183.707 | 0 | 0 | 计价 | 按实计算
JYL7-78 | 机械 | 乙供 | J20-01-002 | 高压水泵 9级 150m³/h | 台班 | 0.3403 | 277.048 | 0 | 0 | 计价 | 按实计算
JYL7-78 | 机械 | 乙供 | J20-01-003 | 电测显示系统 | 台班 | 0.03 | 931.635 | 0 | 0 | 计价 | 按实计算
JYL7-78 | 机械 | 乙供 | J20-01-004 | 埋设犁 埋设深度 2.5m | 台班 | 0.5505 | 8441.271 | 0 | 0 | 计价 | 按实计算
JYL7-78 | 机械 | 乙供 | J20-01-006 | 起锚艇 功率 522kW | 艘班 | 0.7006 | 5757.134 | 0 | 0 | 计价 | 按实计算
JYL7-78 | 机械 | 乙供 | J20-01-007 | 潜水组 | 台班 | 0.01 | 653.853 | 0 | 0 | 计价 | 按实计算
JYL7-78 | 机械 | 乙供 | J20-01-009 | 护航警戒船 721kW | 台班 | 0.5905 | 9290.74 | 0 | 0 | 计价 | 按实计算
JYL7-78 | 机械 | 乙供 | J20-01-010 | 海底电缆驳船 1000t | 艘班 | 0.8908 | 6391.28 | 0 | 0 | 计价 | 按实计算
JYL7-78 | 机械 | 乙供 | J20-01-011 | 拖轮 1228kW | 艘班 | 0.8908 | 15311.354 | 0 | 0 | 计价 | 按实计算
JYL7-78 | 机械 | 乙供 | J20-01-012 | 电动液压卷扬机 10t | 台班 | 0.6706 | 168.904 | 0 | 0 | 计价 | 按实计算
JYL7-78 | 机械 | 乙供 | J20-01-014 | 机动艇 功率 123kW | 台班 | 0.5205 | 1142.721 | 0 | 0 | 计价 | 按实计算
JYL7-78 | 机械 | 乙供 | J20-01-015 | 海底电缆转盘 1000t | 台班 | 0.6005 | 7022.954 | 0 | 0 | 计价 | 按实计算
JYL7-78 | 材料 | 乙供 | C99010102 | 其他材料费 | 元 | 43.9001 | 1 | 0 | 0 | 计价 | 按实计算
JYL7-79 | 人工 | 乙供 | 9101106 | 普通工 | 工日 | 6.2721 | 75 | 0 | 0 | 计价 | 按实计算
JYL7-79 | 人工 | 乙供 | 9101111 | 输电技术工 | 工日 | 5.3265 | 120 | 0 | 0 | 计价 | 按实计算
JYL7-79 | 材料 | 乙供 | C16100364 | 尼龙扎带 L=400mm | 根 | 5.8692 | 0.188 | 0 | 0 | 计价 | 按实计算
JYL7-79 | 材料 | 乙供 | C22040614 | 白棕绳 φ16 | kg | 8.633 | 8.436 | 0 | 0 | 计价 | 按实计算
JYL7-79 | 材料 | 乙供 | C27010103 | 钢丝绳 φ15以上 | kg | 11.8389 | 7.44 | 0 | 0 | 计价 | 按实计算
JYL7-79 | 材料 | 乙供 | C27010112 | 高压橡胶水管 DN150 | m | 1.5276 | 458.166 | 0 | 0 | 计价 | 按实计算
JYL7-79 | 材料 | 乙供 | C27010119 | 导缆笼 | 个 | 3.0552 | 436.338 | 0 | 0 | 计价 | 按实计算
JYL7-79 | 机械 | 乙供 | J13-01-069 | 电缆输送机 JSD-5 | 台班 | 0.1301 | 273.477 | 0 | 0 | 计价 | 按实计算
JYL7-79 | 机械 | 乙供 | J14-08-007 | DGPS定位仪 | 台班 | 0.05 | 183.707 | 0 | 0 | 计价 | 按实计算
JYL7-79 | 机械 | 乙供 | J20-01-002 | 高压水泵 9级 150m³/h | 台班 | 0.3403 | 277.048 | 0 | 0 | 计价 | 按实计算
JYL7-79 | 机械 | 乙供 | J20-01-003 | 电测显示系统 | 台班 | 0.03 | 931.635 | 0 | 0 | 计价 | 按实计算
JYL7-79 | 机械 | 乙供 | J20-01-004 | 埋设犁 埋设深度 2.5m | 台班 | 0.5505 | 8441.271 | 0 | 0 | 计价 | 按实计算
JYL7-79 | 机械 | 乙供 | J20-01-006 | 起锚艇 功率 522kW | 艘班 | 0.7307 | 5757.134 | 0 | 0 | 计价 | 按实计算
JYL7-79 | 机械 | 乙供 | J20-01-007 | 潜水组 | 台班 | 0.01 | 653.853 | 0 | 0 | 计价 | 按实计算
JYL7-79 | 机械 | 乙供 | J20-01-009 | 护航警戒船 721kW | 台班 | 0.5905 | 9290.74 | 0 | 0 | 计价 | 按实计算
JYL7-79 | 机械 | 乙供 | J20-01-014 | 机动艇 功率 123kW | 台班 | 0.5405 | 1142.721 | 0 | 0 | 计价 | 按实计算
JYL7-79 | 机械 | 乙供 | J20-01-023 | 海底电缆驳船 3000t | 艘班 | 0.8908 | 10715.847 | 0 | 0 | 计价 | 按实计算
JYL7-79 | 机械 | 乙供 | J20-01-025 | 拖轮 2353kW | 艘班 | 0.8908 | 30586.898 | 0 | 0 | 计价 | 按实计算
JYL7-79 | 机械 | 乙供 | J20-01-027 | 海底电缆转盘 3000t | 台班 | 0.6005 | 10034.672 | 0 | 0 | 计价 | 按实计算
JYL7-79 | 机械 | 乙供 | J20-01-030 | 电动液压卷扬机 20t | 台班 | 0.6706 | 323.279 | 0 | 0 | 计价 | 按实计算
JYL7-79 | 材料 | 乙供 | C99010102 | 其他材料费 | 元 | 43.9001 | 1 | 0 | 0 | 计价 | 按实计算
JYL7-80 | 人工 | 乙供 | 9101106 | 普通工 | 工日 | 7.5346 | 75 | 0 | 0 | 计价 | 按实计算
JYL7-80 | 人工 | 乙供 | 9101111 | 输电技术工 | 工日 | 6.3918 | 120 | 0 | 0 | 计价 | 按实计算
JYL7-80 | 材料 | 乙供 | C16100364 | 尼龙扎带 L=400mm | 根 | 5.8692 | 0.188 | 0 | 0 | 计价 | 按实计算
JYL7-80 | 材料 | 乙供 | C22040614 | 白棕绳 φ16 | kg | 8.633 | 8.436 | 0 | 0 | 计价 | 按实计算
JYL7-80 | 材料 | 乙供 | C27010103 | 钢丝绳 φ15以上 | kg | 11.8389 | 7.44 | 0 | 0 | 计价 | 按实计算
JYL7-80 | 材料 | 乙供 | C27010112 | 高压橡胶水管 DN150 | m | 1.5276 | 458.166 | 0 | 0 | 计价 | 按实计算
JYL7-80 | 材料 | 乙供 | C27010119 | 导缆笼 | 个 | 3.0552 | 436.338 | 0 | 0 | 计价 | 按实计算
JYL7-80 | 机械 | 乙供 | J14-08-007 | DGPS定位仪 | 台班 | 0.05 | 183.707 | 0 | 0 | 计价 | 按实计算
JYL7-80 | 机械 | 乙供 | J20-01-002 | 高压水泵 9级 150m³/h | 台班 | 0.3403 | 277.048 | 0 | 0 | 计价 | 按实计算
JYL7-80 | 机械 | 乙供 | J20-01-003 | 电测显示系统 | 台班 | 0.03 | 931.635 | 0 | 0 | 计价 | 按实计算
JYL7-80 | 机械 | 乙供 | J20-01-004 | 埋设犁 埋设深度 2.5m | 台班 | 0.5505 | 8441.271 | 0 | 0 | 计价 | 按实计算
JYL7-80 | 机械 | 乙供 | J20-01-007 | 潜水组 | 台班 | 0.01 | 653.853 | 0 | 0 | 计价 | 按实计算
JYL7-80 | 机械 | 乙供 | J20-01-009 | 护航警戒船 721kW | 台班 | 0.5905 | 9290.74 | 0 | 0 | 计价 | 按实计算
JYL7-80 | 机械 | 乙供 | J20-01-014 | 机动艇 功率 123kW | 台班 | 0.5705 | 1142.721 | 0 | 0 | 计价 | 按实计算
JYL7-80 | 机械 | 乙供 | J20-01-022 | 起锚艇 功率 750kW | 艘班 | 0.7707 | 6840.701 | 0 | 0 | 计价 | 按实计算
JYL7-80 | 机械 | 乙供 | J20-01-024 | 海底电缆驳船 5000t | 艘班 | 0.8908 | 13225.159 | 0 | 0 | 计价 | 按实计算
JYL7-80 | 机械 | 乙供 | J20-01-026 | 拖轮 4400kW | 艘班 | 0.8908 | 59700.053 | 0 | 0 | 计价 | 按实计算
JYL7-80 | 机械 | 乙供 | J20-01-028 | 海底电缆转盘 5000t | 台班 | 0.6005 | 11508.076 | 0 | 0 | 计价 | 按实计算
JYL7-80 | 机械 | 乙供 | J20-01-029 | 电缆输送机 8t | 台班 | 0.1301 | 950.756 | 0 | 0 | 计价 | 按实计算
JYL7-80 | 机械 | 乙供 | J20-01-031 | 电动液压卷扬机 30t | 台班 | 0.6706 | 535.759 | 0 | 0 | 计价 | 按实计算
JYL7-80 | 材料 | 乙供 | C99010102 | 其他材料费 | 元 | 43.9001 | 1 | 0 | 0 | 计价 | 按实计算
JYL7-81 | 人工 | 乙供 | 9101106 | 普通工 | 工日 | 5.252 | 75 | 0 | 0 | 计价 | 按实计算
JYL7-81 | 人工 | 乙供 | 9101111 | 输电技术工 | 工日 | 4.4622 | 120 | 0 | 0 | 计价 | 按实计算
JYL7-81 | 材料 | 乙供 | C16100364 | 尼龙扎带 L=400mm | 根 | 5.8692 | 0.188 | 0 | 0 | 计价 | 按实计算
JYL7-81 | 材料 | 乙供 | C22040614 | 白棕绳 φ16 | kg | 8.633 | 8.436 | 0 | 0 | 计价 | 按实计算
JYL7-81 | 材料 | 乙供 | C27010103 | 钢丝绳 φ15以上 | kg | 11.8389 | 7.44 | 0 | 0 | 计价 | 按实计算
JYL7-81 | 材料 | 乙供 | C27010112 | 高压橡胶水管 DN150 | m | 2.2914 | 458.166 | 0 | 0 | 计价 | 按实计算
JYL7-81 | 材料 | 乙供 | C27010119 | 导缆笼 | 个 | 4.5828 | 436.338 | 0 | 0 | 计价 | 按实计算
JYL7-81 | 机械 | 乙供 | J13-01-069 | 电缆输送机 JSD-5 | 台班 | 0.1301 | 273.477 | 0 | 0 | 计价 | 按实计算
JYL7-81 | 机械 | 乙供 | J14-08-007 | DGPS定位仪 | 台班 | 0.05 | 183.707 | 0 | 0 | 计价 | 按实计算
JYL7-81 | 机械 | 乙供 | J20-01-002 | 高压水泵 9级 150m³/h | 台班 | 0.3503 | 277.048 | 0 | 0 | 计价 | 按实计算
JYL7-81 | 机械 | 乙供 | J20-01-003 | 电测显示系统 | 台班 | 0.03 | 931.635 | 0 | 0 | 计价 | 按实计算
JYL7-81 | 机械 | 乙供 | J20-01-004 | 埋设犁 埋设深度 2.5m | 台班 | 0.6306 | 8441.271 | 0 | 0 | 计价 | 按实计算
JYL7-81 | 机械 | 乙供 | J20-01-006 | 起锚艇 功率 522kW | 艘班 | 0.8007 | 5757.134 | 0 | 0 | 计价 | 按实计算
JYL7-81 | 机械 | 乙供 | J20-01-008 | 潜水组(重型) | 台班 | 0.01 | 1813.33 | 0 | 0 | 计价 | 按实计算
JYL7-81 | 机械 | 乙供 | J20-01-009 | 护航警戒船 721kW | 台班 | 0.6706 | 9290.74 | 0 | 0 | 计价 | 按实计算
JYL7-81 | 机械 | 乙供 | J20-01-010 | 海底电缆驳船 1000t | 艘班 | 1.0209 | 6391.28 | 0 | 0 | 计价 | 按实计算
JYL7-81 | 机械 | 乙供 | J20-01-011 | 拖轮 1228kW | 艘班 | 1.0209 | 15311.354 | 0 | 0 | 计价 | 按实计算
JYL7-81 | 机械 | 乙供 | J20-01-012 | 电动液压卷扬机 10t | 台班 | 0.7707 | 168.904 | 0 | 0 | 计价 | 按实计算
JYL7-81 | 机械 | 乙供 | J20-01-014 | 机动艇 功率 123kW | 台班 | 0.5705 | 1142.721 | 0 | 0 | 计价 | 按实计算
JYL7-81 | 机械 | 乙供 | J20-01-015 | 海底电缆转盘 1000t | 台班 | 0.6906 | 7022.954 | 0 | 0 | 计价 | 按实计算
JYL7-81 | 材料 | 乙供 | C99010102 | 其他材料费 | 元 | 64.2301 | 1 | 0 | 0 | 计价 | 按实计算
JYL7-82 | 人工 | 乙供 | 9101106 | 普通工 | 工日 | 6.5852 | 75 | 0 | 0 | 计价 | 按实计算
JYL7-82 | 人工 | 乙供 | 9101111 | 输电技术工 | 工日 | 5.5778 | 120 | 0 | 0 | 计价 | 按实计算
JYL7-82 | 材料 | 乙供 | C16100364 | 尼龙扎带 L=400mm | 根 | 5.8692 | 0.188 | 0 | 0 | 计价 | 按实计算
JYL7-82 | 材料 | 乙供 | C22040614 | 白棕绳 φ16 | kg | 8.633 | 8.436 | 0 | 0 | 计价 | 按实计算
JYL7-82 | 材料 | 乙供 | C27010103 | 钢丝绳 φ15以上 | kg | 11.8389 | 7.44 | 0 | 0 | 计价 | 按实计算
JYL7-82 | 材料 | 乙供 | C27010112 | 高压橡胶水管 DN150 | m | 2.2914 | 458.166 | 0 | 0 | 计价 | 按实计算
JYL7-82 | 材料 | 乙供 | C27010119 | 导缆笼 | 个 | 4.5828 | 436.338 | 0 | 0 | 计价 | 按实计算
JYL7-82 | 机械 | 乙供 | J13-01-069 | 电缆输送机 JSD-5 | 台班 | 0.1401 | 273.477 | 0 | 0 | 计价 | 按实计算
JYL7-82 | 机械 | 乙供 | J14-08-007 | DGPS定位仪 | 台班 | 0.05 | 183.707 | 0 | 0 | 计价 | 按实计算
JYL7-82 | 机械 | 乙供 | J20-01-002 | 高压水泵 9级 150m³/h | 台班 | 0.3503 | 277.048 | 0 | 0 | 计价 | 按实计算
JYL7-82 | 机械 | 乙供 | J20-01-003 | 电测显示系统 | 台班 | 0.03 | 931.635 | 0 | 0 | 计价 | 按实计算
JYL7-82 | 机械 | 乙供 | J20-01-004 | 埋设犁 埋设深度 2.5m | 台班 | 0.6306 | 8441.271 | 0 | 0 | 计价 | 按实计算
JYL7-82 | 机械 | 乙供 | J20-01-006 | 起锚艇 功率 522kW | 艘班 | 0.8408 | 5757.134 | 0 | 0 | 计价 | 按实计算
JYL7-82 | 机械 | 乙供 | J20-01-008 | 潜水组(重型) | 台班 | 0.01 | 1813.33 | 0 | 0 | 计价 | 按实计算
JYL7-82 | 机械 | 乙供 | J20-01-009 | 护航警戒船 721kW | 台班 | 0.6706 | 9290.74 | 0 | 0 | 计价 | 按实计算
JYL7-82 | 机械 | 乙供 | J20-01-014 | 机动艇 功率 123kW | 台班 | 0.6005 | 1142.721 | 0 | 0 | 计价 | 按实计算
JYL7-82 | 机械 | 乙供 | J20-01-023 | 海底电缆驳船 3000t | 艘班 | 1.0209 | 10715.847 | 0 | 0 | 计价 | 按实计算
JYL7-82 | 机械 | 乙供 | J20-01-025 | 拖轮 2353kW | 艘班 | 1.0209 | 30586.898 | 0 | 0 | 计价 | 按实计算
JYL7-82 | 机械 | 乙供 | J20-01-027 | 海底电缆转盘 3000t | 台班 | 0.6906 | 10034.672 | 0 | 0 | 计价 | 按实计算
JYL7-82 | 机械 | 乙供 | J20-01-030 | 电动液压卷扬机 20t | 台班 | 0.7707 | 323.279 | 0 | 0 | 计价 | 按实计算
JYL7-82 | 材料 | 乙供 | C99010102 | 其他材料费 | 元 | 64.2301 | 1 | 0 | 0 | 计价 | 按实计算
JYL7-83 | 人工 | 乙供 | 9101106 | 普通工 | 工日 | 7.8881 | 75 | 0 | 0 | 计价 | 按实计算
JYL7-83 | 人工 | 乙供 | 9101111 | 输电技术工 | 工日 | 6.6833 | 120 | 0 | 0 | 计价 | 按实计算
JYL7-83 | 材料 | 乙供 | C16100364 | 尼龙扎带 L=400mm | 根 | 5.8692 | 0.188 | 0 | 0 | 计价 | 按实计算
JYL7-83 | 材料 | 乙供 | C22040614 | 白棕绳 φ16 | kg | 8.633 | 8.436 | 0 | 0 | 计价 | 按实计算
JYL7-83 | 材料 | 乙供 | C27010103 | 钢丝绳 φ15以上 | kg | 11.8389 | 7.44 | 0 | 0 | 计价 | 按实计算
JYL7-83 | 材料 | 乙供 | C27010112 | 高压橡胶水管 DN150 | m | 2.2914 | 458.166 | 0 | 0 | 计价 | 按实计算
JYL7-83 | 材料 | 乙供 | C27010119 | 导缆笼 | 个 | 4.5828 | 436.338 | 0 | 0 | 计价 | 按实计算
JYL7-83 | 机械 | 乙供 | J14-08-007 | DGPS定位仪 | 台班 | 0.05 | 183.707 | 0 | 0 | 计价 | 按实计算
JYL7-83 | 机械 | 乙供 | J20-01-002 | 高压水泵 9级 150m³/h | 台班 | 0.3503 | 277.048 | 0 | 0 | 计价 | 按实计算
JYL7-83 | 机械 | 乙供 | J20-01-003 | 电测显示系统 | 台班 | 0.03 | 931.635 | 0 | 0 | 计价 | 按实计算
JYL7-83 | 机械 | 乙供 | J20-01-004 | 埋设犁 埋设深度 2.5m | 台班 | 0.6306 | 8441.271 | 0 | 0 | 计价 | 按实计算
JYL7-83 | 机械 | 乙供 | J20-01-008 | 潜水组(重型) | 台班 | 0.01 | 1813.33 | 0 | 0 | 计价 | 按实计算
JYL7-83 | 机械 | 乙供 | J20-01-009 | 护航警戒船 721kW | 台班 | 0.6706 | 9290.74 | 0 | 0 | 计价 | 按实计算
JYL7-83 | 机械 | 乙供 | J20-01-014 | 机动艇 功率 123kW | 台班 | 0.6306 | 1142.721 | 0 | 0 | 计价 | 按实计算
JYL7-83 | 机械 | 乙供 | J20-01-022 | 起锚艇 功率 750kW | 艘班 | 0.8808 | 6840.701 | 0 | 0 | 计价 | 按实计算
JYL7-83 | 机械 | 乙供 | J20-01-024 | 海底电缆驳船 5000t | 艘班 | 1.0209 | 13225.159 | 0 | 0 | 计价 | 按实计算
JYL7-83 | 机械 | 乙供 | J20-01-026 | 拖轮 4400kW | 艘班 | 1.0209 | 59700.053 | 0 | 0 | 计价 | 按实计算
JYL7-83 | 机械 | 乙供 | J20-01-028 | 海底电缆转盘 5000t | 台班 | 0.6906 | 11508.076 | 0 | 0 | 计价 | 按实计算
JYL7-83 | 机械 | 乙供 | J20-01-029 | 电缆输送机 8t | 台班 | 0.1401 | 950.756 | 0 | 0 | 计价 | 按实计算
JYL7-83 | 机械 | 乙供 | J20-01-031 | 电动液压卷扬机 30t | 台班 | 0.7707 | 535.759 | 0 | 0 | 计价 | 按实计算
JYL7-83 | 材料 | 乙供 | C99010102 | 其他材料费 | 元 | 64.2301 | 1 | 0 | 0 | 计价 | 按实计算
JYL7-84 | 人工 | 乙供 | 9101106 | 普通工 | 工日 | 4.8682 | 75 | 0 | 0 | 计价 | 按实计算
JYL7-84 | 人工 | 乙供 | 9101111 | 输电技术工 | 工日 | 4.1306 | 120 | 0 | 0 | 计价 | 按实计算
JYL7-84 | 材料 | 乙供 | C16100364 | 尼龙扎带 L=400mm | 根 | 5.9798 | 0.188 | 0 | 0 | 计价 | 按实计算
JYL7-84 | 材料 | 乙供 | C22040614 | 白棕绳 φ16 | kg | 8.7938 | 8.436 | 0 | 0 | 计价 | 按实计算
JYL7-84 | 材料 | 乙供 | C27010103 | 钢丝绳 φ15以上 | kg | 12.06 | 7.44 | 0 | 0 | 计价 | 按实计算
JYL7-84 | 材料 | 乙供 | C27010112 | 高压橡胶水管 DN150 | m | 0.7638 | 458.166 | 0 | 0 | 计价 | 按实计算
JYL7-84 | 材料 | 乙供 | C27010119 | 导缆笼 | 个 | 1.5276 | 436.338 | 0 | 0 | 计价 | 按实计算
JYL7-84 | 机械 | 乙供 | J13-01-069 | 电缆输送机 JSD-5 | 台班 | 0.1201 | 273.477 | 0 | 0 | 计价 | 按实计算
JYL7-84 | 机械 | 乙供 | J14-08-007 | DGPS定位仪 | 台班 | 0.04 | 183.707 | 0 | 0 | 计价 | 按实计算
JYL7-84 | 机械 | 乙供 | J20-01-002 | 高压水泵 9级 150m³/h | 台班 | 0.3303 | 277.048 | 0 | 0 | 计价 | 按实计算
JYL7-84 | 机械 | 乙供 | J20-01-003 | 电测显示系统 | 台班 | 0.03 | 931.635 | 0 | 0 | 计价 | 按实计算
JYL7-84 | 机械 | 乙供 | J20-01-004 | 埋设犁 埋设深度 2.5m | 台班 | 0.7307 | 8441.271 | 0 | 0 | 计价 | 按实计算
JYL7-84 | 机械 | 乙供 | J20-01-006 | 起锚艇 功率 522kW | 艘班 | 0.8307 | 5757.134 | 0 | 0 | 计价 | 按实计算
JYL7-84 | 机械 | 乙供 | J20-01-007 | 潜水组 | 台班 | 0.01 | 653.853 | 0 | 0 | 计价 | 按实计算
JYL7-84 | 机械 | 乙供 | J20-01-009 | 护航警戒船 721kW | 台班 | 0.7707 | 9290.74 | 0 | 0 | 计价 | 按实计算
JYL7-84 | 机械 | 乙供 | J20-01-010 | 海底电缆驳船 1000t | 艘班 | 1.061 | 6391.28 | 0 | 0 | 计价 | 按实计算
JYL7-84 | 机械 | 乙供 | J20-01-011 | 拖轮 1228kW | 艘班 | 1.061 | 15311.354 | 0 | 0 | 计价 | 按实计算
JYL7-84 | 机械 | 乙供 | J20-01-012 | 电动液压卷扬机 10t | 台班 | 0.8608 | 168.904 | 0 | 0 | 计价 | 按实计算
JYL7-84 | 机械 | 乙供 | J20-01-014 | 机动艇 功率 123kW | 台班 | 0.5505 | 1142.721 | 0 | 0 | 计价 | 按实计算
JYL7-84 | 机械 | 乙供 | J20-01-015 | 海底电缆转盘 1000t | 台班 | 0.7707 | 7022.954 | 0 | 0 | 计价 | 按实计算
JYL7-84 | 材料 | 乙供 | C99010102 | 其他材料费 | 元 | 23.6306 | 1 | 0 | 0 | 计价 | 按实计算
JYL7-85 | 人工 | 乙供 | 9101106 | 普通工 | 工日 | 6.0903 | 75 | 0 | 0 | 计价 | 按实计算
JYL7-85 | 人工 | 乙供 | 9101111 | 输电技术工 | 工日 | 5.1758 | 120 | 0 | 0 | 计价 | 按实计算
JYL7-85 | 材料 | 乙供 | C16100364 | 尼龙扎带 L=400mm | 根 | 5.9798 | 0.188 | 0 | 0 | 计价 | 按实计算
JYL7-85 | 材料 | 乙供 | C22040614 | 白棕绳 φ16 | kg | 8.7938 | 8.436 | 0 | 0 | 计价 | 按实计算
JYL7-85 | 材料 | 乙供 | C27010103 | 钢丝绳 φ15以上 | kg | 12.06 | 7.44 | 0 | 0 | 计价 | 按实计算
JYL7-85 | 材料 | 乙供 | C27010112 | 高压橡胶水管 DN150 | m | 0.7638 | 458.166 | 0 | 0 | 计价 | 按实计算
JYL7-85 | 材料 | 乙供 | C27010119 | 导缆笼 | 个 | 1.5276 | 436.338 | 0 | 0 | 计价 | 按实计算
JYL7-85 | 机械 | 乙供 | J13-01-069 | 电缆输送机 JSD-5 | 台班 | 0.1301 | 273.477 | 0 | 0 | 计价 | 按实计算
JYL7-85 | 机械 | 乙供 | J14-08-007 | DGPS定位仪 | 台班 | 0.04 | 183.707 | 0 | 0 | 计价 | 按实计算
JYL7-85 | 机械 | 乙供 | J20-01-002 | 高压水泵 9级 150m³/h | 台班 | 0.3303 | 277.048 | 0 | 0 | 计价 | 按实计算
JYL7-85 | 机械 | 乙供 | J20-01-003 | 电测显示系统 | 台班 | 0.03 | 931.635 | 0 | 0 | 计价 | 按实计算
JYL7-85 | 机械 | 乙供 | J20-01-004 | 埋设犁 埋设深度 2.5m | 台班 | 0.7307 | 8441.271 | 0 | 0 | 计价 | 按实计算
JYL7-85 | 机械 | 乙供 | J20-01-006 | 起锚艇 功率 522kW | 艘班 | 0.8708 | 5757.134 | 0 | 0 | 计价 | 按实计算
JYL7-85 | 机械 | 乙供 | J20-01-007 | 潜水组 | 台班 | 0.01 | 653.853 | 0 | 0 | 计价 | 按实计算
JYL7-85 | 机械 | 乙供 | J20-01-009 | 护航警戒船 721kW | 台班 | 0.7707 | 9290.74 | 0 | 0 | 计价 | 按实计算
JYL7-85 | 机械 | 乙供 | J20-01-014 | 机动艇 功率 123kW | 台班 | 0.5805 | 1142.721 | 0 | 0 | 计价 | 按实计算
JYL7-85 | 机械 | 乙供 | J20-01-023 | 海底电缆驳船 3000t | 艘班 | 1.061 | 10715.847 | 0 | 0 | 计价 | 按实计算
JYL7-85 | 机械 | 乙供 | J20-01-025 | 拖轮 2353kW | 艘班 | 1.061 | 30586.898 | 0 | 0 | 计价 | 按实计算
JYL7-85 | 机械 | 乙供 | J20-01-027 | 海底电缆转盘 3000t | 台班 | 0.7707 | 10034.672 | 0 | 0 | 计价 | 按实计算
JYL7-85 | 机械 | 乙供 | J20-01-030 | 电动液压卷扬机 20t | 台班 | 0.8608 | 323.279 | 0 | 0 | 计价 | 按实计算
JYL7-85 | 材料 | 乙供 | C99010102 | 其他材料费 | 元 | 23.6306 | 1 | 0 | 0 | 计价 | 按实计算
JYL7-86 | 人工 | 乙供 | 9101106 | 普通工 | 工日 | 7.3023 | 75 | 0 | 0 | 计价 | 按实计算
JYL7-86 | 人工 | 乙供 | 9101111 | 输电技术工 | 工日 | 6.1908 | 120 | 0 | 0 | 计价 | 按实计算
JYL7-86 | 材料 | 乙供 | C16100364 | 尼龙扎带 L=400mm | 根 | 5.9798 | 0.188 | 0 | 0 | 计价 | 按实计算
JYL7-86 | 材料 | 乙供 | C22040614 | 白棕绳 φ16 | kg | 8.7938 | 8.436 | 0 | 0 | 计价 | 按实计算
JYL7-86 | 材料 | 乙供 | C27010103 | 钢丝绳 φ15以上 | kg | 12.06 | 7.44 | 0 | 0 | 计价 | 按实计算
JYL7-86 | 材料 | 乙供 | C27010112 | 高压橡胶水管 DN150 | m | 0.7638 | 458.166 | 0 | 0 | 计价 | 按实计算
JYL7-86 | 材料 | 乙供 | C27010119 | 导缆笼 | 个 | 1.5276 | 436.338 | 0 | 0 | 计价 | 按实计算
JYL7-86 | 机械 | 乙供 | J14-08-007 | DGPS定位仪 | 台班 | 0.04 | 183.707 | 0 | 0 | 计价 | 按实计算
JYL7-86 | 机械 | 乙供 | J20-01-002 | 高压水泵 9级 150m³/h | 台班 | 0.3303 | 277.048 | 0 | 0 | 计价 | 按实计算
JYL7-86 | 机械 | 乙供 | J20-01-003 | 电测显示系统 | 台班 | 0.03 | 931.635 | 0 | 0 | 计价 | 按实计算
JYL7-86 | 机械 | 乙供 | J20-01-004 | 埋设犁 埋设深度 2.5m | 台班 | 0.7307 | 8441.271 | 0 | 0 | 计价 | 按实计算
JYL7-86 | 机械 | 乙供 | J20-01-007 | 潜水组 | 台班 | 0.01 | 653.853 | 0 | 0 | 计价 | 按实计算
JYL7-86 | 机械 | 乙供 | J20-01-009 | 护航警戒船 721kW | 台班 | 0.7707 | 9290.74 | 0 | 0 | 计价 | 按实计算
JYL7-86 | 机械 | 乙供 | J20-01-014 | 机动艇 功率 123kW | 台班 | 0.6005 | 1142.721 | 0 | 0 | 计价 | 按实计算
JYL7-86 | 机械 | 乙供 | J20-01-022 | 起锚艇 功率 750kW | 艘班 | 0.9108 | 6840.701 | 0 | 0 | 计价 | 按实计算
JYL7-86 | 机械 | 乙供 | J20-01-024 | 海底电缆驳船 5000t | 艘班 | 1.061 | 13225.159 | 0 | 0 | 计价 | 按实计算
JYL7-86 | 机械 | 乙供 | J20-01-026 | 拖轮 4400kW | 艘班 | 1.061 | 59700.053 | 0 | 0 | 计价 | 按实计算
JYL7-86 | 机械 | 乙供 | J20-01-028 | 海底电缆转盘 5000t | 台班 | 0.7707 | 11508.076 | 0 | 0 | 计价 | 按实计算
JYL7-86 | 机械 | 乙供 | J20-01-029 | 电缆输送机 8t | 台班 | 0.1301 | 950.756 | 0 | 0 | 计价 | 按实计算
JYL7-86 | 机械 | 乙供 | J20-01-031 | 电动液压卷扬机 30t | 台班 | 0.8608 | 535.759 | 0 | 0 | 计价 | 按实计算
JYL7-86 | 材料 | 乙供 | C99010102 | 其他材料费 | 元 | 23.6306 | 1 | 0 | 0 | 计价 | 按实计算
JYL7-87 | 人工 | 乙供 | 9101106 | 普通工 | 工日 | 5.1207 | 75 | 0 | 0 | 计价 | 按实计算
JYL7-87 | 人工 | 乙供 | 9101111 | 输电技术工 | 工日 | 4.3416 | 120 | 0 | 0 | 计价 | 按实计算
JYL7-87 | 材料 | 乙供 | C16100364 | 尼龙扎带 L=400mm | 根 | 5.9798 | 0.188 | 0 | 0 | 计价 | 按实计算
JYL7-87 | 材料 | 乙供 | C22040614 | 白棕绳 φ16 | kg | 8.7938 | 8.436 | 0 | 0 | 计价 | 按实计算
JYL7-87 | 材料 | 乙供 | C27010103 | 钢丝绳 φ15以上 | kg | 12.06 | 7.44 | 0 | 0 | 计价 | 按实计算
JYL7-87 | 材料 | 乙供 | C27010112 | 高压橡胶水管 DN150 | m | 1.5276 | 458.166 | 0 | 0 | 计价 | 按实计算
JYL7-87 | 材料 | 乙供 | C27010119 | 导缆笼 | 个 | 3.0552 | 436.338 | 0 | 0 | 计价 | 按实计算
JYL7-87 | 机械 | 乙供 | J13-01-069 | 电缆输送机 JSD-5 | 台班 | 0.1201 | 273.477 | 0 | 0 | 计价 | 按实计算
JYL7-87 | 机械 | 乙供 | J14-08-007 | DGPS定位仪 | 台班 | 0.05 | 183.707 | 0 | 0 | 计价 | 按实计算
JYL7-87 | 机械 | 乙供 | J20-01-002 | 高压水泵 9级 150m³/h | 台班 | 0.3403 | 277.048 | 0 | 0 | 计价 | 按实计算
JYL7-87 | 机械 | 乙供 | J20-01-003 | 电测显示系统 | 台班 | 0.03 | 931.635 | 0 | 0 | 计价 | 按实计算
JYL7-87 | 机械 | 乙供 | J20-01-004 | 埋设犁 埋设深度 2.5m | 台班 | 0.8307 | 8441.271 | 0 | 0 | 计价 | 按实计算
JYL7-87 | 机械 | 乙供 | J20-01-006 | 起锚艇 功率 522kW | 艘班 | 0.9408 | 5757.134 | 0 | 0 | 计价 | 按实计算
JYL7-87 | 机械 | 乙供 | J20-01-007 | 潜水组 | 台班 | 0.01 | 653.853 | 0 | 0 | 计价 | 按实计算
JYL7-87 | 机械 | 乙供 | J20-01-009 | 护航警戒船 721kW | 台班 | 0.8808 | 9290.74 | 0 | 0 | 计价 | 按实计算
JYL7-87 | 机械 | 乙供 | J20-01-010 | 海底电缆驳船 1000t | 艘班 | 1.2211 | 6391.28 | 0 | 0 | 计价 | 按实计算
JYL7-87 | 机械 | 乙供 | J20-01-011 | 拖轮 1228kW | 艘班 | 1.2211 | 15311.354 | 0 | 0 | 计价 | 按实计算
JYL7-87 | 机械 | 乙供 | J20-01-012 | 电动液压卷扬机 10t | 台班 | 0.9809 | 168.904 | 0 | 0 | 计价 | 按实计算
JYL7-87 | 机械 | 乙供 | J20-01-014 | 机动艇 功率 123kW | 台班 | 0.6005 | 1142.721 | 0 | 0 | 计价 | 按实计算
JYL7-87 | 机械 | 乙供 | J20-01-015 | 海底电缆转盘 1000t | 台班 | 0.8808 | 7022.954 | 0 | 0 | 计价 | 按实计算
JYL7-87 | 材料 | 乙供 | C99010102 | 其他材料费 | 元 | 43.9606 | 1 | 0 | 0 | 计价 | 按实计算
JYL7-88 | 人工 | 乙供 | 9101106 | 普通工 | 工日 | 6.3933 | 75 | 0 | 0 | 计价 | 按实计算
JYL7-88 | 人工 | 乙供 | 9101111 | 输电技术工 | 工日 | 5.427 | 120 | 0 | 0 | 计价 | 按实计算
JYL7-88 | 材料 | 乙供 | C16100364 | 尼龙扎带 L=400mm | 根 | 5.9798 | 0.188 | 0 | 0 | 计价 | 按实计算
JYL7-88 | 材料 | 乙供 | C22040614 | 白棕绳 φ16 | kg | 8.7938 | 8.436 | 0 | 0 | 计价 | 按实计算
JYL7-88 | 材料 | 乙供 | C27010103 | 钢丝绳 φ15以上 | kg | 12.06 | 7.44 | 0 | 0 | 计价 | 按实计算
JYL7-88 | 材料 | 乙供 | C27010112 | 高压橡胶水管 DN150 | m | 1.5276 | 458.166 | 0 | 0 | 计价 | 按实计算
JYL7-88 | 材料 | 乙供 | C27010119 | 导缆笼 | 个 | 3.0552 | 436.338 | 0 | 0 | 计价 | 按实计算
JYL7-88 | 机械 | 乙供 | J13-01-069 | 电缆输送机 JSD-5 | 台班 | 0.1301 | 273.477 | 0 | 0 | 计价 | 按实计算
JYL7-88 | 机械 | 乙供 | J14-08-007 | DGPS定位仪 | 台班 | 0.05 | 183.707 | 0 | 0 | 计价 | 按实计算
JYL7-88 | 机械 | 乙供 | J20-01-002 | 高压水泵 9级 150m³/h | 台班 | 0.3403 | 277.048 | 0 | 0 | 计价 | 按实计算
JYL7-88 | 机械 | 乙供 | J20-01-003 | 电测显示系统 | 台班 | 0.03 | 931.635 | 0 | 0 | 计价 | 按实计算
JYL7-88 | 机械 | 乙供 | J20-01-004 | 埋设犁 埋设深度 2.5m | 台班 | 0.8307 | 8441.271 | 0 | 0 | 计价 | 按实计算
JYL7-88 | 机械 | 乙供 | J20-01-006 | 起锚艇 功率 522kW | 艘班 | 0.9909 | 5757.134 | 0 | 0 | 计价 | 按实计算
JYL7-88 | 机械 | 乙供 | J20-01-007 | 潜水组 | 台班 | 0.01 | 653.853 | 0 | 0 | 计价 | 按实计算
JYL7-88 | 机械 | 乙供 | J20-01-009 | 护航警戒船 721kW | 台班 | 0.8808 | 9290.74 | 0 | 0 | 计价 | 按实计算
JYL7-88 | 机械 | 乙供 | J20-01-014 | 机动艇 功率 123kW | 台班 | 0.6306 | 1142.721 | 0 | 0 | 计价 | 按实计算
JYL7-88 | 机械 | 乙供 | J20-01-023 | 海底电缆驳船 3000t | 艘班 | 1.2211 | 10715.847 | 0 | 0 | 计价 | 按实计算
JYL7-88 | 机械 | 乙供 | J20-01-025 | 拖轮 2353kW | 艘班 | 1.2211 | 30586.898 | 0 | 0 | 计价 | 按实计算
JYL7-88 | 机械 | 乙供 | J20-01-027 | 海底电缆转盘 3000t | 台班 | 0.8808 | 10034.672 | 0 | 0 | 计价 | 按实计算
JYL7-88 | 机械 | 乙供 | J20-01-030 | 电动液压卷扬机 20t | 台班 | 0.9809 | 323.279 | 0 | 0 | 计价 | 按实计算
JYL7-88 | 材料 | 乙供 | C99010102 | 其他材料费 | 元 | 43.9606 | 1 | 0 | 0 | 计价 | 按实计算
JYL7-89 | 人工 | 乙供 | 9101106 | 普通工 | 工日 | 7.676 | 75 | 0 | 0 | 计价 | 按实计算
JYL7-89 | 人工 | 乙供 | 9101111 | 输电技术工 | 工日 | 6.5124 | 120 | 0 | 0 | 计价 | 按实计算
JYL7-89 | 材料 | 乙供 | C16100364 | 尼龙扎带 L=400mm | 根 | 5.9798 | 0.188 | 0 | 0 | 计价 | 按实计算
JYL7-89 | 材料 | 乙供 | C22040614 | 白棕绳 φ16 | kg | 8.7938 | 8.436 | 0 | 0 | 计价 | 按实计算
JYL7-89 | 材料 | 乙供 | C27010103 | 钢丝绳 φ15以上 | kg | 12.06 | 7.44 | 0 | 0 | 计价 | 按实计算
JYL7-89 | 材料 | 乙供 | C27010112 | 高压橡胶水管 DN150 | m | 1.5276 | 458.166 | 0 | 0 | 计价 | 按实计算
JYL7-89 | 材料 | 乙供 | C27010119 | 导缆笼 | 个 | 3.0552 | 436.338 | 0 | 0 | 计价 | 按实计算
JYL7-89 | 机械 | 乙供 | J14-08-007 | DGPS定位仪 | 台班 | 0.05 | 183.707 | 0 | 0 | 计价 | 按实计算
JYL7-89 | 机械 | 乙供 | J20-01-002 | 高压水泵 9级 150m³/h | 台班 | 0.3403 | 277.048 | 0 | 0 | 计价 | 按实计算
JYL7-89 | 机械 | 乙供 | J20-01-003 | 电测显示系统 | 台班 | 0.03 | 931.635 | 0 | 0 | 计价 | 按实计算
JYL7-89 | 机械 | 乙供 | J20-01-004 | 埋设犁 埋设深度 2.5m | 台班 | 0.8307 | 8441.271 | 0 | 0 | 计价 | 按实计算
JYL7-89 | 机械 | 乙供 | J20-01-007 | 潜水组 | 台班 | 0.01 | 653.853 | 0 | 0 | 计价 | 按实计算
JYL7-89 | 机械 | 乙供 | J20-01-009 | 护航警戒船 721kW | 台班 | 0.8808 | 9290.74 | 0 | 0 | 计价 | 按实计算
JYL7-89 | 机械 | 乙供 | J20-01-014 | 机动艇 功率 123kW | 台班 | 0.6606 | 1142.721 | 0 | 0 | 计价 | 按实计算
JYL7-89 | 机械 | 乙供 | J20-01-022 | 起锚艇 功率 750kW | 艘班 | 1.0409 | 6840.701 | 0 | 0 | 计价 | 按实计算
JYL7-89 | 机械 | 乙供 | J20-01-024 | 海底电缆驳船 5000t | 艘班 | 1.2211 | 13225.159 | 0 | 0 | 计价 | 按实计算
JYL7-89 | 机械 | 乙供 | J20-01-026 | 拖轮 4400kW | 艘班 | 1.2211 | 59700.053 | 0 | 0 | 计价 | 按实计算
JYL7-89 | 机械 | 乙供 | J20-01-028 | 海底电缆转盘 5000t | 台班 | 0.8808 | 11508.076 | 0 | 0 | 计价 | 按实计算
JYL7-89 | 机械 | 乙供 | J20-01-029 | 电缆输送机 8t | 台班 | 0.1301 | 950.756 | 0 | 0 | 计价 | 按实计算
JYL7-89 | 机械 | 乙供 | J20-01-031 | 电动液压卷扬机 30t | 台班 | 0.9809 | 535.759 | 0 | 0 | 计价 | 按实计算
JYL7-89 | 材料 | 乙供 | C99010102 | 其他材料费 | 元 | 43.9606 | 1 | 0 | 0 | 计价 | 按实计算
JYL7-90 | 人工 | 乙供 | 9101106 | 普通工 | 工日 | 5.353 | 75 | 0 | 0 | 计价 | 按实计算
JYL7-90 | 人工 | 乙供 | 9101111 | 输电技术工 | 工日 | 4.5527 | 120 | 0 | 0 | 计价 | 按实计算
JYL7-90 | 材料 | 乙供 | C16100364 | 尼龙扎带 L=400mm | 根 | 5.9798 | 0.188 | 0 | 0 | 计价 | 按实计算
JYL7-90 | 材料 | 乙供 | C22040614 | 白棕绳 φ16 | kg | 8.7938 | 8.436 | 0 | 0 | 计价 | 按实计算
JYL7-90 | 材料 | 乙供 | C27010103 | 钢丝绳 φ15以上 | kg | 12.06 | 7.44 | 0 | 0 | 计价 | 按实计算
JYL7-90 | 材料 | 乙供 | C27010112 | 高压橡胶水管 DN150 | m | 2.2914 | 458.166 | 0 | 0 | 计价 | 按实计算
JYL7-90 | 材料 | 乙供 | C27010119 | 导缆笼 | 个 | 4.5828 | 436.338 | 0 | 0 | 计价 | 按实计算
JYL7-90 | 机械 | 乙供 | J13-01-069 | 电缆输送机 JSD-5 | 台班 | 0.1301 | 273.477 | 0 | 0 | 计价 | 按实计算
JYL7-90 | 机械 | 乙供 | J14-08-007 | DGPS定位仪 | 台班 | 0.05 | 183.707 | 0 | 0 | 计价 | 按实计算
JYL7-90 | 机械 | 乙供 | J20-01-002 | 高压水泵 9级 150m³/h | 台班 | 0.3603 | 277.048 | 0 | 0 | 计价 | 按实计算
JYL7-90 | 机械 | 乙供 | J20-01-003 | 电测显示系统 | 台班 | 0.03 | 931.635 | 0 | 0 | 计价 | 按实计算
JYL7-90 | 机械 | 乙供 | J20-01-004 | 埋设犁 埋设深度 2.5m | 台班 | 0.9609 | 8441.271 | 0 | 0 | 计价 | 按实计算
JYL7-90 | 机械 | 乙供 | J20-01-006 | 起锚艇 功率 522kW | 艘班 | 1.091 | 5757.134 | 0 | 0 | 计价 | 按实计算
JYL7-90 | 机械 | 乙供 | J20-01-008 | 潜水组(重型) | 台班 | 0.01 | 1813.33 | 0 | 0 | 计价 | 按实计算
JYL7-90 | 机械 | 乙供 | J20-01-009 | 护航警戒船 721kW | 台班 | 1.0109 | 9290.74 | 0 | 0 | 计价 | 按实计算
JYL7-90 | 机械 | 乙供 | J20-01-010 | 海底电缆驳船 1000t | 艘班 | 1.4013 | 6391.28 | 0 | 0 | 计价 | 按实计算
JYL7-90 | 机械 | 乙供 | J20-01-011 | 拖轮 1228kW | 艘班 | 1.4013 | 15311.354 | 0 | 0 | 计价 | 按实计算
JYL7-90 | 机械 | 乙供 | J20-01-012 | 电动液压卷扬机 10t | 台班 | 1.131 | 168.904 | 0 | 0 | 计价 | 按实计算
JYL7-90 | 机械 | 乙供 | J20-01-014 | 机动艇 功率 123kW | 台班 | 0.6506 | 1142.721 | 0 | 0 | 计价 | 按实计算
JYL7-90 | 机械 | 乙供 | J20-01-015 | 海底电缆转盘 1000t | 台班 | 1.0109 | 7022.954 | 0 | 0 | 计价 | 按实计算
JYL7-90 | 材料 | 乙供 | C99010102 | 其他材料费 | 元 | 64.2905 | 1 | 0 | 0 | 计价 | 按实计算
JYL7-91 | 人工 | 乙供 | 9101106 | 普通工 | 工日 | 6.6963 | 75 | 0 | 0 | 计价 | 按实计算
JYL7-91 | 人工 | 乙供 | 9101111 | 输电技术工 | 工日 | 5.6783 | 120 | 0 | 0 | 计价 | 按实计算
JYL7-91 | 材料 | 乙供 | C16100364 | 尼龙扎带 L=400mm | 根 | 5.9798 | 0.188 | 0 | 0 | 计价 | 按实计算
JYL7-91 | 材料 | 乙供 | C22040614 | 白棕绳 φ16 | kg | 8.7938 | 8.436 | 0 | 0 | 计价 | 按实计算
JYL7-91 | 材料 | 乙供 | C27010103 | 钢丝绳 φ15以上 | kg | 12.06 | 7.44 | 0 | 0 | 计价 | 按实计算
JYL7-91 | 材料 | 乙供 | C27010112 | 高压橡胶水管 DN150 | m | 2.2914 | 458.166 | 0 | 0 | 计价 | 按实计算
JYL7-91 | 材料 | 乙供 | C27010119 | 导缆笼 | 个 | 4.5828 | 436.338 | 0 | 0 | 计价 | 按实计算
JYL7-91 | 机械 | 乙供 | J13-01-069 | 电缆输送机 JSD-5 | 台班 | 0.1401 | 273.477 | 0 | 0 | 计价 | 按实计算
JYL7-91 | 机械 | 乙供 | J14-08-007 | DGPS定位仪 | 台班 | 0.05 | 183.707 | 0 | 0 | 计价 | 按实计算
JYL7-91 | 机械 | 乙供 | J20-01-002 | 高压水泵 9级 150m³/h | 台班 | 0.3603 | 277.048 | 0 | 0 | 计价 | 按实计算
JYL7-91 | 机械 | 乙供 | J20-01-003 | 电测显示系统 | 台班 | 0.03 | 931.635 | 0 | 0 | 计价 | 按实计算
JYL7-91 | 机械 | 乙供 | J20-01-004 | 埋设犁 埋设深度 2.5m | 台班 | 0.9609 | 8441.271 | 0 | 0 | 计价 | 按实计算
JYL7-91 | 机械 | 乙供 | J20-01-006 | 起锚艇 功率 522kW | 艘班 | 1.151 | 5757.134 | 0 | 0 | 计价 | 按实计算
JYL7-91 | 机械 | 乙供 | J20-01-008 | 潜水组(重型) | 台班 | 0.01 | 1813.33 | 0 | 0 | 计价 | 按实计算
JYL7-91 | 机械 | 乙供 | J20-01-009 | 护航警戒船 721kW | 台班 | 1.0109 | 9290.74 | 0 | 0 | 计价 | 按实计算
JYL7-91 | 机械 | 乙供 | J20-01-014 | 机动艇 功率 123kW | 台班 | 0.6806 | 1142.721 | 0 | 0 | 计价 | 按实计算
JYL7-91 | 机械 | 乙供 | J20-01-023 | 海底电缆驳船 3000t | 艘班 | 1.4013 | 10715.847 | 0 | 0 | 计价 | 按实计算
JYL7-91 | 机械 | 乙供 | J20-01-025 | 拖轮 2353kW | 艘班 | 1.4013 | 30586.898 | 0 | 0 | 计价 | 按实计算
JYL7-91 | 机械 | 乙供 | J20-01-027 | 海底电缆转盘 3000t | 台班 | 1.0109 | 10034.672 | 0 | 0 | 计价 | 按实计算
JYL7-91 | 机械 | 乙供 | J20-01-030 | 电动液压卷扬机 20t | 台班 | 1.131 | 323.279 | 0 | 0 | 计价 | 按实计算
JYL7-91 | 材料 | 乙供 | C99010102 | 其他材料费 | 元 | 64.2905 | 1 | 0 | 0 | 计价 | 按实计算
JYL7-92 | 人工 | 乙供 | 9101106 | 普通工 | 工日 | 8.0396 | 75 | 0 | 0 | 计价 | 按实计算
JYL7-92 | 人工 | 乙供 | 9101111 | 输电技术工 | 工日 | 6.8139 | 120 | 0 | 0 | 计价 | 按实计算
JYL7-92 | 材料 | 乙供 | C16100364 | 尼龙扎带 L=400mm | 根 | 5.9798 | 0.188 | 0 | 0 | 计价 | 按实计算
JYL7-92 | 材料 | 乙供 | C22040614 | 白棕绳 φ16 | kg | 8.7938 | 8.436 | 0 | 0 | 计价 | 按实计算
JYL7-92 | 材料 | 乙供 | C27010103 | 钢丝绳 φ15以上 | kg | 12.06 | 7.44 | 0 | 0 | 计价 | 按实计算
JYL7-92 | 材料 | 乙供 | C27010112 | 高压橡胶水管 DN150 | m | 2.2914 | 458.166 | 0 | 0 | 计价 | 按实计算
JYL7-92 | 材料 | 乙供 | C27010119 | 导缆笼 | 个 | 4.5828 | 436.338 | 0 | 0 | 计价 | 按实计算
JYL7-92 | 机械 | 乙供 | J14-08-007 | DGPS定位仪 | 台班 | 0.05 | 183.707 | 0 | 0 | 计价 | 按实计算
JYL7-92 | 机械 | 乙供 | J20-01-002 | 高压水泵 9级 150m³/h | 台班 | 0.3603 | 277.048 | 0 | 0 | 计价 | 按实计算
JYL7-92 | 机械 | 乙供 | J20-01-003 | 电测显示系统 | 台班 | 0.03 | 931.635 | 0 | 0 | 计价 | 按实计算
JYL7-92 | 机械 | 乙供 | J20-01-004 | 埋设犁 埋设深度 2.5m | 台班 | 0.9609 | 8441.271 | 0 | 0 | 计价 | 按实计算
JYL7-92 | 机械 | 乙供 | J20-01-008 | 潜水组(重型) | 台班 | 0.01 | 1813.33 | 0 | 0 | 计价 | 按实计算
JYL7-92 | 机械 | 乙供 | J20-01-009 | 护航警戒船 721kW | 台班 | 1.0109 | 9290.74 | 0 | 0 | 计价 | 按实计算
JYL7-92 | 机械 | 乙供 | J20-01-014 | 机动艇 功率 123kW | 台班 | 0.7106 | 1142.721 | 0 | 0 | 计价 | 按实计算
JYL7-92 | 机械 | 乙供 | J20-01-022 | 起锚艇 功率 750kW | 艘班 | 1.2011 | 6840.701 | 0 | 0 | 计价 | 按实计算
JYL7-92 | 机械 | 乙供 | J20-01-024 | 海底电缆驳船 5000t | 艘班 | 1.4013 | 13225.159 | 0 | 0 | 计价 | 按实计算
JYL7-92 | 机械 | 乙供 | J20-01-026 | 拖轮 4400kW | 艘班 | 1.4013 | 59700.053 | 0 | 0 | 计价 | 按实计算
JYL7-92 | 机械 | 乙供 | J20-01-028 | 海底电缆转盘 5000t | 台班 | 1.0109 | 11508.076 | 0 | 0 | 计价 | 按实计算
JYL7-92 | 机械 | 乙供 | J20-01-029 | 电缆输送机 8t | 台班 | 0.1401 | 950.756 | 0 | 0 | 计价 | 按实计算
JYL7-92 | 机械 | 乙供 | J20-01-031 | 电动液压卷扬机 30t | 台班 | 1.131 | 535.759 | 0 | 0 | 计价 | 按实计算
JYL7-92 | 材料 | 乙供 | C99010102 | 其他材料费 | 元 | 64.2905 | 1 | 0 | 0 | 计价 | 按实计算
JYL7-93 | 人工 | 乙供 | 9101106 | 普通工 | 工日 | 4.6763 | 75 | 0 | 0 | 计价 | 按实计算
JYL7-93 | 人工 | 乙供 | 9101111 | 输电技术工 | 工日 | 3.9597 | 120 | 0 | 0 | 计价 | 按实计算
JYL7-93 | 材料 | 乙供 | C16100364 | 尼龙扎带 L=400mm | 根 | 5.8592 | 0.188 | 0 | 0 | 计价 | 按实计算
JYL7-93 | 材料 | 乙供 | C22040614 | 白棕绳 φ16 | kg | 8.6129 | 8.436 | 0 | 0 | 计价 | 按实计算
JYL7-93 | 材料 | 乙供 | C27010103 | 钢丝绳 φ15以上 | kg | 11.8088 | 7.44 | 0 | 0 | 计价 | 按实计算
JYL7-93 | 材料 | 乙供 | C27010112 | 高压橡胶水管 DN150 | m | 0.7638 | 458.166 | 0 | 0 | 计价 | 按实计算
JYL7-93 | 材料 | 乙供 | C27010119 | 导缆笼 | 个 | 1.5276 | 436.338 | 0 | 0 | 计价 | 按实计算
JYL7-93 | 机械 | 乙供 | J13-01-069 | 电缆输送机 JSD-5 | 台班 | 0.1101 | 273.477 | 0 | 0 | 计价 | 按实计算
JYL7-93 | 机械 | 乙供 | J14-08-007 | DGPS定位仪 | 台班 | 0.04 | 183.707 | 0 | 0 | 计价 | 按实计算
JYL7-93 | 机械 | 乙供 | J20-01-002 | 高压水泵 9级 150m³/h | 台班 | 0.3003 | 277.048 | 0 | 0 | 计价 | 按实计算
JYL7-93 | 机械 | 乙供 | J20-01-003 | 电测显示系统 | 台班 | 0.03 | 931.635 | 0 | 0 | 计价 | 按实计算
JYL7-93 | 机械 | 乙供 | J20-01-005 | 埋设犁 埋设深度 3.5m | 台班 | 0.2502 | 12768.524 | 0 | 0 | 计价 | 按实计算
JYL7-93 | 机械 | 乙供 | J20-01-006 | 起锚艇 功率 522kW | 艘班 | 0.3403 | 5757.134 | 0 | 0 | 计价 | 按实计算
JYL7-93 | 机械 | 乙供 | J20-01-007 | 潜水组 | 台班 | 0.01 | 653.853 | 0 | 0 | 计价 | 按实计算
JYL7-93 | 机械 | 乙供 | J20-01-009 | 护航警戒船 721kW | 台班 | 0.2502 | 9290.74 | 0 | 0 | 计价 | 按实计算
JYL7-93 | 机械 | 乙供 | J20-01-010 | 海底电缆驳船 1000t | 艘班 | 0.4104 | 6391.28 | 0 | 0 | 计价 | 按实计算
JYL7-93 | 机械 | 乙供 | J20-01-011 | 拖轮 1228kW | 艘班 | 0.4104 | 15311.354 | 0 | 0 | 计价 | 按实计算
JYL7-93 | 机械 | 乙供 | J20-01-012 | 电动液压卷扬机 10t | 台班 | 0.2602 | 168.904 | 0 | 0 | 计价 | 按实计算
JYL7-93 | 机械 | 乙供 | J20-01-014 | 机动艇 功率 123kW | 台班 | 0.3303 | 1142.721 | 0 | 0 | 计价 | 按实计算
JYL7-93 | 机械 | 乙供 | J20-01-015 | 海底电缆转盘 1000t | 台班 | 0.2602 | 7022.954 | 0 | 0 | 计价 | 按实计算
JYL7-93 | 材料 | 乙供 | C99010102 | 其他材料费 | 元 | 23.5623 | 1 | 0 | 0 | 计价 | 按实计算
JYL7-94 | 人工 | 乙供 | 9101106 | 普通工 | 工日 | 5.8378 | 75 | 0 | 0 | 计价 | 按实计算
JYL7-94 | 人工 | 乙供 | 9101111 | 输电技术工 | 工日 | 4.9547 | 120 | 0 | 0 | 计价 | 按实计算
JYL7-94 | 材料 | 乙供 | C16100364 | 尼龙扎带 L=400mm | 根 | 5.8592 | 0.188 | 0 | 0 | 计价 | 按实计算
JYL7-94 | 材料 | 乙供 | C22040614 | 白棕绳 φ16 | kg | 8.6129 | 8.436 | 0 | 0 | 计价 | 按实计算
JYL7-94 | 材料 | 乙供 | C27010103 | 钢丝绳 φ15以上 | kg | 11.8088 | 7.44 | 0 | 0 | 计价 | 按实计算
JYL7-94 | 材料 | 乙供 | C27010112 | 高压橡胶水管 DN150 | m | 0.7638 | 458.166 | 0 | 0 | 计价 | 按实计算
JYL7-94 | 材料 | 乙供 | C27010119 | 导缆笼 | 个 | 1.5276 | 436.338 | 0 | 0 | 计价 | 按实计算
JYL7-94 | 机械 | 乙供 | J13-01-069 | 电缆输送机 JSD-5 | 台班 | 0.1201 | 273.477 | 0 | 0 | 计价 | 按实计算
JYL7-94 | 机械 | 乙供 | J14-08-007 | DGPS定位仪 | 台班 | 0.04 | 183.707 | 0 | 0 | 计价 | 按实计算
JYL7-94 | 机械 | 乙供 | J20-01-002 | 高压水泵 9级 150m³/h | 台班 | 0.3003 | 277.048 | 0 | 0 | 计价 | 按实计算
JYL7-94 | 机械 | 乙供 | J20-01-003 | 电测显示系统 | 台班 | 0.03 | 931.635 | 0 | 0 | 计价 | 按实计算
JYL7-94 | 机械 | 乙供 | J20-01-005 | 埋设犁 埋设深度 3.5m | 台班 | 0.2502 | 12768.524 | 0 | 0 | 计价 | 按实计算
JYL7-94 | 机械 | 乙供 | J20-01-006 | 起锚艇 功率 522kW | 艘班 | 0.3603 | 5757.134 | 0 | 0 | 计价 | 按实计算
JYL7-94 | 机械 | 乙供 | J20-01-007 | 潜水组 | 台班 | 0.01 | 653.853 | 0 | 0 | 计价 | 按实计算
JYL7-94 | 机械 | 乙供 | J20-01-009 | 护航警戒船 721kW | 台班 | 0.2502 | 9290.74 | 0 | 0 | 计价 | 按实计算
JYL7-94 | 机械 | 乙供 | J20-01-014 | 机动艇 功率 123kW | 台班 | 0.3403 | 1142.721 | 0 | 0 | 计价 | 按实计算
JYL7-94 | 机械 | 乙供 | J20-01-023 | 海底电缆驳船 3000t | 艘班 | 0.4104 | 10715.847 | 0 | 0 | 计价 | 按实计算
JYL7-94 | 机械 | 乙供 | J20-01-025 | 拖轮 2353kW | 艘班 | 0.4104 | 30586.898 | 0 | 0 | 计价 | 按实计算
JYL7-94 | 机械 | 乙供 | J20-01-027 | 海底电缆转盘 3000t | 台班 | 0.2602 | 10034.672 | 0 | 0 | 计价 | 按实计算
JYL7-94 | 机械 | 乙供 | J20-01-030 | 电动液压卷扬机 20t | 台班 | 0.2602 | 323.279 | 0 | 0 | 计价 | 按实计算
JYL7-94 | 材料 | 乙供 | C99010102 | 其他材料费 | 元 | 23.5623 | 1 | 0 | 0 | 计价 | 按实计算
JYL7-95 | 人工 | 乙供 | 9101106 | 普通工 | 工日 | 4.9086 | 75 | 0 | 0 | 计价 | 按实计算
JYL7-95 | 人工 | 乙供 | 9101111 | 输电技术工 | 工日 | 4.1607 | 120 | 0 | 0 | 计价 | 按实计算
JYL7-95 | 材料 | 乙供 | C16100364 | 尼龙扎带 L=400mm | 根 | 5.8592 | 0.188 | 0 | 0 | 计价 | 按实计算
JYL7-95 | 材料 | 乙供 | C22040614 | 白棕绳 φ16 | kg | 8.6129 | 8.436 | 0 | 0 | 计价 | 按实计算
JYL7-95 | 材料 | 乙供 | C27010103 | 钢丝绳 φ15以上 | kg | 11.8088 | 7.44 | 0 | 0 | 计价 | 按实计算
JYL7-95 | 材料 | 乙供 | C27010112 | 高压橡胶水管 DN150 | m | 1.5276 | 458.166 | 0 | 0 | 计价 | 按实计算
JYL7-95 | 材料 | 乙供 | C27010119 | 导缆笼 | 个 | 3.0552 | 436.338 | 0 | 0 | 计价 | 按实计算
JYL7-95 | 机械 | 乙供 | J13-01-069 | 电缆输送机 JSD-5 | 台班 | 0.1101 | 273.477 | 0 | 0 | 计价 | 按实计算
JYL7-95 | 机械 | 乙供 | J14-08-007 | DGPS定位仪 | 台班 | 0.05 | 183.707 | 0 | 0 | 计价 | 按实计算
JYL7-95 | 机械 | 乙供 | J20-01-002 | 高压水泵 9级 150m³/h | 台班 | 0.3103 | 277.048 | 0 | 0 | 计价 | 按实计算
JYL7-95 | 机械 | 乙供 | J20-01-003 | 电测显示系统 | 台班 | 0.03 | 931.635 | 0 | 0 | 计价 | 按实计算
JYL7-95 | 机械 | 乙供 | J20-01-005 | 埋设犁 埋设深度 3.5m | 台班 | 0.2903 | 12768.524 | 0 | 0 | 计价 | 按实计算
JYL7-95 | 机械 | 乙供 | J20-01-006 | 起锚艇 功率 522kW | 艘班 | 0.4004 | 5757.134 | 0 | 0 | 计价 | 按实计算
JYL7-95 | 机械 | 乙供 | J20-01-007 | 潜水组 | 台班 | 0.01 | 653.853 | 0 | 0 | 计价 | 按实计算
JYL7-95 | 机械 | 乙供 | J20-01-009 | 护航警戒船 721kW | 台班 | 0.2903 | 9290.74 | 0 | 0 | 计价 | 按实计算
JYL7-95 | 机械 | 乙供 | J20-01-010 | 海底电缆驳船 1000t | 艘班 | 0.4804 | 6391.28 | 0 | 0 | 计价 | 按实计算
JYL7-95 | 机械 | 乙供 | J20-01-011 | 拖轮 1228kW | 艘班 | 0.4804 | 15311.354 | 0 | 0 | 计价 | 按实计算
JYL7-95 | 机械 | 乙供 | J20-01-012 | 电动液压卷扬机 10t | 台班 | 0.3003 | 168.904 | 0 | 0 | 计价 | 按实计算
JYL7-95 | 机械 | 乙供 | J20-01-014 | 机动艇 功率 123kW | 台班 | 0.3703 | 1142.721 | 0 | 0 | 计价 | 按实计算
JYL7-95 | 机械 | 乙供 | J20-01-015 | 海底电缆转盘 1000t | 台班 | 0.3003 | 7022.954 | 0 | 0 | 计价 | 按实计算
JYL7-95 | 材料 | 乙供 | C99010102 | 其他材料费 | 元 | 43.8922 | 1 | 0 | 0 | 计价 | 按实计算
JYL7-96 | 人工 | 乙供 | 9101106 | 普通工 | 工日 | 6.1408 | 75 | 0 | 0 | 计价 | 按实计算
JYL7-96 | 人工 | 乙供 | 9101111 | 输电技术工 | 工日 | 5.1959 | 120 | 0 | 0 | 计价 | 按实计算
JYL7-96 | 材料 | 乙供 | C16100364 | 尼龙扎带 L=400mm | 根 | 5.8592 | 0.188 | 0 | 0 | 计价 | 按实计算
JYL7-96 | 材料 | 乙供 | C22040614 | 白棕绳 φ16 | kg | 8.6129 | 8.436 | 0 | 0 | 计价 | 按实计算
JYL7-96 | 材料 | 乙供 | C27010103 | 钢丝绳 φ15以上 | kg | 11.8088 | 7.44 | 0 | 0 | 计价 | 按实计算
JYL7-96 | 材料 | 乙供 | C27010112 | 高压橡胶水管 DN150 | m | 1.5276 | 458.166 | 0 | 0 | 计价 | 按实计算
JYL7-96 | 材料 | 乙供 | C27010119 | 导缆笼 | 个 | 3.0552 | 436.338 | 0 | 0 | 计价 | 按实计算
JYL7-96 | 机械 | 乙供 | J13-01-069 | 电缆输送机 JSD-5 | 台班 | 0.1201 | 273.477 | 0 | 0 | 计价 | 按实计算
JYL7-96 | 机械 | 乙供 | J14-08-007 | DGPS定位仪 | 台班 | 0.05 | 183.707 | 0 | 0 | 计价 | 按实计算
JYL7-96 | 机械 | 乙供 | J20-01-002 | 高压水泵 9级 150m³/h | 台班 | 0.3103 | 277.048 | 0 | 0 | 计价 | 按实计算
JYL7-96 | 机械 | 乙供 | J20-01-003 | 电测显示系统 | 台班 | 0.03 | 931.635 | 0 | 0 | 计价 | 按实计算
JYL7-96 | 机械 | 乙供 | J20-01-005 | 埋设犁 埋设深度 3.5m | 台班 | 0.2903 | 12768.524 | 0 | 0 | 计价 | 按实计算
JYL7-96 | 机械 | 乙供 | J20-01-006 | 起锚艇 功率 522kW | 艘班 | 0.4204 | 5757.134 | 0 | 0 | 计价 | 按实计算
JYL7-96 | 机械 | 乙供 | J20-01-007 | 潜水组 | 台班 | 0.01 | 653.853 | 0 | 0 | 计价 | 按实计算
JYL7-96 | 机械 | 乙供 | J20-01-009 | 护航警戒船 721kW | 台班 | 0.2903 | 9290.74 | 0 | 0 | 计价 | 按实计算
JYL7-96 | 机械 | 乙供 | J20-01-014 | 机动艇 功率 123kW | 台班 | 0.3904 | 1142.721 | 0 | 0 | 计价 | 按实计算
JYL7-96 | 机械 | 乙供 | J20-01-023 | 海底电缆驳船 3000t | 艘班 | 0.4804 | 10715.847 | 0 | 0 | 计价 | 按实计算
JYL7-96 | 机械 | 乙供 | J20-01-025 | 拖轮 2353kW | 艘班 | 0.4804 | 30586.898 | 0 | 0 | 计价 | 按实计算
JYL7-96 | 机械 | 乙供 | J20-01-027 | 海底电缆转盘 3000t | 台班 | 0.3003 | 10034.672 | 0 | 0 | 计价 | 按实计算
JYL7-96 | 机械 | 乙供 | J20-01-030 | 电动液压卷扬机 20t | 台班 | 0.3003 | 323.279 | 0 | 0 | 计价 | 按实计算
JYL7-96 | 材料 | 乙供 | C99010102 | 其他材料费 | 元 | 43.8922 | 1 | 0 | 0 | 计价 | 按实计算
JYL7-97 | 人工 | 乙供 | 9101106 | 普通工 | 工日 | 5.1409 | 75 | 0 | 0 | 计价 | 按实计算
JYL7-97 | 人工 | 乙供 | 9101111 | 输电技术工 | 工日 | 4.3517 | 120 | 0 | 0 | 计价 | 按实计算
JYL7-97 | 材料 | 乙供 | C16100364 | 尼龙扎带 L=400mm | 根 | 5.8592 | 0.188 | 0 | 0 | 计价 | 按实计算
JYL7-97 | 材料 | 乙供 | C22040614 | 白棕绳 φ16 | kg | 8.6129 | 8.436 | 0 | 0 | 计价 | 按实计算
JYL7-97 | 材料 | 乙供 | C27010103 | 钢丝绳 φ15以上 | kg | 11.8088 | 7.44 | 0 | 0 | 计价 | 按实计算
JYL7-97 | 材料 | 乙供 | C27010112 | 高压橡胶水管 DN150 | m | 2.2914 | 458.166 | 0 | 0 | 计价 | 按实计算
JYL7-97 | 材料 | 乙供 | C27010119 | 导缆笼 | 个 | 4.5828 | 436.338 | 0 | 0 | 计价 | 按实计算
JYL7-97 | 机械 | 乙供 | J13-01-069 | 电缆输送机 JSD-5 | 台班 | 0.1201 | 273.477 | 0 | 0 | 计价 | 按实计算
JYL7-97 | 机械 | 乙供 | J14-08-007 | DGPS定位仪 | 台班 | 0.05 | 183.707 | 0 | 0 | 计价 | 按实计算
JYL7-97 | 机械 | 乙供 | J20-01-002 | 高压水泵 9级 150m³/h | 台班 | 0.3303 | 277.048 | 0 | 0 | 计价 | 按实计算
JYL7-97 | 机械 | 乙供 | J20-01-003 | 电测显示系统 | 台班 | 0.03 | 931.635 | 0 | 0 | 计价 | 按实计算
JYL7-97 | 机械 | 乙供 | J20-01-005 | 埋设犁 埋设深度 3.5m | 台班 | 0.3303 | 12768.524 | 0 | 0 | 计价 | 按实计算
JYL7-97 | 机械 | 乙供 | J20-01-006 | 起锚艇 功率 522kW | 艘班 | 0.4504 | 5757.134 | 0 | 0 | 计价 | 按实计算
JYL7-97 | 机械 | 乙供 | J20-01-009 | 护航警戒船 721kW | 台班 | 0.4204 | 9290.74 | 0 | 0 | 计价 | 按实计算
JYL7-97 | 机械 | 乙供 | J20-01-010 | 海底电缆驳船 1000t | 艘班 | 0.5505 | 6391.28 | 0 | 0 | 计价 | 按实计算
JYL7-97 | 机械 | 乙供 | J20-01-011 | 拖轮 1228kW | 艘班 | 0.5505 | 15311.354 | 0 | 0 | 计价 | 按实计算
JYL7-97 | 机械 | 乙供 | J20-01-012 | 电动液压卷扬机 10t | 台班 | 0.3303 | 168.904 | 0 | 0 | 计价 | 按实计算
JYL7-97 | 机械 | 乙供 | J20-01-014 | 机动艇 功率 123kW | 台班 | 0.4904 | 1142.721 | 0 | 0 | 计价 | 按实计算
JYL7-97 | 机械 | 乙供 | J20-01-015 | 海底电缆转盘 1000t | 台班 | 0.3503 | 7022.954 | 0 | 0 | 计价 | 按实计算
JYL7-97 | 机械 | 乙供 | J20-01-008 | 潜水组(重型) | 台班 | 0.01 | 1813.33 | 0 | 0 | 计价 | 按实计算
JYL7-97 | 材料 | 乙供 | C99010102 | 其他材料费 | 元 | 64.2222 | 1 | 0 | 0 | 计价 | 按实计算
JYL7-98 | 人工 | 乙供 | 9101106 | 普通工 | 工日 | 6.4236 | 75 | 0 | 0 | 计价 | 按实计算
JYL7-98 | 人工 | 乙供 | 9101111 | 输电技术工 | 工日 | 5.4471 | 120 | 0 | 0 | 计价 | 按实计算
JYL7-98 | 材料 | 乙供 | C16100364 | 尼龙扎带 L=400mm | 根 | 5.8592 | 0.188 | 0 | 0 | 计价 | 按实计算
JYL7-98 | 材料 | 乙供 | C22040614 | 白棕绳 φ16 | kg | 8.6129 | 8.436 | 0 | 0 | 计价 | 按实计算
JYL7-98 | 材料 | 乙供 | C27010103 | 钢丝绳 φ15以上 | kg | 11.8088 | 7.44 | 0 | 0 | 计价 | 按实计算
JYL7-98 | 材料 | 乙供 | C27010112 | 高压橡胶水管 DN150 | m | 2.2914 | 458.166 | 0 | 0 | 计价 | 按实计算
JYL7-98 | 材料 | 乙供 | C27010119 | 导缆笼 | 个 | 4.5828 | 436.338 | 0 | 0 | 计价 | 按实计算
JYL7-98 | 机械 | 乙供 | J13-01-069 | 电缆输送机 JSD-5 | 台班 | 0.1301 | 273.477 | 0 | 0 | 计价 | 按实计算
JYL7-98 | 机械 | 乙供 | J14-08-007 | DGPS定位仪 | 台班 | 0.05 | 183.707 | 0 | 0 | 计价 | 按实计算
JYL7-98 | 机械 | 乙供 | J20-01-002 | 高压水泵 9级 150m³/h | 台班 | 0.3303 | 277.048 | 0 | 0 | 计价 | 按实计算
JYL7-98 | 机械 | 乙供 | J20-01-003 | 电测显示系统 | 台班 | 0.03 | 931.635 | 0 | 0 | 计价 | 按实计算
JYL7-98 | 机械 | 乙供 | J20-01-005 | 埋设犁 埋设深度 3.5m | 台班 | 0.3303 | 12768.524 | 0 | 0 | 计价 | 按实计算
JYL7-98 | 机械 | 乙供 | J20-01-006 | 起锚艇 功率 522kW | 艘班 | 0.4804 | 5757.134 | 0 | 0 | 计价 | 按实计算
JYL7-98 | 机械 | 乙供 | J20-01-009 | 护航警戒船 721kW | 台班 | 0.4204 | 9290.74 | 0 | 0 | 计价 | 按实计算
JYL7-98 | 机械 | 乙供 | J20-01-014 | 机动艇 功率 123kW | 台班 | 0.5205 | 1142.721 | 0 | 0 | 计价 | 按实计算
JYL7-98 | 机械 | 乙供 | J20-01-023 | 海底电缆驳船 3000t | 艘班 | 0.5505 | 10715.847 | 0 | 0 | 计价 | 按实计算
JYL7-98 | 机械 | 乙供 | J20-01-025 | 拖轮 2353kW | 艘班 | 0.5505 | 30586.898 | 0 | 0 | 计价 | 按实计算
JYL7-98 | 机械 | 乙供 | J20-01-027 | 海底电缆转盘 3000t | 台班 | 0.3503 | 10034.672 | 0 | 0 | 计价 | 按实计算
JYL7-98 | 机械 | 乙供 | J20-01-030 | 电动液压卷扬机 20t | 台班 | 0.3303 | 323.279 | 0 | 0 | 计价 | 按实计算
JYL7-98 | 机械 | 乙供 | J20-01-008 | 潜水组(重型) | 台班 | 0.01 | 1813.33 | 0 | 0 | 计价 | 按实计算
JYL7-98 | 材料 | 乙供 | C99010102 | 其他材料费 | 元 | 64.2222 | 1 | 0 | 0 | 计价 | 按实计算
JYL7-99 | 人工 | 乙供 | 9101106 | 普通工 | 工日 | 4.747 | 75 | 0 | 0 | 计价 | 按实计算
JYL7-99 | 人工 | 乙供 | 9101111 | 输电技术工 | 工日 | 4.0401 | 120 | 0 | 0 | 计价 | 按实计算
JYL7-99 | 材料 | 乙供 | C16100364 | 尼龙扎带 L=400mm | 根 | 5.9697 | 0.188 | 0 | 0 | 计价 | 按实计算
JYL7-99 | 材料 | 乙供 | C22040614 | 白棕绳 φ16 | kg | 8.7737 | 8.436 | 0 | 0 | 计价 | 按实计算
JYL7-99 | 材料 | 乙供 | C27010103 | 钢丝绳 φ15以上 | kg | 12.0399 | 7.44 | 0 | 0 | 计价 | 按实计算
JYL7-99 | 材料 | 乙供 | C27010112 | 高压橡胶水管 DN150 | m | 0.7638 | 458.166 | 0 | 0 | 计价 | 按实计算
JYL7-99 | 材料 | 乙供 | C27010119 | 导缆笼 | 个 | 1.5276 | 436.338 | 0 | 0 | 计价 | 按实计算
JYL7-99 | 机械 | 乙供 | J13-01-069 | 电缆输送机 JSD-5 | 台班 | 0.1101 | 273.477 | 0 | 0 | 计价 | 按实计算
JYL7-99 | 机械 | 乙供 | J14-08-007 | DGPS定位仪 | 台班 | 0.04 | 183.707 | 0 | 0 | 计价 | 按实计算
JYL7-99 | 机械 | 乙供 | J20-01-002 | 高压水泵 9级 150m³/h | 台班 | 0.3003 | 277.048 | 0 | 0 | 计价 | 按实计算
JYL7-99 | 机械 | 乙供 | J20-01-003 | 电测显示系统 | 台班 | 0.03 | 931.635 | 0 | 0 | 计价 | 按实计算
JYL7-99 | 机械 | 乙供 | J20-01-005 | 埋设犁 埋设深度 3.5m | 台班 | 0.3703 | 12768.524 | 0 | 0 | 计价 | 按实计算
JYL7-99 | 机械 | 乙供 | J20-01-006 | 起锚艇 功率 522kW | 艘班 | 0.4704 | 5757.134 | 0 | 0 | 计价 | 按实计算
JYL7-99 | 机械 | 乙供 | J20-01-007 | 潜水组 | 台班 | 0.01 | 653.853 | 0 | 0 | 计价 | 按实计算
JYL7-99 | 机械 | 乙供 | J20-01-009 | 护航警戒船 721kW | 台班 | 0.3703 | 9290.74 | 0 | 0 | 计价 | 按实计算
JYL7-99 | 机械 | 乙供 | J20-01-010 | 海底电缆驳船 1000t | 艘班 | 0.5505 | 6391.28 | 0 | 0 | 计价 | 按实计算
JYL7-99 | 机械 | 乙供 | J20-01-011 | 拖轮 1228kW | 艘班 | 0.5505 | 15311.354 | 0 | 0 | 计价 | 按实计算
JYL7-99 | 机械 | 乙供 | J20-01-012 | 电动液压卷扬机 10t | 台班 | 0.3904 | 168.904 | 0 | 0 | 计价 | 按实计算
JYL7-99 | 机械 | 乙供 | J20-01-014 | 机动艇 功率 123kW | 台班 | 0.4404 | 1142.721 | 0 | 0 | 计价 | 按实计算
JYL7-99 | 机械 | 乙供 | J20-01-015 | 海底电缆转盘 1000t | 台班 | 0.3904 | 7022.954 | 0 | 0 | 计价 | 按实计算
JYL7-99 | 材料 | 乙供 | C99010102 | 其他材料费 | 元 | 23.6242 | 1 | 0 | 0 | 计价 | 按实计算
JYL7-100 | 人工 | 乙供 | 9101106 | 普通工 | 工日 | 5.9489 | 75 | 0 | 0 | 计价 | 按实计算
JYL7-100 | 人工 | 乙供 | 9101111 | 输电技术工 | 工日 | 5.0552 | 120 | 0 | 0 | 计价 | 按实计算
JYL7-100 | 材料 | 乙供 | C16100364 | 尼龙扎带 L=400mm | 根 | 5.9697 | 0.188 | 0 | 0 | 计价 | 按实计算
JYL7-100 | 材料 | 乙供 | C22040614 | 白棕绳 φ16 | kg | 8.7737 | 8.436 | 0 | 0 | 计价 | 按实计算
JYL7-100 | 材料 | 乙供 | C27010103 | 钢丝绳 φ15以上 | kg | 12.0399 | 7.44 | 0 | 0 | 计价 | 按实计算
JYL7-100 | 材料 | 乙供 | C27010112 | 高压橡胶水管 DN150 | m | 0.7638 | 458.166 | 0 | 0 | 计价 | 按实计算
JYL7-100 | 材料 | 乙供 | C27010119 | 导缆笼 | 个 | 1.5276 | 436.338 | 0 | 0 | 计价 | 按实计算
JYL7-100 | 机械 | 乙供 | J13-01-069 | 电缆输送机 JSD-5 | 台班 | 0.1201 | 273.477 | 0 | 0 | 计价 | 按实计算
JYL7-100 | 机械 | 乙供 | J14-08-007 | DGPS定位仪 | 台班 | 0.04 | 183.707 | 0 | 0 | 计价 | 按实计算
JYL7-100 | 机械 | 乙供 | J20-01-002 | 高压水泵 9级 150m³/h | 台班 | 0.3003 | 277.048 | 0 | 0 | 计价 | 按实计算
JYL7-100 | 机械 | 乙供 | J20-01-003 | 电测显示系统 | 台班 | 0.03 | 931.635 | 0 | 0 | 计价 | 按实计算
JYL7-100 | 机械 | 乙供 | J20-01-005 | 埋设犁 埋设深度 3.5m | 台班 | 0.3703 | 12768.524 | 0 | 0 | 计价 | 按实计算
JYL7-100 | 机械 | 乙供 | J20-01-006 | 起锚艇 功率 522kW | 艘班 | 0.5005 | 5757.134 | 0 | 0 | 计价 | 按实计算
JYL7-100 | 机械 | 乙供 | J20-01-007 | 潜水组 | 台班 | 0.01 | 653.853 | 0 | 0 | 计价 | 按实计算
JYL7-100 | 机械 | 乙供 | J20-01-009 | 护航警戒船 721kW | 台班 | 0.3703 | 9290.74 | 0 | 0 | 计价 | 按实计算
JYL7-100 | 机械 | 乙供 | J20-01-014 | 机动艇 功率 123kW | 台班 | 0.4704 | 1142.721 | 0 | 0 | 计价 | 按实计算
JYL7-100 | 机械 | 乙供 | J20-01-023 | 海底电缆驳船 3000t | 艘班 | 0.5505 | 10715.847 | 0 | 0 | 计价 | 按实计算
JYL7-100 | 机械 | 乙供 | J20-01-025 | 拖轮 2353kW | 艘班 | 0.5505 | 30586.898 | 0 | 0 | 计价 | 按实计算
JYL7-100 | 机械 | 乙供 | J20-01-027 | 海底电缆转盘 3000t | 台班 | 0.3904 | 10034.672 | 0 | 0 | 计价 | 按实计算
JYL7-100 | 机械 | 乙供 | J20-01-030 | 电动液压卷扬机 20t | 台班 | 0.3904 | 323.279 | 0 | 0 | 计价 | 按实计算
JYL7-100 | 材料 | 乙供 | C99010102 | 其他材料费 | 元 | 23.6242 | 1 | 0 | 0 | 计价 | 按实计算
JYL7-101 | 人工 | 乙供 | 9101106 | 普通工 | 工日 | 4.4339 | 75 | 0 | 0 | 计价 | 按实计算
JYL7-101 | 人工 | 乙供 | 9101111 | 输电技术工 | 工日 | 3.7487 | 120 | 0 | 0 | 计价 | 按实计算
JYL7-101 | 材料 | 乙供 | C16100364 | 尼龙扎带 L=400mm | 根 | 5.2863 | 0.188 | 0 | 0 | 计价 | 按实计算
JYL7-101 | 材料 | 乙供 | C22040614 | 白棕绳 φ16 | kg | 7.7787 | 8.436 | 0 | 0 | 计价 | 按实计算
JYL7-101 | 材料 | 乙供 | C27010103 | 钢丝绳 φ15以上 | kg | 10.6731 | 7.44 | 0 | 0 | 计价 | 按实计算
JYL7-101 | 材料 | 乙供 | C27010112 | 高压橡胶水管 DN150 | m | 1.3568 | 458.166 | 0 | 0 | 计价 | 按实计算
JYL7-101 | 材料 | 乙供 | C27010119 | 导缆笼 | 个 | 2.7135 | 436.338 | 0 | 0 | 计价 | 按实计算
JYL7-101 | 机械 | 乙供 | J13-01-069 | 电缆输送机 JSD-5 | 台班 | 0.1101 | 273.477 | 0 | 0 | 计价 | 按实计算
JYL7-101 | 机械 | 乙供 | J14-08-007 | DGPS定位仪 | 台班 | 0.05 | 183.707 | 0 | 0 | 计价 | 按实计算
JYL7-101 | 机械 | 乙供 | J20-01-002 | 高压水泵 9级 150m³/h | 台班 | 0.3103 | 277.048 | 0 | 0 | 计价 | 按实计算
JYL7-101 | 机械 | 乙供 | J20-01-003 | 电测显示系统 | 台班 | 0.03 | 931.635 | 0 | 0 | 计价 | 按实计算
JYL7-101 | 机械 | 乙供 | J20-01-005 | 埋设犁 埋设深度 3.5m | 台班 | 0.4304 | 12768.524 | 0 | 0 | 计价 | 按实计算
JYL7-101 | 机械 | 乙供 | J20-01-006 | 起锚艇 功率 522kW | 艘班 | 0.5405 | 5757.134 | 0 | 0 | 计价 | 按实计算
JYL7-101 | 机械 | 乙供 | J20-01-007 | 潜水组 | 台班 | 0.01 | 653.853 | 0 | 0 | 计价 | 按实计算
JYL7-101 | 机械 | 乙供 | J20-01-009 | 护航警戒船 721kW | 台班 | 0.4304 | 9290.74 | 0 | 0 | 计价 | 按实计算
JYL7-101 | 机械 | 乙供 | J20-01-010 | 海底电缆驳船 1000t | 艘班 | 0.6306 | 6391.28 | 0 | 0 | 计价 | 按实计算
JYL7-101 | 机械 | 乙供 | J20-01-011 | 拖轮 1228kW | 艘班 | 0.6306 | 15311.354 | 0 | 0 | 计价 | 按实计算
JYL7-101 | 机械 | 乙供 | J20-01-012 | 电动液压卷扬机 10t | 台班 | 0.4404 | 168.904 | 0 | 0 | 计价 | 按实计算
JYL7-101 | 机械 | 乙供 | J20-01-014 | 机动艇 功率 123kW | 台班 | 0.5105 | 1142.721 | 0 | 0 | 计价 | 按实计算
JYL7-101 | 机械 | 乙供 | J20-01-015 | 海底电缆转盘 1000t | 台班 | 0.4404 | 7022.954 | 0 | 0 | 计价 | 按实计算
JYL7-101 | 材料 | 乙供 | C99010102 | 其他材料费 | 元 | 39.0333 | 1 | 0 | 0 | 计价 | 按实计算
JYL7-102 | 人工 | 乙供 | 9101106 | 普通工 | 工日 | 5.5348 | 75 | 0 | 0 | 计价 | 按实计算
JYL7-102 | 人工 | 乙供 | 9101111 | 输电技术工 | 工日 | 4.6934 | 120 | 0 | 0 | 计价 | 按实计算
JYL7-102 | 材料 | 乙供 | C16100364 | 尼龙扎带 L=400mm | 根 | 5.2863 | 0.188 | 0 | 0 | 计价 | 按实计算
JYL7-102 | 材料 | 乙供 | C22040614 | 白棕绳 φ16 | kg | 7.7787 | 8.436 | 0 | 0 | 计价 | 按实计算
JYL7-102 | 材料 | 乙供 | C27010103 | 钢丝绳 φ15以上 | kg | 10.6731 | 7.44 | 0 | 0 | 计价 | 按实计算
JYL7-102 | 材料 | 乙供 | C27010112 | 高压橡胶水管 DN150 | m | 1.3568 | 458.166 | 0 | 0 | 计价 | 按实计算
JYL7-102 | 材料 | 乙供 | C27010119 | 导缆笼 | 个 | 2.7135 | 436.338 | 0 | 0 | 计价 | 按实计算
JYL7-102 | 机械 | 乙供 | J13-01-069 | 电缆输送机 JSD-5 | 台班 | 0.1201 | 273.477 | 0 | 0 | 计价 | 按实计算
JYL7-102 | 机械 | 乙供 | J14-08-007 | DGPS定位仪 | 台班 | 0.05 | 183.707 | 0 | 0 | 计价 | 按实计算
JYL7-102 | 机械 | 乙供 | J20-01-002 | 高压水泵 9级 150m³/h | 台班 | 0.3103 | 277.048 | 0 | 0 | 计价 | 按实计算
JYL7-102 | 机械 | 乙供 | J20-01-003 | 电测显示系统 | 台班 | 0.03 | 931.635 | 0 | 0 | 计价 | 按实计算
JYL7-102 | 机械 | 乙供 | J20-01-005 | 埋设犁 埋设深度 3.5m | 台班 | 0.4304 | 12768.524 | 0 | 0 | 计价 | 按实计算
JYL7-102 | 机械 | 乙供 | J20-01-006 | 起锚艇 功率 522kW | 艘班 | 0.5705 | 5757.134 | 0 | 0 | 计价 | 按实计算
JYL7-102 | 机械 | 乙供 | J20-01-007 | 潜水组 | 台班 | 0.01 | 653.853 | 0 | 0 | 计价 | 按实计算
JYL7-102 | 机械 | 乙供 | J20-01-009 | 护航警戒船 721kW | 台班 | 0.4304 | 9290.74 | 0 | 0 | 计价 | 按实计算
JYL7-102 | 机械 | 乙供 | J20-01-014 | 机动艇 功率 123kW | 台班 | 0.5405 | 1142.721 | 0 | 0 | 计价 | 按实计算
JYL7-102 | 机械 | 乙供 | J20-01-023 | 海底电缆驳船 3000t | 艘班 | 0.6306 | 10715.847 | 0 | 0 | 计价 | 按实计算
JYL7-102 | 机械 | 乙供 | J20-01-025 | 拖轮 2353kW | 艘班 | 0.6306 | 30586.898 | 0 | 0 | 计价 | 按实计算
JYL7-102 | 机械 | 乙供 | J20-01-027 | 海底电缆转盘 3000t | 台班 | 0.4404 | 10034.672 | 0 | 0 | 计价 | 按实计算
JYL7-102 | 机械 | 乙供 | J20-01-030 | 电动液压卷扬机 20t | 台班 | 0.4404 | 323.279 | 0 | 0 | 计价 | 按实计算
JYL7-102 | 材料 | 乙供 | C99010102 | 其他材料费 | 元 | 39.0333 | 1 | 0 | 0 | 计价 | 按实计算
JYL7-103 | 人工 | 乙供 | 9101106 | 普通工 | 工日 | 4.646 | 75 | 0 | 0 | 计价 | 按实计算
JYL7-103 | 人工 | 乙供 | 9101111 | 输电技术工 | 工日 | 3.9396 | 120 | 0 | 0 | 计价 | 按实计算
JYL7-103 | 材料 | 乙供 | C16100364 | 尼龙扎带 L=400mm | 根 | 5.2863 | 0.188 | 0 | 0 | 计价 | 按实计算
JYL7-103 | 材料 | 乙供 | C22040614 | 白棕绳 φ16 | kg | 7.7787 | 8.436 | 0 | 0 | 计价 | 按实计算
JYL7-103 | 材料 | 乙供 | C27010103 | 钢丝绳 φ15以上 | kg | 10.6731 | 7.44 | 0 | 0 | 计价 | 按实计算
JYL7-103 | 材料 | 乙供 | C27010112 | 高压橡胶水管 DN150 | m | 2.0402 | 458.166 | 0 | 0 | 计价 | 按实计算
JYL7-103 | 材料 | 乙供 | C27010119 | 导缆笼 | 个 | 4.0703 | 436.338 | 0 | 0 | 计价 | 按实计算
JYL7-103 | 机械 | 乙供 | J13-01-069 | 电缆输送机 JSD-5 | 台班 | 0.1201 | 273.477 | 0 | 0 | 计价 | 按实计算
JYL7-103 | 机械 | 乙供 | J14-08-007 | DGPS定位仪 | 台班 | 0.05 | 183.707 | 0 | 0 | 计价 | 按实计算
JYL7-103 | 机械 | 乙供 | J20-01-002 | 高压水泵 9级 150m³/h | 台班 | 0.3303 | 277.048 | 0 | 0 | 计价 | 按实计算
JYL7-103 | 机械 | 乙供 | J20-01-003 | 电测显示系统 | 台班 | 0.03 | 931.635 | 0 | 0 | 计价 | 按实计算
JYL7-103 | 机械 | 乙供 | J20-01-005 | 埋设犁 埋设深度 3.5m | 台班 | 0.4904 | 12768.524 | 0 | 0 | 计价 | 按实计算
JYL7-103 | 机械 | 乙供 | J20-01-006 | 起锚艇 功率 522kW | 艘班 | 0.6206 | 5757.134 | 0 | 0 | 计价 | 按实计算
JYL7-103 | 机械 | 乙供 | J20-01-009 | 护航警戒船 721kW | 台班 | 0.4904 | 9290.74 | 0 | 0 | 计价 | 按实计算
JYL7-103 | 机械 | 乙供 | J20-01-010 | 海底电缆驳船 1000t | 艘班 | 0.7307 | 6391.28 | 0 | 0 | 计价 | 按实计算
JYL7-103 | 机械 | 乙供 | J20-01-011 | 拖轮 1228kW | 艘班 | 0.7307 | 15311.354 | 0 | 0 | 计价 | 按实计算
JYL7-103 | 机械 | 乙供 | J20-01-012 | 电动液压卷扬机 10t | 台班 | 0.5105 | 168.904 | 0 | 0 | 计价 | 按实计算
JYL7-103 | 机械 | 乙供 | J20-01-014 | 机动艇 功率 123kW | 台班 | 0.5905 | 1142.721 | 0 | 0 | 计价 | 按实计算
JYL7-103 | 机械 | 乙供 | J20-01-015 | 海底电缆转盘 1000t | 台班 | 0.5105 | 7022.954 | 0 | 0 | 计价 | 按实计算
JYL7-103 | 机械 | 乙供 | J20-01-008 | 潜水组(重型) | 台班 | 0.01 | 1813.33 | 0 | 0 | 计价 | 按实计算
JYL7-103 | 材料 | 乙供 | C99010102 | 其他材料费 | 元 | 57.136 | 1 | 0 | 0 | 计价 | 按实计算
JYL7-104 | 人工 | 乙供 | 9101106 | 普通工 | 工日 | 5.8075 | 75 | 0 | 0 | 计价 | 按实计算
JYL7-104 | 人工 | 乙供 | 9101111 | 输电技术工 | 工日 | 4.9245 | 120 | 0 | 0 | 计价 | 按实计算
JYL7-104 | 材料 | 乙供 | C16100364 | 尼龙扎带 L=400mm | 根 | 5.2863 | 0.188 | 0 | 0 | 计价 | 按实计算
JYL7-104 | 材料 | 乙供 | C22040614 | 白棕绳 φ16 | kg | 7.7787 | 8.436 | 0 | 0 | 计价 | 按实计算
JYL7-104 | 材料 | 乙供 | C27010103 | 钢丝绳 φ15以上 | kg | 10.6731 | 7.44 | 0 | 0 | 计价 | 按实计算
JYL7-104 | 材料 | 乙供 | C27010112 | 高压橡胶水管 DN150 | m | 2.0402 | 458.166 | 0 | 0 | 计价 | 按实计算
JYL7-104 | 材料 | 乙供 | C27010119 | 导缆笼 | 个 | 4.0703 | 436.338 | 0 | 0 | 计价 | 按实计算
JYL7-104 | 机械 | 乙供 | J13-01-069 | 电缆输送机 JSD-5 | 台班 | 0.1301 | 273.477 | 0 | 0 | 计价 | 按实计算
JYL7-104 | 机械 | 乙供 | J14-08-007 | DGPS定位仪 | 台班 | 0.05 | 183.707 | 0 | 0 | 计价 | 按实计算
JYL7-104 | 机械 | 乙供 | J20-01-002 | 高压水泵 9级 150m³/h | 台班 | 0.3303 | 277.048 | 0 | 0 | 计价 | 按实计算
JYL7-104 | 机械 | 乙供 | J20-01-003 | 电测显示系统 | 台班 | 0.03 | 931.635 | 0 | 0 | 计价 | 按实计算
JYL7-104 | 机械 | 乙供 | J20-01-005 | 埋设犁 埋设深度 3.5m | 台班 | 0.4904 | 12768.524 | 0 | 0 | 计价 | 按实计算
JYL7-104 | 机械 | 乙供 | J20-01-006 | 起锚艇 功率 522kW | 艘班 | 0.6606 | 5757.134 | 0 | 0 | 计价 | 按实计算
JYL7-104 | 机械 | 乙供 | J20-01-009 | 护航警戒船 721kW | 台班 | 0.4904 | 9290.74 | 0 | 0 | 计价 | 按实计算
JYL7-104 | 机械 | 乙供 | J20-01-014 | 机动艇 功率 123kW | 台班 | 0.6206 | 1142.721 | 0 | 0 | 计价 | 按实计算
JYL7-104 | 机械 | 乙供 | J20-01-023 | 海底电缆驳船 3000t | 艘班 | 0.7307 | 10715.847 | 0 | 0 | 计价 | 按实计算
JYL7-104 | 机械 | 乙供 | J20-01-025 | 拖轮 2353kW | 艘班 | 0.7307 | 30586.898 | 0 | 0 | 计价 | 按实计算
JYL7-104 | 机械 | 乙供 | J20-01-027 | 海底电缆转盘 3000t | 台班 | 0.5105 | 10034.672 | 0 | 0 | 计价 | 按实计算
JYL7-104 | 机械 | 乙供 | J20-01-030 | 电动液压卷扬机 20t | 台班 | 0.5105 | 323.279 | 0 | 0 | 计价 | 按实计算
JYL7-104 | 机械 | 乙供 | J20-01-008 | 潜水组(重型) | 台班 | 0.01 | 1813.33 | 0 | 0 | 计价 | 按实计算
JYL7-104 | 材料 | 乙供 | C99010102 | 其他材料费 | 元 | 57.136 | 1 | 0 | 0 | 计价 | 按实计算
JYL7-105 | 人工 | 乙供 | 9101106 | 普通工 | 工日 | 4.8278 | 75 | 0 | 0 | 计价 | 按实计算
JYL7-105 | 人工 | 乙供 | 9101111 | 输电技术工 | 工日 | 4.0904 | 120 | 0 | 0 | 计价 | 按实计算
JYL7-105 | 材料 | 乙供 | C16100364 | 尼龙扎带 L=400mm | 根 | 5.9295 | 0.188 | 0 | 0 | 计价 | 按实计算
JYL7-105 | 材料 | 乙供 | C22040614 | 白棕绳 φ16 | kg | 8.7234 | 8.436 | 0 | 0 | 计价 | 按实计算
JYL7-105 | 材料 | 乙供 | C27010103 | 钢丝绳 φ15以上 | kg | 11.9495 | 7.44 | 0 | 0 | 计价 | 按实计算
JYL7-105 | 材料 | 乙供 | C27010112 | 高压橡胶水管 DN150 | m | 0.7638 | 458.166 | 0 | 0 | 计价 | 按实计算
JYL7-105 | 材料 | 乙供 | C27010119 | 导缆笼 | 个 | 1.5276 | 436.338 | 0 | 0 | 计价 | 按实计算
JYL7-105 | 机械 | 乙供 | J13-01-069 | 电缆输送机 JSD-5 | 台班 | 0.1301 | 273.477 | 0 | 0 | 计价 | 按实计算
JYL7-105 | 机械 | 乙供 | J14-08-007 | DGPS定位仪 | 台班 | 0.05 | 183.707 | 0 | 0 | 计价 | 按实计算
JYL7-105 | 机械 | 乙供 | J20-01-002 | 高压水泵 9级 150m³/h | 台班 | 0.3503 | 277.048 | 0 | 0 | 计价 | 按实计算
JYL7-105 | 机械 | 乙供 | J20-01-003 | 电测显示系统 | 台班 | 0.03 | 931.635 | 0 | 0 | 计价 | 按实计算
JYL7-105 | 机械 | 乙供 | J20-01-005 | 埋设犁 埋设深度 3.5m | 台班 | 0.6206 | 12768.524 | 0 | 0 | 计价 | 按实计算
JYL7-105 | 机械 | 乙供 | J20-01-006 | 起锚艇 功率 522kW | 艘班 | 0.7106 | 5757.134 | 0 | 0 | 计价 | 按实计算
JYL7-105 | 机械 | 乙供 | J20-01-007 | 潜水组 | 台班 | 0.01 | 653.853 | 0 | 0 | 计价 | 按实计算
JYL7-105 | 机械 | 乙供 | J20-01-009 | 护航警戒船 721kW | 台班 | 0.6005 | 9290.74 | 0 | 0 | 计价 | 按实计算
JYL7-105 | 机械 | 乙供 | J20-01-010 | 海底电缆驳船 1000t | 艘班 | 0.8307 | 6391.28 | 0 | 0 | 计价 | 按实计算
JYL7-105 | 机械 | 乙供 | J20-01-011 | 拖轮 1228kW | 艘班 | 0.8307 | 15311.354 | 0 | 0 | 计价 | 按实计算
JYL7-105 | 机械 | 乙供 | J20-01-012 | 电动液压卷扬机 10t | 台班 | 0.6406 | 168.904 | 0 | 0 | 计价 | 按实计算
JYL7-105 | 机械 | 乙供 | J20-01-014 | 机动艇 功率 123kW | 台班 | 0.6306 | 1142.721 | 0 | 0 | 计价 | 按实计算
JYL7-105 | 机械 | 乙供 | J20-01-015 | 海底电缆转盘 1000t | 台班 | 0.6206 | 7022.954 | 0 | 0 | 计价 | 按实计算
JYL7-105 | 材料 | 乙供 | C99010102 | 其他材料费 | 元 | 23.6021 | 1 | 0 | 0 | 计价 | 按实计算
JYL7-106 | 人工 | 乙供 | 9101106 | 普通工 | 工日 | 6.0398 | 75 | 0 | 0 | 计价 | 按实计算
JYL7-106 | 人工 | 乙供 | 9101111 | 输电技术工 | 工日 | 5.1255 | 120 | 0 | 0 | 计价 | 按实计算
JYL7-106 | 材料 | 乙供 | C16100364 | 尼龙扎带 L=400mm | 根 | 5.9295 | 0.188 | 0 | 0 | 计价 | 按实计算
JYL7-106 | 材料 | 乙供 | C22040614 | 白棕绳 φ16 | kg | 8.7234 | 8.436 | 0 | 0 | 计价 | 按实计算
JYL7-106 | 材料 | 乙供 | C27010103 | 钢丝绳 φ15以上 | kg | 11.9495 | 7.44 | 0 | 0 | 计价 | 按实计算
JYL7-106 | 材料 | 乙供 | C27010112 | 高压橡胶水管 DN150 | m | 0.7638 | 458.166 | 0 | 0 | 计价 | 按实计算
JYL7-106 | 材料 | 乙供 | C27010119 | 导缆笼 | 个 | 1.5276 | 436.338 | 0 | 0 | 计价 | 按实计算
JYL7-106 | 机械 | 乙供 | J13-01-069 | 电缆输送机 JSD-5 | 台班 | 0.1401 | 273.477 | 0 | 0 | 计价 | 按实计算
JYL7-106 | 机械 | 乙供 | J14-08-007 | DGPS定位仪 | 台班 | 0.05 | 183.707 | 0 | 0 | 计价 | 按实计算
JYL7-106 | 机械 | 乙供 | J20-01-002 | 高压水泵 9级 150m³/h | 台班 | 0.3503 | 277.048 | 0 | 0 | 计价 | 按实计算
JYL7-106 | 机械 | 乙供 | J20-01-003 | 电测显示系统 | 台班 | 0.03 | 931.635 | 0 | 0 | 计价 | 按实计算
JYL7-106 | 机械 | 乙供 | J20-01-005 | 埋设犁 埋设深度 3.5m | 台班 | 0.6206 | 12768.524 | 0 | 0 | 计价 | 按实计算
JYL7-106 | 机械 | 乙供 | J20-01-006 | 起锚艇 功率 522kW | 艘班 | 0.7507 | 5757.134 | 0 | 0 | 计价 | 按实计算
JYL7-106 | 机械 | 乙供 | J20-01-007 | 潜水组 | 台班 | 0.01 | 653.853 | 0 | 0 | 计价 | 按实计算
JYL7-106 | 机械 | 乙供 | J20-01-009 | 护航警戒船 721kW | 台班 | 0.6005 | 9290.74 | 0 | 0 | 计价 | 按实计算
JYL7-106 | 机械 | 乙供 | J20-01-014 | 机动艇 功率 123kW | 台班 | 0.6606 | 1142.721 | 0 | 0 | 计价 | 按实计算
JYL7-106 | 机械 | 乙供 | J20-01-023 | 海底电缆驳船 3000t | 艘班 | 0.8307 | 10715.847 | 0 | 0 | 计价 | 按实计算
JYL7-106 | 机械 | 乙供 | J20-01-025 | 拖轮 2353kW | 艘班 | 0.8307 | 30586.898 | 0 | 0 | 计价 | 按实计算
JYL7-106 | 机械 | 乙供 | J20-01-027 | 海底电缆转盘 3000t | 台班 | 0.6206 | 10034.672 | 0 | 0 | 计价 | 按实计算
JYL7-106 | 机械 | 乙供 | J20-01-030 | 电动液压卷扬机 20t | 台班 | 0.6406 | 323.279 | 0 | 0 | 计价 | 按实计算
JYL7-106 | 材料 | 乙供 | C99010102 | 其他材料费 | 元 | 23.6021 | 1 | 0 | 0 | 计价 | 按实计算
JYL7-107 | 人工 | 乙供 | 9101106 | 普通工 | 工日 | 7.2417 | 75 | 0 | 0 | 计价 | 按实计算
JYL7-107 | 人工 | 乙供 | 9101111 | 输电技术工 | 工日 | 6.1506 | 120 | 0 | 0 | 计价 | 按实计算
JYL7-107 | 材料 | 乙供 | C16100364 | 尼龙扎带 L=400mm | 根 | 5.9295 | 0.188 | 0 | 0 | 计价 | 按实计算
JYL7-107 | 材料 | 乙供 | C22040614 | 白棕绳 φ16 | kg | 8.7234 | 8.436 | 0 | 0 | 计价 | 按实计算
JYL7-107 | 材料 | 乙供 | C27010103 | 钢丝绳 φ15以上 | kg | 11.9495 | 7.44 | 0 | 0 | 计价 | 按实计算
JYL7-107 | 材料 | 乙供 | C27010112 | 高压橡胶水管 DN150 | m | 0.7638 | 458.166 | 0 | 0 | 计价 | 按实计算
JYL7-107 | 材料 | 乙供 | C27010119 | 导缆笼 | 个 | 1.5276 | 436.338 | 0 | 0 | 计价 | 按实计算
JYL7-107 | 机械 | 乙供 | J14-08-007 | DGPS定位仪 | 台班 | 0.05 | 183.707 | 0 | 0 | 计价 | 按实计算
JYL7-107 | 机械 | 乙供 | J20-01-002 | 高压水泵 9级 150m³/h | 台班 | 0.3503 | 277.048 | 0 | 0 | 计价 | 按实计算
JYL7-107 | 机械 | 乙供 | J20-01-003 | 电测显示系统 | 台班 | 0.03 | 931.635 | 0 | 0 | 计价 | 按实计算
JYL7-107 | 机械 | 乙供 | J20-01-005 | 埋设犁 埋设深度 3.5m | 台班 | 0.6206 | 12768.524 | 0 | 0 | 计价 | 按实计算
JYL7-107 | 机械 | 乙供 | J20-01-007 | 潜水组 | 台班 | 0.01 | 653.853 | 0 | 0 | 计价 | 按实计算
JYL7-107 | 机械 | 乙供 | J20-01-009 | 护航警戒船 721kW | 台班 | 0.6005 | 9290.74 | 0 | 0 | 计价 | 按实计算
JYL7-107 | 机械 | 乙供 | J20-01-014 | 机动艇 功率 123kW | 台班 | 0.6906 | 1142.721 | 0 | 0 | 计价 | 按实计算
JYL7-107 | 机械 | 乙供 | J20-01-022 | 起锚艇 功率 750kW | 艘班 | 0.7807 | 6840.701 | 0 | 0 | 计价 | 按实计算
JYL7-107 | 机械 | 乙供 | J20-01-024 | 海底电缆驳船 5000t | 艘班 | 0.8307 | 13225.159 | 0 | 0 | 计价 | 按实计算
JYL7-107 | 机械 | 乙供 | J20-01-026 | 拖轮 4400kW | 艘班 | 0.8307 | 59700.053 | 0 | 0 | 计价 | 按实计算
JYL7-107 | 机械 | 乙供 | J20-01-028 | 海底电缆转盘 5000t | 台班 | 0.6206 | 11508.076 | 0 | 0 | 计价 | 按实计算
JYL7-107 | 机械 | 乙供 | J20-01-029 | 电缆输送机 8t | 台班 | 0.1401 | 950.756 | 0 | 0 | 计价 | 按实计算
JYL7-107 | 机械 | 乙供 | J20-01-031 | 电动液压卷扬机 30t | 台班 | 0.6406 | 535.759 | 0 | 0 | 计价 | 按实计算
JYL7-107 | 材料 | 乙供 | C99010102 | 其他材料费 | 元 | 23.6021 | 1 | 0 | 0 | 计价 | 按实计算
JYL7-108 | 人工 | 乙供 | 9101106 | 普通工 | 工日 | 5.0702 | 75 | 0 | 0 | 计价 | 按实计算
JYL7-108 | 人工 | 乙供 | 9101111 | 输电技术工 | 工日 | 4.2914 | 120 | 0 | 0 | 计价 | 按实计算
JYL7-108 | 材料 | 乙供 | C16100364 | 尼龙扎带 L=400mm | 根 | 5.9295 | 0.188 | 0 | 0 | 计价 | 按实计算
JYL7-108 | 材料 | 乙供 | C22040614 | 白棕绳 φ16 | kg | 8.7234 | 8.436 | 0 | 0 | 计价 | 按实计算
JYL7-108 | 材料 | 乙供 | C27010103 | 钢丝绳 φ15以上 | kg | 11.9495 | 7.44 | 0 | 0 | 计价 | 按实计算
JYL7-108 | 材料 | 乙供 | C27010112 | 高压橡胶水管 DN150 | m | 1.5276 | 458.166 | 0 | 0 | 计价 | 按实计算
JYL7-108 | 材料 | 乙供 | C27010119 | 导缆笼 | 个 | 3.0552 | 436.338 | 0 | 0 | 计价 | 按实计算
JYL7-108 | 机械 | 乙供 | J13-01-069 | 电缆输送机 JSD-5 | 台班 | 0.1401 | 273.477 | 0 | 0 | 计价 | 按实计算
JYL7-108 | 机械 | 乙供 | J14-08-007 | DGPS定位仪 | 台班 | 0.0601 | 183.707 | 0 | 0 | 计价 | 按实计算
JYL7-108 | 机械 | 乙供 | J20-01-002 | 高压水泵 9级 150m³/h | 台班 | 0.3703 | 277.048 | 0 | 0 | 计价 | 按实计算
JYL7-108 | 机械 | 乙供 | J20-01-003 | 电测显示系统 | 台班 | 0.04 | 931.635 | 0 | 0 | 计价 | 按实计算
JYL7-108 | 机械 | 乙供 | J20-01-005 | 埋设犁 埋设深度 3.5m | 台班 | 0.7106 | 12768.524 | 0 | 0 | 计价 | 按实计算
JYL7-108 | 机械 | 乙供 | J20-01-006 | 起锚艇 功率 522kW | 艘班 | 0.8107 | 5757.134 | 0 | 0 | 计价 | 按实计算
JYL7-108 | 机械 | 乙供 | J20-01-007 | 潜水组 | 台班 | 0.01 | 653.853 | 0 | 0 | 计价 | 按实计算
JYL7-108 | 机械 | 乙供 | J20-01-009 | 护航警戒船 721kW | 台班 | 0.7006 | 9290.74 | 0 | 0 | 计价 | 按实计算
JYL7-108 | 机械 | 乙供 | J20-01-010 | 海底电缆驳船 1000t | 艘班 | 0.9509 | 6391.28 | 0 | 0 | 计价 | 按实计算
JYL7-108 | 机械 | 乙供 | J20-01-011 | 拖轮 1228kW | 艘班 | 0.9509 | 15311.354 | 0 | 0 | 计价 | 按实计算
JYL7-108 | 机械 | 乙供 | J20-01-012 | 电动液压卷扬机 10t | 台班 | 0.7407 | 168.904 | 0 | 0 | 计价 | 按实计算
JYL7-108 | 机械 | 乙供 | J20-01-014 | 机动艇 功率 123kW | 台班 | 0.7106 | 1142.721 | 0 | 0 | 计价 | 按实计算
JYL7-108 | 机械 | 乙供 | J20-01-015 | 海底电缆转盘 1000t | 台班 | 0.7106 | 7022.954 | 0 | 0 | 计价 | 按实计算
JYL7-108 | 材料 | 乙供 | C99010102 | 其他材料费 | 元 | 43.9321 | 1 | 0 | 0 | 计价 | 按实计算
JYL7-109 | 人工 | 乙供 | 9101106 | 普通工 | 工日 | 6.3428 | 75 | 0 | 0 | 计价 | 按实计算
JYL7-109 | 人工 | 乙供 | 9101111 | 输电技术工 | 工日 | 5.3667 | 120 | 0 | 0 | 计价 | 按实计算
JYL7-109 | 材料 | 乙供 | C16100364 | 尼龙扎带 L=400mm | 根 | 5.9295 | 0.188 | 0 | 0 | 计价 | 按实计算
JYL7-109 | 材料 | 乙供 | C22040614 | 白棕绳 φ16 | kg | 8.7234 | 8.436 | 0 | 0 | 计价 | 按实计算
JYL7-109 | 材料 | 乙供 | C27010103 | 钢丝绳 φ15以上 | kg | 11.9495 | 7.44 | 0 | 0 | 计价 | 按实计算
JYL7-109 | 材料 | 乙供 | C27010112 | 高压橡胶水管 DN150 | m | 1.5276 | 458.166 | 0 | 0 | 计价 | 按实计算
JYL7-109 | 材料 | 乙供 | C27010119 | 导缆笼 | 个 | 3.0552 | 436.338 | 0 | 0 | 计价 | 按实计算
JYL7-109 | 机械 | 乙供 | J13-01-069 | 电缆输送机 JSD-5 | 台班 | 0.1401 | 273.477 | 0 | 0 | 计价 | 按实计算
JYL7-109 | 机械 | 乙供 | J14-08-007 | DGPS定位仪 | 台班 | 0.0601 | 183.707 | 0 | 0 | 计价 | 按实计算
JYL7-109 | 机械 | 乙供 | J20-01-002 | 高压水泵 9级 150m³/h | 台班 | 0.3703 | 277.048 | 0 | 0 | 计价 | 按实计算
JYL7-109 | 机械 | 乙供 | J20-01-003 | 电测显示系统 | 台班 | 0.04 | 931.635 | 0 | 0 | 计价 | 按实计算
JYL7-109 | 机械 | 乙供 | J20-01-005 | 埋设犁 埋设深度 3.5m | 台班 | 0.7106 | 12768.524 | 0 | 0 | 计价 | 按实计算
JYL7-109 | 机械 | 乙供 | J20-01-006 | 起锚艇 功率 522kW | 艘班 | 0.8608 | 5757.134 | 0 | 0 | 计价 | 按实计算
JYL7-109 | 机械 | 乙供 | J20-01-007 | 潜水组 | 台班 | 0.01 | 653.853 | 0 | 0 | 计价 | 按实计算
JYL7-109 | 机械 | 乙供 | J20-01-009 | 护航警戒船 721kW | 台班 | 0.7006 | 9290.74 | 0 | 0 | 计价 | 按实计算
JYL7-109 | 机械 | 乙供 | J20-01-014 | 机动艇 功率 123kW | 台班 | 0.7507 | 1142.721 | 0 | 0 | 计价 | 按实计算
JYL7-109 | 机械 | 乙供 | J20-01-023 | 海底电缆驳船 3000t | 艘班 | 0.9509 | 10715.847 | 0 | 0 | 计价 | 按实计算
JYL7-109 | 机械 | 乙供 | J20-01-025 | 拖轮 2353kW | 艘班 | 0.9509 | 30586.898 | 0 | 0 | 计价 | 按实计算
JYL7-109 | 机械 | 乙供 | J20-01-027 | 海底电缆转盘 3000t | 台班 | 0.7106 | 10034.672 | 0 | 0 | 计价 | 按实计算
JYL7-109 | 机械 | 乙供 | J20-01-030 | 电动液压卷扬机 20t | 台班 | 0.7407 | 323.279 | 0 | 0 | 计价 | 按实计算
JYL7-109 | 材料 | 乙供 | C99010102 | 其他材料费 | 元 | 43.9321 | 1 | 0 | 0 | 计价 | 按实计算
JYL7-110 | 人工 | 乙供 | 9101106 | 普通工 | 工日 | 7.6053 | 75 | 0 | 0 | 计价 | 按实计算
JYL7-110 | 人工 | 乙供 | 9101111 | 输电技术工 | 工日 | 6.4521 | 120 | 0 | 0 | 计价 | 按实计算
JYL7-110 | 材料 | 乙供 | C16100364 | 尼龙扎带 L=400mm | 根 | 5.9295 | 0.188 | 0 | 0 | 计价 | 按实计算
JYL7-110 | 材料 | 乙供 | C22040614 | 白棕绳 φ16 | kg | 8.7234 | 8.436 | 0 | 0 | 计价 | 按实计算
JYL7-110 | 材料 | 乙供 | C27010103 | 钢丝绳 φ15以上 | kg | 11.9495 | 7.44 | 0 | 0 | 计价 | 按实计算
JYL7-110 | 材料 | 乙供 | C27010112 | 高压橡胶水管 DN150 | m | 1.5276 | 458.166 | 0 | 0 | 计价 | 按实计算
JYL7-110 | 材料 | 乙供 | C27010119 | 导缆笼 | 个 | 3.0552 | 436.338 | 0 | 0 | 计价 | 按实计算
JYL7-110 | 机械 | 乙供 | J14-08-007 | DGPS定位仪 | 台班 | 0.0601 | 183.707 | 0 | 0 | 计价 | 按实计算
JYL7-110 | 机械 | 乙供 | J20-01-002 | 高压水泵 9级 150m³/h | 台班 | 0.3703 | 277.048 | 0 | 0 | 计价 | 按实计算
JYL7-110 | 机械 | 乙供 | J20-01-003 | 电测显示系统 | 台班 | 0.04 | 931.635 | 0 | 0 | 计价 | 按实计算
JYL7-110 | 机械 | 乙供 | J20-01-005 | 埋设犁 埋设深度 3.5m | 台班 | 0.7106 | 12768.524 | 0 | 0 | 计价 | 按实计算
JYL7-110 | 机械 | 乙供 | J20-01-007 | 潜水组 | 台班 | 0.01 | 653.853 | 0 | 0 | 计价 | 按实计算
JYL7-110 | 机械 | 乙供 | J20-01-009 | 护航警戒船 721kW | 台班 | 0.7006 | 9290.74 | 0 | 0 | 计价 | 按实计算
JYL7-110 | 机械 | 乙供 | J20-01-014 | 机动艇 功率 123kW | 台班 | 0.7807 | 1142.721 | 0 | 0 | 计价 | 按实计算
JYL7-110 | 机械 | 乙供 | J20-01-022 | 起锚艇 功率 750kW | 艘班 | 0.9008 | 6840.701 | 0 | 0 | 计价 | 按实计算
JYL7-110 | 机械 | 乙供 | J20-01-024 | 海底电缆驳船 5000t | 艘班 | 0.9509 | 13225.159 | 0 | 0 | 计价 | 按实计算
JYL7-110 | 机械 | 乙供 | J20-01-026 | 拖轮 4400kW | 艘班 | 0.9509 | 59700.053 | 0 | 0 | 计价 | 按实计算
JYL7-110 | 机械 | 乙供 | J20-01-028 | 海底电缆转盘 5000t | 台班 | 0.7106 | 11508.076 | 0 | 0 | 计价 | 按实计算
JYL7-110 | 机械 | 乙供 | J20-01-029 | 电缆输送机 8t | 台班 | 0.1501 | 950.756 | 0 | 0 | 计价 | 按实计算
JYL7-110 | 机械 | 乙供 | J20-01-031 | 电动液压卷扬机 30t | 台班 | 0.7407 | 535.759 | 0 | 0 | 计价 | 按实计算
JYL7-110 | 材料 | 乙供 | C99010102 | 其他材料费 | 元 | 43.9321 | 1 | 0 | 0 | 计价 | 按实计算
JYL7-111 | 人工 | 乙供 | 9101106 | 普通工 | 工日 | 5.3126 | 75 | 0 | 0 | 计价 | 按实计算
JYL7-111 | 人工 | 乙供 | 9101111 | 输电技术工 | 工日 | 4.5024 | 120 | 0 | 0 | 计价 | 按实计算
JYL7-111 | 材料 | 乙供 | C16100364 | 尼龙扎带 L=400mm | 根 | 5.9295 | 0.188 | 0 | 0 | 计价 | 按实计算
JYL7-111 | 材料 | 乙供 | C22040614 | 白棕绳 φ16 | kg | 8.7234 | 8.436 | 0 | 0 | 计价 | 按实计算
JYL7-111 | 材料 | 乙供 | C27010103 | 钢丝绳 φ15以上 | kg | 11.9495 | 7.44 | 0 | 0 | 计价 | 按实计算
JYL7-111 | 材料 | 乙供 | C27010112 | 高压橡胶水管 DN150 | m | 2.2914 | 458.166 | 0 | 0 | 计价 | 按实计算
JYL7-111 | 材料 | 乙供 | C27010119 | 导缆笼 | 个 | 4.5828 | 436.338 | 0 | 0 | 计价 | 按实计算
JYL7-111 | 机械 | 乙供 | J13-01-069 | 电缆输送机 JSD-5 | 台班 | 0.1401 | 273.477 | 0 | 0 | 计价 | 按实计算
JYL7-111 | 机械 | 乙供 | J14-08-007 | DGPS定位仪 | 台班 | 0.0601 | 183.707 | 0 | 0 | 计价 | 按实计算
JYL7-111 | 机械 | 乙供 | J20-01-002 | 高压水泵 9级 150m³/h | 台班 | 0.3803 | 277.048 | 0 | 0 | 计价 | 按实计算
JYL7-111 | 机械 | 乙供 | J20-01-003 | 电测显示系统 | 台班 | 0.04 | 931.635 | 0 | 0 | 计价 | 按实计算
JYL7-111 | 机械 | 乙供 | J20-01-005 | 埋设犁 埋设深度 3.5m | 台班 | 0.8207 | 12768.524 | 0 | 0 | 计价 | 按实计算
JYL7-111 | 机械 | 乙供 | J20-01-006 | 起锚艇 功率 522kW | 艘班 | 0.9408 | 5757.134 | 0 | 0 | 计价 | 按实计算
JYL7-111 | 机械 | 乙供 | J20-01-008 | 潜水组(重型) | 台班 | 0.01 | 1813.33 | 0 | 0 | 计价 | 按实计算
JYL7-111 | 机械 | 乙供 | J20-01-009 | 护航警戒船 721kW | 台班 | 0.8007 | 9290.74 | 0 | 0 | 计价 | 按实计算
JYL7-111 | 机械 | 乙供 | J20-01-010 | 海底电缆驳船 1000t | 艘班 | 1.101 | 6391.28 | 0 | 0 | 计价 | 按实计算
JYL7-111 | 机械 | 乙供 | J20-01-011 | 拖轮 1228kW | 艘班 | 1.101 | 15311.354 | 0 | 0 | 计价 | 按实计算
JYL7-111 | 机械 | 乙供 | J20-01-012 | 电动液压卷扬机 10t | 台班 | 0.8408 | 168.904 | 0 | 0 | 计价 | 按实计算
JYL7-111 | 机械 | 乙供 | J20-01-014 | 机动艇 功率 123kW | 台班 | 0.8107 | 1142.721 | 0 | 0 | 计价 | 按实计算
JYL7-111 | 机械 | 乙供 | J20-01-015 | 海底电缆转盘 1000t | 台班 | 0.8207 | 7022.954 | 0 | 0 | 计价 | 按实计算
JYL7-111 | 材料 | 乙供 | C99010102 | 其他材料费 | 元 | 64.262 | 1 | 0 | 0 | 计价 | 按实计算
JYL7-112 | 人工 | 乙供 | 9101106 | 普通工 | 工日 | 6.6458 | 75 | 0 | 0 | 计价 | 按实计算
JYL7-112 | 人工 | 乙供 | 9101111 | 输电技术工 | 工日 | 5.6381 | 120 | 0 | 0 | 计价 | 按实计算
JYL7-112 | 材料 | 乙供 | C16100364 | 尼龙扎带 L=400mm | 根 | 5.9295 | 0.188 | 0 | 0 | 计价 | 按实计算
JYL7-112 | 材料 | 乙供 | C22040614 | 白棕绳 φ16 | kg | 8.7234 | 8.436 | 0 | 0 | 计价 | 按实计算
JYL7-112 | 材料 | 乙供 | C27010103 | 钢丝绳 φ15以上 | kg | 11.9495 | 7.44 | 0 | 0 | 计价 | 按实计算
JYL7-112 | 材料 | 乙供 | C27010112 | 高压橡胶水管 DN150 | m | 2.2914 | 458.166 | 0 | 0 | 计价 | 按实计算
JYL7-112 | 材料 | 乙供 | C27010119 | 导缆笼 | 个 | 4.5828 | 436.338 | 0 | 0 | 计价 | 按实计算
JYL7-112 | 机械 | 乙供 | J13-01-069 | 电缆输送机 JSD-5 | 台班 | 0.1501 | 273.477 | 0 | 0 | 计价 | 按实计算
JYL7-112 | 机械 | 乙供 | J14-08-007 | DGPS定位仪 | 台班 | 0.0601 | 183.707 | 0 | 0 | 计价 | 按实计算
JYL7-112 | 机械 | 乙供 | J20-01-002 | 高压水泵 9级 150m³/h | 台班 | 0.3803 | 277.048 | 0 | 0 | 计价 | 按实计算
JYL7-112 | 机械 | 乙供 | J20-01-003 | 电测显示系统 | 台班 | 0.04 | 931.635 | 0 | 0 | 计价 | 按实计算
JYL7-112 | 机械 | 乙供 | J20-01-005 | 埋设犁 埋设深度 3.5m | 台班 | 0.8207 | 12768.524 | 0 | 0 | 计价 | 按实计算
JYL7-112 | 机械 | 乙供 | J20-01-006 | 起锚艇 功率 522kW | 艘班 | 0.9909 | 5757.134 | 0 | 0 | 计价 | 按实计算
JYL7-112 | 机械 | 乙供 | J20-01-008 | 潜水组(重型) | 台班 | 0.01 | 1813.33 | 0 | 0 | 计价 | 按实计算
JYL7-112 | 机械 | 乙供 | J20-01-009 | 护航警戒船 721kW | 台班 | 0.8007 | 9290.74 | 0 | 0 | 计价 | 按实计算
JYL7-112 | 机械 | 乙供 | J20-01-014 | 机动艇 功率 123kW | 台班 | 0.8508 | 1142.721 | 0 | 0 | 计价 | 按实计算
JYL7-112 | 机械 | 乙供 | J20-01-023 | 海底电缆驳船 3000t | 艘班 | 1.101 | 10715.847 | 0 | 0 | 计价 | 按实计算
JYL7-112 | 机械 | 乙供 | J20-01-025 | 拖轮 2353kW | 艘班 | 1.101 | 30586.898 | 0 | 0 | 计价 | 按实计算
JYL7-112 | 机械 | 乙供 | J20-01-027 | 海底电缆转盘 3000t | 台班 | 0.8207 | 10034.672 | 0 | 0 | 计价 | 按实计算
JYL7-112 | 机械 | 乙供 | J20-01-030 | 电动液压卷扬机 20t | 台班 | 0.8408 | 323.279 | 0 | 0 | 计价 | 按实计算
JYL7-112 | 材料 | 乙供 | C99010102 | 其他材料费 | 元 | 64.262 | 1 | 0 | 0 | 计价 | 按实计算
JYL7-113 | 人工 | 乙供 | 9101106 | 普通工 | 工日 | 7.9689 | 75 | 0 | 0 | 计价 | 按实计算
JYL7-113 | 人工 | 乙供 | 9101111 | 输电技术工 | 工日 | 6.7536 | 120 | 0 | 0 | 计价 | 按实计算
JYL7-113 | 材料 | 乙供 | C16100364 | 尼龙扎带 L=400mm | 根 | 5.9295 | 0.188 | 0 | 0 | 计价 | 按实计算
JYL7-113 | 材料 | 乙供 | C22040614 | 白棕绳 φ16 | kg | 8.7234 | 8.436 | 0 | 0 | 计价 | 按实计算
JYL7-113 | 材料 | 乙供 | C27010103 | 钢丝绳 φ15以上 | kg | 11.9495 | 7.44 | 0 | 0 | 计价 | 按实计算
JYL7-113 | 材料 | 乙供 | C27010112 | 高压橡胶水管 DN150 | m | 2.2914 | 458.166 | 0 | 0 | 计价 | 按实计算
JYL7-113 | 材料 | 乙供 | C27010119 | 导缆笼 | 个 | 4.5828 | 436.338 | 0 | 0 | 计价 | 按实计算
JYL7-113 | 机械 | 乙供 | J14-08-007 | DGPS定位仪 | 台班 | 0.0601 | 183.707 | 0 | 0 | 计价 | 按实计算
JYL7-113 | 机械 | 乙供 | J20-01-002 | 高压水泵 9级 150m³/h | 台班 | 0.3803 | 277.048 | 0 | 0 | 计价 | 按实计算
JYL7-113 | 机械 | 乙供 | J20-01-003 | 电测显示系统 | 台班 | 0.04 | 931.635 | 0 | 0 | 计价 | 按实计算
JYL7-113 | 机械 | 乙供 | J20-01-005 | 埋设犁 埋设深度 3.5m | 台班 | 0.8207 | 12768.524 | 0 | 0 | 计价 | 按实计算
JYL7-113 | 机械 | 乙供 | J20-01-008 | 潜水组(重型) | 台班 | 0.01 | 1813.33 | 0 | 0 | 计价 | 按实计算
JYL7-113 | 机械 | 乙供 | J20-01-009 | 护航警戒船 721kW | 台班 | 0.8007 | 9290.74 | 0 | 0 | 计价 | 按实计算
JYL7-113 | 机械 | 乙供 | J20-01-014 | 机动艇 功率 123kW | 台班 | 0.9008 | 1142.721 | 0 | 0 | 计价 | 按实计算
JYL7-113 | 机械 | 乙供 | J20-01-022 | 起锚艇 功率 750kW | 艘班 | 1.0409 | 6840.701 | 0 | 0 | 计价 | 按实计算
JYL7-113 | 机械 | 乙供 | J20-01-024 | 海底电缆驳船 5000t | 艘班 | 1.101 | 13225.159 | 0 | 0 | 计价 | 按实计算
JYL7-113 | 机械 | 乙供 | J20-01-026 | 拖轮 4400kW | 艘班 | 1.101 | 59700.053 | 0 | 0 | 计价 | 按实计算
JYL7-113 | 机械 | 乙供 | J20-01-028 | 海底电缆转盘 5000t | 台班 | 0.8207 | 11508.076 | 0 | 0 | 计价 | 按实计算
JYL7-113 | 机械 | 乙供 | J20-01-029 | 电缆输送机 8t | 台班 | 0.1501 | 950.756 | 0 | 0 | 计价 | 按实计算
JYL7-113 | 机械 | 乙供 | J20-01-031 | 电动液压卷扬机 30t | 台班 | 0.8408 | 535.759 | 0 | 0 | 计价 | 按实计算
JYL7-113 | 材料 | 乙供 | C99010102 | 其他材料费 | 元 | 64.262 | 1 | 0 | 0 | 计价 | 按实计算
JYL7-114 | 人工 | 乙供 | 9101106 | 普通工 | 工日 | 4.9086 | 75 | 0 | 0 | 计价 | 按实计算
JYL7-114 | 人工 | 乙供 | 9101111 | 输电技术工 | 工日 | 4.1708 | 120 | 0 | 0 | 计价 | 按实计算
JYL7-114 | 材料 | 乙供 | C16100364 | 尼龙扎带 L=400mm | 根 | 6.0401 | 0.188 | 0 | 0 | 计价 | 按实计算
JYL7-114 | 材料 | 乙供 | C22040614 | 白棕绳 φ16 | kg | 8.8842 | 8.436 | 0 | 0 | 计价 | 按实计算
JYL7-114 | 材料 | 乙供 | C27010103 | 钢丝绳 φ15以上 | kg | 12.1806 | 7.44 | 0 | 0 | 计价 | 按实计算
JYL7-114 | 材料 | 乙供 | C27010112 | 高压橡胶水管 DN150 | m | 0.7638 | 458.166 | 0 | 0 | 计价 | 按实计算
JYL7-114 | 材料 | 乙供 | C27010119 | 导缆笼 | 个 | 1.5276 | 436.338 | 0 | 0 | 计价 | 按实计算
JYL7-114 | 机械 | 乙供 | J13-01-069 | 电缆输送机 JSD-5 | 台班 | 0.1301 | 273.477 | 0 | 0 | 计价 | 按实计算
JYL7-114 | 机械 | 乙供 | J14-08-007 | DGPS定位仪 | 台班 | 0.05 | 183.707 | 0 | 0 | 计价 | 按实计算
JYL7-114 | 机械 | 乙供 | J20-01-002 | 高压水泵 9级 150m³/h | 台班 | 0.3603 | 277.048 | 0 | 0 | 计价 | 按实计算
JYL7-114 | 机械 | 乙供 | J20-01-003 | 电测显示系统 | 台班 | 0.04 | 931.635 | 0 | 0 | 计价 | 按实计算
JYL7-114 | 机械 | 乙供 | J20-01-005 | 埋设犁 埋设深度 3.5m | 台班 | 0.9408 | 12768.524 | 0 | 0 | 计价 | 按实计算
JYL7-114 | 机械 | 乙供 | J20-01-006 | 起锚艇 功率 522kW | 艘班 | 0.9809 | 5757.134 | 0 | 0 | 计价 | 按实计算
JYL7-114 | 机械 | 乙供 | J20-01-007 | 潜水组 | 台班 | 0.01 | 653.853 | 0 | 0 | 计价 | 按实计算
JYL7-114 | 机械 | 乙供 | J20-01-009 | 护航警戒船 721kW | 台班 | 0.9208 | 9290.74 | 0 | 0 | 计价 | 按实计算
JYL7-114 | 机械 | 乙供 | J20-01-010 | 海底电缆驳船 1000t | 艘班 | 1.141 | 6391.28 | 0 | 0 | 计价 | 按实计算
JYL7-114 | 机械 | 乙供 | J20-01-011 | 拖轮 1228kW | 艘班 | 1.141 | 15311.354 | 0 | 0 | 计价 | 按实计算
JYL7-114 | 机械 | 乙供 | J20-01-012 | 电动液压卷扬机 10t | 台班 | 0.9509 | 168.904 | 0 | 0 | 计价 | 按实计算
JYL7-114 | 机械 | 乙供 | J20-01-014 | 机动艇 功率 123kW | 台班 | 0.8207 | 1142.721 | 0 | 0 | 计价 | 按实计算
JYL7-114 | 机械 | 乙供 | J20-01-015 | 海底电缆转盘 1000t | 台班 | 0.9208 | 7022.954 | 0 | 0 | 计价 | 按实计算
JYL7-114 | 材料 | 乙供 | C99010102 | 其他材料费 | 元 | 23.6641 | 1 | 0 | 0 | 计价 | 按实计算
JYL7-115 | 人工 | 乙供 | 9101106 | 普通工 | 工日 | 6.1509 | 75 | 0 | 0 | 计价 | 按实计算
JYL7-115 | 人工 | 乙供 | 9101111 | 输电技术工 | 工日 | 5.2059 | 120 | 0 | 0 | 计价 | 按实计算
JYL7-115 | 材料 | 乙供 | C16100364 | 尼龙扎带 L=400mm | 根 | 6.0401 | 0.188 | 0 | 0 | 计价 | 按实计算
JYL7-115 | 材料 | 乙供 | C22040614 | 白棕绳 φ16 | kg | 8.8842 | 8.436 | 0 | 0 | 计价 | 按实计算
JYL7-115 | 材料 | 乙供 | C27010103 | 钢丝绳 φ15以上 | kg | 12.1806 | 7.44 | 0 | 0 | 计价 | 按实计算
JYL7-115 | 材料 | 乙供 | C27010112 | 高压橡胶水管 DN150 | m | 0.7638 | 458.166 | 0 | 0 | 计价 | 按实计算
JYL7-115 | 材料 | 乙供 | C27010119 | 导缆笼 | 个 | 1.5276 | 436.338 | 0 | 0 | 计价 | 按实计算
JYL7-115 | 机械 | 乙供 | J13-01-069 | 电缆输送机 JSD-5 | 台班 | 0.1401 | 273.477 | 0 | 0 | 计价 | 按实计算
JYL7-115 | 机械 | 乙供 | J14-08-007 | DGPS定位仪 | 台班 | 0.05 | 183.707 | 0 | 0 | 计价 | 按实计算
JYL7-115 | 机械 | 乙供 | J20-01-002 | 高压水泵 9级 150m³/h | 台班 | 0.3603 | 277.048 | 0 | 0 | 计价 | 按实计算
JYL7-115 | 机械 | 乙供 | J20-01-003 | 电测显示系统 | 台班 | 0.04 | 931.635 | 0 | 0 | 计价 | 按实计算
JYL7-115 | 机械 | 乙供 | J20-01-005 | 埋设犁 埋设深度 3.5m | 台班 | 0.9408 | 12768.524 | 0 | 0 | 计价 | 按实计算
JYL7-115 | 机械 | 乙供 | J20-01-006 | 起锚艇 功率 522kW | 艘班 | 1.0309 | 5757.134 | 0 | 0 | 计价 | 按实计算
JYL7-115 | 机械 | 乙供 | J20-01-007 | 潜水组 | 台班 | 0.01 | 653.853 | 0 | 0 | 计价 | 按实计算
JYL7-115 | 机械 | 乙供 | J20-01-009 | 护航警戒船 721kW | 台班 | 0.9208 | 9290.74 | 0 | 0 | 计价 | 按实计算
JYL7-115 | 机械 | 乙供 | J20-01-014 | 机动艇 功率 123kW | 台班 | 0.8708 | 1142.721 | 0 | 0 | 计价 | 按实计算
JYL7-115 | 机械 | 乙供 | J20-01-023 | 海底电缆驳船 3000t | 艘班 | 1.141 | 10715.847 | 0 | 0 | 计价 | 按实计算
JYL7-115 | 机械 | 乙供 | J20-01-025 | 拖轮 2353kW | 艘班 | 1.141 | 30586.898 | 0 | 0 | 计价 | 按实计算
JYL7-115 | 机械 | 乙供 | J20-01-027 | 海底电缆转盘 3000t | 台班 | 0.9208 | 10034.672 | 0 | 0 | 计价 | 按实计算
JYL7-115 | 机械 | 乙供 | J20-01-030 | 电动液压卷扬机 20t | 台班 | 0.9509 | 323.279 | 0 | 0 | 计价 | 按实计算
JYL7-115 | 材料 | 乙供 | C99010102 | 其他材料费 | 元 | 23.6641 | 1 | 0 | 0 | 计价 | 按实计算
JYL7-116 | 人工 | 乙供 | 9101106 | 普通工 | 工日 | 7.373 | 75 | 0 | 0 | 计价 | 按实计算
JYL7-116 | 人工 | 乙供 | 9101111 | 输电技术工 | 工日 | 6.2511 | 120 | 0 | 0 | 计价 | 按实计算
JYL7-116 | 材料 | 乙供 | C16100364 | 尼龙扎带 L=400mm | 根 | 6.0401 | 0.188 | 0 | 0 | 计价 | 按实计算
JYL7-116 | 材料 | 乙供 | C22040614 | 白棕绳 φ16 | kg | 8.8842 | 8.436 | 0 | 0 | 计价 | 按实计算
JYL7-116 | 材料 | 乙供 | C27010103 | 钢丝绳 φ15以上 | kg | 12.1806 | 7.44 | 0 | 0 | 计价 | 按实计算
JYL7-116 | 材料 | 乙供 | C27010112 | 高压橡胶水管 DN150 | m | 0.7638 | 458.166 | 0 | 0 | 计价 | 按实计算
JYL7-116 | 材料 | 乙供 | C27010119 | 导缆笼 | 个 | 1.5276 | 436.338 | 0 | 0 | 计价 | 按实计算
JYL7-116 | 机械 | 乙供 | J14-08-007 | DGPS定位仪 | 台班 | 0.05 | 183.707 | 0 | 0 | 计价 | 按实计算
JYL7-116 | 机械 | 乙供 | J20-01-002 | 高压水泵 9级 150m³/h | 台班 | 0.3603 | 277.048 | 0 | 0 | 计价 | 按实计算
JYL7-116 | 机械 | 乙供 | J20-01-003 | 电测显示系统 | 台班 | 0.04 | 931.635 | 0 | 0 | 计价 | 按实计算
JYL7-116 | 机械 | 乙供 | J20-01-005 | 埋设犁 埋设深度 3.5m | 台班 | 0.9408 | 12768.524 | 0 | 0 | 计价 | 按实计算
JYL7-116 | 机械 | 乙供 | J20-01-007 | 潜水组 | 台班 | 0.01 | 653.853 | 0 | 0 | 计价 | 按实计算
JYL7-116 | 机械 | 乙供 | J20-01-009 | 护航警戒船 721kW | 台班 | 0.9208 | 9290.74 | 0 | 0 | 计价 | 按实计算
JYL7-116 | 机械 | 乙供 | J20-01-014 | 机动艇 功率 123kW | 台班 | 0.9108 | 1142.721 | 0 | 0 | 计价 | 按实计算
JYL7-116 | 机械 | 乙供 | J20-01-022 | 起锚艇 功率 750kW | 艘班 | 1.081 | 6840.701 | 0 | 0 | 计价 | 按实计算
JYL7-116 | 机械 | 乙供 | J20-01-024 | 海底电缆驳船 5000t | 艘班 | 1.141 | 13225.159 | 0 | 0 | 计价 | 按实计算
JYL7-116 | 机械 | 乙供 | J20-01-026 | 拖轮 4400kW | 艘班 | 1.141 | 59700.053 | 0 | 0 | 计价 | 按实计算
JYL7-116 | 机械 | 乙供 | J20-01-028 | 海底电缆转盘 5000t | 台班 | 0.9208 | 11508.076 | 0 | 0 | 计价 | 按实计算
JYL7-116 | 机械 | 乙供 | J20-01-029 | 电缆输送机 8t | 台班 | 0.1401 | 950.756 | 0 | 0 | 计价 | 按实计算
JYL7-116 | 机械 | 乙供 | J20-01-031 | 电动液压卷扬机 30t | 台班 | 0.9509 | 535.759 | 0 | 0 | 计价 | 按实计算
JYL7-116 | 材料 | 乙供 | C99010102 | 其他材料费 | 元 | 23.6641 | 1 | 0 | 0 | 计价 | 按实计算
JYL7-117 | 人工 | 乙供 | 9101106 | 普通工 | 工日 | 5.1712 | 75 | 0 | 0 | 计价 | 按实计算
JYL7-117 | 人工 | 乙供 | 9101111 | 输电技术工 | 工日 | 4.3818 | 120 | 0 | 0 | 计价 | 按实计算
JYL7-117 | 材料 | 乙供 | C16100364 | 尼龙扎带 L=400mm | 根 | 6.0401 | 0.188 | 0 | 0 | 计价 | 按实计算
JYL7-117 | 材料 | 乙供 | C22040614 | 白棕绳 φ16 | kg | 8.8842 | 8.436 | 0 | 0 | 计价 | 按实计算
JYL7-117 | 材料 | 乙供 | C27010103 | 钢丝绳 φ15以上 | kg | 12.1806 | 7.44 | 0 | 0 | 计价 | 按实计算
JYL7-117 | 材料 | 乙供 | C27010112 | 高压橡胶水管 DN150 | m | 1.5276 | 458.166 | 0 | 0 | 计价 | 按实计算
JYL7-117 | 材料 | 乙供 | C27010119 | 导缆笼 | 个 | 3.0552 | 436.338 | 0 | 0 | 计价 | 按实计算
JYL7-117 | 机械 | 乙供 | J13-01-069 | 电缆输送机 JSD-5 | 台班 | 0.1401 | 273.477 | 0 | 0 | 计价 | 按实计算
JYL7-117 | 机械 | 乙供 | J14-08-007 | DGPS定位仪 | 台班 | 0.0601 | 183.707 | 0 | 0 | 计价 | 按实计算
JYL7-117 | 机械 | 乙供 | J20-01-002 | 高压水泵 9级 150m³/h | 台班 | 0.3703 | 277.048 | 0 | 0 | 计价 | 按实计算
JYL7-117 | 机械 | 乙供 | J20-01-003 | 电测显示系统 | 台班 | 0.04 | 931.635 | 0 | 0 | 计价 | 按实计算
JYL7-117 | 机械 | 乙供 | J20-01-005 | 埋设犁 埋设深度 3.5m | 台班 | 1.071 | 12768.524 | 0 | 0 | 计价 | 按实计算
JYL7-117 | 机械 | 乙供 | J20-01-006 | 起锚艇 功率 522kW | 艘班 | 1.121 | 5757.134 | 0 | 0 | 计价 | 按实计算
JYL7-117 | 机械 | 乙供 | J20-01-007 | 潜水组 | 台班 | 0.01 | 653.853 | 0 | 0 | 计价 | 按实计算
JYL7-117 | 机械 | 乙供 | J20-01-009 | 护航警戒船 721kW | 台班 | 1.0509 | 9290.74 | 0 | 0 | 计价 | 按实计算
JYL7-117 | 机械 | 乙供 | J20-01-010 | 海底电缆驳船 1000t | 艘班 | 1.3112 | 6391.28 | 0 | 0 | 计价 | 按实计算
JYL7-117 | 机械 | 乙供 | J20-01-011 | 拖轮 1228kW | 艘班 | 1.3112 | 15311.354 | 0 | 0 | 计价 | 按实计算
JYL7-117 | 机械 | 乙供 | J20-01-012 | 电动液压卷扬机 10t | 台班 | 1.091 | 168.904 | 0 | 0 | 计价 | 按实计算
JYL7-117 | 机械 | 乙供 | J20-01-014 | 机动艇 功率 123kW | 台班 | 0.9408 | 1142.721 | 0 | 0 | 计价 | 按实计算
JYL7-117 | 机械 | 乙供 | J20-01-015 | 海底电缆转盘 1000t | 台班 | 1.0509 | 7022.954 | 0 | 0 | 计价 | 按实计算
JYL7-117 | 材料 | 乙供 | C99010102 | 其他材料费 | 元 | 43.994 | 1 | 0 | 0 | 计价 | 按实计算
JYL7-118 | 人工 | 乙供 | 9101106 | 普通工 | 工日 | 6.4539 | 75 | 0 | 0 | 计价 | 按实计算
JYL7-118 | 人工 | 乙供 | 9101111 | 输电技术工 | 工日 | 5.4773 | 120 | 0 | 0 | 计价 | 按实计算
JYL7-118 | 材料 | 乙供 | C16100364 | 尼龙扎带 L=400mm | 根 | 6.0401 | 0.188 | 0 | 0 | 计价 | 按实计算
JYL7-118 | 材料 | 乙供 | C22040614 | 白棕绳 φ16 | kg | 8.8842 | 8.436 | 0 | 0 | 计价 | 按实计算
JYL7-118 | 材料 | 乙供 | C27010103 | 钢丝绳 φ15以上 | kg | 12.1806 | 7.44 | 0 | 0 | 计价 | 按实计算
JYL7-118 | 材料 | 乙供 | C27010112 | 高压橡胶水管 DN150 | m | 1.5276 | 458.166 | 0 | 0 | 计价 | 按实计算
JYL7-118 | 材料 | 乙供 | C27010119 | 导缆笼 | 个 | 3.0552 | 436.338 | 0 | 0 | 计价 | 按实计算
JYL7-118 | 机械 | 乙供 | J13-01-069 | 电缆输送机 JSD-5 | 台班 | 0.1401 | 273.477 | 0 | 0 | 计价 | 按实计算
JYL7-118 | 机械 | 乙供 | J14-08-007 | DGPS定位仪 | 台班 | 0.0601 | 183.707 | 0 | 0 | 计价 | 按实计算
JYL7-118 | 机械 | 乙供 | J20-01-002 | 高压水泵 9级 150m³/h | 台班 | 0.3703 | 277.048 | 0 | 0 | 计价 | 按实计算
JYL7-118 | 机械 | 乙供 | J20-01-003 | 电测显示系统 | 台班 | 0.04 | 931.635 | 0 | 0 | 计价 | 按实计算
JYL7-118 | 机械 | 乙供 | J20-01-005 | 埋设犁 埋设深度 3.5m | 台班 | 1.071 | 12768.524 | 0 | 0 | 计价 | 按实计算
JYL7-118 | 机械 | 乙供 | J20-01-006 | 起锚艇 功率 522kW | 艘班 | 1.1811 | 5757.134 | 0 | 0 | 计价 | 按实计算
JYL7-118 | 机械 | 乙供 | J20-01-007 | 潜水组 | 台班 | 0.01 | 653.853 | 0 | 0 | 计价 | 按实计算
JYL7-118 | 机械 | 乙供 | J20-01-009 | 护航警戒船 721kW | 台班 | 1.0509 | 9290.74 | 0 | 0 | 计价 | 按实计算
JYL7-118 | 机械 | 乙供 | J20-01-014 | 机动艇 功率 123kW | 台班 | 0.9909 | 1142.721 | 0 | 0 | 计价 | 按实计算
JYL7-118 | 机械 | 乙供 | J20-01-023 | 海底电缆驳船 3000t | 艘班 | 1.3112 | 10715.847 | 0 | 0 | 计价 | 按实计算
JYL7-118 | 机械 | 乙供 | J20-01-025 | 拖轮 2353kW | 艘班 | 1.3112 | 30586.898 | 0 | 0 | 计价 | 按实计算
JYL7-118 | 机械 | 乙供 | J20-01-027 | 海底电缆转盘 3000t | 台班 | 1.0509 | 10034.672 | 0 | 0 | 计价 | 按实计算
JYL7-118 | 机械 | 乙供 | J20-01-030 | 电动液压卷扬机 20t | 台班 | 1.091 | 323.279 | 0 | 0 | 计价 | 按实计算
JYL7-118 | 材料 | 乙供 | C99010102 | 其他材料费 | 元 | 43.994 | 1 | 0 | 0 | 计价 | 按实计算
JYL7-119 | 人工 | 乙供 | 9101106 | 普通工 | 工日 | 7.7467 | 75 | 0 | 0 | 计价 | 按实计算
JYL7-119 | 人工 | 乙供 | 9101111 | 输电技术工 | 工日 | 6.5727 | 120 | 0 | 0 | 计价 | 按实计算
JYL7-119 | 材料 | 乙供 | C16100364 | 尼龙扎带 L=400mm | 根 | 6.0401 | 0.188 | 0 | 0 | 计价 | 按实计算
JYL7-119 | 材料 | 乙供 | C22040614 | 白棕绳 φ16 | kg | 8.8842 | 8.436 | 0 | 0 | 计价 | 按实计算
JYL7-119 | 材料 | 乙供 | C27010103 | 钢丝绳 φ15以上 | kg | 12.1806 | 7.44 | 0 | 0 | 计价 | 按实计算
JYL7-119 | 材料 | 乙供 | C27010112 | 高压橡胶水管 DN150 | m | 1.5276 | 458.166 | 0 | 0 | 计价 | 按实计算
JYL7-119 | 材料 | 乙供 | C27010119 | 导缆笼 | 个 | 3.0552 | 436.338 | 0 | 0 | 计价 | 按实计算
JYL7-119 | 机械 | 乙供 | J14-08-007 | DGPS定位仪 | 台班 | 0.0601 | 183.707 | 0 | 0 | 计价 | 按实计算
JYL7-119 | 机械 | 乙供 | J20-01-002 | 高压水泵 9级 150m³/h | 台班 | 0.3703 | 277.048 | 0 | 0 | 计价 | 按实计算
JYL7-119 | 机械 | 乙供 | J20-01-003 | 电测显示系统 | 台班 | 0.04 | 931.635 | 0 | 0 | 计价 | 按实计算
JYL7-119 | 机械 | 乙供 | J20-01-005 | 埋设犁 埋设深度 3.5m | 台班 | 1.071 | 12768.524 | 0 | 0 | 计价 | 按实计算
JYL7-119 | 机械 | 乙供 | J20-01-007 | 潜水组 | 台班 | 0.01 | 653.853 | 0 | 0 | 计价 | 按实计算
JYL7-119 | 机械 | 乙供 | J20-01-009 | 护航警戒船 721kW | 台班 | 1.0509 | 9290.74 | 0 | 0 | 计价 | 按实计算
JYL7-119 | 机械 | 乙供 | J20-01-014 | 机动艇 功率 123kW | 台班 | 1.0409 | 1142.721 | 0 | 0 | 计价 | 按实计算
JYL7-119 | 机械 | 乙供 | J20-01-022 | 起锚艇 功率 750kW | 艘班 | 1.2411 | 6840.701 | 0 | 0 | 计价 | 按实计算
JYL7-119 | 机械 | 乙供 | J20-01-024 | 海底电缆驳船 5000t | 艘班 | 1.3112 | 13225.159 | 0 | 0 | 计价 | 按实计算
JYL7-119 | 机械 | 乙供 | J20-01-026 | 拖轮 4400kW | 艘班 | 1.3112 | 59700.053 | 0 | 0 | 计价 | 按实计算
JYL7-119 | 机械 | 乙供 | J20-01-028 | 海底电缆转盘 5000t | 台班 | 1.0509 | 11508.076 | 0 | 0 | 计价 | 按实计算
JYL7-119 | 机械 | 乙供 | J20-01-029 | 电缆输送机 8t | 台班 | 0.1501 | 950.756 | 0 | 0 | 计价 | 按实计算
JYL7-119 | 机械 | 乙供 | J20-01-031 | 电动液压卷扬机 30t | 台班 | 1.091 | 535.759 | 0 | 0 | 计价 | 按实计算
JYL7-119 | 材料 | 乙供 | C99010102 | 其他材料费 | 元 | 43.994 | 1 | 0 | 0 | 计价 | 按实计算
JYL7-120 | 人工 | 乙供 | 9101106 | 普通工 | 工日 | 5.4136 | 75 | 0 | 0 | 计价 | 按实计算
JYL7-120 | 人工 | 乙供 | 9101111 | 输电技术工 | 工日 | 4.5929 | 120 | 0 | 0 | 计价 | 按实计算
JYL7-120 | 材料 | 乙供 | C16100364 | 尼龙扎带 L=400mm | 根 | 6.0401 | 0.188 | 0 | 0 | 计价 | 按实计算
JYL7-120 | 材料 | 乙供 | C22040614 | 白棕绳 φ16 | kg | 8.8842 | 8.436 | 0 | 0 | 计价 | 按实计算
JYL7-120 | 材料 | 乙供 | C27010103 | 钢丝绳 φ15以上 | kg | 12.1806 | 7.44 | 0 | 0 | 计价 | 按实计算
JYL7-120 | 材料 | 乙供 | C27010112 | 高压橡胶水管 DN150 | m | 2.2914 | 458.166 | 0 | 0 | 计价 | 按实计算
JYL7-120 | 材料 | 乙供 | C27010119 | 导缆笼 | 个 | 4.5828 | 436.338 | 0 | 0 | 计价 | 按实计算
JYL7-120 | 机械 | 乙供 | J13-01-069 | 电缆输送机 JSD-5 | 台班 | 0.1401 | 273.477 | 0 | 0 | 计价 | 按实计算
JYL7-120 | 机械 | 乙供 | J14-08-007 | DGPS定位仪 | 台班 | 0.0601 | 183.707 | 0 | 0 | 计价 | 按实计算
JYL7-120 | 机械 | 乙供 | J20-01-002 | 高压水泵 9级 150m³/h | 台班 | 0.3904 | 277.048 | 0 | 0 | 计价 | 按实计算
JYL7-120 | 机械 | 乙供 | J20-01-003 | 电测显示系统 | 台班 | 0.04 | 931.635 | 0 | 0 | 计价 | 按实计算
JYL7-120 | 机械 | 乙供 | J20-01-005 | 埋设犁 埋设深度 3.5m | 台班 | 1.2311 | 12768.524 | 0 | 0 | 计价 | 按实计算
JYL7-120 | 机械 | 乙供 | J20-01-006 | 起锚艇 功率 522kW | 艘班 | 1.2912 | 5757.134 | 0 | 0 | 计价 | 按实计算
JYL7-120 | 机械 | 乙供 | J20-01-008 | 潜水组(重型) | 台班 | 0.01 | 1813.33 | 0 | 0 | 计价 | 按实计算
JYL7-120 | 机械 | 乙供 | J20-01-009 | 护航警戒船 721kW | 台班 | 1.2111 | 9290.74 | 0 | 0 | 计价 | 按实计算
JYL7-120 | 机械 | 乙供 | J20-01-010 | 海底电缆驳船 1000t | 艘班 | 1.5014 | 6391.28 | 0 | 0 | 计价 | 按实计算
JYL7-120 | 机械 | 乙供 | J20-01-011 | 拖轮 1228kW | 艘班 | 1.5014 | 15311.354 | 0 | 0 | 计价 | 按实计算
JYL7-120 | 机械 | 乙供 | J20-01-012 | 电动液压卷扬机 10t | 台班 | 1.2511 | 168.904 | 0 | 0 | 计价 | 按实计算
JYL7-120 | 机械 | 乙供 | J20-01-014 | 机动艇 功率 123kW | 台班 | 1.2511 | 1142.721 | 0 | 0 | 计价 | 按实计算
JYL7-120 | 机械 | 乙供 | J20-01-015 | 海底电缆转盘 1000t | 台班 | 1.2111 | 7022.954 | 0 | 0 | 计价 | 按实计算
JYL7-120 | 材料 | 乙供 | C99010102 | 其他材料费 | 元 | 64.324 | 1 | 0 | 0 | 计价 | 按实计算
JYL7-121 | 人工 | 乙供 | 9101106 | 普通工 | 工日 | 6.7569 | 75 | 0 | 0 | 计价 | 按实计算
JYL7-121 | 人工 | 乙供 | 9101111 | 输电技术工 | 工日 | 5.7285 | 120 | 0 | 0 | 计价 | 按实计算
JYL7-121 | 材料 | 乙供 | C16100364 | 尼龙扎带 L=400mm | 根 | 6.0401 | 0.188 | 0 | 0 | 计价 | 按实计算
JYL7-121 | 材料 | 乙供 | C22040614 | 白棕绳 φ16 | kg | 8.8842 | 8.436 | 0 | 0 | 计价 | 按实计算
JYL7-121 | 材料 | 乙供 | C27010103 | 钢丝绳 φ15以上 | kg | 12.1806 | 7.44 | 0 | 0 | 计价 | 按实计算
JYL7-121 | 材料 | 乙供 | C27010112 | 高压橡胶水管 DN150 | m | 2.2914 | 458.166 | 0 | 0 | 计价 | 按实计算
JYL7-121 | 材料 | 乙供 | C27010119 | 导缆笼 | 个 | 4.5828 | 436.338 | 0 | 0 | 计价 | 按实计算
JYL7-121 | 机械 | 乙供 | J13-01-069 | 电缆输送机 JSD-5 | 台班 | 0.1501 | 273.477 | 0 | 0 | 计价 | 按实计算
JYL7-121 | 机械 | 乙供 | J14-08-007 | DGPS定位仪 | 台班 | 0.0601 | 183.707 | 0 | 0 | 计价 | 按实计算
JYL7-121 | 机械 | 乙供 | J20-01-002 | 高压水泵 9级 150m³/h | 台班 | 0.3904 | 277.048 | 0 | 0 | 计价 | 按实计算
JYL7-121 | 机械 | 乙供 | J20-01-003 | 电测显示系统 | 台班 | 0.04 | 931.635 | 0 | 0 | 计价 | 按实计算
JYL7-121 | 机械 | 乙供 | J20-01-005 | 埋设犁 埋设深度 3.5m | 台班 | 1.2311 | 12768.524 | 0 | 0 | 计价 | 按实计算
JYL7-121 | 机械 | 乙供 | J20-01-006 | 起锚艇 功率 522kW | 艘班 | 1.3612 | 5757.134 | 0 | 0 | 计价 | 按实计算
JYL7-121 | 机械 | 乙供 | J20-01-008 | 潜水组(重型) | 台班 | 0.01 | 1813.33 | 0 | 0 | 计价 | 按实计算
JYL7-121 | 机械 | 乙供 | J20-01-009 | 护航警戒船 721kW | 台班 | 1.2111 | 9290.74 | 0 | 0 | 计价 | 按实计算
JYL7-121 | 机械 | 乙供 | J20-01-014 | 机动艇 功率 123kW | 台班 | 1.101 | 1142.721 | 0 | 0 | 计价 | 按实计算
JYL7-121 | 机械 | 乙供 | J20-01-023 | 海底电缆驳船 3000t | 艘班 | 1.5014 | 10715.847 | 0 | 0 | 计价 | 按实计算
JYL7-121 | 机械 | 乙供 | J20-01-025 | 拖轮 2353kW | 艘班 | 1.5014 | 30586.898 | 0 | 0 | 计价 | 按实计算
JYL7-121 | 机械 | 乙供 | J20-01-027 | 海底电缆转盘 3000t | 台班 | 1.2111 | 10034.672 | 0 | 0 | 计价 | 按实计算
JYL7-121 | 机械 | 乙供 | J20-01-030 | 电动液压卷扬机 20t | 台班 | 1.2511 | 323.279 | 0 | 0 | 计价 | 按实计算
JYL7-121 | 材料 | 乙供 | C99010102 | 其他材料费 | 元 | 64.324 | 1 | 0 | 0 | 计价 | 按实计算
JYL7-122 | 人工 | 乙供 | 9101106 | 普通工 | 工日 | 8.1204 | 75 | 0 | 0 | 计价 | 按实计算
JYL7-122 | 人工 | 乙供 | 9101111 | 输电技术工 | 工日 | 6.8843 | 120 | 0 | 0 | 计价 | 按实计算
JYL7-122 | 材料 | 乙供 | C16100364 | 尼龙扎带 L=400mm | 根 | 6.0401 | 0.188 | 0 | 0 | 计价 | 按实计算
JYL7-122 | 材料 | 乙供 | C22040614 | 白棕绳 φ16 | kg | 8.8842 | 8.436 | 0 | 0 | 计价 | 按实计算
JYL7-122 | 材料 | 乙供 | C27010103 | 钢丝绳 φ15以上 | kg | 12.1806 | 7.44 | 0 | 0 | 计价 | 按实计算
JYL7-122 | 材料 | 乙供 | C27010112 | 高压橡胶水管 DN150 | m | 2.2914 | 458.166 | 0 | 0 | 计价 | 按实计算
JYL7-122 | 材料 | 乙供 | C27010119 | 导缆笼 | 个 | 4.5828 | 436.338 | 0 | 0 | 计价 | 按实计算
JYL7-122 | 机械 | 乙供 | J14-08-007 | DGPS定位仪 | 台班 | 0.0601 | 183.707 | 0 | 0 | 计价 | 按实计算
JYL7-122 | 机械 | 乙供 | J20-01-002 | 高压水泵 9级 150m³/h | 台班 | 0.3904 | 277.048 | 0 | 0 | 计价 | 按实计算
JYL7-122 | 机械 | 乙供 | J20-01-003 | 电测显示系统 | 台班 | 0.04 | 931.635 | 0 | 0 | 计价 | 按实计算
JYL7-122 | 机械 | 乙供 | J20-01-005 | 埋设犁 埋设深度 3.5m | 台班 | 1.2311 | 12768.524 | 0 | 0 | 计价 | 按实计算
JYL7-122 | 机械 | 乙供 | J20-01-008 | 潜水组(重型) | 台班 | 0.01 | 1813.33 | 0 | 0 | 计价 | 按实计算
JYL7-122 | 机械 | 乙供 | J20-01-009 | 护航警戒船 721kW | 台班 | 1.2111 | 9290.74 | 0 | 0 | 计价 | 按实计算
JYL7-122 | 机械 | 乙供 | J20-01-014 | 机动艇 功率 123kW | 台班 | 1.161 | 1142.721 | 0 | 0 | 计价 | 按实计算
JYL7-122 | 机械 | 乙供 | J20-01-022 | 起锚艇 功率 750kW | 艘班 | 1.4313 | 6840.701 | 0 | 0 | 计价 | 按实计算
JYL7-122 | 机械 | 乙供 | J20-01-024 | 海底电缆驳船 5000t | 艘班 | 1.5014 | 13225.159 | 0 | 0 | 计价 | 按实计算
JYL7-122 | 机械 | 乙供 | J20-01-026 | 拖轮 4400kW | 艘班 | 1.5014 | 59700.053 | 0 | 0 | 计价 | 按实计算
JYL7-122 | 机械 | 乙供 | J20-01-028 | 海底电缆转盘 5000t | 台班 | 1.2111 | 11508.076 | 0 | 0 | 计价 | 按实计算
JYL7-122 | 机械 | 乙供 | J20-01-029 | 电缆输送机 8t | 台班 | 0.1601 | 950.756 | 0 | 0 | 计价 | 按实计算
JYL7-122 | 机械 | 乙供 | J20-01-031 | 电动液压卷扬机 30t | 台班 | 1.2511 | 535.759 | 0 | 0 | 计价 | 按实计算
JYL7-122 | 材料 | 乙供 | C99010102 | 其他材料费 | 元 | 64.324 | 1 | 0 | 0 | 计价 | 按实计算
JYL7-123 | 人工 | 乙供 | 9101106 | 普通工 | 工日 | 2.2119 | 75 | 0 | 0 | 计价 | 按实计算
JYL7-123 | 人工 | 乙供 | 9101111 | 输电技术工 | 工日 | 1.8693 | 120 | 0 | 0 | 计价 | 按实计算
JYL7-123 | 材料 | 乙供 | C16100364 | 尼龙扎带 L=400mm | 根 | 2.1105 | 0.188 | 0 | 0 | 计价 | 按实计算
JYL7-123 | 材料 | 乙供 | C22040614 | 白棕绳 φ16 | kg | 3.1055 | 8.436 | 0 | 0 | 计价 | 按实计算
JYL7-123 | 材料 | 乙供 | C27010103 | 钢丝绳 φ15以上 | kg | 4.2612 | 7.44 | 0 | 0 | 计价 | 按实计算
JYL7-123 | 机械 | 乙供 | J13-01-069 | 电缆输送机 JSD-5 | 台班 | 0.05 | 273.477 | 0 | 0 | 计价 | 按实计算
JYL7-123 | 机械 | 乙供 | J15-01-053 | 机动船舶 15t | 台班 | 0.1501 | 346.293 | 0 | 0 | 计价 | 按实计算
JYL7-123 | 机械 | 乙供 | J14-08-007 | DGPS定位仪 | 台班 | 0.02 | 183.707 | 0 | 0 | 计价 | 按实计算
JYL7-123 | 机械 | 乙供 | J20-01-003 | 电测显示系统 | 台班 | 0.01 | 931.635 | 0 | 0 | 计价 | 按实计算
JYL7-123 | 机械 | 乙供 | J20-01-006 | 起锚艇 功率 522kW | 艘班 | 0.1501 | 5757.134 | 0 | 0 | 计价 | 按实计算
JYL7-123 | 机械 | 乙供 | J20-01-007 | 潜水组 | 台班 | 0.01 | 653.853 | 0 | 0 | 计价 | 按实计算
JYL7-123 | 机械 | 乙供 | J20-01-009 | 护航警戒船 721kW | 台班 | 0.1001 | 9290.74 | 0 | 0 | 计价 | 按实计算
JYL7-123 | 机械 | 乙供 | J20-01-010 | 海底电缆驳船 1000t | 艘班 | 0.1201 | 6391.28 | 0 | 0 | 计价 | 按实计算
JYL7-123 | 机械 | 乙供 | J20-01-011 | 拖轮 1228kW | 艘班 | 0.1201 | 15311.354 | 0 | 0 | 计价 | 按实计算
JYL7-123 | 机械 | 乙供 | J20-01-012 | 电动液压卷扬机 10t | 台班 | 0.1501 | 168.904 | 0 | 0 | 计价 | 按实计算
JYL7-123 | 机械 | 乙供 | J20-01-015 | 海底电缆转盘 1000t | 台班 | 0.1001 | 7022.954 | 0 | 0 | 计价 | 按实计算
JYL7-123 | 材料 | 乙供 | C99010102 | 其他材料费 | 元 | 1.166 | 1 | 0 | 0 | 计价 | 按实计算
JYL7-124 | 人工 | 乙供 | 9101106 | 普通工 | 工日 | 2.8179 | 75 | 0 | 0 | 计价 | 按实计算
JYL7-124 | 人工 | 乙供 | 9101111 | 输电技术工 | 工日 | 2.3919 | 120 | 0 | 0 | 计价 | 按实计算
JYL7-124 | 材料 | 乙供 | C16100364 | 尼龙扎带 L=400mm | 根 | 2.8241 | 0.188 | 0 | 0 | 计价 | 按实计算
JYL7-124 | 材料 | 乙供 | C22040614 | 白棕绳 φ16 | kg | 4.1607 | 8.436 | 0 | 0 | 计价 | 按实计算
JYL7-124 | 材料 | 乙供 | C27010103 | 钢丝绳 φ15以上 | kg | 5.6984 | 7.44 | 0 | 0 | 计价 | 按实计算
JYL7-124 | 材料 | 乙供 | C27010112 | 高压橡胶水管 DN150 | m | 0.7638 | 458.166 | 0 | 0 | 计价 | 按实计算
JYL7-124 | 材料 | 乙供 | C27010119 | 导缆笼 | 个 | 1.5276 | 436.338 | 0 | 0 | 计价 | 按实计算
JYL7-124 | 机械 | 乙供 | J13-01-069 | 电缆输送机 JSD-5 | 台班 | 0.1101 | 273.477 | 0 | 0 | 计价 | 按实计算
JYL7-124 | 机械 | 乙供 | J14-08-007 | DGPS定位仪 | 台班 | 0.04 | 183.707 | 0 | 0 | 计价 | 按实计算
JYL7-124 | 机械 | 乙供 | J20-01-002 | 高压水泵 9级 150m³/h | 台班 | 0.2702 | 277.048 | 0 | 0 | 计价 | 按实计算
JYL7-124 | 机械 | 乙供 | J20-01-003 | 电测显示系统 | 台班 | 0.03 | 931.635 | 0 | 0 | 计价 | 按实计算
JYL7-124 | 机械 | 乙供 | J20-01-004 | 埋设犁 埋设深度 2.5m | 台班 | 0.2102 | 8441.271 | 0 | 0 | 计价 | 按实计算
JYL7-124 | 机械 | 乙供 | J20-01-006 | 起锚艇 功率 522kW | 艘班 | 0.3203 | 5757.134 | 0 | 0 | 计价 | 按实计算
JYL7-124 | 机械 | 乙供 | J20-01-007 | 潜水组 | 台班 | 0.01 | 653.853 | 0 | 0 | 计价 | 按实计算
JYL7-124 | 机械 | 乙供 | J20-01-009 | 护航警戒船 721kW | 台班 | 0.2102 | 9290.74 | 0 | 0 | 计价 | 按实计算
JYL7-124 | 机械 | 乙供 | J20-01-010 | 海底电缆驳船 1000t | 艘班 | 0.2602 | 6391.28 | 0 | 0 | 计价 | 按实计算
JYL7-124 | 机械 | 乙供 | J20-01-011 | 拖轮 1228kW | 艘班 | 0.2602 | 15311.354 | 0 | 0 | 计价 | 按实计算
JYL7-124 | 机械 | 乙供 | J20-01-012 | 电动液压卷扬机 10t | 台班 | 0.3403 | 168.904 | 0 | 0 | 计价 | 按实计算
JYL7-124 | 机械 | 乙供 | J20-01-014 | 机动艇 功率 123kW | 台班 | 0.3103 | 1142.721 | 0 | 0 | 计价 | 按实计算
JYL7-124 | 机械 | 乙供 | J20-01-015 | 海底电缆转盘 1000t | 台班 | 0.2202 | 7022.954 | 0 | 0 | 计价 | 按实计算
JYL7-124 | 材料 | 乙供 | C99010102 | 其他材料费 | 元 | 21.8905 | 1 | 0 | 0 | 计价 | 按实计算
JYL7-125 | 人工 | 乙供 | 9101106 | 普通工 | 工日 | 2.9593 | 75 | 0 | 0 | 计价 | 按实计算
JYL7-125 | 人工 | 乙供 | 9101111 | 输电技术工 | 工日 | 2.5125 | 120 | 0 | 0 | 计价 | 按实计算
JYL7-125 | 材料 | 乙供 | C16100364 | 尼龙扎带 L=400mm | 根 | 2.8241 | 0.188 | 0 | 0 | 计价 | 按实计算
JYL7-125 | 材料 | 乙供 | C22040614 | 白棕绳 φ16 | kg | 4.1607 | 8.436 | 0 | 0 | 计价 | 按实计算
JYL7-125 | 材料 | 乙供 | C27010103 | 钢丝绳 φ15以上 | kg | 5.6984 | 7.44 | 0 | 0 | 计价 | 按实计算
JYL7-125 | 材料 | 乙供 | C27010112 | 高压橡胶水管 DN150 | m | 1.5276 | 458.166 | 0 | 0 | 计价 | 按实计算
JYL7-125 | 材料 | 乙供 | C27010119 | 导缆笼 | 个 | 3.0552 | 436.338 | 0 | 0 | 计价 | 按实计算
JYL7-125 | 机械 | 乙供 | J13-01-069 | 电缆输送机 JSD-5 | 台班 | 0.1201 | 273.477 | 0 | 0 | 计价 | 按实计算
JYL7-125 | 机械 | 乙供 | J14-08-007 | DGPS定位仪 | 台班 | 0.05 | 183.707 | 0 | 0 | 计价 | 按实计算
JYL7-125 | 机械 | 乙供 | J20-01-002 | 高压水泵 9级 150m³/h | 台班 | 0.3103 | 277.048 | 0 | 0 | 计价 | 按实计算
JYL7-125 | 机械 | 乙供 | J20-01-003 | 电测显示系统 | 台班 | 0.03 | 931.635 | 0 | 0 | 计价 | 按实计算
JYL7-125 | 机械 | 乙供 | J20-01-004 | 埋设犁 埋设深度 2.5m | 台班 | 0.2402 | 8441.271 | 0 | 0 | 计价 | 按实计算
JYL7-125 | 机械 | 乙供 | J20-01-006 | 起锚艇 功率 522kW | 艘班 | 0.3703 | 5757.134 | 0 | 0 | 计价 | 按实计算
JYL7-125 | 机械 | 乙供 | J20-01-007 | 潜水组 | 台班 | 0.01 | 653.853 | 0 | 0 | 计价 | 按实计算
JYL7-125 | 机械 | 乙供 | J20-01-009 | 护航警戒船 721kW | 台班 | 0.2402 | 9290.74 | 0 | 0 | 计价 | 按实计算
JYL7-125 | 机械 | 乙供 | J20-01-010 | 海底电缆驳船 1000t | 艘班 | 0.3003 | 6391.28 | 0 | 0 | 计价 | 按实计算
JYL7-125 | 机械 | 乙供 | J20-01-011 | 拖轮 1228kW | 艘班 | 0.3003 | 15311.354 | 0 | 0 | 计价 | 按实计算
JYL7-125 | 机械 | 乙供 | J20-01-012 | 电动液压卷扬机 10t | 台班 | 0.3904 | 168.904 | 0 | 0 | 计价 | 按实计算
JYL7-125 | 机械 | 乙供 | J20-01-014 | 机动艇 功率 123kW | 台班 | 0.3503 | 1142.721 | 0 | 0 | 计价 | 按实计算
JYL7-125 | 机械 | 乙供 | J20-01-015 | 海底电缆转盘 1000t | 台班 | 0.2602 | 7022.954 | 0 | 0 | 计价 | 按实计算
JYL7-125 | 材料 | 乙供 | C99010102 | 其他材料费 | 元 | 42.2204 | 1 | 0 | 0 | 计价 | 按实计算
JYL7-126 | 人工 | 乙供 | 9101106 | 普通工 | 工日 | 3.1108 | 75 | 0 | 0 | 计价 | 按实计算
JYL7-126 | 人工 | 乙供 | 9101111 | 输电技术工 | 工日 | 2.6331 | 120 | 0 | 0 | 计价 | 按实计算
JYL7-126 | 材料 | 乙供 | C16100364 | 尼龙扎带 L=400mm | 根 | 2.8241 | 0.188 | 0 | 0 | 计价 | 按实计算
JYL7-126 | 材料 | 乙供 | C22040614 | 白棕绳 φ16 | kg | 4.1607 | 8.436 | 0 | 0 | 计价 | 按实计算
JYL7-126 | 材料 | 乙供 | C27010103 | 钢丝绳 φ15以上 | kg | 5.6984 | 7.44 | 0 | 0 | 计价 | 按实计算
JYL7-126 | 材料 | 乙供 | C27010112 | 高压橡胶水管 DN150 | m | 2.2914 | 458.166 | 0 | 0 | 计价 | 按实计算
JYL7-126 | 材料 | 乙供 | C27010119 | 导缆笼 | 个 | 4.5828 | 436.338 | 0 | 0 | 计价 | 按实计算
JYL7-126 | 机械 | 乙供 | J13-01-069 | 电缆输送机 JSD-5 | 台班 | 0.1401 | 273.477 | 0 | 0 | 计价 | 按实计算
JYL7-126 | 机械 | 乙供 | J14-08-007 | DGPS定位仪 | 台班 | 0.05 | 183.707 | 0 | 0 | 计价 | 按实计算
JYL7-126 | 机械 | 乙供 | J20-01-002 | 高压水泵 9级 150m³/h | 台班 | 0.3603 | 277.048 | 0 | 0 | 计价 | 按实计算
JYL7-126 | 机械 | 乙供 | J20-01-003 | 电测显示系统 | 台班 | 0.03 | 931.635 | 0 | 0 | 计价 | 按实计算
JYL7-126 | 机械 | 乙供 | J20-01-004 | 埋设犁 埋设深度 2.5m | 台班 | 0.2803 | 8441.271 | 0 | 0 | 计价 | 按实计算
JYL7-126 | 机械 | 乙供 | J20-01-006 | 起锚艇 功率 522kW | 艘班 | 0.4204 | 5757.134 | 0 | 0 | 计价 | 按实计算
JYL7-126 | 机械 | 乙供 | J20-01-009 | 护航警戒船 721kW | 台班 | 0.2803 | 9290.74 | 0 | 0 | 计价 | 按实计算
JYL7-126 | 机械 | 乙供 | J20-01-010 | 海底电缆驳船 1000t | 艘班 | 0.3403 | 6391.28 | 0 | 0 | 计价 | 按实计算
JYL7-126 | 机械 | 乙供 | J20-01-011 | 拖轮 1228kW | 艘班 | 0.3403 | 15311.354 | 0 | 0 | 计价 | 按实计算
JYL7-126 | 机械 | 乙供 | J20-01-012 | 电动液压卷扬机 10t | 台班 | 0.4604 | 168.904 | 0 | 0 | 计价 | 按实计算
JYL7-126 | 机械 | 乙供 | J20-01-014 | 机动艇 功率 123kW | 台班 | 0.4004 | 1142.721 | 0 | 0 | 计价 | 按实计算
JYL7-126 | 机械 | 乙供 | J20-01-015 | 海底电缆转盘 1000t | 台班 | 0.3003 | 7022.954 | 0 | 0 | 计价 | 按实计算
JYL7-126 | 机械 | 乙供 | J20-01-008 | 潜水组(重型) | 台班 | 0.01 | 1813.33 | 0 | 0 | 计价 | 按实计算
JYL7-126 | 材料 | 乙供 | C99010102 | 其他材料费 | 元 | 62.5504 | 1 | 0 | 0 | 计价 | 按实计算
JYL7-127 | 人工 | 乙供 | 9101106 | 普通工 | 工日 | 2.8583 | 75 | 0 | 0 | 计价 | 按实计算
JYL7-127 | 人工 | 乙供 | 9101111 | 输电技术工 | 工日 | 2.4321 | 120 | 0 | 0 | 计价 | 按实计算
JYL7-127 | 材料 | 乙供 | C16100364 | 尼龙扎带 L=400mm | 根 | 2.8643 | 0.188 | 0 | 0 | 计价 | 按实计算
JYL7-127 | 材料 | 乙供 | C22040614 | 白棕绳 φ16 | kg | 4.221 | 8.436 | 0 | 0 | 计价 | 按实计算
JYL7-127 | 材料 | 乙供 | C27010103 | 钢丝绳 φ15以上 | kg | 5.7888 | 7.44 | 0 | 0 | 计价 | 按实计算
JYL7-127 | 材料 | 乙供 | C27010112 | 高压橡胶水管 DN150 | m | 0.7638 | 458.166 | 0 | 0 | 计价 | 按实计算
JYL7-127 | 材料 | 乙供 | C27010119 | 导缆笼 | 个 | 1.5276 | 436.338 | 0 | 0 | 计价 | 按实计算
JYL7-127 | 机械 | 乙供 | J13-01-069 | 电缆输送机 JSD-5 | 台班 | 0.1101 | 273.477 | 0 | 0 | 计价 | 按实计算
JYL7-127 | 机械 | 乙供 | J14-08-007 | DGPS定位仪 | 台班 | 0.04 | 183.707 | 0 | 0 | 计价 | 按实计算
JYL7-127 | 机械 | 乙供 | J20-01-002 | 高压水泵 9级 150m³/h | 台班 | 0.2803 | 277.048 | 0 | 0 | 计价 | 按实计算
JYL7-127 | 机械 | 乙供 | J20-01-003 | 电测显示系统 | 台班 | 0.03 | 931.635 | 0 | 0 | 计价 | 按实计算
JYL7-127 | 机械 | 乙供 | J20-01-005 | 埋设犁 埋设深度 3.5m | 台班 | 0.2302 | 12768.524 | 0 | 0 | 计价 | 按实计算
JYL7-127 | 机械 | 乙供 | J20-01-006 | 起锚艇 功率 522kW | 艘班 | 0.3403 | 5757.134 | 0 | 0 | 计价 | 按实计算
JYL7-127 | 机械 | 乙供 | J20-01-007 | 潜水组 | 台班 | 0.01 | 653.853 | 0 | 0 | 计价 | 按实计算
JYL7-127 | 机械 | 乙供 | J20-01-009 | 护航警戒船 721kW | 台班 | 0.2302 | 9290.74 | 0 | 0 | 计价 | 按实计算
JYL7-127 | 机械 | 乙供 | J20-01-010 | 海底电缆驳船 1000t | 艘班 | 0.2803 | 6391.28 | 0 | 0 | 计价 | 按实计算
JYL7-127 | 机械 | 乙供 | J20-01-011 | 拖轮 1228kW | 艘班 | 0.2803 | 15311.354 | 0 | 0 | 计价 | 按实计算
JYL7-127 | 机械 | 乙供 | J20-01-012 | 电动液压卷扬机 10t | 台班 | 0.3503 | 168.904 | 0 | 0 | 计价 | 按实计算
JYL7-127 | 机械 | 乙供 | J20-01-014 | 机动艇 功率 123kW | 台班 | 0.3203 | 1142.721 | 0 | 0 | 计价 | 按实计算
JYL7-127 | 机械 | 乙供 | J20-01-015 | 海底电缆转盘 1000t | 台班 | 0.2502 | 7022.954 | 0 | 0 | 计价 | 按实计算
JYL7-127 | 材料 | 乙供 | C99010102 | 其他材料费 | 元 | 21.9143 | 1 | 0 | 0 | 计价 | 按实计算
JYL7-128 | 人工 | 乙供 | 9101106 | 普通工 | 工日 | 3.0098 | 75 | 0 | 0 | 计价 | 按实计算
JYL7-128 | 人工 | 乙供 | 9101111 | 输电技术工 | 工日 | 2.5527 | 120 | 0 | 0 | 计价 | 按实计算
JYL7-128 | 材料 | 乙供 | C16100364 | 尼龙扎带 L=400mm | 根 | 2.8643 | 0.188 | 0 | 0 | 计价 | 按实计算
JYL7-128 | 材料 | 乙供 | C22040614 | 白棕绳 φ16 | kg | 4.221 | 8.436 | 0 | 0 | 计价 | 按实计算
JYL7-128 | 材料 | 乙供 | C27010103 | 钢丝绳 φ15以上 | kg | 5.7888 | 7.44 | 0 | 0 | 计价 | 按实计算
JYL7-128 | 材料 | 乙供 | C27010112 | 高压橡胶水管 DN150 | m | 1.5276 | 458.166 | 0 | 0 | 计价 | 按实计算
JYL7-128 | 材料 | 乙供 | C27010119 | 导缆笼 | 个 | 3.0552 | 436.338 | 0 | 0 | 计价 | 按实计算
JYL7-128 | 机械 | 乙供 | J13-01-069 | 电缆输送机 JSD-5 | 台班 | 0.1201 | 273.477 | 0 | 0 | 计价 | 按实计算
JYL7-128 | 机械 | 乙供 | J14-08-007 | DGPS定位仪 | 台班 | 0.05 | 183.707 | 0 | 0 | 计价 | 按实计算
JYL7-128 | 机械 | 乙供 | J20-01-002 | 高压水泵 9级 150m³/h | 台班 | 0.3203 | 277.048 | 0 | 0 | 计价 | 按实计算
JYL7-128 | 机械 | 乙供 | J20-01-003 | 电测显示系统 | 台班 | 0.03 | 931.635 | 0 | 0 | 计价 | 按实计算
JYL7-128 | 机械 | 乙供 | J20-01-005 | 埋设犁 埋设深度 3.5m | 台班 | 0.2702 | 12768.524 | 0 | 0 | 计价 | 按实计算
JYL7-128 | 机械 | 乙供 | J20-01-006 | 起锚艇 功率 522kW | 艘班 | 0.3904 | 5757.134 | 0 | 0 | 计价 | 按实计算
JYL7-128 | 机械 | 乙供 | J20-01-007 | 潜水组 | 台班 | 0.01 | 653.853 | 0 | 0 | 计价 | 按实计算
JYL7-128 | 机械 | 乙供 | J20-01-009 | 护航警戒船 721kW | 台班 | 0.2702 | 9290.74 | 0 | 0 | 计价 | 按实计算
JYL7-128 | 机械 | 乙供 | J20-01-010 | 海底电缆驳船 1000t | 艘班 | 0.3203 | 6391.28 | 0 | 0 | 计价 | 按实计算
JYL7-128 | 机械 | 乙供 | J20-01-011 | 拖轮 1228kW | 艘班 | 0.3203 | 15311.354 | 0 | 0 | 计价 | 按实计算
JYL7-128 | 机械 | 乙供 | J20-01-012 | 电动液压卷扬机 10t | 台班 | 0.4004 | 168.904 | 0 | 0 | 计价 | 按实计算
JYL7-128 | 机械 | 乙供 | J20-01-014 | 机动艇 功率 123kW | 台班 | 0.3703 | 1142.721 | 0 | 0 | 计价 | 按实计算
JYL7-128 | 机械 | 乙供 | J20-01-015 | 海底电缆转盘 1000t | 台班 | 0.2803 | 7022.954 | 0 | 0 | 计价 | 按实计算
JYL7-128 | 材料 | 乙供 | C99010102 | 其他材料费 | 元 | 42.2442 | 1 | 0 | 0 | 计价 | 按实计算
JYL7-129 | 人工 | 乙供 | 9101106 | 普通工 | 工日 | 3.1512 | 75 | 0 | 0 | 计价 | 按实计算
JYL7-129 | 人工 | 乙供 | 9101111 | 输电技术工 | 工日 | 2.6733 | 120 | 0 | 0 | 计价 | 按实计算
JYL7-129 | 材料 | 乙供 | C16100364 | 尼龙扎带 L=400mm | 根 | 2.8643 | 0.188 | 0 | 0 | 计价 | 按实计算
JYL7-129 | 材料 | 乙供 | C22040614 | 白棕绳 φ16 | kg | 4.221 | 8.436 | 0 | 0 | 计价 | 按实计算
JYL7-129 | 材料 | 乙供 | C27010103 | 钢丝绳 φ15以上 | kg | 5.7888 | 7.44 | 0 | 0 | 计价 | 按实计算
JYL7-129 | 材料 | 乙供 | C27010112 | 高压橡胶水管 DN150 | m | 2.2914 | 458.166 | 0 | 0 | 计价 | 按实计算
JYL7-129 | 材料 | 乙供 | C27010119 | 导缆笼 | 个 | 4.5828 | 436.338 | 0 | 0 | 计价 | 按实计算
JYL7-129 | 机械 | 乙供 | J13-01-069 | 电缆输送机 JSD-5 | 台班 | 0.1401 | 273.477 | 0 | 0 | 计价 | 按实计算
JYL7-129 | 机械 | 乙供 | J14-08-007 | DGPS定位仪 | 台班 | 0.05 | 183.707 | 0 | 0 | 计价 | 按实计算
JYL7-129 | 机械 | 乙供 | J20-01-002 | 高压水泵 9级 150m³/h | 台班 | 0.3703 | 277.048 | 0 | 0 | 计价 | 按实计算
JYL7-129 | 机械 | 乙供 | J20-01-003 | 电测显示系统 | 台班 | 0.04 | 931.635 | 0 | 0 | 计价 | 按实计算
JYL7-129 | 机械 | 乙供 | J20-01-005 | 埋设犁 埋设深度 3.5m | 台班 | 0.3103 | 12768.524 | 0 | 0 | 计价 | 按实计算
JYL7-129 | 机械 | 乙供 | J20-01-006 | 起锚艇 功率 522kW | 艘班 | 0.4504 | 5757.134 | 0 | 0 | 计价 | 按实计算
JYL7-129 | 机械 | 乙供 | J20-01-009 | 护航警戒船 721kW | 台班 | 0.3103 | 9290.74 | 0 | 0 | 计价 | 按实计算
JYL7-129 | 机械 | 乙供 | J20-01-010 | 海底电缆驳船 1000t | 艘班 | 0.3703 | 6391.28 | 0 | 0 | 计价 | 按实计算
JYL7-129 | 机械 | 乙供 | J20-01-011 | 拖轮 1228kW | 艘班 | 0.3703 | 15311.354 | 0 | 0 | 计价 | 按实计算
JYL7-129 | 机械 | 乙供 | J20-01-012 | 电动液压卷扬机 10t | 台班 | 0.4704 | 168.904 | 0 | 0 | 计价 | 按实计算
JYL7-129 | 机械 | 乙供 | J20-01-014 | 机动艇 功率 123kW | 台班 | 0.4304 | 1142.721 | 0 | 0 | 计价 | 按实计算
JYL7-129 | 机械 | 乙供 | J20-01-015 | 海底电缆转盘 1000t | 台班 | 0.3303 | 7022.954 | 0 | 0 | 计价 | 按实计算
JYL7-129 | 机械 | 乙供 | J20-01-008 | 潜水组(重型) | 台班 | 0.01 | 1813.33 | 0 | 0 | 计价 | 按实计算
JYL7-129 | 材料 | 乙供 | C99010102 | 其他材料费 | 元 | 62.5741 | 1 | 0 | 0 | 计价 | 按实计算
JYL8-1 | 人工 | 乙供 | 9101106 | 普通工 | 工日 | 0.3206 | 75 | 0 | 0 | 计价 | 按实计算
JYL8-1 | 人工 | 乙供 | 9101111 | 输电技术工 | 工日 | 1.4607 | 120 | 0 | 0 | 计价 | 按实计算
JYL8-1 | 材料 | 乙供 | C12026101 | 焊锡 | kg | 0.291 | 41.517 | 0 | 0 | 计价 | 按实计算
JYL8-1 | 材料 | 乙供 | C12030301 | 焊锡膏 | kg | 0.0582 | 5.075 | 0 | 0 | 计价 | 按实计算
JYL8-1 | 材料 | 乙供 | C13010201 | 镀锌六角螺栓 综合 | kg | 0.9234 | 7.23 | 0 | 0 | 计价 | 按实计算
JYL8-1 | 材料 | 乙供 | C16050103 | 电缆卡子 40 | 个 | 0.9991 | 0.75 | 0 | 0 | 计价 | 按实计算
JYL8-1 | 材料 | 乙供 | C18030801 | 自黏性橡胶带 25mm×20m | 卷 | 0.582 | 7 | 0 | 0 | 计价 | 按实计算
JYL8-1 | 材料 | 乙供 | C18040801 | 聚氯乙烯塑料薄膜 0.5mm | kg | 0.485 | 9.171 | 0 | 0 | 计价 | 按实计算
JYL8-1 | 材料 | 乙供 | C18060101 | 塑料带 20mm×40m | 卷 | 0.194 | 2.42 | 0 | 0 | 计价 | 按实计算
JYL8-1 | 材料 | 乙供 | C18060103 | 塑料带相色带 20mm×2000mm | 卷 | 0.097 | 2.203 | 0 | 0 | 计价 | 按实计算
JYL8-1 | 材料 | 乙供 | C19010102 | 汽油 | kg | 0.582 | 7.38 | 0 | 0 | 计价 | 按实计算
JYL8-1 | 材料 | 乙供 | C19020801 | 电力复合脂 | kg | 0.0291 | 11.25 | 0 | 0 | 计价 | 按实计算
JYL8-1 | 材料 | 乙供 | C19030301 | 丙酮 95% | kg | 0.291 | 5.05 | 0 | 0 | 计价 | 按实计算
JYL8-1 | 材料 | 乙供 | C22040501 | 棉纱头 | kg | 0.291 | 5.91 | 0 | 0 | 计价 | 按实计算
JYL8-1 | 机械 | 乙供 | J13-01-080 | 输电专用载重汽车 5t | 台班 | 0.4005 | 337.479 | 0 | 0 | 计价 | 按实计算
JYL8-1 | 机械 | 乙供 | J15-01-053 | 机动船舶 15t | 台班 | 0.1001 | 346.293 | 0 | 0 | 计价 | 按实计算
JYL8-1 | 材料 | 乙供 | C99010102 | 其他材料费 | 元 | 0.7364 | 1 | 0 | 0 | 计价 | 按实计算
JYL8-2 | 人工 | 乙供 | 9101106 | 普通工 | 工日 | 0.4889 | 75 | 0 | 0 | 计价 | 按实计算
JYL8-2 | 人工 | 乙供 | 9101111 | 输电技术工 | 工日 | 2.2276 | 120 | 0 | 0 | 计价 | 按实计算
JYL8-2 | 材料 | 乙供 | C12026101 | 焊锡 | kg | 0.3395 | 41.517 | 0 | 0 | 计价 | 按实计算
JYL8-2 | 材料 | 乙供 | C12030301 | 焊锡膏 | kg | 0.0679 | 5.075 | 0 | 0 | 计价 | 按实计算
JYL8-2 | 材料 | 乙供 | C13010201 | 镀锌六角螺栓 综合 | kg | 0.9234 | 7.23 | 0 | 0 | 计价 | 按实计算
JYL8-2 | 材料 | 乙供 | C18030801 | 自黏性橡胶带 25mm×20m | 卷 | 1.358 | 7 | 0 | 0 | 计价 | 按实计算
JYL8-2 | 材料 | 乙供 | C18040801 | 聚氯乙烯塑料薄膜 0.5mm | kg | 0.485 | 9.171 | 0 | 0 | 计价 | 按实计算
JYL8-2 | 材料 | 乙供 | C18060101 | 塑料带 20mm×40m | 卷 | 0.291 | 2.42 | 0 | 0 | 计价 | 按实计算
JYL8-2 | 材料 | 乙供 | C18060103 | 塑料带相色带 20mm×2000mm | 卷 | 0.1455 | 2.203 | 0 | 0 | 计价 | 按实计算
JYL8-2 | 材料 | 乙供 | C19010102 | 汽油 | kg | 0.776 | 7.38 | 0 | 0 | 计价 | 按实计算
JYL8-2 | 材料 | 乙供 | C19020801 | 电力复合脂 | kg | 0.0485 | 11.25 | 0 | 0 | 计价 | 按实计算
JYL8-2 | 材料 | 乙供 | C19030301 | 丙酮 95% | kg | 0.388 | 5.05 | 0 | 0 | 计价 | 按实计算
JYL8-2 | 材料 | 乙供 | C22040501 | 棉纱头 | kg | 0.485 | 5.91 | 0 | 0 | 计价 | 按实计算
JYL8-2 | 材料 | 乙供 | C16050105 | 电缆卡子 60 | 个 | 0.9991 | 1.277 | 0 | 0 | 计价 | 按实计算
JYL8-2 | 机械 | 乙供 | J13-01-080 | 输电专用载重汽车 5t | 台班 | 0.4404 | 337.479 | 0 | 0 | 计价 | 按实计算
JYL8-2 | 机械 | 乙供 | J15-01-053 | 机动船舶 15t | 台班 | 0.1101 | 346.293 | 0 | 0 | 计价 | 按实计算
JYL8-2 | 材料 | 乙供 | C99010102 | 其他材料费 | 元 | 0.9694 | 1 | 0 | 0 | 计价 | 按实计算
JYL8-3 | 人工 | 乙供 | 9101106 | 普通工 | 工日 | 0.5661 | 75 | 0 | 0 | 计价 | 按实计算
JYL8-3 | 人工 | 乙供 | 9101111 | 输电技术工 | 工日 | 2.5791 | 120 | 0 | 0 | 计价 | 按实计算
JYL8-3 | 材料 | 乙供 | C12026101 | 焊锡 | kg | 0.4365 | 41.517 | 0 | 0 | 计价 | 按实计算
JYL8-3 | 材料 | 乙供 | C12030301 | 焊锡膏 | kg | 0.0873 | 5.075 | 0 | 0 | 计价 | 按实计算
JYL8-3 | 材料 | 乙供 | C13010201 | 镀锌六角螺栓 综合 | kg | 1.392 | 7.23 | 0 | 0 | 计价 | 按实计算
JYL8-3 | 材料 | 乙供 | C18030801 | 自黏性橡胶带 25mm×20m | 卷 | 2.425 | 7 | 0 | 0 | 计价 | 按实计算
JYL8-3 | 材料 | 乙供 | C18040801 | 聚氯乙烯塑料薄膜 0.5mm | kg | 0.485 | 9.171 | 0 | 0 | 计价 | 按实计算
JYL8-3 | 材料 | 乙供 | C18060101 | 塑料带 20mm×40m | 卷 | 0.485 | 2.42 | 0 | 0 | 计价 | 按实计算
JYL8-3 | 材料 | 乙供 | C18060103 | 塑料带相色带 20mm×2000mm | 卷 | 0.194 | 2.203 | 0 | 0 | 计价 | 按实计算
JYL8-3 | 材料 | 乙供 | C19010102 | 汽油 | kg | 0.97 | 7.38 | 0 | 0 | 计价 | 按实计算
JYL8-3 | 材料 | 乙供 | C19020801 | 电力复合脂 | kg | 0.0776 | 11.25 | 0 | 0 | 计价 | 按实计算
JYL8-3 | 材料 | 乙供 | C19030301 | 丙酮 95% | kg | 0.582 | 5.05 | 0 | 0 | 计价 | 按实计算
JYL8-3 | 材料 | 乙供 | C22040501 | 棉纱头 | kg | 0.776 | 5.91 | 0 | 0 | 计价 | 按实计算
JYL8-3 | 材料 | 乙供 | C16050106 | 电缆卡子 80 | 个 | 0.9991 | 3.193 | 0 | 0 | 计价 | 按实计算
JYL8-3 | 机械 | 乙供 | J13-01-080 | 输电专用载重汽车 5t | 台班 | 0.4842 | 337.479 | 0 | 0 | 计价 | 按实计算
JYL8-3 | 机械 | 乙供 | J15-01-053 | 机动船舶 15t | 台班 | 0.121 | 346.293 | 0 | 0 | 计价 | 按实计算
JYL8-3 | 材料 | 乙供 | C99010102 | 其他材料费 | 元 | 1.408 | 1 | 0 | 0 | 计价 | 按实计算
JYL8-4 | 人工 | 乙供 | 9101106 | 普通工 | 工日 | 0.7475 | 75 | 0 | 0 | 计价 | 按实计算
JYL8-4 | 人工 | 乙供 | 9101111 | 输电技术工 | 工日 | 3.405 | 120 | 0 | 0 | 计价 | 按实计算
JYL8-4 | 材料 | 乙供 | C12026101 | 焊锡 | kg | 0.485 | 41.517 | 0 | 0 | 计价 | 按实计算
JYL8-4 | 材料 | 乙供 | C12030301 | 焊锡膏 | kg | 0.097 | 5.075 | 0 | 0 | 计价 | 按实计算
JYL8-4 | 材料 | 乙供 | C13010201 | 镀锌六角螺栓 综合 | kg | 2.4832 | 7.23 | 0 | 0 | 计价 | 按实计算
JYL8-4 | 材料 | 乙供 | C18030801 | 自黏性橡胶带 25mm×20m | 卷 | 2.91 | 7 | 0 | 0 | 计价 | 按实计算
JYL8-4 | 材料 | 乙供 | C18040801 | 聚氯乙烯塑料薄膜 0.5mm | kg | 0.485 | 9.171 | 0 | 0 | 计价 | 按实计算
JYL8-4 | 材料 | 乙供 | C18060101 | 塑料带 20mm×40m | 卷 | 0.582 | 2.42 | 0 | 0 | 计价 | 按实计算
JYL8-4 | 材料 | 乙供 | C18060103 | 塑料带相色带 20mm×2000mm | 卷 | 0.2425 | 2.203 | 0 | 0 | 计价 | 按实计算
JYL8-4 | 材料 | 乙供 | C19010102 | 汽油 | kg | 1.164 | 7.38 | 0 | 0 | 计价 | 按实计算
JYL8-4 | 材料 | 乙供 | C19020801 | 电力复合脂 | kg | 0.097 | 11.25 | 0 | 0 | 计价 | 按实计算
JYL8-4 | 材料 | 乙供 | C19030301 | 丙酮 95% | kg | 0.776 | 5.05 | 0 | 0 | 计价 | 按实计算
JYL8-4 | 材料 | 乙供 | C22040501 | 棉纱头 | kg | 0.97 | 5.91 | 0 | 0 | 计价 | 按实计算
JYL8-4 | 材料 | 乙供 | C16050107 | 电缆卡子 100 | 个 | 0.9991 | 4.257 | 0 | 0 | 计价 | 按实计算
JYL8-4 | 机械 | 乙供 | J13-01-080 | 输电专用载重汽车 5t | 台班 | 0.5323 | 337.479 | 0 | 0 | 计价 | 按实计算
JYL8-4 | 机械 | 乙供 | J15-01-053 | 机动船舶 15t | 台班 | 0.1331 | 346.293 | 0 | 0 | 计价 | 按实计算
JYL8-4 | 材料 | 乙供 | C99010102 | 其他材料费 | 元 | 1.7786 | 1 | 0 | 0 | 计价 | 按实计算
JYL8-5 | 机械 | 乙供 | J13-01-064 | 机动液压压接机 100t以内 | 台班 | 0.3328 | 67.834 | 0 | 0 | 计价 | 按实计算
JYL8-5 | 人工 | 乙供 | 9101106 | 普通工 | 工日 | 0.4713 | 75 | 0 | 0 | 计价 | 按实计算
JYL8-5 | 人工 | 乙供 | 9101111 | 输电技术工 | 工日 | 7.1921 | 120 | 0 | 0 | 计价 | 按实计算
JYL8-5 | 材料 | 乙供 | C04020100 | 黄铜丝 综合 | kg | 1.164 | 49.314 | 0 | 0 | 计价 | 按实计算
JYL8-5 | 材料 | 乙供 | C16010209 | 裸铜绞线 TJ120mm² | kg | 13.58 | 44.199 | 0 | 0 | 计价 | 按实计算
JYL8-5 | 材料 | 乙供 | C16010401 | 铜编织带 8mm | m | 1.164 | 7.105 | 0 | 0 | 计价 | 按实计算
JYL8-5 | 材料 | 乙供 | C18030601 | 乙丙橡胶带 0.5×20×5000 | 卷 | 11.64 | 1.779 | 0 | 0 | 计价 | 按实计算
JYL8-5 | 材料 | 乙供 | C18030801 | 自黏性橡胶带 25mm×20m | 卷 | 13.7956 | 7 | 0 | 0 | 计价 | 按实计算
JYL8-5 | 材料 | 乙供 | C18060103 | 塑料带相色带 20mm×2000mm | 卷 | 11.64 | 2.203 | 0 | 0 | 计价 | 按实计算
JYL8-5 | 材料 | 乙供 | C18060104 | 塑料带防辐照聚乙烯 20mm×40m | 卷 | 17.46 | 3.159 | 0 | 0 | 计价 | 按实计算
JYL8-5 | 材料 | 乙供 | C19030301 | 丙酮 95% | kg | 1.6167 | 5.05 | 0 | 0 | 计价 | 按实计算
JYL8-5 | 材料 | 乙供 | C22040471 | 聚四氟乙烯生料带 | 卷 | 0.776 | 3.454 | 0 | 0 | 计价 | 按实计算
JYL8-5 | 机械 | 乙供 | J13-01-080 | 输电专用载重汽车 5t | 台班 | 0.4404 | 337.479 | 0 | 0 | 计价 | 按实计算
JYL8-5 | 机械 | 乙供 | J15-01-053 | 机动船舶 15t | 台班 | 0.1101 | 346.293 | 0 | 0 | 计价 | 按实计算
JYL8-5 | 材料 | 乙供 | C99010102 | 其他材料费 | 元 | 17.4963 | 1 | 0 | 0 | 计价 | 按实计算
JYL8-6 | 机械 | 乙供 | J13-01-064 | 机动液压压接机 100t以内 | 台班 | 0.4152 | 67.834 | 0 | 0 | 计价 | 按实计算
JYL8-6 | 机械 | 乙供 | J15-01-053 | 机动船舶 15t | 台班 | 0.121 | 346.293 | 0 | 0 | 计价 | 按实计算
JYL8-6 | 人工 | 乙供 | 9101106 | 普通工 | 工日 | 0.5824 | 75 | 0 | 0 | 计价 | 按实计算
JYL8-6 | 人工 | 乙供 | 9101111 | 输电技术工 | 工日 | 8.8874 | 120 | 0 | 0 | 计价 | 按实计算
JYL8-6 | 材料 | 乙供 | C04020100 | 黄铜丝 综合 | kg | 1.164 | 49.314 | 0 | 0 | 计价 | 按实计算
JYL8-6 | 材料 | 乙供 | C16010209 | 裸铜绞线 TJ120mm² | kg | 13.58 | 44.199 | 0 | 0 | 计价 | 按实计算
JYL8-6 | 材料 | 乙供 | C16010401 | 铜编织带 8mm | m | 1.164 | 7.105 | 0 | 0 | 计价 | 按实计算
JYL8-6 | 材料 | 乙供 | C18030601 | 乙丙橡胶带 0.5×20×5000 | 卷 | 11.64 | 1.779 | 0 | 0 | 计价 | 按实计算
JYL8-6 | 材料 | 乙供 | C18030801 | 自黏性橡胶带 25mm×20m | 卷 | 15.52 | 7 | 0 | 0 | 计价 | 按实计算
JYL8-6 | 材料 | 乙供 | C18060103 | 塑料带相色带 20mm×2000mm | 卷 | 11.64 | 2.203 | 0 | 0 | 计价 | 按实计算
JYL8-6 | 材料 | 乙供 | C18060104 | 塑料带防辐照聚乙烯 20mm×40m | 卷 | 17.46 | 3.159 | 0 | 0 | 计价 | 按实计算
JYL8-6 | 材料 | 乙供 | C19030301 | 丙酮 95% | kg | 1.94 | 5.05 | 0 | 0 | 计价 | 按实计算
JYL8-6 | 材料 | 乙供 | C22040471 | 聚四氟乙烯生料带 | 卷 | 0.776 | 3.454 | 0 | 0 | 计价 | 按实计算
JYL8-6 | 机械 | 乙供 | J13-01-080 | 输电专用载重汽车 5t | 台班 | 0.4842 | 337.479 | 0 | 0 | 计价 | 按实计算
JYL8-6 | 材料 | 乙供 | C99010102 | 其他材料费 | 元 | 17.7704 | 1 | 0 | 0 | 计价 | 按实计算
JYL8-7 | 人工 | 乙供 | 9101106 | 普通工 | 工日 | 0.7197 | 75 | 0 | 0 | 计价 | 按实计算
JYL8-7 | 人工 | 乙供 | 9101111 | 输电技术工 | 工日 | 10.9823 | 120 | 0 | 0 | 计价 | 按实计算
JYL8-7 | 机械 | 乙供 | J13-01-064 | 机动液压压接机 100t以内 | 台班 | 0.518 | 67.834 | 0 | 0 | 计价 | 按实计算
JYL8-7 | 材料 | 乙供 | C04020100 | 黄铜丝 综合 | kg | 1.164 | 49.314 | 0 | 0 | 计价 | 按实计算
JYL8-7 | 材料 | 乙供 | C16010209 | 裸铜绞线 TJ120mm² | kg | 13.58 | 44.199 | 0 | 0 | 计价 | 按实计算
JYL8-7 | 材料 | 乙供 | C16010401 | 铜编织带 8mm | m | 1.164 | 7.105 | 0 | 0 | 计价 | 按实计算
JYL8-7 | 材料 | 乙供 | C18030601 | 乙丙橡胶带 0.5×20×5000 | 卷 | 11.64 | 1.779 | 0 | 0 | 计价 | 按实计算
JYL8-7 | 材料 | 乙供 | C18030801 | 自黏性橡胶带 25mm×20m | 卷 | 17.46 | 7 | 0 | 0 | 计价 | 按实计算
JYL8-7 | 材料 | 乙供 | C18060103 | 塑料带相色带 20mm×2000mm | 卷 | 11.64 | 2.203 | 0 | 0 | 计价 | 按实计算
JYL8-7 | 材料 | 乙供 | C18060104 | 塑料带防辐照聚乙烯 20mm×40m | 卷 | 17.46 | 3.159 | 0 | 0 | 计价 | 按实计算
JYL8-7 | 材料 | 乙供 | C19030301 | 丙酮 95% | kg | 2.328 | 5.05 | 0 | 0 | 计价 | 按实计算
JYL8-7 | 材料 | 乙供 | C22040471 | 聚四氟乙烯生料带 | 卷 | 0.776 | 3.454 | 0 | 0 | 计价 | 按实计算
JYL8-7 | 机械 | 乙供 | J13-01-080 | 输电专用载重汽车 5t | 台班 | 0.5323 | 337.479 | 0 | 0 | 计价 | 按实计算
JYL8-7 | 机械 | 乙供 | J15-01-053 | 机动船舶 15t | 台班 | 0.1331 | 346.293 | 0 | 0 | 计价 | 按实计算
JYL8-7 | 材料 | 乙供 | C99010102 | 其他材料费 | 元 | 18.0811 | 1 | 0 | 0 | 计价 | 按实计算
JYL8-8 | 人工 | 乙供 | 9101106 | 普通工 | 工日 | 0.7782 | 75 | 0 | 0 | 计价 | 按实计算
JYL8-8 | 人工 | 乙供 | 9101111 | 输电技术工 | 工日 | 11.8749 | 120 | 0 | 0 | 计价 | 按实计算
JYL8-8 | 机械 | 乙供 | J13-01-064 | 机动液压压接机 100t以内 | 台班 | 0.6208 | 67.834 | 0 | 0 | 计价 | 按实计算
JYL8-8 | 材料 | 乙供 | C04020100 | 黄铜丝 综合 | kg | 1.164 | 49.314 | 0 | 0 | 计价 | 按实计算
JYL8-8 | 材料 | 乙供 | C16010209 | 裸铜绞线 TJ120mm² | kg | 15.52 | 44.199 | 0 | 0 | 计价 | 按实计算
JYL8-8 | 材料 | 乙供 | C16010401 | 铜编织带 8mm | m | 1.552 | 7.105 | 0 | 0 | 计价 | 按实计算
JYL8-8 | 材料 | 乙供 | C18030601 | 乙丙橡胶带 0.5×20×5000 | 卷 | 11.64 | 1.779 | 0 | 0 | 计价 | 按实计算
JYL8-8 | 材料 | 乙供 | C18030801 | 自黏性橡胶带 25mm×20m | 卷 | 19.4 | 7 | 0 | 0 | 计价 | 按实计算
JYL8-8 | 材料 | 乙供 | C18060103 | 塑料带相色带 20mm×2000mm | 卷 | 13.58 | 2.203 | 0 | 0 | 计价 | 按实计算
JYL8-8 | 材料 | 乙供 | C18060104 | 塑料带防辐照聚乙烯 20mm×40m | 卷 | 23.28 | 3.159 | 0 | 0 | 计价 | 按实计算
JYL8-8 | 材料 | 乙供 | C19030301 | 丙酮 95% | kg | 2.91 | 5.05 | 0 | 0 | 计价 | 按实计算
JYL8-8 | 材料 | 乙供 | C22040471 | 聚四氟乙烯生料带 | 卷 | 1.164 | 3.454 | 0 | 0 | 计价 | 按实计算
JYL8-8 | 机械 | 乙供 | J13-01-080 | 输电专用载重汽车 5t | 台班 | 0.5805 | 337.479 | 0 | 0 | 计价 | 按实计算
JYL8-8 | 机械 | 乙供 | J15-01-053 | 机动船舶 15t | 台班 | 0.1451 | 346.293 | 0 | 0 | 计价 | 按实计算
JYL8-8 | 材料 | 乙供 | C99010102 | 其他材料费 | 元 | 20.6616 | 1 | 0 | 0 | 计价 | 按实计算
JYL8-9 | 机械 | 乙供 | J04-01-004 | 载重汽车 8t | 台班 | 0.9 | 440.15 | 0 | 0 | 计价 | 按实计算
JYL8-9 | 机械 | 乙供 | J09-01-027 | 真空泵 抽气速度 204m³/h | 台班 | 5.4 | 63.528 | 0 | 0 | 计价 | 按实计算
JYL8-9 | 机械 | 乙供 | J13-01-040 | 真空去汽油车 200L/h | 台班 | 2.7 | 268.465 | 0 | 0 | 计价 | 按实计算
JYL8-9 | 机械 | 乙供 | J13-01-065 | 机动液压压接机 200t以内 | 台班 | 0.9 | 77.374 | 0 | 0 | 计价 | 按实计算
JYL8-9 | 机械 | 乙供 | J15-01-053 | 机动船舶 15t | 台班 | 0.3108 | 346.293 | 0 | 0 | 计价 | 按实计算
JYL8-9 | 人工 | 乙供 | 9101106 | 普通工 | 工日 | 1.8178 | 75 | 0 | 0 | 计价 | 按实计算
JYL8-9 | 人工 | 乙供 | 9101111 | 输电技术工 | 工日 | 27.7396 | 120 | 0 | 0 | 计价 | 按实计算
JYL8-9 | 材料 | 乙供 | C04010411 | 紫铜管 φ4~13 | kg | 33.6105 | 50.652 | 0 | 0 | 计价 | 按实计算
JYL8-9 | 材料 | 乙供 | C04020100 | 黄铜丝 综合 | kg | 3.7277 | 49.314 | 0 | 0 | 计价 | 按实计算
JYL8-9 | 材料 | 乙供 | C04020701 | 镀锡铜丝 φ1.22 | kg | 4.074 | 50.877 | 0 | 0 | 计价 | 按实计算
JYL8-9 | 材料 | 乙供 | C05110101 | 压力阀四通式 | 只 | 3.0555 | 39.155 | 0 | 0 | 计价 | 按实计算
JYL8-9 | 材料 | 乙供 | C05110102 | 压力阀尾管式 | 只 | 3.0555 | 39.155 | 0 | 0 | 计价 | 按实计算
JYL8-9 | 材料 | 乙供 | C12023102 | 铝焊丝 | kg | 0.7639 | 36.74 | 0 | 0 | 计价 | 按实计算
JYL8-9 | 材料 | 乙供 | C12026101 | 焊锡 | kg | 0.2546 | 41.517 | 0 | 0 | 计价 | 按实计算
JYL8-9 | 材料 | 乙供 | C13010802 | 铜螺栓 M16×15 | 个 | 18.333 | 3.052 | 0 | 0 | 计价 | 按实计算
JYL8-9 | 材料 | 乙供 | C16010209 | 裸铜绞线 TJ120mm² | kg | 4.5833 | 44.199 | 0 | 0 | 计价 | 按实计算
JYL8-9 | 材料 | 乙供 | C16010401 | 铜编织带 8mm | m | 0.2037 | 7.105 | 0 | 0 | 计价 | 按实计算
JYL8-9 | 材料 | 乙供 | C16050641 | 封铅 | kg | 12.222 | 7.81 | 0 | 0 | 计价 | 按实计算
JYL8-9 | 材料 | 乙供 | C16100702 | 绝缘束节 | 只 | 3.0555 | 38.044 | 0 | 0 | 计价 | 按实计算
JYL8-9 | 材料 | 乙供 | C18030801 | 自黏性橡胶带 25mm×20m | 卷 | 59.073 | 7 | 0 | 0 | 计价 | 按实计算
JYL8-9 | 材料 | 乙供 | C18040801 | 聚氯乙烯塑料薄膜 0.5mm | kg | 1.0185 | 9.171 | 0 | 0 | 计价 | 按实计算
JYL8-9 | 材料 | 乙供 | C18041001 | 聚乙烯吹塑膜 | kg | 1.0694 | 8.88 | 0 | 0 | 计价 | 按实计算
JYL8-9 | 材料 | 乙供 | C18060103 | 塑料带相色带 20mm×2000mm | 卷 | 2.2916 | 2.203 | 0 | 0 | 计价 | 按实计算
JYL8-9 | 材料 | 乙供 | C18060301 | 聚氯乙烯橡胶带 80mm×50m | 卷 | 6.4166 | 11.823 | 0 | 0 | 计价 | 按实计算
JYL8-9 | 材料 | 乙供 | C18060302 | 聚氯乙烯橡胶粘带 40mm×50m | 卷 | 36.666 | 9.177 | 0 | 0 | 计价 | 按实计算
JYL8-9 | 材料 | 乙供 | C19020406 | 真空油脂 | kg | 1.0185 | 12.468 | 0 | 0 | 计价 | 按实计算
JYL8-9 | 材料 | 乙供 | C19021001 | 硬酯酸 一级 | kg | 0.7639 | 11.63 | 0 | 0 | 计价 | 按实计算
JYL8-9 | 材料 | 乙供 | C19030201 | 乙醇 | kg | 5.0925 | 3.674 | 0 | 0 | 计价 | 按实计算
JYL8-9 | 材料 | 乙供 | C19030401 | 四氯化碳 95% | kg | 1.5278 | 13.48 | 0 | 0 | 计价 | 按实计算
JYL8-9 | 材料 | 乙供 | C19110301 | 石油液化气 | m³ | 6.111 | 3.5 | 0 | 0 | 计价 | 按实计算
JYL8-9 | 材料 | 乙供 | C20030701 | 银粉漆 | kg | 3.0555 | 24.8 | 0 | 0 | 计价 | 按实计算
JYL8-9 | 材料 | 乙供 | C22040101 | 砂布 | 张 | 1.0185 | 0.74 | 0 | 0 | 计价 | 按实计算
JYL8-9 | 材料 | 乙供 | C22040411 | 无絮棉布 | kg | 5.0925 | 8.485 | 0 | 0 | 计价 | 按实计算
JYL8-9 | 机械 | 乙供 | J13-01-080 | 输电专用载重汽车 5t | 台班 | 1.2431 | 337.479 | 0 | 0 | 计价 | 按实计算
JYL8-9 | 材料 | 乙供 | C99010102 | 其他材料费 | 元 | 77.8977 | 1 | 0 | 0 | 计价 | 按实计算
JYL8-10 | 机械 | 乙供 | J04-01-004 | 载重汽车 8t | 台班 | 1 | 440.15 | 0 | 0 | 计价 | 按实计算
JYL8-10 | 机械 | 乙供 | J09-01-027 | 真空泵 抽气速度 204m³/h | 台班 | 6 | 63.528 | 0 | 0 | 计价 | 按实计算
JYL8-10 | 机械 | 乙供 | J13-01-040 | 真空去汽油车 200L/h | 台班 | 3 | 268.465 | 0 | 0 | 计价 | 按实计算
JYL8-10 | 机械 | 乙供 | J13-01-065 | 机动液压压接机 200t以内 | 台班 | 1 | 77.374 | 0 | 0 | 计价 | 按实计算
JYL8-10 | 机械 | 乙供 | J15-01-053 | 机动船舶 15t | 台班 | 0.3453 | 346.293 | 0 | 0 | 计价 | 按实计算
JYL8-10 | 人工 | 乙供 | 9101106 | 普通工 | 工日 | 1.8899 | 75 | 0 | 0 | 计价 | 按实计算
JYL8-10 | 人工 | 乙供 | 9101111 | 输电技术工 | 工日 | 28.8391 | 120 | 0 | 0 | 计价 | 按实计算
JYL8-10 | 材料 | 乙供 | C04010411 | 紫铜管 φ4~13 | kg | 33.6105 | 50.652 | 0 | 0 | 计价 | 按实计算
JYL8-10 | 材料 | 乙供 | C04020100 | 黄铜丝 综合 | kg | 3.7277 | 49.314 | 0 | 0 | 计价 | 按实计算
JYL8-10 | 材料 | 乙供 | C04020701 | 镀锡铜丝 φ1.22 | kg | 4.074 | 50.877 | 0 | 0 | 计价 | 按实计算
JYL8-10 | 材料 | 乙供 | C05110101 | 压力阀四通式 | 只 | 3.0555 | 39.155 | 0 | 0 | 计价 | 按实计算
JYL8-10 | 材料 | 乙供 | C05110102 | 压力阀尾管式 | 只 | 3.0555 | 39.155 | 0 | 0 | 计价 | 按实计算
JYL8-10 | 材料 | 乙供 | C12023102 | 铝焊丝 | kg | 0.7639 | 36.74 | 0 | 0 | 计价 | 按实计算
JYL8-10 | 材料 | 乙供 | C12026101 | 焊锡 | kg | 0.2546 | 41.517 | 0 | 0 | 计价 | 按实计算
JYL8-10 | 材料 | 乙供 | C13010802 | 铜螺栓 M16×15 | 个 | 18.333 | 3.052 | 0 | 0 | 计价 | 按实计算
JYL8-10 | 材料 | 乙供 | C16010209 | 裸铜绞线 TJ120mm² | kg | 4.5833 | 44.199 | 0 | 0 | 计价 | 按实计算
JYL8-10 | 材料 | 乙供 | C16010401 | 铜编织带 8mm | m | 0.2037 | 7.105 | 0 | 0 | 计价 | 按实计算
JYL8-10 | 材料 | 乙供 | C16050641 | 封铅 | kg | 12.222 | 7.81 | 0 | 0 | 计价 | 按实计算
JYL8-10 | 材料 | 乙供 | C16100702 | 绝缘束节 | 只 | 3.0555 | 38.044 | 0 | 0 | 计价 | 按实计算
JYL8-10 | 材料 | 乙供 | C18030801 | 自黏性橡胶带 25mm×20m | 卷 | 61.11 | 7 | 0 | 0 | 计价 | 按实计算
JYL8-10 | 材料 | 乙供 | C18040801 | 聚氯乙烯塑料薄膜 0.5mm | kg | 1.0185 | 9.171 | 0 | 0 | 计价 | 按实计算
JYL8-10 | 材料 | 乙供 | C18041001 | 聚乙烯吹塑膜 | kg | 1.0694 | 8.88 | 0 | 0 | 计价 | 按实计算
JYL8-10 | 材料 | 乙供 | C18060103 | 塑料带相色带 20mm×2000mm | 卷 | 2.75 | 2.203 | 0 | 0 | 计价 | 按实计算
JYL8-10 | 材料 | 乙供 | C18060301 | 聚氯乙烯橡胶带 80mm×50m | 卷 | 6.4166 | 11.823 | 0 | 0 | 计价 | 按实计算
JYL8-10 | 材料 | 乙供 | C18060302 | 聚氯乙烯橡胶粘带 40mm×50m | 卷 | 36.666 | 9.177 | 0 | 0 | 计价 | 按实计算
JYL8-10 | 材料 | 乙供 | C19020406 | 真空油脂 | kg | 1.0185 | 12.468 | 0 | 0 | 计价 | 按实计算
JYL8-10 | 材料 | 乙供 | C19021001 | 硬酯酸 一级 | kg | 0.7639 | 11.63 | 0 | 0 | 计价 | 按实计算
JYL8-10 | 材料 | 乙供 | C19030201 | 乙醇 | kg | 5.0925 | 3.674 | 0 | 0 | 计价 | 按实计算
JYL8-10 | 材料 | 乙供 | C19030401 | 四氯化碳 95% | kg | 1.5278 | 13.48 | 0 | 0 | 计价 | 按实计算
JYL8-10 | 材料 | 乙供 | C19110301 | 石油液化气 | m³ | 6.111 | 3.5 | 0 | 0 | 计价 | 按实计算
JYL8-10 | 材料 | 乙供 | C20030701 | 银粉漆 | kg | 3.0555 | 24.8 | 0 | 0 | 计价 | 按实计算
JYL8-10 | 材料 | 乙供 | C22040101 | 砂布 | 张 | 1.0185 | 0.74 | 0 | 0 | 计价 | 按实计算
JYL8-10 | 材料 | 乙供 | C22040411 | 无絮棉布 | kg | 5.0925 | 8.485 | 0 | 0 | 计价 | 按实计算
JYL8-10 | 机械 | 乙供 | J13-01-080 | 输电专用载重汽车 5t | 台班 | 1.3813 | 337.479 | 0 | 0 | 计价 | 按实计算
JYL8-10 | 材料 | 乙供 | C99010102 | 其他材料费 | 元 | 78.2031 | 1 | 0 | 0 | 计价 | 按实计算
JYL8-11 | 机械 | 乙供 | J04-01-004 | 载重汽车 8t | 台班 | 1.2 | 440.15 | 0 | 0 | 计价 | 按实计算
JYL8-11 | 机械 | 乙供 | J09-01-027 | 真空泵 抽气速度 204m³/h | 台班 | 6 | 63.528 | 0 | 0 | 计价 | 按实计算
JYL8-11 | 机械 | 乙供 | J13-01-040 | 真空去汽油车 200L/h | 台班 | 3 | 268.465 | 0 | 0 | 计价 | 按实计算
JYL8-11 | 机械 | 乙供 | J13-01-065 | 机动液压压接机 200t以内 | 台班 | 1 | 77.374 | 0 | 0 | 计价 | 按实计算
JYL8-11 | 机械 | 乙供 | J15-01-053 | 机动船舶 15t | 台班 | 0.3837 | 346.293 | 0 | 0 | 计价 | 按实计算
JYL8-11 | 人工 | 乙供 | 9101106 | 普通工 | 工日 | 1.9647 | 75 | 0 | 0 | 计价 | 按实计算
JYL8-11 | 人工 | 乙供 | 9101111 | 输电技术工 | 工日 | 29.9822 | 120 | 0 | 0 | 计价 | 按实计算
JYL8-11 | 材料 | 乙供 | C04010411 | 紫铜管 φ4~13 | kg | 33.6105 | 50.652 | 0 | 0 | 计价 | 按实计算
JYL8-11 | 材料 | 乙供 | C04020100 | 黄铜丝 综合 | kg | 3.7277 | 49.314 | 0 | 0 | 计价 | 按实计算
JYL8-11 | 材料 | 乙供 | C04020701 | 镀锡铜丝 φ1.22 | kg | 4.074 | 50.877 | 0 | 0 | 计价 | 按实计算
JYL8-11 | 材料 | 乙供 | C05110101 | 压力阀四通式 | 只 | 3.0555 | 39.155 | 0 | 0 | 计价 | 按实计算
JYL8-11 | 材料 | 乙供 | C05110102 | 压力阀尾管式 | 只 | 3.0555 | 39.155 | 0 | 0 | 计价 | 按实计算
JYL8-11 | 材料 | 乙供 | C12023102 | 铝焊丝 | kg | 0.7639 | 36.74 | 0 | 0 | 计价 | 按实计算
JYL8-11 | 材料 | 乙供 | C12026101 | 焊锡 | kg | 0.2546 | 41.517 | 0 | 0 | 计价 | 按实计算
JYL8-11 | 材料 | 乙供 | C13010802 | 铜螺栓 M16×15 | 个 | 18.333 | 3.052 | 0 | 0 | 计价 | 按实计算
JYL8-11 | 材料 | 乙供 | C16010209 | 裸铜绞线 TJ120mm² | kg | 4.5833 | 44.199 | 0 | 0 | 计价 | 按实计算
JYL8-11 | 材料 | 乙供 | C16010401 | 铜编织带 8mm | m | 0.2037 | 7.105 | 0 | 0 | 计价 | 按实计算
JYL8-11 | 材料 | 乙供 | C16050641 | 封铅 | kg | 12.222 | 7.81 | 0 | 0 | 计价 | 按实计算
JYL8-11 | 材料 | 乙供 | C16100702 | 绝缘束节 | 只 | 3.0555 | 38.044 | 0 | 0 | 计价 | 按实计算
JYL8-11 | 材料 | 乙供 | C18030801 | 自黏性橡胶带 25mm×20m | 卷 | 63.21 | 7 | 0 | 0 | 计价 | 按实计算
JYL8-11 | 材料 | 乙供 | C18040801 | 聚氯乙烯塑料薄膜 0.5mm | kg | 1.0185 | 9.171 | 0 | 0 | 计价 | 按实计算
JYL8-11 | 材料 | 乙供 | C18041001 | 聚乙烯吹塑膜 | kg | 1.0694 | 8.88 | 0 | 0 | 计价 | 按实计算
JYL8-11 | 材料 | 乙供 | C18060103 | 塑料带相色带 20mm×2000mm | 卷 | 3.2999 | 2.203 | 0 | 0 | 计价 | 按实计算
JYL8-11 | 材料 | 乙供 | C18060301 | 聚氯乙烯橡胶带 80mm×50m | 卷 | 6.4166 | 11.823 | 0 | 0 | 计价 | 按实计算
JYL8-11 | 材料 | 乙供 | C18060302 | 聚氯乙烯橡胶粘带 40mm×50m | 卷 | 36.666 | 9.177 | 0 | 0 | 计价 | 按实计算
JYL8-11 | 材料 | 乙供 | C19020406 | 真空油脂 | kg | 1.0185 | 12.468 | 0 | 0 | 计价 | 按实计算
JYL8-11 | 材料 | 乙供 | C19021001 | 硬酯酸 一级 | kg | 0.7639 | 11.63 | 0 | 0 | 计价 | 按实计算
JYL8-11 | 材料 | 乙供 | C19030201 | 乙醇 | kg | 5.0925 | 3.674 | 0 | 0 | 计价 | 按实计算
JYL8-11 | 材料 | 乙供 | C19030401 | 四氯化碳 95% | kg | 1.5278 | 13.48 | 0 | 0 | 计价 | 按实计算
JYL8-11 | 材料 | 乙供 | C19110301 | 石油液化气 | m³ | 6.111 | 3.5 | 0 | 0 | 计价 | 按实计算
JYL8-11 | 材料 | 乙供 | C20030701 | 银粉漆 | kg | 3.0555 | 24.8 | 0 | 0 | 计价 | 按实计算
JYL8-11 | 材料 | 乙供 | C22040101 | 砂布 | 张 | 1.0185 | 0.74 | 0 | 0 | 计价 | 按实计算
JYL8-11 | 材料 | 乙供 | C22040411 | 无絮棉布 | kg | 5.0925 | 8.485 | 0 | 0 | 计价 | 按实计算
JYL8-11 | 机械 | 乙供 | J13-01-080 | 输电专用载重汽车 5t | 台班 | 1.5348 | 337.479 | 0 | 0 | 计价 | 按实计算
JYL8-11 | 材料 | 乙供 | C99010102 | 其他材料费 | 元 | 78.5213 | 1 | 0 | 0 | 计价 | 按实计算
JYL8-12 | 机械 | 乙供 | J03-01-034 | 汽车式起重机 起重量 8t | 台班 | 1.1 | 662.671 | 0 | 0 | 计价 | 按实计算
JYL8-12 | 机械 | 乙供 | J04-01-004 | 载重汽车 8t | 台班 | 3.3 | 440.15 | 0 | 0 | 计价 | 按实计算
JYL8-12 | 机械 | 乙供 | J13-01-064 | 机动液压压接机 100t以内 | 台班 | 0.9 | 67.834 | 0 | 0 | 计价 | 按实计算
JYL8-12 | 机械 | 乙供 | J15-01-053 | 机动船舶 15t | 台班 | 0.5387 | 346.293 | 0 | 0 | 计价 | 按实计算
JYL8-12 | 人工 | 乙供 | 9101106 | 普通工 | 工日 | 1.5275 | 75 | 0 | 0 | 计价 | 按实计算
JYL8-12 | 人工 | 乙供 | 9101111 | 输电技术工 | 工日 | 23.3119 | 120 | 0 | 0 | 计价 | 按实计算
JYL8-12 | 材料 | 乙供 | C04020100 | 黄铜丝 综合 | kg | 2.037 | 49.314 | 0 | 0 | 计价 | 按实计算
JYL8-12 | 材料 | 乙供 | C04030501 | 铝箔 0.02mm×50mm | kg | 0.8148 | 24.793 | 0 | 0 | 计价 | 按实计算
JYL8-12 | 材料 | 乙供 | C06090104 | 钢管卡子 DN32 | 个 | 1.5278 | 1.051 | 0 | 0 | 计价 | 按实计算
JYL8-12 | 材料 | 乙供 | C10090101 | 平板玻璃 3mm | m² | 0.2546 | 15.51 | 0 | 0 | 计价 | 按实计算
JYL8-12 | 材料 | 乙供 | C12010300 | 电焊条 J557 综合 | kg | 0.3056 | 8.925 | 0 | 0 | 计价 | 按实计算
JYL8-12 | 材料 | 乙供 | C12026101 | 焊锡 | kg | 1.0185 | 41.517 | 0 | 0 | 计价 | 按实计算
JYL8-12 | 材料 | 乙供 | C12026102 | 松香焊锡丝 | kg | 0.4074 | 27.631 | 0 | 0 | 计价 | 按实计算
JYL8-12 | 材料 | 乙供 | C12030201 | 铝焊粉 | kg | 0.4074 | 33.333 | 0 | 0 | 计价 | 按实计算
JYL8-12 | 材料 | 乙供 | C14010100 | 镀锌铁丝 | kg | 3.3916 | 4.674 | 0 | 0 | 计价 | 按实计算
JYL8-12 | 材料 | 乙供 | C16050641 | 封铅 | kg | 12.222 | 7.81 | 0 | 0 | 计价 | 按实计算
JYL8-12 | 材料 | 乙供 | C18030801 | 自黏性橡胶带 25mm×20m | 卷 | 21.3885 | 7 | 0 | 0 | 计价 | 按实计算
JYL8-12 | 材料 | 乙供 | C18040801 | 聚氯乙烯塑料薄膜 0.5mm | kg | 3.0555 | 9.171 | 0 | 0 | 计价 | 按实计算
JYL8-12 | 材料 | 乙供 | C18041001 | 聚乙烯吹塑膜 | kg | 3.5648 | 8.88 | 0 | 0 | 计价 | 按实计算
JYL8-12 | 材料 | 乙供 | C18041101 | 保鲜膜 | 卷 | 15.7868 | 2.29 | 0 | 0 | 计价 | 按实计算
JYL8-12 | 材料 | 乙供 | C18060103 | 塑料带相色带 20mm×2000mm | 卷 | 3.5648 | 2.203 | 0 | 0 | 计价 | 按实计算
JYL8-12 | 材料 | 乙供 | C19021001 | 硬酯酸 一级 | kg | 0.8148 | 11.63 | 0 | 0 | 计价 | 按实计算
JYL8-12 | 材料 | 乙供 | C19030201 | 乙醇 | kg | 2.3426 | 3.674 | 0 | 0 | 计价 | 按实计算
JYL8-12 | 材料 | 乙供 | C19030301 | 丙酮 95% | kg | 0.6111 | 5.05 | 0 | 0 | 计价 | 按实计算
JYL8-12 | 材料 | 乙供 | C19110301 | 石油液化气 | m³ | 6.111 | 3.5 | 0 | 0 | 计价 | 按实计算
JYL8-12 | 材料 | 乙供 | C22010143 | 木脚手板 | m³ | 0.1528 | 1184.166 | 0 | 0 | 计价 | 按实计算
JYL8-12 | 材料 | 乙供 | C22030502 | 机用钢锯条 24号 | 根 | 0.8454 | 19.674 | 0 | 0 | 计价 | 按实计算
JYL8-12 | 材料 | 乙供 | C22040101 | 砂布 | 张 | 9.1665 | 0.74 | 0 | 0 | 计价 | 按实计算
JYL8-12 | 材料 | 乙供 | C22040411 | 无絮棉布 | kg | 5.0925 | 8.485 | 0 | 0 | 计价 | 按实计算
JYL8-12 | 材料 | 乙供 | C22040471 | 聚四氟乙烯生料带 | 卷 | 2.5463 | 3.454 | 0 | 0 | 计价 | 按实计算
JYL8-12 | 机械 | 乙供 | J13-01-080 | 输电专用载重汽车 5t | 台班 | 2.1548 | 337.479 | 0 | 0 | 计价 | 按实计算
JYL8-12 | 材料 | 乙供 | C99010102 | 其他材料费 | 元 | 17.1937 | 1 | 0 | 0 | 计价 | 按实计算
JYL8-13 | 机械 | 乙供 | J03-01-034 | 汽车式起重机 起重量 8t | 台班 | 1.1 | 662.671 | 0 | 0 | 计价 | 按实计算
JYL8-13 | 机械 | 乙供 | J04-01-004 | 载重汽车 8t | 台班 | 5.5 | 440.15 | 0 | 0 | 计价 | 按实计算
JYL8-13 | 机械 | 乙供 | J13-01-064 | 机动液压压接机 100t以内 | 台班 | 1 | 67.834 | 0 | 0 | 计价 | 按实计算
JYL8-13 | 机械 | 乙供 | J15-01-053 | 机动船舶 15t | 台班 | 0.5387 | 346.293 | 0 | 0 | 计价 | 按实计算
JYL8-13 | 人工 | 乙供 | 9101106 | 普通工 | 工日 | 1.7579 | 75 | 0 | 0 | 计价 | 按实计算
JYL8-13 | 人工 | 乙供 | 9101111 | 输电技术工 | 工日 | 26.8257 | 120 | 0 | 0 | 计价 | 按实计算
JYL8-13 | 材料 | 乙供 | C04020100 | 黄铜丝 综合 | kg | 2.5463 | 49.314 | 0 | 0 | 计价 | 按实计算
JYL8-13 | 材料 | 乙供 | C04030501 | 铝箔 0.02mm×50mm | kg | 1.0185 | 24.793 | 0 | 0 | 计价 | 按实计算
JYL8-13 | 材料 | 乙供 | C06090104 | 钢管卡子 DN32 | 个 | 2.2407 | 1.051 | 0 | 0 | 计价 | 按实计算
JYL8-13 | 材料 | 乙供 | C10090101 | 平板玻璃 3mm | m² | 0.3361 | 15.51 | 0 | 0 | 计价 | 按实计算
JYL8-13 | 材料 | 乙供 | C12010300 | 电焊条 J557 综合 | kg | 0.3768 | 8.925 | 0 | 0 | 计价 | 按实计算
JYL8-13 | 材料 | 乙供 | C12026101 | 焊锡 | kg | 1.3546 | 41.517 | 0 | 0 | 计价 | 按实计算
JYL8-13 | 材料 | 乙供 | C12026102 | 松香焊锡丝 | kg | 0.6824 | 27.631 | 0 | 0 | 计价 | 按实计算
JYL8-13 | 材料 | 乙供 | C12030201 | 铝焊粉 | kg | 0.6824 | 33.333 | 0 | 0 | 计价 | 按实计算
JYL8-13 | 材料 | 乙供 | C14010100 | 镀锌铁丝 | kg | 3.3611 | 4.674 | 0 | 0 | 计价 | 按实计算
JYL8-13 | 材料 | 乙供 | C16050641 | 封铅 | kg | 13.5766 | 7.81 | 0 | 0 | 计价 | 按实计算
JYL8-13 | 材料 | 乙供 | C18030801 | 自黏性橡胶带 25mm×20m | 卷 | 24.444 | 7 | 0 | 0 | 计价 | 按实计算
JYL8-13 | 材料 | 乙供 | C18040801 | 聚氯乙烯塑料薄膜 0.5mm | kg | 4.074 | 9.171 | 0 | 0 | 计价 | 按实计算
JYL8-13 | 材料 | 乙供 | C18041001 | 聚乙烯吹塑膜 | kg | 4.074 | 8.88 | 0 | 0 | 计价 | 按实计算
JYL8-13 | 材料 | 乙供 | C18041101 | 保鲜膜 | 卷 | 18.2006 | 2.29 | 0 | 0 | 计价 | 按实计算
JYL8-13 | 材料 | 乙供 | C18060103 | 塑料带相色带 20mm×2000mm | 卷 | 4.7564 | 2.203 | 0 | 0 | 计价 | 按实计算
JYL8-13 | 材料 | 乙供 | C19021001 | 硬酯酸 一级 | kg | 1.0185 | 11.63 | 0 | 0 | 计价 | 按实计算
JYL8-13 | 材料 | 乙供 | C19030201 | 乙醇 | kg | 3.3611 | 3.674 | 0 | 0 | 计价 | 按实计算
JYL8-13 | 材料 | 乙供 | C19030301 | 丙酮 95% | kg | 0.7537 | 5.05 | 0 | 0 | 计价 | 按实计算
JYL8-13 | 材料 | 乙供 | C19110301 | 石油液化气 | m³ | 6.111 | 3.5 | 0 | 0 | 计价 | 按实计算
JYL8-13 | 材料 | 乙供 | C22010143 | 木脚手板 | m³ | 0.1528 | 1184.166 | 0 | 0 | 计价 | 按实计算
JYL8-13 | 材料 | 乙供 | C22030502 | 机用钢锯条 24号 | 根 | 0.9472 | 19.674 | 0 | 0 | 计价 | 按实计算
JYL8-13 | 材料 | 乙供 | C22040101 | 砂布 | 张 | 9.1665 | 0.74 | 0 | 0 | 计价 | 按实计算
JYL8-13 | 材料 | 乙供 | C22040411 | 无絮棉布 | kg | 5.0925 | 8.485 | 0 | 0 | 计价 | 按实计算
JYL8-13 | 材料 | 乙供 | C22040471 | 聚四氟乙烯生料带 | 卷 | 3.3611 | 3.454 | 0 | 0 | 计价 | 按实计算
JYL8-13 | 机械 | 乙供 | J13-01-080 | 输电专用载重汽车 5t | 台班 | 2.1548 | 337.479 | 0 | 0 | 计价 | 按实计算
JYL8-13 | 材料 | 乙供 | C99010102 | 其他材料费 | 元 | 19.7741 | 1 | 0 | 0 | 计价 | 按实计算
JYL8-14 | 机械 | 乙供 | J03-01-034 | 汽车式起重机 起重量 8t | 台班 | 1.1 | 662.671 | 0 | 0 | 计价 | 按实计算
JYL8-14 | 机械 | 乙供 | J04-01-004 | 载重汽车 8t | 台班 | 7.26 | 440.15 | 0 | 0 | 计价 | 按实计算
JYL8-14 | 机械 | 乙供 | J13-01-064 | 机动液压压接机 100t以内 | 台班 | 1.1 | 67.834 | 0 | 0 | 计价 | 按实计算
JYL8-14 | 机械 | 乙供 | J15-01-053 | 机动船舶 15t | 台班 | 0.5387 | 346.293 | 0 | 0 | 计价 | 按实计算
JYL8-14 | 人工 | 乙供 | 9101106 | 普通工 | 工日 | 1.9966 | 75 | 0 | 0 | 计价 | 按实计算
JYL8-14 | 人工 | 乙供 | 9101111 | 输电技术工 | 工日 | 30.467 | 120 | 0 | 0 | 计价 | 按实计算
JYL8-14 | 材料 | 乙供 | C04020100 | 黄铜丝 综合 | kg | 2.7194 | 49.314 | 0 | 0 | 计价 | 按实计算
JYL8-14 | 材料 | 乙供 | C04030501 | 铝箔 0.02mm×50mm | kg | 1.3546 | 24.793 | 0 | 0 | 计价 | 按实计算
JYL8-14 | 材料 | 乙供 | C06090104 | 钢管卡子 DN32 | 个 | 3.137 | 1.051 | 0 | 0 | 计价 | 按实计算
JYL8-14 | 材料 | 乙供 | C10090101 | 平板玻璃 3mm | m² | 0.4787 | 15.51 | 0 | 0 | 计价 | 按实计算
JYL8-14 | 材料 | 乙供 | C12010300 | 电焊条 J557 综合 | kg | 0.4481 | 8.925 | 0 | 0 | 计价 | 按实计算
JYL8-14 | 材料 | 乙供 | C12026101 | 焊锡 | kg | 1.3546 | 41.517 | 0 | 0 | 计价 | 按实计算
JYL8-14 | 材料 | 乙供 | C12026102 | 松香焊锡丝 | kg | 1.0491 | 27.631 | 0 | 0 | 计价 | 按实计算
JYL8-14 | 材料 | 乙供 | C12030201 | 铝焊粉 | kg | 1.0491 | 33.333 | 0 | 0 | 计价 | 按实计算
JYL8-14 | 材料 | 乙供 | C14010100 | 镀锌铁丝 | kg | 3.3916 | 4.674 | 0 | 0 | 计价 | 按实计算
JYL8-14 | 材料 | 乙供 | C16050641 | 封铅 | kg | 15.2775 | 7.81 | 0 | 0 | 计价 | 按实计算
JYL8-14 | 材料 | 乙供 | C18030801 | 自黏性橡胶带 25mm×20m | 卷 | 26.1449 | 7 | 0 | 0 | 计价 | 按实计算
JYL8-14 | 材料 | 乙供 | C18040801 | 聚氯乙烯塑料薄膜 0.5mm | kg | 5.4286 | 9.171 | 0 | 0 | 计价 | 按实计算
JYL8-14 | 材料 | 乙供 | C18041001 | 聚乙烯吹塑膜 | kg | 5.4286 | 8.88 | 0 | 0 | 计价 | 按实计算
JYL8-14 | 材料 | 乙供 | C18041101 | 保鲜膜 | 卷 | 20.7468 | 2.29 | 0 | 0 | 计价 | 按实计算
JYL8-14 | 材料 | 乙供 | C18060103 | 塑料带相色带 20mm×2000mm | 卷 | 6.111 | 2.203 | 0 | 0 | 计价 | 按实计算
JYL8-14 | 材料 | 乙供 | C19021001 | 硬酯酸 一级 | kg | 1.1509 | 11.63 | 0 | 0 | 计价 | 按实计算
JYL8-14 | 材料 | 乙供 | C19030201 | 乙醇 | kg | 4.074 | 3.674 | 0 | 0 | 计价 | 按实计算
JYL8-14 | 材料 | 乙供 | C19030301 | 丙酮 95% | kg | 0.8963 | 5.05 | 0 | 0 | 计价 | 按实计算
JYL8-14 | 材料 | 乙供 | C19110301 | 石油液化气 | m³ | 6.111 | 3.5 | 0 | 0 | 计价 | 按实计算
JYL8-14 | 材料 | 乙供 | C22010143 | 木脚手板 | m³ | 0.1528 | 1184.166 | 0 | 0 | 计价 | 按实计算
JYL8-14 | 材料 | 乙供 | C22030502 | 机用钢锯条 24号 | 根 | 1.1916 | 19.674 | 0 | 0 | 计价 | 按实计算
JYL8-14 | 材料 | 乙供 | C22040101 | 砂布 | 张 | 9.1665 | 0.74 | 0 | 0 | 计价 | 按实计算
JYL8-14 | 材料 | 乙供 | C22040411 | 无絮棉布 | kg | 5.0925 | 8.485 | 0 | 0 | 计价 | 按实计算
JYL8-14 | 材料 | 乙供 | C22040471 | 聚四氟乙烯生料带 | 卷 | 4.074 | 3.454 | 0 | 0 | 计价 | 按实计算
JYL8-14 | 机械 | 乙供 | J13-01-080 | 输电专用载重汽车 5t | 台班 | 2.1548 | 337.479 | 0 | 0 | 计价 | 按实计算
JYL8-14 | 材料 | 乙供 | C99010102 | 其他材料费 | 元 | 22.0494 | 1 | 0 | 0 | 计价 | 按实计算
JYL8-15 | 机械 | 乙供 | J03-01-034 | 汽车式起重机 起重量 8t | 台班 | 1.1 | 662.671 | 0 | 0 | 计价 | 按实计算
JYL8-15 | 机械 | 乙供 | J04-01-004 | 载重汽车 8t | 台班 | 7.26 | 440.15 | 0 | 0 | 计价 | 按实计算
JYL8-15 | 机械 | 乙供 | J13-01-064 | 机动液压压接机 100t以内 | 台班 | 1.15 | 67.834 | 0 | 0 | 计价 | 按实计算
JYL8-15 | 机械 | 乙供 | J15-01-053 | 机动船舶 15t | 台班 | 0.5387 | 346.293 | 0 | 0 | 计价 | 按实计算
JYL8-15 | 人工 | 乙供 | 9101106 | 普通工 | 工日 | 2.6016 | 75 | 0 | 0 | 计价 | 按实计算
JYL8-15 | 人工 | 乙供 | 9101111 | 输电技术工 | 工日 | 39.7011 | 120 | 0 | 0 | 计价 | 按实计算
JYL8-15 | 材料 | 乙供 | C04020100 | 黄铜丝 综合 | kg | 2.8212 | 49.314 | 0 | 0 | 计价 | 按实计算
JYL8-15 | 材料 | 乙供 | C04030501 | 铝箔 0.02mm×50mm | kg | 2.037 | 24.793 | 0 | 0 | 计价 | 按实计算
JYL8-15 | 材料 | 乙供 | C06090104 | 钢管卡子 DN32 | 个 | 4.3897 | 1.051 | 0 | 0 | 计价 | 按实计算
JYL8-15 | 材料 | 乙供 | C10090101 | 平板玻璃 3mm | m² | 0.5398 | 15.51 | 0 | 0 | 计价 | 按实计算
JYL8-15 | 材料 | 乙供 | C12010300 | 电焊条 J557 综合 | kg | 0.5602 | 8.925 | 0 | 0 | 计价 | 按实计算
JYL8-15 | 材料 | 乙供 | C12026101 | 焊锡 | kg | 1.3546 | 41.517 | 0 | 0 | 计价 | 按实计算
JYL8-15 | 材料 | 乙供 | C12026102 | 松香焊锡丝 | kg | 1.3546 | 27.631 | 0 | 0 | 计价 | 按实计算
JYL8-15 | 材料 | 乙供 | C12030201 | 铝焊粉 | kg | 1.3546 | 33.333 | 0 | 0 | 计价 | 按实计算
JYL8-15 | 材料 | 乙供 | C14010100 | 镀锌铁丝 | kg | 3.3916 | 4.674 | 0 | 0 | 计价 | 按实计算
JYL8-15 | 材料 | 乙供 | C16050641 | 封铅 | kg | 16.9784 | 7.81 | 0 | 0 | 计价 | 按实计算
JYL8-15 | 材料 | 乙供 | C18030801 | 自黏性橡胶带 25mm×20m | 卷 | 27.1634 | 7 | 0 | 0 | 计价 | 按实计算
JYL8-15 | 材料 | 乙供 | C18040801 | 聚氯乙烯塑料薄膜 0.5mm | kg | 6.7934 | 9.171 | 0 | 0 | 计价 | 按实计算
JYL8-15 | 材料 | 乙供 | C18041001 | 聚乙烯吹塑膜 | kg | 6.7934 | 8.88 | 0 | 0 | 计价 | 按实计算
JYL8-15 | 材料 | 乙供 | C18041101 | 保鲜膜 | 卷 | 22.5394 | 2.29 | 0 | 0 | 计价 | 按实计算
JYL8-15 | 材料 | 乙供 | C18060103 | 塑料带相色带 20mm×2000mm | 卷 | 7.4656 | 2.203 | 0 | 0 | 计价 | 按实计算
JYL8-15 | 材料 | 乙供 | C19021001 | 硬酯酸 一级 | kg | 1.3546 | 11.63 | 0 | 0 | 计价 | 按实计算
JYL8-15 | 材料 | 乙供 | C19030201 | 乙醇 | kg | 4.7564 | 3.674 | 0 | 0 | 计价 | 按实计算
JYL8-15 | 材料 | 乙供 | C19030301 | 丙酮 95% | kg | 1.1204 | 5.05 | 0 | 0 | 计价 | 按实计算
JYL8-15 | 材料 | 乙供 | C19110301 | 石油液化气 | m³ | 6.111 | 3.5 | 0 | 0 | 计价 | 按实计算
JYL8-15 | 材料 | 乙供 | C22010143 | 木脚手板 | m³ | 0.1528 | 1184.166 | 0 | 0 | 计价 | 按实计算
JYL8-15 | 材料 | 乙供 | C22030502 | 机用钢锯条 24号 | 根 | 1.487 | 19.674 | 0 | 0 | 计价 | 按实计算
JYL8-15 | 材料 | 乙供 | C22040101 | 砂布 | 张 | 9.1665 | 0.74 | 0 | 0 | 计价 | 按实计算
JYL8-15 | 材料 | 乙供 | C22040411 | 无絮棉布 | kg | 5.0925 | 8.485 | 0 | 0 | 计价 | 按实计算
JYL8-15 | 材料 | 乙供 | C22040471 | 聚四氟乙烯生料带 | 卷 | 4.7564 | 3.454 | 0 | 0 | 计价 | 按实计算
JYL8-15 | 机械 | 乙供 | J13-01-080 | 输电专用载重汽车 5t | 台班 | 2.1548 | 337.479 | 0 | 0 | 计价 | 按实计算
JYL8-15 | 材料 | 乙供 | C99010102 | 其他材料费 | 元 | 24.2523 | 1 | 0 | 0 | 计价 | 按实计算
JYL8-16 | 机械 | 乙供 | J03-01-034 | 汽车式起重机 起重量 8t | 台班 | 2.1186 | 662.671 | 0 | 0 | 计价 | 按实计算
JYL8-16 | 机械 | 乙供 | J04-01-004 | 载重汽车 8t | 台班 | 0.99 | 440.15 | 0 | 0 | 计价 | 按实计算
JYL8-16 | 机械 | 乙供 | J09-01-027 | 真空泵 抽气速度 204m³/h | 台班 | 8.46 | 63.528 | 0 | 0 | 计价 | 按实计算
JYL8-16 | 机械 | 乙供 | J13-01-040 | 真空去汽油车 200L/h | 台班 | 8.46 | 268.465 | 0 | 0 | 计价 | 按实计算
JYL8-16 | 机械 | 乙供 | J13-01-065 | 机动液压压接机 200t以内 | 台班 | 8.46 | 77.374 | 0 | 0 | 计价 | 按实计算
JYL8-16 | 机械 | 乙供 | J15-01-053 | 机动船舶 15t | 台班 | 0.3844 | 346.293 | 0 | 0 | 计价 | 按实计算
JYL8-16 | 人工 | 乙供 | 9101106 | 普通工 | 工日 | 2.1882 | 75 | 0 | 0 | 计价 | 按实计算
JYL8-16 | 人工 | 乙供 | 9101111 | 输电技术工 | 工日 | 33.3929 | 120 | 0 | 0 | 计价 | 按实计算
JYL8-16 | 材料 | 乙供 | C04010411 | 紫铜管 φ4~13 | kg | 33.6105 | 50.652 | 0 | 0 | 计价 | 按实计算
JYL8-16 | 材料 | 乙供 | C04020100 | 黄铜丝 综合 | kg | 4.4814 | 49.314 | 0 | 0 | 计价 | 按实计算
JYL8-16 | 材料 | 乙供 | C04020701 | 镀锡铜丝 φ1.22 | kg | 4.074 | 50.877 | 0 | 0 | 计价 | 按实计算
JYL8-16 | 材料 | 乙供 | C05110101 | 压力阀四通式 | 只 | 3.0555 | 39.155 | 0 | 0 | 计价 | 按实计算
JYL8-16 | 材料 | 乙供 | C05110102 | 压力阀尾管式 | 只 | 3.0555 | 39.155 | 0 | 0 | 计价 | 按实计算
JYL8-16 | 材料 | 乙供 | C12023102 | 铝焊丝 | kg | 0.7639 | 36.74 | 0 | 0 | 计价 | 按实计算
JYL8-16 | 材料 | 乙供 | C12024103 | 银焊丝 | kg | 0.7639 | 810.569 | 0 | 0 | 计价 | 按实计算
JYL8-16 | 材料 | 乙供 | C12026101 | 焊锡 | kg | 0.2546 | 41.517 | 0 | 0 | 计价 | 按实计算
JYL8-16 | 材料 | 乙供 | C13010802 | 铜螺栓 M16×15 | 个 | 18.333 | 3.052 | 0 | 0 | 计价 | 按实计算
JYL8-16 | 材料 | 乙供 | C16010209 | 裸铜绞线 TJ120mm² | kg | 4.5833 | 44.199 | 0 | 0 | 计价 | 按实计算
JYL8-16 | 材料 | 乙供 | C16010401 | 铜编织带 8mm | m | 0.2037 | 7.105 | 0 | 0 | 计价 | 按实计算
JYL8-16 | 材料 | 乙供 | C16050641 | 封铅 | kg | 15.2775 | 7.81 | 0 | 0 | 计价 | 按实计算
JYL8-16 | 材料 | 乙供 | C16100702 | 绝缘束节 | 只 | 3.0555 | 38.044 | 0 | 0 | 计价 | 按实计算
JYL8-16 | 材料 | 乙供 | C18030801 | 自黏性橡胶带 25mm×20m | 卷 | 2.6787 | 7 | 0 | 0 | 计价 | 按实计算
JYL8-16 | 材料 | 乙供 | C18041001 | 聚乙烯吹塑膜 | kg | 1.925 | 8.88 | 0 | 0 | 计价 | 按实计算
JYL8-16 | 材料 | 乙供 | C18060103 | 塑料带相色带 20mm×2000mm | 卷 | 2.75 | 2.203 | 0 | 0 | 计价 | 按实计算
JYL8-16 | 材料 | 乙供 | C18060301 | 聚氯乙烯橡胶带 80mm×50m | 卷 | 7.9443 | 11.823 | 0 | 0 | 计价 | 按实计算
JYL8-16 | 材料 | 乙供 | C18060302 | 聚氯乙烯橡胶粘带 40mm×50m | 卷 | 61.11 | 9.177 | 0 | 0 | 计价 | 按实计算
JYL8-16 | 材料 | 乙供 | C19010301 | 煤油 | kg | 1.7824 | 3.245 | 0 | 0 | 计价 | 按实计算
JYL8-16 | 材料 | 乙供 | C19020203 | 电缆油烷基苯合成 | kg | 184.3485 | 3.754 | 0 | 0 | 计价 | 按实计算
JYL8-16 | 材料 | 乙供 | C19020406 | 真空油脂 | kg | 1.0185 | 12.468 | 0 | 0 | 计价 | 按实计算
JYL8-16 | 材料 | 乙供 | C19021001 | 硬酯酸 一级 | kg | 0.7639 | 11.63 | 0 | 0 | 计价 | 按实计算
JYL8-16 | 材料 | 乙供 | C19030201 | 乙醇 | kg | 5.0925 | 3.674 | 0 | 0 | 计价 | 按实计算
JYL8-16 | 材料 | 乙供 | C19030401 | 四氯化碳 95% | kg | 1.5278 | 13.48 | 0 | 0 | 计价 | 按实计算
JYL8-16 | 材料 | 乙供 | C19110301 | 石油液化气 | m³ | 6.111 | 3.5 | 0 | 0 | 计价 | 按实计算
JYL8-16 | 材料 | 乙供 | C20030701 | 银粉漆 | kg | 3.0555 | 24.8 | 0 | 0 | 计价 | 按实计算
JYL8-16 | 材料 | 乙供 | C22030501 | 钢锯条 各种规格 | 根 | 5.0925 | 1.528 | 0 | 0 | 计价 | 按实计算
JYL8-16 | 材料 | 乙供 | C22040101 | 砂布 | 张 | 1.0185 | 0.74 | 0 | 0 | 计价 | 按实计算
JYL8-16 | 材料 | 乙供 | C22040411 | 无絮棉布 | kg | 5.6018 | 8.485 | 0 | 0 | 计价 | 按实计算
JYL8-16 | 机械 | 乙供 | J13-01-080 | 输电专用载重汽车 5t | 台班 | 1.5374 | 337.479 | 0 | 0 | 计价 | 按实计算
JYL8-16 | 材料 | 乙供 | C99010102 | 其他材料费 | 元 | 102.6387 | 1 | 0 | 0 | 计价 | 按实计算
JYL8-17 | 机械 | 乙供 | J03-01-034 | 汽车式起重机 起重量 8t | 台班 | 2.354 | 662.671 | 0 | 0 | 计价 | 按实计算
JYL8-17 | 机械 | 乙供 | J04-01-004 | 载重汽车 8t | 台班 | 1.1 | 440.15 | 0 | 0 | 计价 | 按实计算
JYL8-17 | 机械 | 乙供 | J09-01-027 | 真空泵 抽气速度 204m³/h | 台班 | 9.4 | 63.528 | 0 | 0 | 计价 | 按实计算
JYL8-17 | 机械 | 乙供 | J13-01-040 | 真空去汽油车 200L/h | 台班 | 9.4 | 268.465 | 0 | 0 | 计价 | 按实计算
JYL8-17 | 机械 | 乙供 | J13-01-065 | 机动液压压接机 200t以内 | 台班 | 9.4 | 77.374 | 0 | 0 | 计价 | 按实计算
JYL8-17 | 机械 | 乙供 | J15-01-053 | 机动船舶 15t | 台班 | 0.3844 | 346.293 | 0 | 0 | 计价 | 按实计算
JYL8-17 | 人工 | 乙供 | 9101106 | 普通工 | 工日 | 2.2744 | 75 | 0 | 0 | 计价 | 按实计算
JYL8-17 | 人工 | 乙供 | 9101111 | 输电技术工 | 工日 | 34.7071 | 120 | 0 | 0 | 计价 | 按实计算
JYL8-17 | 材料 | 乙供 | C04010411 | 紫铜管 φ4~13 | kg | 33.6105 | 50.652 | 0 | 0 | 计价 | 按实计算
JYL8-17 | 材料 | 乙供 | C04020100 | 黄铜丝 综合 | kg | 4.4814 | 49.314 | 0 | 0 | 计价 | 按实计算
JYL8-17 | 材料 | 乙供 | C04020701 | 镀锡铜丝 φ1.22 | kg | 4.074 | 50.877 | 0 | 0 | 计价 | 按实计算
JYL8-17 | 材料 | 乙供 | C05110101 | 压力阀四通式 | 只 | 3.0555 | 39.155 | 0 | 0 | 计价 | 按实计算
JYL8-17 | 材料 | 乙供 | C05110102 | 压力阀尾管式 | 只 | 3.0555 | 39.155 | 0 | 0 | 计价 | 按实计算
JYL8-17 | 材料 | 乙供 | C12023102 | 铝焊丝 | kg | 0.7639 | 36.74 | 0 | 0 | 计价 | 按实计算
JYL8-17 | 材料 | 乙供 | C12024103 | 银焊丝 | kg | 0.7639 | 810.569 | 0 | 0 | 计价 | 按实计算
JYL8-17 | 材料 | 乙供 | C12026101 | 焊锡 | kg | 0.2546 | 41.517 | 0 | 0 | 计价 | 按实计算
JYL8-17 | 材料 | 乙供 | C13010802 | 铜螺栓 M16×15 | 个 | 18.333 | 3.052 | 0 | 0 | 计价 | 按实计算
JYL8-17 | 材料 | 乙供 | C16010209 | 裸铜绞线 TJ120mm² | kg | 4.5833 | 44.199 | 0 | 0 | 计价 | 按实计算
JYL8-17 | 材料 | 乙供 | C16010401 | 铜编织带 8mm | m | 0.2037 | 7.105 | 0 | 0 | 计价 | 按实计算
JYL8-17 | 材料 | 乙供 | C16050641 | 封铅 | kg | 15.2775 | 7.81 | 0 | 0 | 计价 | 按实计算
JYL8-17 | 材料 | 乙供 | C16100702 | 绝缘束节 | 只 | 3.0555 | 38.044 | 0 | 0 | 计价 | 按实计算
JYL8-17 | 材料 | 乙供 | C18030801 | 自黏性橡胶带 25mm×20m | 卷 | 2.6787 | 7 | 0 | 0 | 计价 | 按实计算
JYL8-17 | 材料 | 乙供 | C18041001 | 聚乙烯吹塑膜 | kg | 1.925 | 8.88 | 0 | 0 | 计价 | 按实计算
JYL8-17 | 材料 | 乙供 | C18060103 | 塑料带相色带 20mm×2000mm | 卷 | 4.5833 | 2.203 | 0 | 0 | 计价 | 按实计算
JYL8-17 | 材料 | 乙供 | C18060301 | 聚氯乙烯橡胶带 80mm×50m | 卷 | 7.9443 | 11.823 | 0 | 0 | 计价 | 按实计算
JYL8-17 | 材料 | 乙供 | C18060302 | 聚氯乙烯橡胶粘带 40mm×50m | 卷 | 61.11 | 9.177 | 0 | 0 | 计价 | 按实计算
JYL8-17 | 材料 | 乙供 | C19010301 | 煤油 | kg | 1.7824 | 3.245 | 0 | 0 | 计价 | 按实计算
JYL8-17 | 材料 | 乙供 | C19020203 | 电缆油烷基苯合成 | kg | 185.367 | 3.754 | 0 | 0 | 计价 | 按实计算
JYL8-17 | 材料 | 乙供 | C19020406 | 真空油脂 | kg | 1.0185 | 12.468 | 0 | 0 | 计价 | 按实计算
JYL8-17 | 材料 | 乙供 | C19021001 | 硬酯酸 一级 | kg | 0.7639 | 11.63 | 0 | 0 | 计价 | 按实计算
JYL8-17 | 材料 | 乙供 | C19030201 | 乙醇 | kg | 5.0925 | 3.674 | 0 | 0 | 计价 | 按实计算
JYL8-17 | 材料 | 乙供 | C19030401 | 四氯化碳 95% | kg | 1.5278 | 13.48 | 0 | 0 | 计价 | 按实计算
JYL8-17 | 材料 | 乙供 | C19110301 | 石油液化气 | m³ | 6.111 | 3.5 | 0 | 0 | 计价 | 按实计算
JYL8-17 | 材料 | 乙供 | C20030701 | 银粉漆 | kg | 3.0555 | 24.8 | 0 | 0 | 计价 | 按实计算
JYL8-17 | 材料 | 乙供 | C22030501 | 钢锯条 各种规格 | 根 | 5.0925 | 1.528 | 0 | 0 | 计价 | 按实计算
JYL8-17 | 材料 | 乙供 | C22040101 | 砂布 | 张 | 1.0185 | 0.74 | 0 | 0 | 计价 | 按实计算
JYL8-17 | 材料 | 乙供 | C22040411 | 无絮棉布 | kg | 5.6018 | 8.485 | 0 | 0 | 计价 | 按实计算
JYL8-17 | 机械 | 乙供 | J13-01-080 | 输电专用载重汽车 5t | 台班 | 1.5374 | 337.479 | 0 | 0 | 计价 | 按实计算
JYL8-17 | 材料 | 乙供 | C99010102 | 其他材料费 | 元 | 102.7959 | 1 | 0 | 0 | 计价 | 按实计算
JYL8-18 | 机械 | 乙供 | J03-01-034 | 汽车式起重机 起重量 8t | 台班 | 2.5659 | 662.671 | 0 | 0 | 计价 | 按实计算
JYL8-18 | 机械 | 乙供 | J04-01-004 | 载重汽车 8t | 台班 | 1.635 | 440.15 | 0 | 0 | 计价 | 按实计算
JYL8-18 | 机械 | 乙供 | J09-01-027 | 真空泵 抽气速度 204m³/h | 台班 | 10.246 | 63.528 | 0 | 0 | 计价 | 按实计算
JYL8-18 | 机械 | 乙供 | J13-01-040 | 真空去汽油车 200L/h | 台班 | 10.246 | 268.465 | 0 | 0 | 计价 | 按实计算
JYL8-18 | 机械 | 乙供 | J13-01-065 | 机动液压压接机 200t以内 | 台班 | 10.246 | 77.374 | 0 | 0 | 计价 | 按实计算
JYL8-18 | 机械 | 乙供 | J15-01-053 | 机动船舶 15t | 台班 | 0.3844 | 346.293 | 0 | 0 | 计价 | 按实计算
JYL8-18 | 人工 | 乙供 | 9101106 | 普通工 | 工日 | 2.364 | 75 | 0 | 0 | 计价 | 按实计算
JYL8-18 | 人工 | 乙供 | 9101111 | 输电技术工 | 工日 | 36.0729 | 120 | 0 | 0 | 计价 | 按实计算
JYL8-18 | 材料 | 乙供 | C04010411 | 紫铜管 φ4~13 | kg | 33.6105 | 50.652 | 0 | 0 | 计价 | 按实计算
JYL8-18 | 材料 | 乙供 | C04020100 | 黄铜丝 综合 | kg | 4.4814 | 49.314 | 0 | 0 | 计价 | 按实计算
JYL8-18 | 材料 | 乙供 | C04020701 | 镀锡铜丝 φ1.22 | kg | 4.074 | 50.877 | 0 | 0 | 计价 | 按实计算
JYL8-18 | 材料 | 乙供 | C05110101 | 压力阀四通式 | 只 | 3.0555 | 39.155 | 0 | 0 | 计价 | 按实计算
JYL8-18 | 材料 | 乙供 | C05110102 | 压力阀尾管式 | 只 | 3.0555 | 39.155 | 0 | 0 | 计价 | 按实计算
JYL8-18 | 材料 | 乙供 | C12023102 | 铝焊丝 | kg | 0.7639 | 36.74 | 0 | 0 | 计价 | 按实计算
JYL8-18 | 材料 | 乙供 | C12024103 | 银焊丝 | kg | 0.7639 | 810.569 | 0 | 0 | 计价 | 按实计算
JYL8-18 | 材料 | 乙供 | C12026101 | 焊锡 | kg | 0.2546 | 41.517 | 0 | 0 | 计价 | 按实计算
JYL8-18 | 材料 | 乙供 | C13010802 | 铜螺栓 M16×15 | 个 | 18.333 | 3.052 | 0 | 0 | 计价 | 按实计算
JYL8-18 | 材料 | 乙供 | C16010209 | 裸铜绞线 TJ120mm² | kg | 4.5833 | 44.199 | 0 | 0 | 计价 | 按实计算
JYL8-18 | 材料 | 乙供 | C16010401 | 铜编织带 8mm | m | 0.2037 | 7.105 | 0 | 0 | 计价 | 按实计算
JYL8-18 | 材料 | 乙供 | C16050641 | 封铅 | kg | 15.2775 | 7.81 | 0 | 0 | 计价 | 按实计算
JYL8-18 | 材料 | 乙供 | C16100702 | 绝缘束节 | 只 | 3.0555 | 38.044 | 0 | 0 | 计价 | 按实计算
JYL8-18 | 材料 | 乙供 | C18030801 | 自黏性橡胶带 25mm×20m | 卷 | 2.6787 | 7 | 0 | 0 | 计价 | 按实计算
JYL8-18 | 材料 | 乙供 | C18041001 | 聚乙烯吹塑膜 | kg | 1.925 | 8.88 | 0 | 0 | 计价 | 按实计算
JYL8-18 | 材料 | 乙供 | C18060103 | 塑料带相色带 20mm×2000mm | 卷 | 7.6388 | 2.203 | 0 | 0 | 计价 | 按实计算
JYL8-18 | 材料 | 乙供 | C18060301 | 聚氯乙烯橡胶带 80mm×50m | 卷 | 7.9443 | 11.823 | 0 | 0 | 计价 | 按实计算
JYL8-18 | 材料 | 乙供 | C18060302 | 聚氯乙烯橡胶粘带 40mm×50m | 卷 | 61.11 | 9.177 | 0 | 0 | 计价 | 按实计算
JYL8-18 | 材料 | 乙供 | C19010301 | 煤油 | kg | 1.7824 | 3.245 | 0 | 0 | 计价 | 按实计算
JYL8-18 | 材料 | 乙供 | C19020203 | 电缆油烷基苯合成 | kg | 186.3911 | 3.754 | 0 | 0 | 计价 | 按实计算
JYL8-18 | 材料 | 乙供 | C19020406 | 真空油脂 | kg | 1.0185 | 12.468 | 0 | 0 | 计价 | 按实计算
JYL8-18 | 材料 | 乙供 | C19021001 | 硬酯酸 一级 | kg | 0.7639 | 11.63 | 0 | 0 | 计价 | 按实计算
JYL8-18 | 材料 | 乙供 | C19030201 | 乙醇 | kg | 5.0925 | 3.674 | 0 | 0 | 计价 | 按实计算
JYL8-18 | 材料 | 乙供 | C19030401 | 四氯化碳 95% | kg | 1.5278 | 13.48 | 0 | 0 | 计价 | 按实计算
JYL8-18 | 材料 | 乙供 | C19110301 | 石油液化气 | m³ | 6.111 | 3.5 | 0 | 0 | 计价 | 按实计算
JYL8-18 | 材料 | 乙供 | C20030701 | 银粉漆 | kg | 3.0555 | 24.8 | 0 | 0 | 计价 | 按实计算
JYL8-18 | 材料 | 乙供 | C22030501 | 钢锯条 各种规格 | 根 | 5.0925 | 1.528 | 0 | 0 | 计价 | 按实计算
JYL8-18 | 材料 | 乙供 | C22040101 | 砂布 | 张 | 1.0185 | 0.74 | 0 | 0 | 计价 | 按实计算
JYL8-18 | 材料 | 乙供 | C22040411 | 无絮棉布 | kg | 5.6018 | 8.485 | 0 | 0 | 计价 | 按实计算
JYL8-18 | 机械 | 乙供 | J13-01-080 | 输电专用载重汽车 5t | 台班 | 1.5374 | 337.479 | 0 | 0 | 计价 | 按实计算
JYL8-18 | 材料 | 乙供 | C99010102 | 其他材料费 | 元 | 103.0074 | 1 | 0 | 0 | 计价 | 按实计算
JYL8-19 | 机械 | 乙供 | J03-01-034 | 汽车式起重机 起重量 8t | 台班 | 2.8719 | 662.671 | 0 | 0 | 计价 | 按实计算
JYL8-19 | 机械 | 乙供 | J04-01-004 | 载重汽车 8t | 台班 | 2.928 | 440.15 | 0 | 0 | 计价 | 按实计算
JYL8-19 | 机械 | 乙供 | J09-01-027 | 真空泵 抽气速度 204m³/h | 台班 | 11.468 | 63.528 | 0 | 0 | 计价 | 按实计算
JYL8-19 | 机械 | 乙供 | J13-01-040 | 真空去汽油车 200L/h | 台班 | 11.468 | 268.465 | 0 | 0 | 计价 | 按实计算
JYL8-19 | 机械 | 乙供 | J13-01-065 | 机动液压压接机 200t以内 | 台班 | 11.468 | 77.374 | 0 | 0 | 计价 | 按实计算
JYL8-19 | 机械 | 乙供 | J15-01-053 | 机动船舶 15t | 台班 | 0.3844 | 346.293 | 0 | 0 | 计价 | 按实计算
JYL8-19 | 人工 | 乙供 | 9101106 | 普通工 | 工日 | 2.4573 | 75 | 0 | 0 | 计价 | 按实计算
JYL8-19 | 人工 | 乙供 | 9101111 | 输电技术工 | 工日 | 37.4926 | 120 | 0 | 0 | 计价 | 按实计算
JYL8-19 | 材料 | 乙供 | C04010411 | 紫铜管 φ4~13 | kg | 33.6105 | 50.652 | 0 | 0 | 计价 | 按实计算
JYL8-19 | 材料 | 乙供 | C04020100 | 黄铜丝 综合 | kg | 4.4814 | 49.314 | 0 | 0 | 计价 | 按实计算
JYL8-19 | 材料 | 乙供 | C04020701 | 镀锡铜丝 φ1.22 | kg | 4.074 | 50.877 | 0 | 0 | 计价 | 按实计算
JYL8-19 | 材料 | 乙供 | C05110101 | 压力阀四通式 | 只 | 3.0555 | 39.155 | 0 | 0 | 计价 | 按实计算
JYL8-19 | 材料 | 乙供 | C05110102 | 压力阀尾管式 | 只 | 3.0555 | 39.155 | 0 | 0 | 计价 | 按实计算
JYL8-19 | 材料 | 乙供 | C12023102 | 铝焊丝 | kg | 0.7639 | 36.74 | 0 | 0 | 计价 | 按实计算
JYL8-19 | 材料 | 乙供 | C12024103 | 银焊丝 | kg | 0.7639 | 810.569 | 0 | 0 | 计价 | 按实计算
JYL8-19 | 材料 | 乙供 | C12026101 | 焊锡 | kg | 0.2546 | 41.517 | 0 | 0 | 计价 | 按实计算
JYL8-19 | 材料 | 乙供 | C13010802 | 铜螺栓 M16×15 | 个 | 18.333 | 3.052 | 0 | 0 | 计价 | 按实计算
JYL8-19 | 材料 | 乙供 | C16010209 | 裸铜绞线 TJ120mm² | kg | 4.5833 | 44.199 | 0 | 0 | 计价 | 按实计算
JYL8-19 | 材料 | 乙供 | C16010401 | 铜编织带 8mm | m | 0.2037 | 7.105 | 0 | 0 | 计价 | 按实计算
JYL8-19 | 材料 | 乙供 | C16050641 | 封铅 | kg | 15.2775 | 7.81 | 0 | 0 | 计价 | 按实计算
JYL8-19 | 材料 | 乙供 | C16100702 | 绝缘束节 | 只 | 3.0555 | 38.044 | 0 | 0 | 计价 | 按实计算
JYL8-19 | 材料 | 乙供 | C18030801 | 自黏性橡胶带 25mm×20m | 卷 | 2.6787 | 7 | 0 | 0 | 计价 | 按实计算
JYL8-19 | 材料 | 乙供 | C18041001 | 聚乙烯吹塑膜 | kg | 1.925 | 8.88 | 0 | 0 | 计价 | 按实计算
JYL8-19 | 材料 | 乙供 | C18060103 | 塑料带相色带 20mm×2000mm | 卷 | 12.7313 | 2.203 | 0 | 0 | 计价 | 按实计算
JYL8-19 | 材料 | 乙供 | C18060301 | 聚氯乙烯橡胶带 80mm×50m | 卷 | 7.9443 | 11.823 | 0 | 0 | 计价 | 按实计算
JYL8-19 | 材料 | 乙供 | C18060302 | 聚氯乙烯橡胶粘带 40mm×50m | 卷 | 61.11 | 9.177 | 0 | 0 | 计价 | 按实计算
JYL8-19 | 材料 | 乙供 | C19010301 | 煤油 | kg | 1.7824 | 3.245 | 0 | 0 | 计价 | 按实计算
JYL8-19 | 材料 | 乙供 | C19020203 | 电缆油烷基苯合成 | kg | 187.4208 | 3.754 | 0 | 0 | 计价 | 按实计算
JYL8-19 | 材料 | 乙供 | C19020406 | 真空油脂 | kg | 1.0185 | 12.468 | 0 | 0 | 计价 | 按实计算
JYL8-19 | 材料 | 乙供 | C19021001 | 硬酯酸 一级 | kg | 0.7639 | 11.63 | 0 | 0 | 计价 | 按实计算
JYL8-19 | 材料 | 乙供 | C19030201 | 乙醇 | kg | 5.0925 | 3.674 | 0 | 0 | 计价 | 按实计算
JYL8-19 | 材料 | 乙供 | C19030401 | 四氯化碳 95% | kg | 1.5278 | 13.48 | 0 | 0 | 计价 | 按实计算
JYL8-19 | 材料 | 乙供 | C19110301 | 石油液化气 | m³ | 6.111 | 3.5 | 0 | 0 | 计价 | 按实计算
JYL8-19 | 材料 | 乙供 | C20030701 | 银粉漆 | kg | 3.0555 | 24.8 | 0 | 0 | 计价 | 按实计算
JYL8-19 | 材料 | 乙供 | C22030501 | 钢锯条 各种规格 | 根 | 5.0925 | 1.528 | 0 | 0 | 计价 | 按实计算
JYL8-19 | 材料 | 乙供 | C22040101 | 砂布 | 张 | 1.0185 | 0.74 | 0 | 0 | 计价 | 按实计算
JYL8-19 | 材料 | 乙供 | C22040411 | 无絮棉布 | kg | 5.6018 | 8.485 | 0 | 0 | 计价 | 按实计算
JYL8-19 | 机械 | 乙供 | J13-01-080 | 输电专用载重汽车 5t | 台班 | 1.5374 | 337.479 | 0 | 0 | 计价 | 按实计算
JYL8-19 | 材料 | 乙供 | C99010102 | 其他材料费 | 元 | 103.3091 | 1 | 0 | 0 | 计价 | 按实计算
JYL8-20 | 机械 | 乙供 | J03-01-034 | 汽车式起重机 起重量 8t | 台班 | 1.045 | 662.671 | 0 | 0 | 计价 | 按实计算
JYL8-20 | 机械 | 乙供 | J04-01-004 | 载重汽车 8t | 台班 | 6.27 | 440.15 | 0 | 0 | 计价 | 按实计算
JYL8-20 | 机械 | 乙供 | J09-01-027 | 真空泵 抽气速度 204m³/h | 台班 | 0.95 | 63.528 | 0 | 0 | 计价 | 按实计算
JYL8-20 | 机械 | 乙供 | J15-01-053 | 机动船舶 15t | 台班 | 0.5387 | 346.293 | 0 | 0 | 计价 | 按实计算
JYL8-20 | 人工 | 乙供 | 9101106 | 普通工 | 工日 | 1.8931 | 75 | 0 | 0 | 计价 | 按实计算
JYL8-20 | 人工 | 乙供 | 9101111 | 输电技术工 | 工日 | 28.8903 | 120 | 0 | 0 | 计价 | 按实计算
JYL8-20 | 材料 | 乙供 | C04020100 | 黄铜丝 综合 | kg | 3.8194 | 49.314 | 0 | 0 | 计价 | 按实计算
JYL8-20 | 材料 | 乙供 | C04030501 | 铝箔 0.02mm×50mm | kg | 1.0185 | 24.793 | 0 | 0 | 计价 | 按实计算
JYL8-20 | 材料 | 乙供 | C06090104 | 钢管卡子 DN32 | 个 | 2.7777 | 1.051 | 0 | 0 | 计价 | 按实计算
JYL8-20 | 材料 | 乙供 | C10090101 | 平板玻璃 3mm | m² | 0.5093 | 15.51 | 0 | 0 | 计价 | 按实计算
JYL8-20 | 材料 | 乙供 | C12010300 | 电焊条 J557 综合 | kg | 0.5093 | 8.925 | 0 | 0 | 计价 | 按实计算
JYL8-20 | 材料 | 乙供 | C12026101 | 焊锡 | kg | 1.1459 | 41.517 | 0 | 0 | 计价 | 按实计算
JYL8-20 | 材料 | 乙供 | C12026102 | 松香焊锡丝 | kg | 2.037 | 27.631 | 0 | 0 | 计价 | 按实计算
JYL8-20 | 材料 | 乙供 | C12030201 | 铝焊粉 | kg | 1.0185 | 33.333 | 0 | 0 | 计价 | 按实计算
JYL8-20 | 材料 | 乙供 | C14010100 | 镀锌铁丝 | kg | 5.0925 | 4.674 | 0 | 0 | 计价 | 按实计算
JYL8-20 | 材料 | 乙供 | C16050611 | 热收缩封头 1~4号 | 只 | 3.0555 | 5.09 | 0 | 0 | 计价 | 按实计算
JYL8-20 | 材料 | 乙供 | C16050641 | 封铅 | kg | 18.333 | 7.81 | 0 | 0 | 计价 | 按实计算
JYL8-20 | 材料 | 乙供 | C18030801 | 自黏性橡胶带 25mm×20m | 卷 | 36.666 | 7 | 0 | 0 | 计价 | 按实计算
JYL8-20 | 材料 | 乙供 | C18040801 | 聚氯乙烯塑料薄膜 0.5mm | kg | 6.111 | 9.171 | 0 | 0 | 计价 | 按实计算
JYL8-20 | 材料 | 乙供 | C18041001 | 聚乙烯吹塑膜 | kg | 6.111 | 8.88 | 0 | 0 | 计价 | 按实计算
JYL8-20 | 材料 | 乙供 | C18041101 | 保鲜膜 | 卷 | 25.6906 | 2.29 | 0 | 0 | 计价 | 按实计算
JYL8-20 | 材料 | 乙供 | C18060103 | 塑料带相色带 20mm×2000mm | 卷 | 3.6375 | 2.203 | 0 | 0 | 计价 | 按实计算
JYL8-20 | 材料 | 乙供 | C19021001 | 硬酯酸 一级 | kg | 1.5278 | 11.63 | 0 | 0 | 计价 | 按实计算
JYL8-20 | 材料 | 乙供 | C19030201 | 乙醇 | kg | 4.1666 | 3.674 | 0 | 0 | 计价 | 按实计算
JYL8-20 | 材料 | 乙供 | C19030301 | 丙酮 95% | kg | 0.9259 | 5.05 | 0 | 0 | 计价 | 按实计算
JYL8-20 | 材料 | 乙供 | C19110301 | 石油液化气 | m³ | 6.111 | 3.5 | 0 | 0 | 计价 | 按实计算
JYL8-20 | 材料 | 乙供 | C20040301 | 聚氨酯清漆 | kg | 0.3056 | 14.857 | 0 | 0 | 计价 | 按实计算
JYL8-20 | 材料 | 乙供 | C22010141 | 木脚手板 50×250×4000 | 块 | 1.65 | 77.038 | 0 | 0 | 计价 | 按实计算
JYL8-20 | 材料 | 乙供 | C22030502 | 机用钢锯条 24号 | 根 | 0.8803 | 19.674 | 0 | 0 | 计价 | 按实计算
JYL8-20 | 材料 | 乙供 | C22040101 | 砂布 | 张 | 9.1665 | 0.74 | 0 | 0 | 计价 | 按实计算
JYL8-20 | 材料 | 乙供 | C22040411 | 无絮棉布 | kg | 5.0925 | 8.485 | 0 | 0 | 计价 | 按实计算
JYL8-20 | 材料 | 乙供 | C22040471 | 聚四氟乙烯生料带 | 卷 | 2.619 | 3.454 | 0 | 0 | 计价 | 按实计算
JYL8-20 | 机械 | 乙供 | J13-01-080 | 输电专用载重汽车 5t | 台班 | 2.1548 | 337.479 | 0 | 0 | 计价 | 按实计算
JYL8-20 | 材料 | 乙供 | C99010102 | 其他材料费 | 元 | 25.0056 | 1 | 0 | 0 | 计价 | 按实计算
JYL8-21 | 机械 | 乙供 | J03-01-034 | 汽车式起重机 起重量 8t | 台班 | 1.1 | 662.671 | 0 | 0 | 计价 | 按实计算
JYL8-21 | 机械 | 乙供 | J04-01-004 | 载重汽车 8t | 台班 | 6.6 | 440.15 | 0 | 0 | 计价 | 按实计算
JYL8-21 | 机械 | 乙供 | J09-01-027 | 真空泵 抽气速度 204m³/h | 台班 | 1 | 63.528 | 0 | 0 | 计价 | 按实计算
JYL8-21 | 机械 | 乙供 | J15-01-053 | 机动船舶 15t | 台班 | 0.5387 | 346.293 | 0 | 0 | 计价 | 按实计算
JYL8-21 | 人工 | 乙供 | 9101106 | 普通工 | 工日 | 2.1556 | 75 | 0 | 0 | 计价 | 按实计算
JYL8-21 | 人工 | 乙供 | 9101111 | 输电技术工 | 工日 | 32.8966 | 120 | 0 | 0 | 计价 | 按实计算
JYL8-21 | 材料 | 乙供 | C04020100 | 黄铜丝 综合 | kg | 3.8194 | 49.314 | 0 | 0 | 计价 | 按实计算
JYL8-21 | 材料 | 乙供 | C04030501 | 铝箔 0.02mm×50mm | kg | 1.0185 | 24.793 | 0 | 0 | 计价 | 按实计算
JYL8-21 | 材料 | 乙供 | C06090104 | 钢管卡子 DN32 | 个 | 3.0555 | 1.051 | 0 | 0 | 计价 | 按实计算
JYL8-21 | 材料 | 乙供 | C10090101 | 平板玻璃 3mm | m² | 0.5093 | 15.51 | 0 | 0 | 计价 | 按实计算
JYL8-21 | 材料 | 乙供 | C12010300 | 电焊条 J557 综合 | kg | 0.5093 | 8.925 | 0 | 0 | 计价 | 按实计算
JYL8-21 | 材料 | 乙供 | C12026101 | 焊锡 | kg | 1.5278 | 41.517 | 0 | 0 | 计价 | 按实计算
JYL8-21 | 材料 | 乙供 | C12026102 | 松香焊锡丝 | kg | 2.037 | 27.631 | 0 | 0 | 计价 | 按实计算
JYL8-21 | 材料 | 乙供 | C12030201 | 铝焊粉 | kg | 1.0185 | 33.333 | 0 | 0 | 计价 | 按实计算
JYL8-21 | 材料 | 乙供 | C14010100 | 镀锌铁丝 | kg | 5.0925 | 4.674 | 0 | 0 | 计价 | 按实计算
JYL8-21 | 材料 | 乙供 | C16050611 | 热收缩封头 1~4号 | 只 | 3.0555 | 5.09 | 0 | 0 | 计价 | 按实计算
JYL8-21 | 材料 | 乙供 | C16050641 | 封铅 | kg | 18.333 | 7.81 | 0 | 0 | 计价 | 按实计算
JYL8-21 | 材料 | 乙供 | C18030801 | 自黏性橡胶带 25mm×20m | 卷 | 36.666 | 7 | 0 | 0 | 计价 | 按实计算
JYL8-21 | 材料 | 乙供 | C18040801 | 聚氯乙烯塑料薄膜 0.5mm | kg | 6.111 | 9.171 | 0 | 0 | 计价 | 按实计算
JYL8-21 | 材料 | 乙供 | C18041001 | 聚乙烯吹塑膜 | kg | 6.111 | 8.88 | 0 | 0 | 计价 | 按实计算
JYL8-21 | 材料 | 乙供 | C18041101 | 保鲜膜 | 卷 | 26.481 | 2.29 | 0 | 0 | 计价 | 按实计算
JYL8-21 | 材料 | 乙供 | C18060103 | 塑料带相色带 20mm×2000mm | 卷 | 5.0925 | 2.203 | 0 | 0 | 计价 | 按实计算
JYL8-21 | 材料 | 乙供 | C19021001 | 硬酯酸 一级 | kg | 1.5278 | 11.63 | 0 | 0 | 计价 | 按实计算
JYL8-21 | 材料 | 乙供 | C19030201 | 乙醇 | kg | 4.5833 | 3.674 | 0 | 0 | 计价 | 按实计算
JYL8-21 | 材料 | 乙供 | C19030301 | 丙酮 95% | kg | 1.0185 | 5.05 | 0 | 0 | 计价 | 按实计算
JYL8-21 | 材料 | 乙供 | C19110301 | 石油液化气 | m³ | 6.111 | 3.5 | 0 | 0 | 计价 | 按实计算
JYL8-21 | 材料 | 乙供 | C20040301 | 聚氨酯清漆 | kg | 0.3056 | 14.857 | 0 | 0 | 计价 | 按实计算
JYL8-21 | 材料 | 乙供 | C22010141 | 木脚手板 50×250×4000 | 块 | 1.8333 | 77.038 | 0 | 0 | 计价 | 按实计算
JYL8-21 | 材料 | 乙供 | C22030502 | 机用钢锯条 24号 | 根 | 1.1204 | 19.674 | 0 | 0 | 计价 | 按实计算
JYL8-21 | 材料 | 乙供 | C22040101 | 砂布 | 张 | 9.1665 | 0.74 | 0 | 0 | 计价 | 按实计算
JYL8-21 | 材料 | 乙供 | C22040411 | 无絮棉布 | kg | 5.0925 | 8.485 | 0 | 0 | 计价 | 按实计算
JYL8-21 | 材料 | 乙供 | C22040471 | 聚四氟乙烯生料带 | 卷 | 3.0555 | 3.454 | 0 | 0 | 计价 | 按实计算
JYL8-21 | 机械 | 乙供 | J13-01-080 | 输电专用载重汽车 5t | 台班 | 2.1548 | 337.479 | 0 | 0 | 计价 | 按实计算
JYL8-21 | 材料 | 乙供 | C99010102 | 其他材料费 | 元 | 25.8758 | 1 | 0 | 0 | 计价 | 按实计算
JYL8-22 | 机械 | 乙供 | J03-01-034 | 汽车式起重机 起重量 8t | 台班 | 1.166 | 662.671 | 0 | 0 | 计价 | 按实计算
JYL8-22 | 机械 | 乙供 | J04-01-004 | 载重汽车 8t | 台班 | 8.162 | 440.15 | 0 | 0 | 计价 | 按实计算
JYL8-22 | 机械 | 乙供 | J09-01-027 | 真空泵 抽气速度 204m³/h | 台班 | 1.06 | 63.528 | 0 | 0 | 计价 | 按实计算
JYL8-22 | 机械 | 乙供 | J15-01-053 | 机动船舶 15t | 台班 | 0.5387 | 346.293 | 0 | 0 | 计价 | 按实计算
JYL8-22 | 人工 | 乙供 | 9101106 | 普通工 | 工日 | 2.4547 | 75 | 0 | 0 | 计价 | 按实计算
JYL8-22 | 人工 | 乙供 | 9101111 | 输电技术工 | 工日 | 37.4583 | 120 | 0 | 0 | 计价 | 按实计算
JYL8-22 | 材料 | 乙供 | C04020100 | 黄铜丝 综合 | kg | 3.8194 | 49.314 | 0 | 0 | 计价 | 按实计算
JYL8-22 | 材料 | 乙供 | C04030501 | 铝箔 0.02mm×50mm | kg | 1.5278 | 24.793 | 0 | 0 | 计价 | 按实计算
JYL8-22 | 材料 | 乙供 | C06090104 | 钢管卡子 DN32 | 个 | 3.3611 | 1.051 | 0 | 0 | 计价 | 按实计算
JYL8-22 | 材料 | 乙供 | C10090101 | 平板玻璃 3mm | m² | 0.5093 | 15.51 | 0 | 0 | 计价 | 按实计算
JYL8-22 | 材料 | 乙供 | C12010300 | 电焊条 J557 综合 | kg | 0.5602 | 8.925 | 0 | 0 | 计价 | 按实计算
JYL8-22 | 材料 | 乙供 | C12026101 | 焊锡 | kg | 2.037 | 41.517 | 0 | 0 | 计价 | 按实计算
JYL8-22 | 材料 | 乙供 | C12026102 | 松香焊锡丝 | kg | 2.037 | 27.631 | 0 | 0 | 计价 | 按实计算
JYL8-22 | 材料 | 乙供 | C12030201 | 铝焊粉 | kg | 1.0185 | 33.333 | 0 | 0 | 计价 | 按实计算
JYL8-22 | 材料 | 乙供 | C14010100 | 镀锌铁丝 | kg | 5.0925 | 4.674 | 0 | 0 | 计价 | 按实计算
JYL8-22 | 材料 | 乙供 | C16050611 | 热收缩封头 1~4号 | 只 | 3.0555 | 5.09 | 0 | 0 | 计价 | 按实计算
JYL8-22 | 材料 | 乙供 | C16050641 | 封铅 | kg | 20.37 | 7.81 | 0 | 0 | 计价 | 按实计算
JYL8-22 | 材料 | 乙供 | C18030801 | 自黏性橡胶带 25mm×20m | 卷 | 36.666 | 7 | 0 | 0 | 计价 | 按实计算
JYL8-22 | 材料 | 乙供 | C18040801 | 聚氯乙烯塑料薄膜 0.5mm | kg | 6.111 | 9.171 | 0 | 0 | 计价 | 按实计算
JYL8-22 | 材料 | 乙供 | C18041001 | 聚乙烯吹塑膜 | kg | 6.111 | 8.88 | 0 | 0 | 计价 | 按实计算
JYL8-22 | 材料 | 乙供 | C18041101 | 保鲜膜 | 卷 | 27.2958 | 2.29 | 0 | 0 | 计价 | 按实计算
JYL8-22 | 材料 | 乙供 | C18060103 | 塑料带相色带 20mm×2000mm | 卷 | 7.1295 | 2.203 | 0 | 0 | 计价 | 按实计算
JYL8-22 | 材料 | 乙供 | C19021001 | 硬酯酸 一级 | kg | 1.5278 | 11.63 | 0 | 0 | 计价 | 按实计算
JYL8-22 | 材料 | 乙供 | C19030201 | 乙醇 | kg | 5.0416 | 3.674 | 0 | 0 | 计价 | 按实计算
JYL8-22 | 材料 | 乙供 | C19030301 | 丙酮 95% | kg | 1.1204 | 5.05 | 0 | 0 | 计价 | 按实计算
JYL8-22 | 材料 | 乙供 | C19110301 | 石油液化气 | m³ | 6.111 | 3.5 | 0 | 0 | 计价 | 按实计算
JYL8-22 | 材料 | 乙供 | C20040301 | 聚氨酯清漆 | kg | 0.3056 | 14.857 | 0 | 0 | 计价 | 按实计算
JYL8-22 | 材料 | 乙供 | C22010141 | 木脚手板 50×250×4000 | 块 | 2.037 | 77.038 | 0 | 0 | 计价 | 按实计算
JYL8-22 | 材料 | 乙供 | C22030502 | 机用钢锯条 24号 | 根 | 1.4259 | 19.674 | 0 | 0 | 计价 | 按实计算
JYL8-22 | 材料 | 乙供 | C22040101 | 砂布 | 张 | 9.1665 | 0.74 | 0 | 0 | 计价 | 按实计算
JYL8-22 | 材料 | 乙供 | C22040411 | 无絮棉布 | kg | 5.0925 | 8.485 | 0 | 0 | 计价 | 按实计算
JYL8-22 | 材料 | 乙供 | C22040471 | 聚四氟乙烯生料带 | 卷 | 3.5648 | 3.454 | 0 | 0 | 计价 | 按实计算
JYL8-22 | 机械 | 乙供 | J13-01-080 | 输电专用载重汽车 5t | 台班 | 2.1548 | 337.479 | 0 | 0 | 计价 | 按实计算
JYL8-22 | 材料 | 乙供 | C99010102 | 其他材料费 | 元 | 27.5252 | 1 | 0 | 0 | 计价 | 按实计算
JYL8-23 | 机械 | 乙供 | J03-01-034 | 汽车式起重机 起重量 8t | 台班 | 1.21 | 662.671 | 0 | 0 | 计价 | 按实计算
JYL8-23 | 机械 | 乙供 | J04-01-004 | 载重汽车 8t | 台班 | 8.47 | 440.15 | 0 | 0 | 计价 | 按实计算
JYL8-23 | 机械 | 乙供 | J09-01-027 | 真空泵 抽气速度 204m³/h | 台班 | 1.1 | 63.528 | 0 | 0 | 计价 | 按实计算
JYL8-23 | 机械 | 乙供 | J15-01-053 | 机动船舶 15t | 台班 | 0.5387 | 346.293 | 0 | 0 | 计价 | 按实计算
JYL8-23 | 人工 | 乙供 | 9101106 | 普通工 | 工日 | 3.205 | 75 | 0 | 0 | 计价 | 按实计算
JYL8-23 | 人工 | 乙供 | 9101111 | 输电技术工 | 工日 | 48.9076 | 120 | 0 | 0 | 计价 | 按实计算
JYL8-23 | 材料 | 乙供 | C04020100 | 黄铜丝 综合 | kg | 4.074 | 49.314 | 0 | 0 | 计价 | 按实计算
JYL8-23 | 材料 | 乙供 | C04030501 | 铝箔 0.02mm×50mm | kg | 2.037 | 24.793 | 0 | 0 | 计价 | 按实计算
JYL8-23 | 材料 | 乙供 | C06090104 | 钢管卡子 DN32 | 个 | 4.6851 | 1.051 | 0 | 0 | 计价 | 按实计算
JYL8-23 | 材料 | 乙供 | C10090101 | 平板玻璃 3mm | m² | 0.6111 | 15.51 | 0 | 0 | 计价 | 按实计算
JYL8-23 | 材料 | 乙供 | C12010300 | 电焊条 J557 综合 | kg | 0.6722 | 8.925 | 0 | 0 | 计价 | 按实计算
JYL8-23 | 材料 | 乙供 | C12026101 | 焊锡 | kg | 3.0555 | 41.517 | 0 | 0 | 计价 | 按实计算
JYL8-23 | 材料 | 乙供 | C12026102 | 松香焊锡丝 | kg | 2.037 | 27.631 | 0 | 0 | 计价 | 按实计算
JYL8-23 | 材料 | 乙供 | C12030201 | 铝焊粉 | kg | 2.037 | 33.333 | 0 | 0 | 计价 | 按实计算
JYL8-23 | 材料 | 乙供 | C14010100 | 镀锌铁丝 | kg | 5.0925 | 4.674 | 0 | 0 | 计价 | 按实计算
JYL8-23 | 材料 | 乙供 | C16050611 | 热收缩封头 1~4号 | 只 | 3.0555 | 5.09 | 0 | 0 | 计价 | 按实计算
JYL8-23 | 材料 | 乙供 | C16050641 | 封铅 | kg | 22.9163 | 7.81 | 0 | 0 | 计价 | 按实计算
JYL8-23 | 材料 | 乙供 | C18030801 | 自黏性橡胶带 25mm×20m | 卷 | 40.74 | 7 | 0 | 0 | 计价 | 按实计算
JYL8-23 | 材料 | 乙供 | C18040801 | 聚氯乙烯塑料薄膜 0.5mm | kg | 8.148 | 9.171 | 0 | 0 | 计价 | 按实计算
JYL8-23 | 材料 | 乙供 | C18041001 | 聚乙烯吹塑膜 | kg | 8.148 | 8.88 | 0 | 0 | 计价 | 按实计算
JYL8-23 | 材料 | 乙供 | C18041101 | 保鲜膜 | 卷 | 31.1254 | 2.29 | 0 | 0 | 计价 | 按实计算
JYL8-23 | 材料 | 乙供 | C18060103 | 塑料带相色带 20mm×2000mm | 卷 | 8.148 | 2.203 | 0 | 0 | 计价 | 按实计算
JYL8-23 | 材料 | 乙供 | C19021001 | 硬酯酸 一级 | kg | 1.5278 | 11.63 | 0 | 0 | 计价 | 按实计算
JYL8-23 | 材料 | 乙供 | C19030201 | 乙醇 | kg | 6.0499 | 3.674 | 0 | 0 | 计价 | 按实计算
JYL8-23 | 材料 | 乙供 | C19030301 | 丙酮 95% | kg | 1.3444 | 5.05 | 0 | 0 | 计价 | 按实计算
JYL8-23 | 材料 | 乙供 | C19110301 | 石油液化气 | m³ | 6.111 | 3.5 | 0 | 0 | 计价 | 按实计算
JYL8-23 | 材料 | 乙供 | C20040301 | 聚氨酯清漆 | kg | 0.3056 | 14.857 | 0 | 0 | 计价 | 按实计算
JYL8-23 | 材料 | 乙供 | C22010141 | 木脚手板 50×250×4000 | 块 | 2.2407 | 77.038 | 0 | 0 | 计价 | 按实计算
JYL8-23 | 材料 | 乙供 | C22030502 | 机用钢锯条 24号 | 根 | 1.7824 | 19.674 | 0 | 0 | 计价 | 按实计算
JYL8-23 | 材料 | 乙供 | C22040101 | 砂布 | 张 | 9.1665 | 0.74 | 0 | 0 | 计价 | 按实计算
JYL8-23 | 材料 | 乙供 | C22040411 | 无絮棉布 | kg | 5.0925 | 8.485 | 0 | 0 | 计价 | 按实计算
JYL8-23 | 材料 | 乙供 | C22040471 | 聚四氟乙烯生料带 | 卷 | 4.074 | 3.454 | 0 | 0 | 计价 | 按实计算
JYL8-23 | 机械 | 乙供 | J13-01-080 | 输电专用载重汽车 5t | 台班 | 2.1548 | 337.479 | 0 | 0 | 计价 | 按实计算
JYL8-23 | 材料 | 乙供 | C99010102 | 其他材料费 | 元 | 32.1426 | 1 | 0 | 0 | 计价 | 按实计算
JYL8-24 | 机械 | 乙供 | J03-01-034 | 汽车式起重机 起重量 8t | 台班 | 1.32 | 662.671 | 0 | 0 | 计价 | 按实计算
JYL8-24 | 机械 | 乙供 | J04-01-004 | 载重汽车 8t | 台班 | 9.24 | 440.15 | 0 | 0 | 计价 | 按实计算
JYL8-24 | 机械 | 乙供 | J09-01-027 | 真空泵 抽气速度 204m³/h | 台班 | 1.2 | 63.528 | 0 | 0 | 计价 | 按实计算
JYL8-24 | 机械 | 乙供 | J15-01-053 | 机动船舶 15t | 台班 | 0.5387 | 346.293 | 0 | 0 | 计价 | 按实计算
JYL8-24 | 人工 | 乙供 | 9101106 | 普通工 | 工日 | 3.8027 | 75 | 0 | 0 | 计价 | 按实计算
JYL8-24 | 人工 | 乙供 | 9101111 | 输电技术工 | 工日 | 58.0312 | 120 | 0 | 0 | 计价 | 按实计算
JYL8-24 | 材料 | 乙供 | C04020100 | 黄铜丝 综合 | kg | 4.074 | 49.314 | 0 | 0 | 计价 | 按实计算
JYL8-24 | 材料 | 乙供 | C04030501 | 铝箔 0.02mm×50mm | kg | 2.5463 | 24.793 | 0 | 0 | 计价 | 按实计算
JYL8-24 | 材料 | 乙供 | C06090104 | 钢管卡子 DN32 | 个 | 5.6018 | 1.051 | 0 | 0 | 计价 | 按实计算
JYL8-24 | 材料 | 乙供 | C10090101 | 平板玻璃 3mm | m² | 0.713 | 15.51 | 0 | 0 | 计价 | 按实计算
JYL8-24 | 材料 | 乙供 | C12010300 | 电焊条 J557 综合 | kg | 0.7944 | 8.925 | 0 | 0 | 计价 | 按实计算
JYL8-24 | 材料 | 乙供 | C12026101 | 焊锡 | kg | 4.074 | 41.517 | 0 | 0 | 计价 | 按实计算
JYL8-24 | 材料 | 乙供 | C12026102 | 松香焊锡丝 | kg | 2.037 | 27.631 | 0 | 0 | 计价 | 按实计算
JYL8-24 | 材料 | 乙供 | C12030201 | 铝焊粉 | kg | 2.037 | 33.333 | 0 | 0 | 计价 | 按实计算
JYL8-24 | 材料 | 乙供 | C14010100 | 镀锌铁丝 | kg | 5.0925 | 4.674 | 0 | 0 | 计价 | 按实计算
JYL8-24 | 材料 | 乙供 | C16050611 | 热收缩封头 1~4号 | 只 | 3.0555 | 5.09 | 0 | 0 | 计价 | 按实计算
JYL8-24 | 材料 | 乙供 | C16050641 | 封铅 | kg | 24.444 | 7.81 | 0 | 0 | 计价 | 按实计算
JYL8-24 | 材料 | 乙供 | C18030801 | 自黏性橡胶带 25mm×20m | 卷 | 40.74 | 7 | 0 | 0 | 计价 | 按实计算
JYL8-24 | 材料 | 乙供 | C18040801 | 聚氯乙烯塑料薄膜 0.5mm | kg | 9.1665 | 9.171 | 0 | 0 | 计价 | 按实计算
JYL8-24 | 材料 | 乙供 | C18041001 | 聚乙烯吹塑膜 | kg | 9.1665 | 8.88 | 0 | 0 | 计价 | 按实计算
JYL8-24 | 材料 | 乙供 | C18041101 | 保鲜膜 | 卷 | 32.592 | 2.29 | 0 | 0 | 计价 | 按实计算
JYL8-24 | 材料 | 乙供 | C18060103 | 塑料带相色带 20mm×2000mm | 卷 | 9.1665 | 2.203 | 0 | 0 | 计价 | 按实计算
JYL8-24 | 材料 | 乙供 | C19021001 | 硬酯酸 一级 | kg | 2.037 | 11.63 | 0 | 0 | 计价 | 按实计算
JYL8-24 | 材料 | 乙供 | C19030201 | 乙醇 | kg | 6.8749 | 3.674 | 0 | 0 | 计价 | 按实计算
JYL8-24 | 材料 | 乙供 | C19030301 | 丙酮 95% | kg | 1.5583 | 5.05 | 0 | 0 | 计价 | 按实计算
JYL8-24 | 材料 | 乙供 | C19110301 | 石油液化气 | m³ | 6.111 | 3.5 | 0 | 0 | 计价 | 按实计算
JYL8-24 | 材料 | 乙供 | C20040301 | 聚氨酯清漆 | kg | 0.3056 | 14.857 | 0 | 0 | 计价 | 按实计算
JYL8-24 | 材料 | 乙供 | C22010141 | 木脚手板 50×250×4000 | 块 | 2.5463 | 77.038 | 0 | 0 | 计价 | 按实计算
JYL8-24 | 材料 | 乙供 | C22030502 | 机用钢锯条 24号 | 根 | 1.9861 | 19.674 | 0 | 0 | 计价 | 按实计算
JYL8-24 | 材料 | 乙供 | C22040101 | 砂布 | 张 | 9.1665 | 0.74 | 0 | 0 | 计价 | 按实计算
JYL8-24 | 材料 | 乙供 | C22040411 | 无絮棉布 | kg | 5.0925 | 8.485 | 0 | 0 | 计价 | 按实计算
JYL8-24 | 材料 | 乙供 | C22040471 | 聚四氟乙烯生料带 | 卷 | 4.5833 | 3.454 | 0 | 0 | 计价 | 按实计算
JYL8-24 | 机械 | 乙供 | J13-01-080 | 输电专用载重汽车 5t | 台班 | 2.1548 | 337.479 | 0 | 0 | 计价 | 按实计算
JYL8-24 | 材料 | 乙供 | C99010102 | 其他材料费 | 元 | 34.8188 | 1 | 0 | 0 | 计价 | 按实计算
JYL8-25 | 机械 | 乙供 | J03-01-034 | 汽车式起重机 起重量 8t | 台班 | 1.43 | 662.671 | 0 | 0 | 计价 | 按实计算
JYL8-25 | 机械 | 乙供 | J04-01-004 | 载重汽车 8t | 台班 | 10.01 | 440.15 | 0 | 0 | 计价 | 按实计算
JYL8-25 | 机械 | 乙供 | J09-01-027 | 真空泵 抽气速度 204m³/h | 台班 | 1.3 | 63.528 | 0 | 0 | 计价 | 按实计算
JYL8-25 | 机械 | 乙供 | J15-01-053 | 机动船舶 15t | 台班 | 0.5387 | 346.293 | 0 | 0 | 计价 | 按实计算
JYL8-25 | 人工 | 乙供 | 9101106 | 普通工 | 工日 | 4.4257 | 75 | 0 | 0 | 计价 | 按实计算
JYL8-25 | 人工 | 乙供 | 9101111 | 输电技术工 | 工日 | 67.5375 | 120 | 0 | 0 | 计价 | 按实计算
JYL8-25 | 材料 | 乙供 | C04020100 | 黄铜丝 综合 | kg | 4.074 | 49.314 | 0 | 0 | 计价 | 按实计算
JYL8-25 | 材料 | 乙供 | C04030501 | 铝箔 0.02mm×50mm | kg | 3.0555 | 24.793 | 0 | 0 | 计价 | 按实计算
JYL8-25 | 材料 | 乙供 | C06090104 | 钢管卡子 DN32 | 个 | 6.6203 | 1.051 | 0 | 0 | 计价 | 按实计算
JYL8-25 | 材料 | 乙供 | C10090101 | 平板玻璃 3mm | m² | 0.8148 | 15.51 | 0 | 0 | 计价 | 按实计算
JYL8-25 | 材料 | 乙供 | C12010300 | 电焊条 J557 综合 | kg | 0.8454 | 8.925 | 0 | 0 | 计价 | 按实计算
JYL8-25 | 材料 | 乙供 | C12026101 | 焊锡 | kg | 4.5833 | 41.517 | 0 | 0 | 计价 | 按实计算
JYL8-25 | 材料 | 乙供 | C12026102 | 松香焊锡丝 | kg | 2.037 | 27.631 | 0 | 0 | 计价 | 按实计算
JYL8-25 | 材料 | 乙供 | C12030201 | 铝焊粉 | kg | 2.037 | 33.333 | 0 | 0 | 计价 | 按实计算
JYL8-25 | 材料 | 乙供 | C14010100 | 镀锌铁丝 | kg | 5.0925 | 4.674 | 0 | 0 | 计价 | 按实计算
JYL8-25 | 材料 | 乙供 | C16050611 | 热收缩封头 1~4号 | 只 | 3.0555 | 5.09 | 0 | 0 | 计价 | 按实计算
JYL8-25 | 材料 | 乙供 | C16050641 | 封铅 | kg | 25.4625 | 7.81 | 0 | 0 | 计价 | 按实计算
JYL8-25 | 材料 | 乙供 | C18030801 | 自黏性橡胶带 25mm×20m | 卷 | 40.74 | 7 | 0 | 0 | 计价 | 按实计算
JYL8-25 | 材料 | 乙供 | C18040801 | 聚氯乙烯塑料薄膜 0.5mm | kg | 10.185 | 9.171 | 0 | 0 | 计价 | 按实计算
JYL8-25 | 材料 | 乙供 | C18041001 | 聚乙烯吹塑膜 | kg | 10.185 | 8.88 | 0 | 0 | 计价 | 按实计算
JYL8-25 | 材料 | 乙供 | C18041101 | 保鲜膜 | 卷 | 33.8142 | 2.29 | 0 | 0 | 计价 | 按实计算
JYL8-25 | 材料 | 乙供 | C18060103 | 塑料带相色带 20mm×2000mm | 卷 | 11.2035 | 2.203 | 0 | 0 | 计价 | 按实计算
JYL8-25 | 材料 | 乙供 | C19021001 | 硬酯酸 一级 | kg | 2.037 | 11.63 | 0 | 0 | 计价 | 按实计算
JYL8-25 | 材料 | 乙供 | C19030201 | 乙醇 | kg | 7.5675 | 3.674 | 0 | 0 | 计价 | 按实计算
JYL8-25 | 材料 | 乙供 | C19030301 | 丙酮 95% | kg | 1.6907 | 5.05 | 0 | 0 | 计价 | 按实计算
JYL8-25 | 材料 | 乙供 | C19110301 | 石油液化气 | m³ | 6.111 | 3.5 | 0 | 0 | 计价 | 按实计算
JYL8-25 | 材料 | 乙供 | C20040301 | 聚氨酯清漆 | kg | 0.3056 | 14.857 | 0 | 0 | 计价 | 按实计算
JYL8-25 | 材料 | 乙供 | C22010141 | 木脚手板 50×250×4000 | 块 | 2.5463 | 77.038 | 0 | 0 | 计价 | 按实计算
JYL8-25 | 材料 | 乙供 | C22030502 | 机用钢锯条 24号 | 根 | 2.1389 | 19.674 | 0 | 0 | 计价 | 按实计算
JYL8-25 | 材料 | 乙供 | C22040101 | 砂布 | 张 | 9.1665 | 0.74 | 0 | 0 | 计价 | 按实计算
JYL8-25 | 材料 | 乙供 | C22040411 | 无絮棉布 | kg | 5.0925 | 8.485 | 0 | 0 | 计价 | 按实计算
JYL8-25 | 材料 | 乙供 | C22040471 | 聚四氟乙烯生料带 | 卷 | 5.0925 | 3.454 | 0 | 0 | 计价 | 按实计算
JYL8-25 | 机械 | 乙供 | J13-01-080 | 输电专用载重汽车 5t | 台班 | 2.1548 | 337.479 | 0 | 0 | 计价 | 按实计算
JYL8-25 | 材料 | 乙供 | C99010102 | 其他材料费 | 元 | 36.3883 | 1 | 0 | 0 | 计价 | 按实计算
JYL8-26 | 人工 | 乙供 | 9101106 | 普通工 | 工日 | 6.5075 | 75 | 0 | 0 | 计价 | 按实计算
JYL8-26 | 人工 | 乙供 | 9101111 | 输电技术工 | 工日 | 99.3064 | 120 | 0 | 0 | 计价 | 按实计算
JYL8-26 | 材料 | 乙供 | C04020100 | 黄铜丝 综合 | kg | 7.8092 | 49.314 | 0 | 0 | 计价 | 按实计算
JYL8-26 | 材料 | 乙供 | C04030501 | 铝箔 0.02mm×50mm | kg | 4.9108 | 24.793 | 0 | 0 | 计价 | 按实计算
JYL8-26 | 材料 | 乙供 | C12010300 | 电焊条 J557 综合 | kg | 1.0892 | 8.925 | 0 | 0 | 计价 | 按实计算
JYL8-26 | 材料 | 乙供 | C12026101 | 焊锡 | kg | 9.2308 | 41.517 | 0 | 0 | 计价 | 按实计算
JYL8-26 | 材料 | 乙供 | C12026102 | 松香焊锡丝 | kg | 4.9292 | 27.631 | 0 | 0 | 计价 | 按实计算
JYL8-26 | 材料 | 乙供 | C12030201 | 铝焊粉 | kg | 3.6923 | 33.333 | 0 | 0 | 计价 | 按实计算
JYL8-26 | 材料 | 乙供 | C14010100 | 镀锌铁丝 | kg | 4.9292 | 4.674 | 0 | 0 | 计价 | 按实计算
JYL8-26 | 材料 | 乙供 | C16050621 | 热缩管帽 | 只 | 5.5385 | 10.732 | 0 | 0 | 计价 | 按实计算
JYL8-26 | 材料 | 乙供 | C16050641 | 封铅 | kg | 46.1538 | 7.81 | 0 | 0 | 计价 | 按实计算
JYL8-26 | 材料 | 乙供 | C18030801 | 自黏性橡胶带 25mm×20m | 卷 | 79.9938 | 7 | 0 | 0 | 计价 | 按实计算
JYL8-26 | 材料 | 乙供 | C18040801 | 聚氯乙烯塑料薄膜 0.5mm | kg | 18.4615 | 9.171 | 0 | 0 | 计价 | 按实计算
JYL8-26 | 材料 | 乙供 | C18041001 | 聚乙烯吹塑膜 | kg | 18.4615 | 8.88 | 0 | 0 | 计价 | 按实计算
JYL8-26 | 材料 | 乙供 | C18041101 | 保鲜膜 | 卷 | 36.7385 | 2.29 | 0 | 0 | 计价 | 按实计算
JYL8-26 | 材料 | 乙供 | C18060103 | 塑料带相色带 20mm×2000mm | 卷 | 18.4615 | 2.203 | 0 | 0 | 计价 | 按实计算
JYL8-26 | 材料 | 乙供 | C19021001 | 硬酯酸 一级 | kg | 3.6923 | 11.63 | 0 | 0 | 计价 | 按实计算
JYL8-26 | 材料 | 乙供 | C19030201 | 乙醇 | kg | 9.1385 | 3.674 | 0 | 0 | 计价 | 按实计算
JYL8-26 | 材料 | 乙供 | C19030301 | 丙酮 95% | kg | 3.6554 | 5.05 | 0 | 0 | 计价 | 按实计算
JYL8-26 | 材料 | 乙供 | C19110301 | 石油液化气 | m³ | 11.0769 | 3.5 | 0 | 0 | 计价 | 按实计算
JYL8-26 | 材料 | 乙供 | C22010143 | 木脚手板 | m³ | 0.24 | 1184.166 | 0 | 0 | 计价 | 按实计算
JYL8-26 | 材料 | 乙供 | C22030502 | 机用钢锯条 24号 | 根 | 5.28 | 19.674 | 0 | 0 | 计价 | 按实计算
JYL8-26 | 材料 | 乙供 | C22040101 | 砂布 | 张 | 16.6154 | 0.74 | 0 | 0 | 计价 | 按实计算
JYL8-26 | 材料 | 乙供 | C22040411 | 无絮棉布 | kg | 9.2308 | 8.485 | 0 | 0 | 计价 | 按实计算
JYL8-26 | 材料 | 乙供 | C22040471 | 聚四氟乙烯生料带 | 卷 | 7.3662 | 3.454 | 0 | 0 | 计价 | 按实计算
JYL8-26 | 机械 | 乙供 | J03-01-034 | 汽车式起重机 起重量 8t | 台班 | 1.7266 | 662.671 | 0 | 0 | 计价 | 按实计算
JYL8-26 | 机械 | 乙供 | J04-01-004 | 载重汽车 8t | 台班 | 16.0574 | 440.15 | 0 | 0 | 计价 | 按实计算
JYL8-26 | 机械 | 乙供 | J09-01-027 | 真空泵 抽气速度 204m³/h | 台班 | 1.7266 | 63.528 | 0 | 0 | 计价 | 按实计算
JYL8-26 | 机械 | 乙供 | J15-01-053 | 机动船舶 15t | 台班 | 1.036 | 346.293 | 0 | 0 | 计价 | 按实计算
JYL8-26 | 机械 | 乙供 | J13-01-080 | 输电专用载重汽车 5t | 台班 | 4.1438 | 337.479 | 0 | 0 | 计价 | 按实计算
JYL8-26 | 机械 | 乙供 | J13-01-065 | 机动液压压接机 200t以内 | 台班 | 1.7266 | 77.374 | 0 | 0 | 计价 | 按实计算
JYL8-26 | 材料 | 乙供 | C99010102 | 其他材料费 | 元 | 65.1584 | 1 | 0 | 0 | 计价 | 按实计算
JYL8-27 | 人工 | 乙供 | 9101106 | 普通工 | 工日 | 7.48 | 75 | 0 | 0 | 计价 | 按实计算
JYL8-27 | 人工 | 乙供 | 9101111 | 输电技术工 | 工日 | 114.1453 | 120 | 0 | 0 | 计价 | 按实计算
JYL8-27 | 材料 | 乙供 | C04020100 | 黄铜丝 综合 | kg | 8.46 | 49.314 | 0 | 0 | 计价 | 按实计算
JYL8-27 | 材料 | 乙供 | C04030501 | 铝箔 0.02mm×50mm | kg | 5.32 | 24.793 | 0 | 0 | 计价 | 按实计算
JYL8-27 | 材料 | 乙供 | C12010300 | 电焊条 J557 综合 | kg | 1.18 | 8.925 | 0 | 0 | 计价 | 按实计算
JYL8-27 | 材料 | 乙供 | C12026101 | 焊锡 | kg | 10 | 41.517 | 0 | 0 | 计价 | 按实计算
JYL8-27 | 材料 | 乙供 | C12026102 | 松香焊锡丝 | kg | 5.34 | 27.631 | 0 | 0 | 计价 | 按实计算
JYL8-27 | 材料 | 乙供 | C12030201 | 铝焊粉 | kg | 4 | 33.333 | 0 | 0 | 计价 | 按实计算
JYL8-27 | 材料 | 乙供 | C14010100 | 镀锌铁丝 | kg | 5.34 | 4.674 | 0 | 0 | 计价 | 按实计算
JYL8-27 | 材料 | 乙供 | C16050621 | 热缩管帽 | 只 | 6 | 10.732 | 0 | 0 | 计价 | 按实计算
JYL8-27 | 材料 | 乙供 | C16050641 | 封铅 | kg | 50 | 7.81 | 0 | 0 | 计价 | 按实计算
JYL8-27 | 材料 | 乙供 | C18030801 | 自黏性橡胶带 25mm×20m | 卷 | 86.66 | 7 | 0 | 0 | 计价 | 按实计算
JYL8-27 | 材料 | 乙供 | C18040801 | 聚氯乙烯塑料薄膜 0.5mm | kg | 20 | 9.171 | 0 | 0 | 计价 | 按实计算
JYL8-27 | 材料 | 乙供 | C18041001 | 聚乙烯吹塑膜 | kg | 20 | 8.88 | 0 | 0 | 计价 | 按实计算
JYL8-27 | 材料 | 乙供 | C18041101 | 保鲜膜 | 卷 | 39.8 | 2.29 | 0 | 0 | 计价 | 按实计算
JYL8-27 | 材料 | 乙供 | C18060103 | 塑料带相色带 20mm×2000mm | 卷 | 20 | 2.203 | 0 | 0 | 计价 | 按实计算
JYL8-27 | 材料 | 乙供 | C19021001 | 硬酯酸 一级 | kg | 4 | 11.63 | 0 | 0 | 计价 | 按实计算
JYL8-27 | 材料 | 乙供 | C19030201 | 乙醇 | kg | 9.9 | 3.674 | 0 | 0 | 计价 | 按实计算
JYL8-27 | 材料 | 乙供 | C19030301 | 丙酮 95% | kg | 3.96 | 5.05 | 0 | 0 | 计价 | 按实计算
JYL8-27 | 材料 | 乙供 | C19110301 | 石油液化气 | m³ | 12 | 3.5 | 0 | 0 | 计价 | 按实计算
JYL8-27 | 材料 | 乙供 | C22010143 | 木脚手板 | m³ | 0.26 | 1184.166 | 0 | 0 | 计价 | 按实计算
JYL8-27 | 材料 | 乙供 | C22030502 | 机用钢锯条 24号 | 根 | 5.72 | 19.674 | 0 | 0 | 计价 | 按实计算
JYL8-27 | 材料 | 乙供 | C22040101 | 砂布 | 张 | 18 | 0.74 | 0 | 0 | 计价 | 按实计算
JYL8-27 | 材料 | 乙供 | C22040411 | 无絮棉布 | kg | 10 | 8.485 | 0 | 0 | 计价 | 按实计算
JYL8-27 | 材料 | 乙供 | C22040471 | 聚四氟乙烯生料带 | 卷 | 7.98 | 3.454 | 0 | 0 | 计价 | 按实计算
JYL8-27 | 机械 | 乙供 | J03-01-034 | 汽车式起重机 起重量 8t | 台班 | 1.7266 | 662.671 | 0 | 0 | 计价 | 按实计算
JYL8-27 | 机械 | 乙供 | J04-01-004 | 载重汽车 8t | 台班 | 17.266 | 440.15 | 0 | 0 | 计价 | 按实计算
JYL8-27 | 机械 | 乙供 | J09-01-027 | 真空泵 抽气速度 204m³/h | 台班 | 1.8565 | 63.528 | 0 | 0 | 计价 | 按实计算
JYL8-27 | 机械 | 乙供 | J15-01-053 | 机动船舶 15t | 台班 | 1.036 | 346.293 | 0 | 0 | 计价 | 按实计算
JYL8-27 | 机械 | 乙供 | J13-01-080 | 输电专用载重汽车 5t | 台班 | 4.1438 | 337.479 | 0 | 0 | 计价 | 按实计算
JYL8-27 | 机械 | 乙供 | J13-01-065 | 机动液压压接机 200t以内 | 台班 | 1.8565 | 77.374 | 0 | 0 | 计价 | 按实计算
JYL8-27 | 材料 | 乙供 | C99010102 | 其他材料费 | 元 | 70.5883 | 1 | 0 | 0 | 计价 | 按实计算
JYL8-28 | 人工 | 乙供 | 9101106 | 普通工 | 工日 | 0.0953 | 75 | 0 | 0 | 计价 | 按实计算
JYL8-28 | 人工 | 乙供 | 9101111 | 输电技术工 | 工日 | 7.2226 | 120 | 0 | 0 | 计价 | 按实计算
JYL8-28 | 材料 | 乙供 | C10080301 | 沥青油毡 350g | m² | 7.92 | 3.045 | 0 | 0 | 计价 | 按实计算
JYL8-28 | 材料 | 乙供 | C16050601 | 热缩管 | m | 31 | 1.8 | 0 | 0 | 计价 | 按实计算
JYL8-28 | 材料 | 乙供 | C16050751 | 光纤测量用匹配油 | 瓶 | 1.2 | 309.465 | 0 | 0 | 计价 | 按实计算
JYL8-28 | 材料 | 乙供 | C16050761 | 光纤用除油剂 | 瓶 | 0.6 | 49.778 | 0 | 0 | 计价 | 按实计算
JYL8-28 | 材料 | 乙供 | C16050771 | 光纤用切管刀片 | 片 | 2.52 | 54.424 | 0 | 0 | 计价 | 按实计算
JYL8-28 | 材料 | 乙供 | C18030801 | 自黏性橡胶带 25mm×20m | 卷 | 2 | 7 | 0 | 0 | 计价 | 按实计算
JYL8-28 | 材料 | 乙供 | C19030201 | 乙醇 | kg | 0.3 | 3.674 | 0 | 0 | 计价 | 按实计算
JYL8-28 | 材料 | 乙供 | C22040421 | 绸布 | m² | 3.3 | 9.433 | 0 | 0 | 计价 | 按实计算
JYL8-28 | 机械 | 乙供 | J13-01-079 | 输电专用载重汽车 4t | 台班 | 0.908 | 317.698 | 0 | 0 | 计价 | 按实计算
JYL8-28 | 机械 | 乙供 | J14-05-057 | 光频谱分析仪 | 台班 | 0.3 | 209.701 | 0 | 0 | 计价 | 按实计算
JYL8-28 | 机械 | 乙供 | J14-05-061 | 光纤熔接仪 | 台班 | 1.2 | 233.358 | 0 | 0 | 计价 | 按实计算
JYL8-28 | 机械 | 乙供 | J14-05-064 | 光时域反射仪 | 台班 | 1.5 | 295.738 | 0 | 0 | 计价 | 按实计算
JYL8-28 | 机械 | 乙供 | J15-01-053 | 机动船舶 15t | 台班 | 0.05 | 346.293 | 0 | 0 | 计价 | 按实计算
JYL8-28 | 机械 | 乙供 | J15-01-087 | 光纤切割刀 | 台班 | 1.2 | 37.06 | 0 | 0 | 计价 | 按实计算
JYL8-28 | 材料 | 乙供 | C99010102 | 其他材料费 | 元 | 13.2904 | 1 | 0 | 0 | 计价 | 按实计算
JYL8-29 | 人工 | 乙供 | 9101106 | 普通工 | 工日 | 0.0985 | 75 | 0 | 0 | 计价 | 按实计算
JYL8-29 | 人工 | 乙供 | 9101111 | 输电技术工 | 工日 | 11.195 | 120 | 0 | 0 | 计价 | 按实计算
JYL8-29 | 材料 | 乙供 | C10080301 | 沥青油毡 350g | m² | 7.92 | 3.045 | 0 | 0 | 计价 | 按实计算
JYL8-29 | 材料 | 乙供 | C16050601 | 热缩管 | m | 31 | 1.8 | 0 | 0 | 计价 | 按实计算
JYL8-29 | 材料 | 乙供 | C16050751 | 光纤测量用匹配油 | 瓶 | 1.2 | 309.465 | 0 | 0 | 计价 | 按实计算
JYL8-29 | 材料 | 乙供 | C16050761 | 光纤用除油剂 | 瓶 | 0.8 | 49.778 | 0 | 0 | 计价 | 按实计算
JYL8-29 | 材料 | 乙供 | C16050771 | 光纤用切管刀片 | 片 | 2.52 | 54.424 | 0 | 0 | 计价 | 按实计算
JYL8-29 | 材料 | 乙供 | C18030801 | 自黏性橡胶带 25mm×20m | 卷 | 2.25 | 7 | 0 | 0 | 计价 | 按实计算
JYL8-29 | 材料 | 乙供 | C19030201 | 乙醇 | kg | 0.435 | 3.674 | 0 | 0 | 计价 | 按实计算
JYL8-29 | 材料 | 乙供 | C22040421 | 绸布 | m² | 3.3 | 9.433 | 0 | 0 | 计价 | 按实计算
JYL8-29 | 机械 | 乙供 | J13-01-079 | 输电专用载重汽车 4t | 台班 | 1.32 | 317.698 | 0 | 0 | 计价 | 按实计算
JYL8-29 | 机械 | 乙供 | J14-05-057 | 光频谱分析仪 | 台班 | 0.375 | 209.701 | 0 | 0 | 计价 | 按实计算
JYL8-29 | 机械 | 乙供 | J14-05-061 | 光纤熔接仪 | 台班 | 1.38 | 233.358 | 0 | 0 | 计价 | 按实计算
JYL8-29 | 机械 | 乙供 | J14-05-064 | 光时域反射仪 | 台班 | 1.755 | 295.738 | 0 | 0 | 计价 | 按实计算
JYL8-29 | 机械 | 乙供 | J15-01-053 | 机动船舶 15t | 台班 | 0.05 | 346.293 | 0 | 0 | 计价 | 按实计算
JYL8-29 | 机械 | 乙供 | J15-01-087 | 光纤切割刀 | 台班 | 1.38 | 37.06 | 0 | 0 | 计价 | 按实计算
JYL8-29 | 材料 | 乙供 | C99010102 | 其他材料费 | 元 | 13.5344 | 1 | 0 | 0 | 计价 | 按实计算
JYL8-30 | 人工 | 乙供 | 9101106 | 普通工 | 工日 | 0.1051 | 75 | 0 | 0 | 计价 | 按实计算
JYL8-30 | 人工 | 乙供 | 9101111 | 输电技术工 | 工日 | 13.3618 | 120 | 0 | 0 | 计价 | 按实计算
JYL8-30 | 材料 | 乙供 | C10080301 | 沥青油毡 350g | m² | 8.64 | 3.045 | 0 | 0 | 计价 | 按实计算
JYL8-30 | 材料 | 乙供 | C16050601 | 热缩管 | m | 40 | 1.8 | 0 | 0 | 计价 | 按实计算
JYL8-30 | 材料 | 乙供 | C16050751 | 光纤测量用匹配油 | 瓶 | 1.5 | 309.465 | 0 | 0 | 计价 | 按实计算
JYL8-30 | 材料 | 乙供 | C16050761 | 光纤用除油剂 | 瓶 | 1 | 49.778 | 0 | 0 | 计价 | 按实计算
JYL8-30 | 材料 | 乙供 | C16050771 | 光纤用切管刀片 | 片 | 3.24 | 54.424 | 0 | 0 | 计价 | 按实计算
JYL8-30 | 材料 | 乙供 | C18030801 | 自黏性橡胶带 25mm×20m | 卷 | 2.5 | 7 | 0 | 0 | 计价 | 按实计算
JYL8-30 | 材料 | 乙供 | C19030201 | 乙醇 | kg | 0.57 | 3.674 | 0 | 0 | 计价 | 按实计算
JYL8-30 | 材料 | 乙供 | C22040421 | 绸布 | m² | 3.3 | 9.433 | 0 | 0 | 计价 | 按实计算
JYL8-30 | 机械 | 乙供 | J13-01-079 | 输电专用载重汽车 4t | 台班 | 1.65 | 317.698 | 0 | 0 | 计价 | 按实计算
JYL8-30 | 机械 | 乙供 | J14-05-057 | 光频谱分析仪 | 台班 | 0.45 | 209.701 | 0 | 0 | 计价 | 按实计算
JYL8-30 | 机械 | 乙供 | J14-05-061 | 光纤熔接仪 | 台班 | 1.56 | 233.358 | 0 | 0 | 计价 | 按实计算
JYL8-30 | 机械 | 乙供 | J14-05-064 | 光时域反射仪 | 台班 | 2.01 | 295.738 | 0 | 0 | 计价 | 按实计算
JYL8-30 | 机械 | 乙供 | J15-01-053 | 机动船舶 15t | 台班 | 0.05 | 346.293 | 0 | 0 | 计价 | 按实计算
JYL8-30 | 机械 | 乙供 | J15-01-087 | 光纤切割刀 | 台班 | 1.56 | 37.06 | 0 | 0 | 计价 | 按实计算
JYL8-30 | 材料 | 乙供 | C99010102 | 其他材料费 | 元 | 16.7868 | 1 | 0 | 0 | 计价 | 按实计算
JYL8-31 | 人工 | 乙供 | 9101106 | 普通工 | 工日 | 0.1116 | 75 | 0 | 0 | 计价 | 按实计算
JYL8-31 | 人工 | 乙供 | 9101111 | 输电技术工 | 工日 | 15.5286 | 120 | 0 | 0 | 计价 | 按实计算
JYL8-31 | 材料 | 乙供 | C10080301 | 沥青油毡 350g | m² | 9.54 | 3.045 | 0 | 0 | 计价 | 按实计算
JYL8-31 | 材料 | 乙供 | C16050601 | 热缩管 | m | 52 | 1.8 | 0 | 0 | 计价 | 按实计算
JYL8-31 | 材料 | 乙供 | C16050751 | 光纤测量用匹配油 | 瓶 | 2.25 | 309.465 | 0 | 0 | 计价 | 按实计算
JYL8-31 | 材料 | 乙供 | C16050761 | 光纤用除油剂 | 瓶 | 1.4 | 49.778 | 0 | 0 | 计价 | 按实计算
JYL8-31 | 材料 | 乙供 | C16050771 | 光纤用切管刀片 | 片 | 3.96 | 54.424 | 0 | 0 | 计价 | 按实计算
JYL8-31 | 材料 | 乙供 | C18030801 | 自黏性橡胶带 25mm×20m | 卷 | 3 | 7 | 0 | 0 | 计价 | 按实计算
JYL8-31 | 材料 | 乙供 | C19030201 | 乙醇 | kg | 0.84 | 3.674 | 0 | 0 | 计价 | 按实计算
JYL8-31 | 材料 | 乙供 | C22040421 | 绸布 | m² | 3.9 | 9.433 | 0 | 0 | 计价 | 按实计算
JYL8-31 | 机械 | 乙供 | J13-01-079 | 输电专用载重汽车 4t | 台班 | 2.475 | 317.698 | 0 | 0 | 计价 | 按实计算
JYL8-31 | 机械 | 乙供 | J14-05-057 | 光频谱分析仪 | 台班 | 0.6 | 209.701 | 0 | 0 | 计价 | 按实计算
JYL8-31 | 机械 | 乙供 | J14-05-061 | 光纤熔接仪 | 台班 | 1.92 | 233.358 | 0 | 0 | 计价 | 按实计算
JYL8-31 | 机械 | 乙供 | J14-05-064 | 光时域反射仪 | 台班 | 2.52 | 295.738 | 0 | 0 | 计价 | 按实计算
JYL8-31 | 机械 | 乙供 | J15-01-053 | 机动船舶 15t | 台班 | 0.05 | 346.293 | 0 | 0 | 计价 | 按实计算
JYL8-31 | 机械 | 乙供 | J15-01-087 | 光纤切割刀 | 台班 | 1.92 | 37.06 | 0 | 0 | 计价 | 按实计算
JYL8-31 | 材料 | 乙供 | C99010102 | 其他材料费 | 元 | 23.3006 | 1 | 0 | 0 | 计价 | 按实计算
JYL8-32 | 人工 | 乙供 | 9101106 | 普通工 | 工日 | 0.1576 | 75 | 0 | 0 | 计价 | 按实计算
JYL8-32 | 人工 | 乙供 | 9101111 | 输电技术工 | 工日 | 20.6566 | 120 | 0 | 0 | 计价 | 按实计算
JYL8-32 | 材料 | 乙供 | C10080301 | 沥青油毡 350g | m² | 10.548 | 3.045 | 0 | 0 | 计价 | 按实计算
JYL8-32 | 材料 | 乙供 | C16050601 | 热缩管 | m | 70 | 1.8 | 0 | 0 | 计价 | 按实计算
JYL8-32 | 材料 | 乙供 | C16050751 | 光纤测量用匹配油 | 瓶 | 3 | 309.465 | 0 | 0 | 计价 | 按实计算
JYL8-32 | 材料 | 乙供 | C16050761 | 光纤用除油剂 | 瓶 | 1.8 | 49.778 | 0 | 0 | 计价 | 按实计算
JYL8-32 | 材料 | 乙供 | C16050771 | 光纤用切管刀片 | 片 | 4.68 | 54.424 | 0 | 0 | 计价 | 按实计算
JYL8-32 | 材料 | 乙供 | C18030801 | 自黏性橡胶带 25mm×20m | 卷 | 3.5 | 7 | 0 | 0 | 计价 | 按实计算
JYL8-32 | 材料 | 乙供 | C19030201 | 乙醇 | kg | 1.13 | 3.674 | 0 | 0 | 计价 | 按实计算
JYL8-32 | 材料 | 乙供 | C22040421 | 绸布 | m² | 4.3 | 9.433 | 0 | 0 | 计价 | 按实计算
JYL8-32 | 机械 | 乙供 | J13-01-079 | 输电专用载重汽车 4t | 台班 | 3.3 | 317.698 | 0 | 0 | 计价 | 按实计算
JYL8-32 | 机械 | 乙供 | J14-05-057 | 光频谱分析仪 | 台班 | 0.75 | 209.701 | 0 | 0 | 计价 | 按实计算
JYL8-32 | 机械 | 乙供 | J14-05-061 | 光纤熔接仪 | 台班 | 2.28 | 233.358 | 0 | 0 | 计价 | 按实计算
JYL8-32 | 机械 | 乙供 | J14-05-064 | 光时域反射仪 | 台班 | 3.03 | 295.738 | 0 | 0 | 计价 | 按实计算
JYL8-32 | 机械 | 乙供 | J15-01-053 | 机动船舶 15t | 台班 | 0.05 | 346.293 | 0 | 0 | 计价 | 按实计算
JYL8-32 | 机械 | 乙供 | J15-01-087 | 光纤切割刀 | 台班 | 2.28 | 37.06 | 0 | 0 | 计价 | 按实计算
JYL8-32 | 材料 | 乙供 | C99010102 | 其他材料费 | 元 | 30.0006 | 1 | 0 | 0 | 计价 | 按实计算
JYL8-33 | 人工 | 乙供 | 9101106 | 普通工 | 工日 | 0.1904 | 75 | 0 | 0 | 计价 | 按实计算
JYL8-33 | 人工 | 乙供 | 9101111 | 输电技术工 | 工日 | 24.9902 | 120 | 0 | 0 | 计价 | 按实计算
JYL8-33 | 材料 | 乙供 | C10080301 | 沥青油毡 350g | m² | 11.748 | 3.045 | 0 | 0 | 计价 | 按实计算
JYL8-33 | 材料 | 乙供 | C16050601 | 热缩管 | m | 88 | 1.8 | 0 | 0 | 计价 | 按实计算
JYL8-33 | 材料 | 乙供 | C16050751 | 光纤测量用匹配油 | 瓶 | 3.75 | 309.465 | 0 | 0 | 计价 | 按实计算
JYL8-33 | 材料 | 乙供 | C16050761 | 光纤用除油剂 | 瓶 | 2.2 | 49.778 | 0 | 0 | 计价 | 按实计算
JYL8-33 | 材料 | 乙供 | C16050771 | 光纤用切管刀片 | 片 | 5.04 | 54.424 | 0 | 0 | 计价 | 按实计算
JYL8-33 | 材料 | 乙供 | C18030801 | 自黏性橡胶带 25mm×20m | 卷 | 4 | 7 | 0 | 0 | 计价 | 按实计算
JYL8-33 | 材料 | 乙供 | C19030201 | 乙醇 | kg | 1.42 | 3.674 | 0 | 0 | 计价 | 按实计算
JYL8-33 | 材料 | 乙供 | C22040421 | 绸布 | m² | 4.8 | 9.433 | 0 | 0 | 计价 | 按实计算
JYL8-33 | 机械 | 乙供 | J13-01-079 | 输电专用载重汽车 4t | 台班 | 4.125 | 317.698 | 0 | 0 | 计价 | 按实计算
JYL8-33 | 机械 | 乙供 | J14-05-057 | 光频谱分析仪 | 台班 | 0.9 | 209.701 | 0 | 0 | 计价 | 按实计算
JYL8-33 | 机械 | 乙供 | J14-05-061 | 光纤熔接仪 | 台班 | 2.64 | 233.358 | 0 | 0 | 计价 | 按实计算
JYL8-33 | 机械 | 乙供 | J14-05-064 | 光时域反射仪 | 台班 | 3.54 | 295.738 | 0 | 0 | 计价 | 按实计算
JYL8-33 | 机械 | 乙供 | J15-01-053 | 机动船舶 15t | 台班 | 0.05 | 346.293 | 0 | 0 | 计价 | 按实计算
JYL8-33 | 机械 | 乙供 | J15-01-087 | 光纤切割刀 | 台班 | 2.64 | 37.06 | 0 | 0 | 计价 | 按实计算
JYL8-33 | 材料 | 乙供 | C99010102 | 其他材料费 | 元 | 36.3394 | 1 | 0 | 0 | 计价 | 按实计算
JYL8-34 | 人工 | 乙供 | 9101106 | 普通工 | 工日 | 0.2232 | 75 | 0 | 0 | 计价 | 按实计算
JYL8-34 | 人工 | 乙供 | 9101111 | 输电技术工 | 工日 | 29.3238 | 120 | 0 | 0 | 计价 | 按实计算
JYL8-34 | 材料 | 乙供 | C10080301 | 沥青油毡 350g | m² | 12.948 | 3.045 | 0 | 0 | 计价 | 按实计算
JYL8-34 | 材料 | 乙供 | C16050601 | 热缩管 | m | 106 | 1.8 | 0 | 0 | 计价 | 按实计算
JYL8-34 | 材料 | 乙供 | C16050751 | 光纤测量用匹配油 | 瓶 | 4.5 | 309.465 | 0 | 0 | 计价 | 按实计算
JYL8-34 | 材料 | 乙供 | C16050761 | 光纤用除油剂 | 瓶 | 2.62 | 49.778 | 0 | 0 | 计价 | 按实计算
JYL8-34 | 材料 | 乙供 | C16050771 | 光纤用切管刀片 | 片 | 5.4 | 54.424 | 0 | 0 | 计价 | 按实计算
JYL8-34 | 材料 | 乙供 | C18030801 | 自黏性橡胶带 25mm×20m | 卷 | 4.48 | 7 | 0 | 0 | 计价 | 按实计算
JYL8-34 | 材料 | 乙供 | C19030201 | 乙醇 | kg | 1.69 | 3.674 | 0 | 0 | 计价 | 按实计算
JYL8-34 | 材料 | 乙供 | C22040421 | 绸布 | m² | 5.3 | 9.433 | 0 | 0 | 计价 | 按实计算
JYL8-34 | 机械 | 乙供 | J13-01-079 | 输电专用载重汽车 4t | 台班 | 4.95 | 317.698 | 0 | 0 | 计价 | 按实计算
JYL8-34 | 机械 | 乙供 | J14-05-057 | 光频谱分析仪 | 台班 | 1.05 | 209.701 | 0 | 0 | 计价 | 按实计算
JYL8-34 | 机械 | 乙供 | J14-05-061 | 光纤熔接仪 | 台班 | 3 | 233.358 | 0 | 0 | 计价 | 按实计算
JYL8-34 | 机械 | 乙供 | J14-05-064 | 光时域反射仪 | 台班 | 4.05 | 295.738 | 0 | 0 | 计价 | 按实计算
JYL8-34 | 机械 | 乙供 | J15-01-053 | 机动船舶 15t | 台班 | 0.05 | 346.293 | 0 | 0 | 计价 | 按实计算
JYL8-34 | 机械 | 乙供 | J15-01-087 | 光纤切割刀 | 台班 | 3 | 37.06 | 0 | 0 | 计价 | 按实计算
JYL8-34 | 材料 | 乙供 | C99010102 | 其他材料费 | 元 | 42.6938 | 1 | 0 | 0 | 计价 | 按实计算
JYL8-35 | 人工 | 乙供 | 9101106 | 普通工 | 工日 | 0.2561 | 75 | 0 | 0 | 计价 | 按实计算
JYL8-35 | 人工 | 乙供 | 9101111 | 输电技术工 | 工日 | 33.6573 | 120 | 0 | 0 | 计价 | 按实计算
JYL8-35 | 材料 | 乙供 | C10080301 | 沥青油毡 350g | m² | 14.148 | 3.045 | 0 | 0 | 计价 | 按实计算
JYL8-35 | 材料 | 乙供 | C16050601 | 热缩管 | m | 124 | 1.8 | 0 | 0 | 计价 | 按实计算
JYL8-35 | 材料 | 乙供 | C16050751 | 光纤测量用匹配油 | 瓶 | 5.25 | 309.465 | 0 | 0 | 计价 | 按实计算
JYL8-35 | 材料 | 乙供 | C16050761 | 光纤用除油剂 | 瓶 | 3.04 | 49.778 | 0 | 0 | 计价 | 按实计算
JYL8-35 | 材料 | 乙供 | C16050771 | 光纤用切管刀片 | 片 | 5.76 | 54.424 | 0 | 0 | 计价 | 按实计算
JYL8-35 | 材料 | 乙供 | C18030801 | 自黏性橡胶带 25mm×20m | 卷 | 4.96 | 7 | 0 | 0 | 计价 | 按实计算
JYL8-35 | 材料 | 乙供 | C19030201 | 乙醇 | kg | 1.96 | 3.674 | 0 | 0 | 计价 | 按实计算
JYL8-35 | 材料 | 乙供 | C22040421 | 绸布 | m² | 5.8 | 9.433 | 0 | 0 | 计价 | 按实计算
JYL8-35 | 机械 | 乙供 | J13-01-079 | 输电专用载重汽车 4t | 台班 | 5.775 | 317.698 | 0 | 0 | 计价 | 按实计算
JYL8-35 | 机械 | 乙供 | J14-05-057 | 光频谱分析仪 | 台班 | 1.2 | 209.701 | 0 | 0 | 计价 | 按实计算
JYL8-35 | 机械 | 乙供 | J14-05-061 | 光纤熔接仪 | 台班 | 3.36 | 233.358 | 0 | 0 | 计价 | 按实计算
JYL8-35 | 机械 | 乙供 | J14-05-064 | 光时域反射仪 | 台班 | 4.56 | 295.738 | 0 | 0 | 计价 | 按实计算
JYL8-35 | 机械 | 乙供 | J15-01-053 | 机动船舶 15t | 台班 | 0.05 | 346.293 | 0 | 0 | 计价 | 按实计算
JYL8-35 | 机械 | 乙供 | J15-01-087 | 光纤切割刀 | 台班 | 3.36 | 37.06 | 0 | 0 | 计价 | 按实计算
JYL8-35 | 材料 | 乙供 | C99010102 | 其他材料费 | 元 | 49.0482 | 1 | 0 | 0 | 计价 | 按实计算
JYL8-36 | 人工 | 乙供 | 9101106 | 普通工 | 工日 | 0.2889 | 75 | 0 | 0 | 计价 | 按实计算
JYL8-36 | 人工 | 乙供 | 9101111 | 输电技术工 | 工日 | 37.9909 | 120 | 0 | 0 | 计价 | 按实计算
JYL8-36 | 材料 | 乙供 | C10080301 | 沥青油毡 350g | m² | 15.348 | 3.045 | 0 | 0 | 计价 | 按实计算
JYL8-36 | 材料 | 乙供 | C16050601 | 热缩管 | m | 142 | 1.8 | 0 | 0 | 计价 | 按实计算
JYL8-36 | 材料 | 乙供 | C16050751 | 光纤测量用匹配油 | 瓶 | 6 | 309.465 | 0 | 0 | 计价 | 按实计算
JYL8-36 | 材料 | 乙供 | C16050761 | 光纤用除油剂 | 瓶 | 3.46 | 49.778 | 0 | 0 | 计价 | 按实计算
JYL8-36 | 材料 | 乙供 | C16050771 | 光纤用切管刀片 | 片 | 6.12 | 54.424 | 0 | 0 | 计价 | 按实计算
JYL8-36 | 材料 | 乙供 | C18030801 | 自黏性橡胶带 25mm×20m | 卷 | 5.44 | 7 | 0 | 0 | 计价 | 按实计算
JYL8-36 | 材料 | 乙供 | C19030201 | 乙醇 | kg | 2.23 | 3.674 | 0 | 0 | 计价 | 按实计算
JYL8-36 | 材料 | 乙供 | C22040421 | 绸布 | m² | 6.3 | 9.433 | 0 | 0 | 计价 | 按实计算
JYL8-36 | 机械 | 乙供 | J13-01-079 | 输电专用载重汽车 4t | 台班 | 6.6 | 317.698 | 0 | 0 | 计价 | 按实计算
JYL8-36 | 机械 | 乙供 | J14-05-057 | 光频谱分析仪 | 台班 | 1.35 | 209.701 | 0 | 0 | 计价 | 按实计算
JYL8-36 | 机械 | 乙供 | J14-05-061 | 光纤熔接仪 | 台班 | 3.72 | 233.358 | 0 | 0 | 计价 | 按实计算
JYL8-36 | 机械 | 乙供 | J14-05-064 | 光时域反射仪 | 台班 | 5.07 | 295.738 | 0 | 0 | 计价 | 按实计算
JYL8-36 | 机械 | 乙供 | J15-01-053 | 机动船舶 15t | 台班 | 0.05 | 346.293 | 0 | 0 | 计价 | 按实计算
JYL8-36 | 机械 | 乙供 | J15-01-087 | 光纤切割刀 | 台班 | 3.72 | 37.06 | 0 | 0 | 计价 | 按实计算
JYL8-36 | 材料 | 乙供 | C99010102 | 其他材料费 | 元 | 55.4026 | 1 | 0 | 0 | 计价 | 按实计算
JYL9-1 | 人工 | 乙供 | 9101106 | 普通工 | 工日 | 1.9698 | 75 | 0 | 0 | 计价 | 按实计算
JYL9-1 | 人工 | 乙供 | 9101111 | 输电技术工 | 工日 | 1.9698 | 120 | 0 | 0 | 计价 | 按实计算
JYL9-1 | 材料 | 乙供 | C04020100 | 黄铜丝 综合 | kg | 0.51 | 49.314 | 0 | 0 | 计价 | 按实计算
JYL9-1 | 材料 | 乙供 | C16011315 | 铜芯聚氯乙烯绝缘电线 120mm² | m | 1.53 | 71.576 | 0 | 0 | 计价 | 按实计算
JYL9-1 | 材料 | 乙供 | C16038109 | 铜接线端子 120mm² | 个 | 1.02 | 16.36 | 0 | 0 | 计价 | 按实计算
JYL9-1 | 机械 | 乙供 | J13-01-079 | 输电专用载重汽车 4t | 台班 | 0.34 | 317.698 | 0 | 0 | 计价 | 按实计算
JYL9-1 | 材料 | 乙供 | C99010102 | 其他材料费 | 元 | 3.027 | 1 | 0 | 0 | 计价 | 按实计算
JYL9-2 | 人工 | 乙供 | 9101106 | 普通工 | 工日 | 0.0821 | 75 | 0 | 0 | 计价 | 按实计算
JYL9-2 | 人工 | 乙供 | 9101111 | 输电技术工 | 工日 | 0.1642 | 120 | 0 | 0 | 计价 | 按实计算
JYL9-2 | 材料 | 乙供 | C04020100 | 黄铜丝 综合 | kg | 1.8156 | 49.314 | 0 | 0 | 计价 | 按实计算
JYL9-2 | 材料 | 乙供 | C30010358 | 浮筒 D300 | 只 | 0.0011 | 137.025 | 0 | 0 | 计价 | 按实计算
JYL9-2 | 材料 | 乙供 | C09031401 | 钢筋混凝土 150号 | m³ | 0.1086 | 674.827 | 0 | 0 | 计价 | 按实计算
JYL9-2 | 材料 | 乙供 | C12010300 | 电焊条 J557 综合 | kg | 0.3264 | 8.925 | 0 | 0 | 计价 | 按实计算
JYL9-2 | 材料 | 乙供 | C16011315 | 铜芯聚氯乙烯绝缘电线 120mm² | m | 1.173 | 71.576 | 0 | 0 | 计价 | 按实计算
JYL9-2 | 材料 | 乙供 | C16038109 | 铜接线端子 120mm² | 个 | 0.51 | 16.36 | 0 | 0 | 计价 | 按实计算
JYL9-2 | 材料 | 乙供 | C18060103 | 塑料带相色带 20mm×2000mm | 卷 | 0.255 | 2.203 | 0 | 0 | 计价 | 按实计算
JYL9-2 | 材料 | 乙供 | C20020201 | 醇酸磁漆 | kg | 0.0306 | 15.073 | 0 | 0 | 计价 | 按实计算
JYL9-2 | 材料 | 乙供 | C22040614 | 白棕绳 φ16 | kg | 0.5804 | 8.436 | 0 | 0 | 计价 | 按实计算
JYL9-2 | 材料 | 乙供 | C27010103 | 钢丝绳 φ15以上 | kg | 0.6151 | 7.44 | 0 | 0 | 计价 | 按实计算
JYL9-2 | 机械 | 乙供 | J10-01-005 | 交流弧焊机 容量 50kVA | 台班 | 0.2448 | 143.892 | 0 | 0 | 计价 | 按实计算
JYL9-2 | 机械 | 乙供 | J13-01-079 | 输电专用载重汽车 4t | 台班 | 0.3264 | 317.698 | 0 | 0 | 计价 | 按实计算
JYL9-2 | 机械 | 乙供 | J20-01-014 | 机动艇 功率 123kW | 台班 | 0.1632 | 1142.721 | 0 | 0 | 计价 | 按实计算
JYL9-2 | 材料 | 乙供 | C99010102 | 其他材料费 | 元 | 5.3736 | 1 | 0 | 0 | 计价 | 按实计算
JYL9-3 | 人工 | 乙供 | 9101106 | 普通工 | 工日 | 3.9396 | 75 | 0 | 0 | 计价 | 按实计算
JYL9-3 | 人工 | 乙供 | 9101111 | 输电技术工 | 工日 | 5.2528 | 120 | 0 | 0 | 计价 | 按实计算
JYL9-3 | 机械 | 乙供 | J13-01-079 | 输电专用载重汽车 4t | 台班 | 2.04 | 317.698 | 0 | 0 | 计价 | 按实计算
JYL9-4 | 人工 | 乙供 | 9101106 | 普通工 | 工日 | 0.0386 | 75 | 0 | 0 | 计价 | 按实计算
JYL9-4 | 人工 | 乙供 | 9101111 | 输电技术工 | 工日 | 0.2573 | 120 | 0 | 0 | 计价 | 按实计算
JYL9-4 | 材料 | 乙供 | C22040614 | 白棕绳 φ16 | kg | 0.1999 | 8.436 | 0 | 0 | 计价 | 按实计算
JYL9-4 | 机械 | 乙供 | J04-01-005 | 载重汽车 10t | 台班 | 0.0165 | 482.561 | 0 | 0 | 计价 | 按实计算
JYL9-4 | 机械 | 乙供 | J09-01-032 | 潜水泵 出口直径 φ150 | 台班 | 0.022 | 67.48 | 0 | 0 | 计价 | 按实计算
JYL9-4 | 机械 | 乙供 | J15-01-053 | 机动船舶 15t | 台班 | 0.022 | 346.293 | 0 | 0 | 计价 | 按实计算
JYL9-4 | 机械 | 乙供 | J14-08-007 | DGPS定位仪 | 台班 | 0.022 | 183.707 | 0 | 0 | 计价 | 按实计算
JYL9-4 | 机械 | 乙供 | J20-01-006 | 起锚艇 功率 522kW | 艘班 | 0.022 | 5757.134 | 0 | 0 | 计价 | 按实计算
JYL9-4 | 机械 | 乙供 | J20-01-008 | 潜水组(重型) | 台班 | 0.022 | 1813.33 | 0 | 0 | 计价 | 按实计算
JYL9-4 | 材料 | 乙供 | C99010102 | 其他材料费 | 元 | 0.0337 | 1 | 0 | 0 | 计价 | 按实计算
JYL9-5 | 人工 | 乙供 | 9101106 | 普通工 | 工日 | 0.0394 | 75 | 0 | 0 | 计价 | 按实计算
JYL9-5 | 人工 | 乙供 | 9101111 | 输电技术工 | 工日 | 0.2626 | 120 | 0 | 0 | 计价 | 按实计算
JYL9-5 | 材料 | 乙供 | C22040614 | 白棕绳 φ16 | kg | 0.204 | 8.436 | 0 | 0 | 计价 | 按实计算
JYL9-5 | 机械 | 乙供 | J04-01-005 | 载重汽车 10t | 台班 | 0.0168 | 482.561 | 0 | 0 | 计价 | 按实计算
JYL9-5 | 机械 | 乙供 | J09-01-032 | 潜水泵 出口直径 φ150 | 台班 | 0.0224 | 67.48 | 0 | 0 | 计价 | 按实计算
JYL9-5 | 机械 | 乙供 | J15-01-053 | 机动船舶 15t | 台班 | 0.0224 | 346.293 | 0 | 0 | 计价 | 按实计算
JYL9-5 | 机械 | 乙供 | J14-08-007 | DGPS定位仪 | 台班 | 0.0224 | 183.707 | 0 | 0 | 计价 | 按实计算
JYL9-5 | 机械 | 乙供 | J20-01-006 | 起锚艇 功率 522kW | 艘班 | 0.0224 | 5757.134 | 0 | 0 | 计价 | 按实计算
JYL9-5 | 机械 | 乙供 | J20-01-008 | 潜水组(重型) | 台班 | 0.0224 | 1813.33 | 0 | 0 | 计价 | 按实计算
JYL9-5 | 材料 | 乙供 | C99010102 | 其他材料费 | 元 | 0.0344 | 1 | 0 | 0 | 计价 | 按实计算
JYL9-6 | 人工 | 乙供 | 9101106 | 普通工 | 工日 | 0.0433 | 75 | 0 | 0 | 计价 | 按实计算
JYL9-6 | 人工 | 乙供 | 9101111 | 输电技术工 | 工日 | 0.2889 | 120 | 0 | 0 | 计价 | 按实计算
JYL9-6 | 材料 | 乙供 | C22040614 | 白棕绳 φ16 | kg | 0.2244 | 8.436 | 0 | 0 | 计价 | 按实计算
JYL9-6 | 机械 | 乙供 | J04-01-005 | 载重汽车 10t | 台班 | 0.0186 | 482.561 | 0 | 0 | 计价 | 按实计算
JYL9-6 | 机械 | 乙供 | J09-01-032 | 潜水泵 出口直径 φ150 | 台班 | 0.0247 | 67.48 | 0 | 0 | 计价 | 按实计算
JYL9-6 | 机械 | 乙供 | J15-01-053 | 机动船舶 15t | 台班 | 0.0247 | 346.293 | 0 | 0 | 计价 | 按实计算
JYL9-6 | 机械 | 乙供 | J14-08-007 | DGPS定位仪 | 台班 | 0.0247 | 183.707 | 0 | 0 | 计价 | 按实计算
JYL9-6 | 机械 | 乙供 | J20-01-006 | 起锚艇 功率 522kW | 艘班 | 0.0247 | 5757.134 | 0 | 0 | 计价 | 按实计算
JYL9-6 | 机械 | 乙供 | J20-01-008 | 潜水组(重型) | 台班 | 0.0247 | 1813.33 | 0 | 0 | 计价 | 按实计算
JYL9-6 | 材料 | 乙供 | C99010102 | 其他材料费 | 元 | 0.0379 | 1 | 0 | 0 | 计价 | 按实计算
JYL9-7 | 人工 | 乙供 | 9101106 | 普通工 | 工日 | 0.0386 | 75 | 0 | 0 | 计价 | 按实计算
JYL9-7 | 人工 | 乙供 | 9101111 | 输电技术工 | 工日 | 0.2573 | 120 | 0 | 0 | 计价 | 按实计算
JYL9-7 | 材料 | 乙供 | C22040614 | 白棕绳 φ16 | kg | 0.1999 | 8.436 | 0 | 0 | 计价 | 按实计算
JYL9-7 | 机械 | 乙供 | J04-01-005 | 载重汽车 10t | 台班 | 0.0165 | 482.561 | 0 | 0 | 计价 | 按实计算
JYL9-7 | 机械 | 乙供 | J09-01-032 | 潜水泵 出口直径 φ150 | 台班 | 0.022 | 67.48 | 0 | 0 | 计价 | 按实计算
JYL9-7 | 机械 | 乙供 | J15-01-053 | 机动船舶 15t | 台班 | 0.022 | 346.293 | 0 | 0 | 计价 | 按实计算
JYL9-7 | 机械 | 乙供 | J20-01-006 | 起锚艇 功率 522kW | 艘班 | 0.022 | 5757.134 | 0 | 0 | 计价 | 按实计算
JYL9-7 | 机械 | 乙供 | J20-01-007 | 潜水组 | 台班 | 0.022 | 653.853 | 0 | 0 | 计价 | 按实计算
JYL9-7 | 材料 | 乙供 | C99010102 | 其他材料费 | 元 | 0.0337 | 1 | 0 | 0 | 计价 | 按实计算
JYL9-8 | 人工 | 乙供 | 9101106 | 普通工 | 工日 | 0.0394 | 75 | 0 | 0 | 计价 | 按实计算
JYL9-8 | 人工 | 乙供 | 9101111 | 输电技术工 | 工日 | 0.2626 | 120 | 0 | 0 | 计价 | 按实计算
JYL9-8 | 材料 | 乙供 | C22040614 | 白棕绳 φ16 | kg | 0.204 | 8.436 | 0 | 0 | 计价 | 按实计算
JYL9-8 | 机械 | 乙供 | J04-01-005 | 载重汽车 10t | 台班 | 0.0168 | 482.561 | 0 | 0 | 计价 | 按实计算
JYL9-8 | 机械 | 乙供 | J09-01-032 | 潜水泵 出口直径 φ150 | 台班 | 0.0224 | 67.48 | 0 | 0 | 计价 | 按实计算
JYL9-8 | 机械 | 乙供 | J15-01-053 | 机动船舶 15t | 台班 | 0.0224 | 346.293 | 0 | 0 | 计价 | 按实计算
JYL9-8 | 机械 | 乙供 | J20-01-006 | 起锚艇 功率 522kW | 艘班 | 0.0224 | 5757.134 | 0 | 0 | 计价 | 按实计算
JYL9-8 | 机械 | 乙供 | J20-01-007 | 潜水组 | 台班 | 0.0224 | 653.853 | 0 | 0 | 计价 | 按实计算
JYL9-8 | 材料 | 乙供 | C99010102 | 其他材料费 | 元 | 0.0344 | 1 | 0 | 0 | 计价 | 按实计算
JYL9-9 | 人工 | 乙供 | 9101106 | 普通工 | 工日 | 0.0433 | 75 | 0 | 0 | 计价 | 按实计算
JYL9-9 | 人工 | 乙供 | 9101111 | 输电技术工 | 工日 | 0.2889 | 120 | 0 | 0 | 计价 | 按实计算
JYL9-9 | 材料 | 乙供 | C22040614 | 白棕绳 φ16 | kg | 0.2244 | 8.436 | 0 | 0 | 计价 | 按实计算
JYL9-9 | 机械 | 乙供 | J04-01-005 | 载重汽车 10t | 台班 | 0.0186 | 482.561 | 0 | 0 | 计价 | 按实计算
JYL9-9 | 机械 | 乙供 | J09-01-032 | 潜水泵 出口直径 φ150 | 台班 | 0.0247 | 67.48 | 0 | 0 | 计价 | 按实计算
JYL9-9 | 机械 | 乙供 | J15-01-053 | 机动船舶 15t | 台班 | 0.0247 | 346.293 | 0 | 0 | 计价 | 按实计算
JYL9-9 | 机械 | 乙供 | J20-01-006 | 起锚艇 功率 522kW | 艘班 | 0.0247 | 5757.134 | 0 | 0 | 计价 | 按实计算
JYL9-9 | 机械 | 乙供 | J20-01-007 | 潜水组 | 台班 | 0.0247 | 653.853 | 0 | 0 | 计价 | 按实计算
JYL9-9 | 材料 | 乙供 | C99010102 | 其他材料费 | 元 | 0.0379 | 1 | 0 | 0 | 计价 | 按实计算
JYL9-10 | 人工 | 乙供 | 9101106 | 普通工 | 工日 | 0.3349 | 75 | 0 | 0 | 计价 | 按实计算
JYL9-10 | 人工 | 乙供 | 9101111 | 输电技术工 | 工日 | 0.0197 | 120 | 0 | 0 | 计价 | 按实计算
JYL9-10 | 材料 | 乙供 | C22040614 | 白棕绳 φ16 | kg | 0.1734 | 8.436 | 0 | 0 | 计价 | 按实计算
JYL9-10 | 材料 | 乙供 | C27010101 | 防腐编织袋 | 只 | 15.3 | 1.715 | 0 | 0 | 计价 | 按实计算
JYL9-10 | 材料 | 乙供 | C27010103 | 钢丝绳 φ15以上 | kg | 0.867 | 7.44 | 0 | 0 | 计价 | 按实计算
JYL9-10 | 机械 | 乙供 | J04-01-005 | 载重汽车 10t | 台班 | 0.0966 | 482.561 | 0 | 0 | 计价 | 按实计算
JYL9-10 | 机械 | 乙供 | J09-01-032 | 潜水泵 出口直径 φ150 | 台班 | 0.0103 | 67.48 | 0 | 0 | 计价 | 按实计算
JYL9-10 | 机械 | 乙供 | J15-01-053 | 机动船舶 15t | 台班 | 0.0103 | 346.293 | 0 | 0 | 计价 | 按实计算
JYL9-10 | 机械 | 乙供 | J14-08-007 | DGPS定位仪 | 台班 | 0.0103 | 183.707 | 0 | 0 | 计价 | 按实计算
JYL9-10 | 机械 | 乙供 | J20-01-006 | 起锚艇 功率 522kW | 艘班 | 0.0103 | 5757.134 | 0 | 0 | 计价 | 按实计算
JYL9-10 | 机械 | 乙供 | J20-01-008 | 潜水组(重型) | 台班 | 0.0103 | 1813.33 | 0 | 0 | 计价 | 按实计算
JYL9-10 | 机械 | 乙供 | J20-01-033 | 起重船 20t | 艘班 | 0.0103 | 3677.907 | 0 | 0 | 计价 | 按实计算
JYL9-10 | 材料 | 乙供 | C99010102 | 其他材料费 | 元 | 0.6831 | 1 | 0 | 0 | 计价 | 按实计算
JYL9-11 | 人工 | 乙供 | 9101106 | 普通工 | 工日 | 0.7354 | 75 | 0 | 0 | 计价 | 按实计算
JYL9-11 | 人工 | 乙供 | 9101111 | 输电技术工 | 工日 | 0.0433 | 120 | 0 | 0 | 计价 | 按实计算
JYL9-11 | 材料 | 乙供 | C22040614 | 白棕绳 φ16 | kg | 0.3815 | 8.436 | 0 | 0 | 计价 | 按实计算
JYL9-11 | 材料 | 乙供 | C27010101 | 防腐编织袋 | 只 | 33.66 | 1.715 | 0 | 0 | 计价 | 按实计算
JYL9-11 | 材料 | 乙供 | C27010103 | 钢丝绳 φ15以上 | kg | 1.9074 | 7.44 | 0 | 0 | 计价 | 按实计算
JYL9-11 | 机械 | 乙供 | J04-01-005 | 载重汽车 10t | 台班 | 0.2125 | 482.561 | 0 | 0 | 计价 | 按实计算
JYL9-11 | 机械 | 乙供 | J09-01-032 | 潜水泵 出口直径 φ150 | 台班 | 0.0227 | 67.48 | 0 | 0 | 计价 | 按实计算
JYL9-11 | 机械 | 乙供 | J15-01-053 | 机动船舶 15t | 台班 | 0.0227 | 346.293 | 0 | 0 | 计价 | 按实计算
JYL9-11 | 机械 | 乙供 | J14-08-007 | DGPS定位仪 | 台班 | 0.0227 | 183.707 | 0 | 0 | 计价 | 按实计算
JYL9-11 | 机械 | 乙供 | J20-01-006 | 起锚艇 功率 522kW | 艘班 | 0.0227 | 5757.134 | 0 | 0 | 计价 | 按实计算
JYL9-11 | 机械 | 乙供 | J20-01-008 | 潜水组(重型) | 台班 | 0.0227 | 1813.33 | 0 | 0 | 计价 | 按实计算
JYL9-11 | 机械 | 乙供 | J20-01-033 | 起重船 20t | 艘班 | 0.0227 | 3677.907 | 0 | 0 | 计价 | 按实计算
JYL9-11 | 材料 | 乙供 | C99010102 | 其他材料费 | 元 | 1.5027 | 1 | 0 | 0 | 计价 | 按实计算
JYL9-12 | 人工 | 乙供 | 9101106 | 普通工 | 工日 | 0.7354 | 75 | 0 | 0 | 计价 | 按实计算
JYL9-12 | 人工 | 乙供 | 9101111 | 输电技术工 | 工日 | 0.0433 | 120 | 0 | 0 | 计价 | 按实计算
JYL9-12 | 材料 | 乙供 | C22040614 | 白棕绳 φ16 | kg | 0.3815 | 8.436 | 0 | 0 | 计价 | 按实计算
JYL9-12 | 材料 | 乙供 | C27010103 | 钢丝绳 φ15以上 | kg | 1.9074 | 7.44 | 0 | 0 | 计价 | 按实计算
JYL9-12 | 机械 | 乙供 | J09-01-032 | 潜水泵 出口直径 φ150 | 台班 | 0.0227 | 67.48 | 0 | 0 | 计价 | 按实计算
JYL9-12 | 机械 | 乙供 | J14-08-007 | DGPS定位仪 | 台班 | 0.0227 | 183.707 | 0 | 0 | 计价 | 按实计算
JYL9-12 | 机械 | 乙供 | J20-01-006 | 起锚艇 功率 522kW | 艘班 | 0.0227 | 5757.134 | 0 | 0 | 计价 | 按实计算
JYL9-12 | 机械 | 乙供 | J20-01-008 | 潜水组(重型) | 台班 | 0.0227 | 1813.33 | 0 | 0 | 计价 | 按实计算
JYL9-12 | 机械 | 乙供 | J20-01-032 | 辅助工作船 10t | 台班 | 0.0227 | 2520.954 | 0 | 0 | 计价 | 按实计算
JYL9-12 | 机械 | 乙供 | J20-01-033 | 起重船 20t | 艘班 | 0.0227 | 3677.907 | 0 | 0 | 计价 | 按实计算
JYL9-12 | 机械 | 乙供 | J20-01-034 | 运输船 500t | 台班 | 0.2833 | 3858.62 | 0 | 0 | 计价 | 按实计算
JYL9-12 | 材料 | 乙供 | C99010102 | 其他材料费 | 元 | 0.3482 | 1 | 0 | 0 | 计价 | 按实计算
JYL9-13 | 人工 | 乙供 | 9101106 | 普通工 | 工日 | 1.3132 | 75 | 0 | 0 | 计价 | 按实计算
JYL9-13 | 人工 | 乙供 | 9101111 | 输电技术工 | 工日 | 1.3132 | 120 | 0 | 0 | 计价 | 按实计算
JYL9-13 | 材料 | 乙供 | C14010100 | 镀锌铁丝 | kg | 0.51 | 4.674 | 0 | 0 | 计价 | 按实计算
JYL9-13 | 材料 | 乙供 | C22040722 | 麻袋片 | m | 0.51 | 2.017 | 0 | 0 | 计价 | 按实计算
JYL9-13 | 材料 | 乙供 | C27010101 | 防腐编织袋 | 只 | 1.02 | 1.715 | 0 | 0 | 计价 | 按实计算
JYL9-13 | 机械 | 乙供 | J13-01-079 | 输电专用载重汽车 4t | 台班 | 1.03 | 317.698 | 0 | 0 | 计价 | 按实计算
JYL9-13 | 材料 | 乙供 | C99010102 | 其他材料费 | 元 | 0.1032 | 1 | 0 | 0 | 计价 | 按实计算
JYL9-14 | 人工 | 乙供 | 9101106 | 普通工 | 工日 | 0.0821 | 75 | 0 | 0 | 计价 | 按实计算
JYL9-14 | 人工 | 乙供 | 9101111 | 输电技术工 | 工日 | 0.0411 | 120 | 0 | 0 | 计价 | 按实计算
JYL9-14 | 材料 | 乙供 | C07010502 | 加工铁件 综合 | kg | 0.339 | 5.307 | 0 | 0 | 计价 | 按实计算
JYL9-14 | 材料 | 乙供 | C18010101 | 橡胶板 3mm以下 | kg | 2 | 7.411 | 0 | 0 | 计价 | 按实计算
JYL9-14 | 材料 | 乙供 | C18030801 | 自黏性橡胶带 25mm×20m | 卷 | 2 | 7 | 0 | 0 | 计价 | 按实计算
JYL9-14 | 材料 | 乙供 | C22030501 | 钢锯条 各种规格 | 根 | 0.5 | 1.528 | 0 | 0 | 计价 | 按实计算
JYL9-14 | 材料 | 乙供 | C22040411 | 无絮棉布 | kg | 3 | 8.485 | 0 | 0 | 计价 | 按实计算
JYL9-14 | 材料 | 乙供 | C27010111 | 切割刀片 电缆头处理 | 套 | 0.05 | 267.93 | 0 | 0 | 计价 | 按实计算
JYL9-14 | 机械 | 乙供 | J10-01-018 | 等离子切割机 电流 400A | 台班 | 0.06 | 227.596 | 0 | 0 | 计价 | 按实计算
JYL9-14 | 机械 | 乙供 | J13-01-079 | 输电专用载重汽车 4t | 台班 | 0.0625 | 317.698 | 0 | 0 | 计价 | 按实计算
JYL9-14 | 材料 | 乙供 | C99010102 | 其他材料费 | 元 | 1.4047 | 1 | 0 | 0 | 计价 | 按实计算
JYL9-15 | 人工 | 乙供 | 9101106 | 普通工 | 工日 | 0.115 | 75 | 0 | 0 | 计价 | 按实计算
JYL9-15 | 人工 | 乙供 | 9101111 | 输电技术工 | 工日 | 0.0574 | 120 | 0 | 0 | 计价 | 按实计算
JYL9-15 | 材料 | 乙供 | C07010502 | 加工铁件 综合 | kg | 0.339 | 5.307 | 0 | 0 | 计价 | 按实计算
JYL9-15 | 材料 | 乙供 | C18010101 | 橡胶板 3mm以下 | kg | 2 | 7.411 | 0 | 0 | 计价 | 按实计算
JYL9-15 | 材料 | 乙供 | C18030801 | 自黏性橡胶带 25mm×20m | 卷 | 2 | 7 | 0 | 0 | 计价 | 按实计算
JYL9-15 | 材料 | 乙供 | C22030501 | 钢锯条 各种规格 | 根 | 0.7 | 1.528 | 0 | 0 | 计价 | 按实计算
JYL9-15 | 材料 | 乙供 | C22040411 | 无絮棉布 | kg | 3 | 8.485 | 0 | 0 | 计价 | 按实计算
JYL9-15 | 材料 | 乙供 | C27010111 | 切割刀片 电缆头处理 | 套 | 0.05 | 267.93 | 0 | 0 | 计价 | 按实计算
JYL9-15 | 机械 | 乙供 | J10-01-018 | 等离子切割机 电流 400A | 台班 | 0.08 | 227.596 | 0 | 0 | 计价 | 按实计算
JYL9-15 | 机械 | 乙供 | J13-01-079 | 输电专用载重汽车 4t | 台班 | 0.0875 | 317.698 | 0 | 0 | 计价 | 按实计算
JYL9-15 | 材料 | 乙供 | C99010102 | 其他材料费 | 元 | 1.4108 | 1 | 0 | 0 | 计价 | 按实计算
JYL9-16 | 人工 | 乙供 | 9101106 | 普通工 | 工日 | 0.1642 | 75 | 0 | 0 | 计价 | 按实计算
JYL9-16 | 人工 | 乙供 | 9101111 | 输电技术工 | 工日 | 0.0821 | 120 | 0 | 0 | 计价 | 按实计算
JYL9-16 | 材料 | 乙供 | C07010502 | 加工铁件 综合 | kg | 0.339 | 5.307 | 0 | 0 | 计价 | 按实计算
JYL9-16 | 材料 | 乙供 | C18010101 | 橡胶板 3mm以下 | kg | 4 | 7.411 | 0 | 0 | 计价 | 按实计算
JYL9-16 | 材料 | 乙供 | C18030801 | 自黏性橡胶带 25mm×20m | 卷 | 3 | 7 | 0 | 0 | 计价 | 按实计算
JYL9-16 | 材料 | 乙供 | C22030501 | 钢锯条 各种规格 | 根 | 1 | 1.528 | 0 | 0 | 计价 | 按实计算
JYL9-16 | 材料 | 乙供 | C22040411 | 无絮棉布 | kg | 5 | 8.485 | 0 | 0 | 计价 | 按实计算
JYL9-16 | 材料 | 乙供 | C27010111 | 切割刀片 电缆头处理 | 套 | 0.1 | 267.93 | 0 | 0 | 计价 | 按实计算
JYL9-16 | 机械 | 乙供 | J10-01-018 | 等离子切割机 电流 400A | 台班 | 0.1 | 227.596 | 0 | 0 | 计价 | 按实计算
JYL9-16 | 机械 | 乙供 | J13-01-079 | 输电专用载重汽车 4t | 台班 | 0.125 | 317.698 | 0 | 0 | 计价 | 按实计算
JYL9-16 | 材料 | 乙供 | C99010102 | 其他材料费 | 元 | 2.4638 | 1 | 0 | 0 | 计价 | 按实计算
JYL9-17 | 人工 | 乙供 | 9101106 | 普通工 | 工日 | 0.2463 | 75 | 0 | 0 | 计价 | 按实计算
JYL9-17 | 人工 | 乙供 | 9101111 | 输电技术工 | 工日 | 0.1231 | 120 | 0 | 0 | 计价 | 按实计算
JYL9-17 | 材料 | 乙供 | C07010502 | 加工铁件 综合 | kg | 0.339 | 5.307 | 0 | 0 | 计价 | 按实计算
JYL9-17 | 材料 | 乙供 | C18010101 | 橡胶板 3mm以下 | kg | 4 | 7.411 | 0 | 0 | 计价 | 按实计算
JYL9-17 | 材料 | 乙供 | C18030801 | 自黏性橡胶带 25mm×20m | 卷 | 3 | 7 | 0 | 0 | 计价 | 按实计算
JYL9-17 | 材料 | 乙供 | C22030501 | 钢锯条 各种规格 | 根 | 1.2 | 1.528 | 0 | 0 | 计价 | 按实计算
JYL9-17 | 材料 | 乙供 | C22040411 | 无絮棉布 | kg | 7 | 8.485 | 0 | 0 | 计价 | 按实计算
JYL9-17 | 材料 | 乙供 | C27010111 | 切割刀片 电缆头处理 | 套 | 0.1 | 267.93 | 0 | 0 | 计价 | 按实计算
JYL9-17 | 机械 | 乙供 | J10-01-018 | 等离子切割机 电流 400A | 台班 | 0.12 | 227.596 | 0 | 0 | 计价 | 按实计算
JYL9-17 | 机械 | 乙供 | J13-01-079 | 输电专用载重汽车 4t | 台班 | 0.1875 | 317.698 | 0 | 0 | 计价 | 按实计算
JYL9-17 | 材料 | 乙供 | C99010102 | 其他材料费 | 元 | 2.8093 | 1 | 0 | 0 | 计价 | 按实计算
JYL9-18 | 人工 | 乙供 | 9101106 | 普通工 | 工日 | 0.1256 | 75 | 0 | 0 | 计价 | 按实计算
JYL9-18 | 人工 | 乙供 | 9102102 | 建筑技术工 | 工日 | 0.0284 | 104 | 0 | 0 | 计价 | 按实计算
JYL9-18 | 机械 | 乙供 | J13-01-079 | 输电专用载重汽车 4t | 台班 | 0.0052 | 317.698 | 0 | 0 | 计价 | 按实计算
JYL9-18 | 机械 | 乙供 | J15-01-053 | 机动船舶 15t | 台班 | 0.0052 | 346.293 | 0 | 0 | 计价 | 按实计算
JYL9-19 | 人工 | 乙供 | 9101106 | 普通工 | 工日 | 0.0251 | 75 | 0 | 0 | 计价 | 按实计算
JYL9-19 | 人工 | 乙供 | 9102102 | 建筑技术工 | 工日 | 0.0142 | 104 | 0 | 0 | 计价 | 按实计算
JYL9-19 | 机械 | 乙供 | J13-01-079 | 输电专用载重汽车 4t | 台班 | 0.0031 | 317.698 | 0 | 0 | 计价 | 按实计算
JYL9-19 | 机械 | 乙供 | J15-01-053 | 机动船舶 15t | 台班 | 0.0031 | 346.293 | 0 | 0 | 计价 | 按实计算
JYL9-19 | 机械 | 乙供 | J01-01-035 | 履带式单斗液压挖掘机 斗容量 1m³ | 台班 | 0.0134 | 1088.869 | 0 | 0 | 计价 | 按实计算
JYL9-20 | 人工 | 乙供 | 9101106 | 普通工 | 工日 | 0.871 | 75 | 0 | 0 | 计价 | 按实计算
JYL9-20 | 人工 | 乙供 | 9102102 | 建筑技术工 | 工日 | 0.3407 | 104 | 0 | 0 | 计价 | 按实计算
JYL9-20 | 机械 | 乙供 | J03-01-037 | 汽车式起重机 起重量 20t | 台班 | 0.0515 | 996.328 | 0 | 0 | 计价 | 按实计算
JYL9-20 | 机械 | 乙供 | J14-08-007 | DGPS定位仪 | 台班 | 0.0515 | 183.707 | 0 | 0 | 计价 | 按实计算
JYL9-20 | 机械 | 乙供 | J20-01-002 | 高压水泵 9级 150m³/h | 台班 | 0.0515 | 277.048 | 0 | 0 | 计价 | 按实计算
JYL9-20 | 机械 | 乙供 | J20-01-008 | 潜水组(重型) | 台班 | 0.0424 | 1813.33 | 0 | 0 | 计价 | 按实计算
JYL9-20 | 机械 | 乙供 | J20-01-023 | 海底电缆驳船 3000t | 艘班 | 0.0515 | 10715.847 | 0 | 0 | 计价 | 按实计算
JYL9-21 | 人工 | 乙供 | 9101106 | 普通工 | 工日 | 0.0335 | 75 | 0 | 0 | 计价 | 按实计算
JYL9-21 | 人工 | 乙供 | 9102102 | 建筑技术工 | 工日 | 0.019 | 104 | 0 | 0 | 计价 | 按实计算
JYL9-21 | 机械 | 乙供 | J15-01-064 | 挖泥船 120m³/h | 台班 | 0.0258 | 2768.125 | 0 | 0 | 计价 | 按实计算
JYL9-22 | 人工 | 乙供 | 9101106 | 普通工 | 工日 | 0.0335 | 75 | 0 | 0 | 计价 | 按实计算
JYL9-22 | 人工 | 乙供 | 9102102 | 建筑技术工 | 工日 | 0.019 | 104 | 0 | 0 | 计价 | 按实计算
JYL9-22 | 机械 | 乙供 | J01-01-035 | 履带式单斗液压挖掘机 斗容量 1m³ | 台班 | 0.0258 | 1088.869 | 0 | 0 | 计价 | 按实计算
JYL9-22 | 机械 | 乙供 | J13-01-079 | 输电专用载重汽车 4t | 台班 | 0.0258 | 317.698 | 0 | 0 | 计价 | 按实计算
JYL9-23 | 人工 | 乙供 | 9101106 | 普通工 | 工日 | 0.1474 | 75 | 0 | 0 | 计价 | 按实计算
JYL9-23 | 人工 | 乙供 | 9102102 | 建筑技术工 | 工日 | 0.0303 | 104 | 0 | 0 | 计价 | 按实计算
JYL9-23 | 材料 | 乙供 | C27010103 | 钢丝绳 φ15以上 | kg | 0.515 | 7.44 | 0 | 0 | 计价 | 按实计算
JYL9-23 | 机械 | 乙供 | J04-01-001 | 载重汽车 4t | 台班 | 0.103 | 361.811 | 0 | 0 | 计价 | 按实计算
JYL9-23 | 机械 | 乙供 | J15-01-064 | 挖泥船 120m³/h | 台班 | 0.0206 | 2768.125 | 0 | 0 | 计价 | 按实计算
JYL9-23 | 机械 | 乙供 | J20-01-006 | 起锚艇 功率 522kW | 艘班 | 0.0206 | 5757.134 | 0 | 0 | 计价 | 按实计算
JYL9-23 | 机械 | 乙供 | J20-01-034 | 运输船 500t | 台班 | 0.0268 | 3858.62 | 0 | 0 | 计价 | 按实计算
JYL9-23 | 材料 | 乙供 | C99010102 | 其他材料费 | 元 | 0.0766 | 1 | 0 | 0 | 计价 | 按实计算
JYL9-24 | 人工 | 乙供 | 9101106 | 普通工 | 工日 | 0.335 | 75 | 0 | 0 | 计价 | 按实计算
JYL9-24 | 人工 | 乙供 | 9102102 | 建筑技术工 | 工日 | 0.0076 | 104 | 0 | 0 | 计价 | 按实计算
JYL9-24 | 机械 | 乙供 | J04-01-001 | 载重汽车 4t | 台班 | 0.0052 | 361.811 | 0 | 0 | 计价 | 按实计算
JYL9-24 | 机械 | 乙供 | J01-01-035 | 履带式单斗液压挖掘机 斗容量 1m³ | 台班 | 0.0052 | 1088.869 | 0 | 0 | 计价 | 按实计算
JYL10-1 | 人工 | 乙供 | 9101106 | 普通工 | 工日 | 0.0475 | 75 | 0 | 0 | 计价 | 按实计算
JYL10-1 | 人工 | 乙供 | 9101111 | 输电技术工 | 工日 | 1.3261 | 120 | 0 | 0 | 计价 | 按实计算
JYL10-2 | 人工 | 乙供 | 9101106 | 普通工 | 工日 | 0.0984 | 75 | 0 | 0 | 计价 | 按实计算
JYL10-2 | 人工 | 乙供 | 9101111 | 输电技术工 | 工日 | 2.9173 | 120 | 0 | 0 | 计价 | 按实计算
JYL10-2 | 机械 | 乙供 | J13-01-079 | 输电专用载重汽车 4t | 台班 | 0.55 | 317.698 | 0 | 0 | 计价 | 按实计算
JYL10-2 | 机械 | 乙供 | J15-01-053 | 机动船舶 15t | 台班 | 0.05 | 346.293 | 0 | 0 | 计价 | 按实计算
JYL10-3 | 人工 | 乙供 | 9101106 | 普通工 | 工日 | 0.1515 | 75 | 0 | 0 | 计价 | 按实计算
JYL10-3 | 人工 | 乙供 | 9101111 | 输电技术工 | 工日 | 2.8176 | 120 | 0 | 0 | 计价 | 按实计算
JYL10-3 | 材料 | 乙供 | C04020100 | 黄铜丝 综合 | kg | 0.2375 | 49.314 | 0 | 0 | 计价 | 按实计算
JYL10-3 | 材料 | 乙供 | C18060101 | 塑料带 20mm×40m | 卷 | 0.855 | 2.42 | 0 | 0 | 计价 | 按实计算
JYL10-3 | 材料 | 乙供 | C19030401 | 四氯化碳 95% | kg | 0.475 | 13.48 | 0 | 0 | 计价 | 按实计算
JYL10-3 | 机械 | 乙供 | J13-01-079 | 输电专用载重汽车 4t | 台班 | 0.902 | 317.698 | 0 | 0 | 计价 | 按实计算
JYL10-3 | 机械 | 乙供 | J14-03-014 | 直流高压发生器 60~120kV | 台班 | 0.2475 | 66.264 | 0 | 0 | 计价 | 按实计算
JYL10-3 | 机械 | 乙供 | J15-01-053 | 机动船舶 15t | 台班 | 0.605 | 346.293 | 0 | 0 | 计价 | 按实计算
JYL10-3 | 材料 | 乙供 | C99010102 | 其他材料费 | 元 | 0.4037 | 1 | 0 | 0 | 计价 | 按实计算
JYL10-4 | 人工 | 乙供 | 9101106 | 普通工 | 工日 | 0.3811 | 75 | 0 | 0 | 计价 | 按实计算
JYL10-4 | 人工 | 乙供 | 9101111 | 输电技术工 | 工日 | 7.1004 | 120 | 0 | 0 | 计价 | 按实计算
JYL10-4 | 材料 | 乙供 | C04020100 | 黄铜丝 综合 | kg | 0.25 | 49.314 | 0 | 0 | 计价 | 按实计算
JYL10-4 | 材料 | 乙供 | C18060101 | 塑料带 20mm×40m | 卷 | 0.9 | 2.42 | 0 | 0 | 计价 | 按实计算
JYL10-4 | 材料 | 乙供 | C19030401 | 四氯化碳 95% | kg | 3 | 13.48 | 0 | 0 | 计价 | 按实计算
JYL10-4 | 机械 | 乙供 | J13-01-079 | 输电专用载重汽车 4t | 台班 | 1.155 | 317.698 | 0 | 0 | 计价 | 按实计算
JYL10-4 | 机械 | 乙供 | J14-03-014 | 直流高压发生器 60~120kV | 台班 | 0.275 | 66.264 | 0 | 0 | 计价 | 按实计算
JYL10-4 | 机械 | 乙供 | J15-01-053 | 机动船舶 15t | 台班 | 0.605 | 346.293 | 0 | 0 | 计价 | 按实计算
JYL10-4 | 材料 | 乙供 | C99010102 | 其他材料费 | 元 | 1.0989 | 1 | 0 | 0 | 计价 | 按实计算
JYL10-5 | 人工 | 乙供 | 9101106 | 普通工 | 工日 | 1.0243 | 75 | 0 | 0 | 计价 | 按实计算
JYL10-5 | 人工 | 乙供 | 9101111 | 输电技术工 | 工日 | 18.0828 | 120 | 0 | 0 | 计价 | 按实计算
JYL10-5 | 材料 | 乙供 | C04020401 | 铜带 200mm×0.2mm | m | 17.5 | 19.5 | 0 | 0 | 计价 | 按实计算
JYL10-5 | 材料 | 乙供 | C16011510 | 铜芯聚氯乙烯绝缘软线 BVR-35mm² | m | 17.5 | 22.212 | 0 | 0 | 计价 | 按实计算
JYL10-5 | 机械 | 乙供 | J03-01-034 | 汽车式起重机 起重量 8t | 台班 | 3.85 | 662.671 | 0 | 0 | 计价 | 按实计算
JYL10-5 | 机械 | 乙供 | J03-01-037 | 汽车式起重机 起重量 20t | 台班 | 2.8875 | 996.328 | 0 | 0 | 计价 | 按实计算
JYL10-5 | 机械 | 乙供 | J04-01-022 | 平板拖车组 20t | 台班 | 3.85 | 947.066 | 0 | 0 | 计价 | 按实计算
JYL10-5 | 机械 | 乙供 | J13-01-079 | 输电专用载重汽车 4t | 台班 | 4.455 | 317.698 | 0 | 0 | 计价 | 按实计算
JYL10-5 | 机械 | 乙供 | J14-03-005 | 交流耐压试验装置 电缆试验用 35kV | 台班 | 6.105 | 2265.478 | 0 | 0 | 计价 | 按实计算
JYL10-5 | 机械 | 乙供 | J15-01-053 | 机动船舶 15t | 台班 | 2.53 | 346.293 | 0 | 0 | 计价 | 按实计算
JYL10-5 | 材料 | 乙供 | C99010102 | 其他材料费 | 元 | 14.5992 | 1 | 0 | 0 | 计价 | 按实计算
JYL10-6 | 人工 | 乙供 | 9101106 | 普通工 | 工日 | 0.2049 | 75 | 0 | 0 | 计价 | 按实计算
JYL10-6 | 人工 | 乙供 | 9101111 | 输电技术工 | 工日 | 2.0092 | 120 | 0 | 0 | 计价 | 按实计算
JYL10-6 | 材料 | 乙供 | C04020401 | 铜带 200mm×0.2mm | m | 2.5 | 19.5 | 0 | 0 | 计价 | 按实计算
JYL10-6 | 材料 | 乙供 | C16011510 | 铜芯聚氯乙烯绝缘软线 BVR-35mm² | m | 2.5 | 22.212 | 0 | 0 | 计价 | 按实计算
JYL10-6 | 机械 | 乙供 | J03-01-037 | 汽车式起重机 起重量 20t | 台班 | 0.4125 | 996.328 | 0 | 0 | 计价 | 按实计算
JYL10-6 | 机械 | 乙供 | J04-01-022 | 平板拖车组 20t | 台班 | 0.825 | 947.066 | 0 | 0 | 计价 | 按实计算
JYL10-6 | 机械 | 乙供 | J13-01-079 | 输电专用载重汽车 4t | 台班 | 0.825 | 317.698 | 0 | 0 | 计价 | 按实计算
JYL10-6 | 机械 | 乙供 | J14-03-005 | 交流耐压试验装置 电缆试验用 35kV | 台班 | 0.605 | 2265.478 | 0 | 0 | 计价 | 按实计算
JYL10-6 | 机械 | 乙供 | J15-01-053 | 机动船舶 15t | 台班 | 0.275 | 346.293 | 0 | 0 | 计价 | 按实计算
JYL10-6 | 材料 | 乙供 | C99010102 | 其他材料费 | 元 | 2.0856 | 1 | 0 | 0 | 计价 | 按实计算
JYL10-7 | 人工 | 乙供 | 9101106 | 普通工 | 工日 | 2.4501 | 75 | 0 | 0 | 计价 | 按实计算
JYL10-7 | 人工 | 乙供 | 9101111 | 输电技术工 | 工日 | 36.5071 | 120 | 0 | 0 | 计价 | 按实计算
JYL10-7 | 材料 | 乙供 | C04020401 | 铜带 200mm×0.2mm | m | 28.75 | 19.5 | 0 | 0 | 计价 | 按实计算
JYL10-7 | 材料 | 乙供 | C16011510 | 铜芯聚氯乙烯绝缘软线 BVR-35mm² | m | 41.4 | 22.212 | 0 | 0 | 计价 | 按实计算
JYL10-7 | 材料 | 乙供 | C16020516 | 铜芯电缆 五芯16mm² | m | 28.75 | 59.749 | 0 | 0 | 计价 | 按实计算
JYL10-7 | 材料 | 乙供 | C33010103 | 绝缘支杆 | 支 | 17.25 | 60.9 | 0 | 0 | 计价 | 按实计算
JYL10-7 | 材料 | 乙供 | C33010104 | 绝缘穿杆 | 支 | 6.9 | 60.9 | 0 | 0 | 计价 | 按实计算
JYL10-7 | 材料 | 乙供 | C33010106 | 电抗器均压罩 | 只 | 1.15 | 1015 | 0 | 0 | 计价 | 按实计算
JYL10-7 | 机械 | 乙供 | J03-01-034 | 汽车式起重机 起重量 8t | 台班 | 0.6958 | 662.671 | 0 | 0 | 计价 | 按实计算
JYL10-7 | 机械 | 乙供 | J03-01-040 | 汽车式起重机 起重量 40t | 台班 | 3.4155 | 1576.418 | 0 | 0 | 计价 | 按实计算
JYL10-7 | 机械 | 乙供 | J04-01-009 | 载重汽车 50t | 台班 | 2.53 | 1327.993 | 0 | 0 | 计价 | 按实计算
JYL10-7 | 机械 | 乙供 | J13-01-079 | 输电专用载重汽车 4t | 台班 | 0.6958 | 317.698 | 0 | 0 | 计价 | 按实计算
JYL10-7 | 机械 | 乙供 | J15-01-053 | 机动船舶 15t | 台班 | 2.3403 | 346.293 | 0 | 0 | 计价 | 按实计算
JYL10-7 | 机械 | 乙供 | J24-01-013 | 串联谐振耐压系统 | 台班 | 1.265 | 24022.61 | 0 | 0 | 计价 | 按实计算
JYL10-7 | 材料 | 乙供 | C99010102 | 其他材料费 | 元 | 116.7194 | 1 | 0 | 0 | 计价 | 按实计算
JYL10-8 | 人工 | 乙供 | 9101106 | 普通工 | 工日 | 0.7351 | 75 | 0 | 0 | 计价 | 按实计算
JYL10-8 | 人工 | 乙供 | 9101111 | 输电技术工 | 工日 | 18.2536 | 120 | 0 | 0 | 计价 | 按实计算
JYL10-8 | 材料 | 乙供 | C04020401 | 铜带 200mm×0.2mm | m | 5.75 | 19.5 | 0 | 0 | 计价 | 按实计算
JYL10-8 | 材料 | 乙供 | C16011510 | 铜芯聚氯乙烯绝缘软线 BVR-35mm² | m | 6.9 | 22.212 | 0 | 0 | 计价 | 按实计算
JYL10-8 | 材料 | 乙供 | C16020516 | 铜芯电缆 五芯16mm² | m | 5.75 | 59.749 | 0 | 0 | 计价 | 按实计算
JYL10-8 | 材料 | 乙供 | C33010103 | 绝缘支杆 | 支 | 5.75 | 60.9 | 0 | 0 | 计价 | 按实计算
JYL10-8 | 材料 | 乙供 | C33010104 | 绝缘穿杆 | 支 | 2.3 | 60.9 | 0 | 0 | 计价 | 按实计算
JYL10-8 | 材料 | 乙供 | C33010106 | 电抗器均压罩 | 只 | 1.15 | 1015 | 0 | 0 | 计价 | 按实计算
JYL10-8 | 机械 | 乙供 | J03-01-040 | 汽车式起重机 起重量 40t | 台班 | 0.4428 | 1576.418 | 0 | 0 | 计价 | 按实计算
JYL10-8 | 机械 | 乙供 | J04-01-009 | 载重汽车 50t | 台班 | 2.53 | 1327.993 | 0 | 0 | 计价 | 按实计算
JYL10-8 | 机械 | 乙供 | J15-01-053 | 机动船舶 15t | 台班 | 0.2951 | 346.293 | 0 | 0 | 计价 | 按实计算
JYL10-8 | 机械 | 乙供 | J24-01-013 | 串联谐振耐压系统 | 台班 | 0.6325 | 24022.61 | 0 | 0 | 计价 | 按实计算
JYL10-8 | 材料 | 乙供 | C99010102 | 其他材料费 | 元 | 45.3288 | 1 | 0 | 0 | 计价 | 按实计算
JYL10-9 | 人工 | 乙供 | 9101106 | 普通工 | 工日 | 2.4501 | 75 | 0 | 0 | 计价 | 按实计算
JYL10-9 | 人工 | 乙供 | 9101111 | 输电技术工 | 工日 | 45.6569 | 120 | 0 | 0 | 计价 | 按实计算
JYL10-9 | 材料 | 乙供 | C04020401 | 铜带 200mm×0.2mm | m | 28.75 | 19.5 | 0 | 0 | 计价 | 按实计算
JYL10-9 | 材料 | 乙供 | C16011510 | 铜芯聚氯乙烯绝缘软线 BVR-35mm² | m | 41.4 | 22.212 | 0 | 0 | 计价 | 按实计算
JYL10-9 | 材料 | 乙供 | C16020516 | 铜芯电缆 五芯16mm² | m | 34.5 | 59.749 | 0 | 0 | 计价 | 按实计算
JYL10-9 | 材料 | 乙供 | C33010103 | 绝缘支杆 | 支 | 17.25 | 60.9 | 0 | 0 | 计价 | 按实计算
JYL10-9 | 材料 | 乙供 | C33010104 | 绝缘穿杆 | 支 | 6.9 | 60.9 | 0 | 0 | 计价 | 按实计算
JYL10-9 | 材料 | 乙供 | C33010106 | 电抗器均压罩 | 只 | 1.15 | 1015 | 0 | 0 | 计价 | 按实计算
JYL10-9 | 机械 | 乙供 | J03-01-034 | 汽车式起重机 起重量 8t | 台班 | 0.6958 | 662.671 | 0 | 0 | 计价 | 按实计算
JYL10-9 | 机械 | 乙供 | J03-01-040 | 汽车式起重机 起重量 40t | 台班 | 3.4155 | 1576.418 | 0 | 0 | 计价 | 按实计算
JYL10-9 | 机械 | 乙供 | J04-01-009 | 载重汽车 50t | 台班 | 2.53 | 1327.993 | 0 | 0 | 计价 | 按实计算
JYL10-9 | 机械 | 乙供 | J13-01-079 | 输电专用载重汽车 4t | 台班 | 0.6958 | 317.698 | 0 | 0 | 计价 | 按实计算
JYL10-9 | 机械 | 乙供 | J15-01-053 | 机动船舶 15t | 台班 | 2.3403 | 346.293 | 0 | 0 | 计价 | 按实计算
JYL10-9 | 机械 | 乙供 | J24-01-013 | 串联谐振耐压系统 | 台班 | 1.8975 | 24022.61 | 0 | 0 | 计价 | 按实计算
JYL10-9 | 材料 | 乙供 | C99010102 | 其他材料费 | 元 | 123.5905 | 1 | 0 | 0 | 计价 | 按实计算
JYL10-10 | 人工 | 乙供 | 9101106 | 普通工 | 工日 | 0.7351 | 75 | 0 | 0 | 计价 | 按实计算
JYL10-10 | 人工 | 乙供 | 9101111 | 输电技术工 | 工日 | 22.8284 | 120 | 0 | 0 | 计价 | 按实计算
JYL10-10 | 材料 | 乙供 | C04020401 | 铜带 200mm×0.2mm | m | 17.25 | 19.5 | 0 | 0 | 计价 | 按实计算
JYL10-10 | 材料 | 乙供 | C16011510 | 铜芯聚氯乙烯绝缘软线 BVR-35mm² | m | 27.6 | 22.212 | 0 | 0 | 计价 | 按实计算
JYL10-10 | 材料 | 乙供 | C16020516 | 铜芯电缆 五芯16mm² | m | 23 | 59.749 | 0 | 0 | 计价 | 按实计算
JYL10-10 | 材料 | 乙供 | C33010103 | 绝缘支杆 | 支 | 5.75 | 60.9 | 0 | 0 | 计价 | 按实计算
JYL10-10 | 材料 | 乙供 | C33010104 | 绝缘穿杆 | 支 | 2.3 | 60.9 | 0 | 0 | 计价 | 按实计算
JYL10-10 | 材料 | 乙供 | C33010106 | 电抗器均压罩 | 只 | 1.15 | 1015 | 0 | 0 | 计价 | 按实计算
JYL10-10 | 机械 | 乙供 | J03-01-040 | 汽车式起重机 起重量 40t | 台班 | 0.4428 | 1576.418 | 0 | 0 | 计价 | 按实计算
JYL10-10 | 机械 | 乙供 | J04-01-009 | 载重汽车 50t | 台班 | 2.53 | 1327.993 | 0 | 0 | 计价 | 按实计算
JYL10-10 | 机械 | 乙供 | J15-01-053 | 机动船舶 15t | 台班 | 0.2958 | 346.293 | 0 | 0 | 计价 | 按实计算
JYL10-10 | 机械 | 乙供 | J24-01-013 | 串联谐振耐压系统 | 台班 | 0.9488 | 24022.61 | 0 | 0 | 计价 | 按实计算
JYL10-10 | 材料 | 乙供 | C99010102 | 其他材料费 | 元 | 79.623 | 1 | 0 | 0 | 计价 | 按实计算
JYL10-11 | 人工 | 乙供 | 9101106 | 普通工 | 工日 | 8.597 | 75 | 0 | 0 | 计价 | 按实计算
JYL10-11 | 人工 | 乙供 | 9101111 | 输电技术工 | 工日 | 144.1799 | 120 | 0 | 0 | 计价 | 按实计算
JYL10-11 | 材料 | 乙供 | C04020401 | 铜带 200mm×0.2mm | m | 115 | 19.5 | 0 | 0 | 计价 | 按实计算
JYL10-11 | 材料 | 乙供 | C16011510 | 铜芯聚氯乙烯绝缘软线 BVR-35mm² | m | 165.6 | 22.212 | 0 | 0 | 计价 | 按实计算
JYL10-11 | 材料 | 乙供 | C16020516 | 铜芯电缆 五芯16mm² | m | 115 | 59.749 | 0 | 0 | 计价 | 按实计算
JYL10-11 | 材料 | 乙供 | C33010103 | 绝缘支杆 | 支 | 34.5 | 60.9 | 0 | 0 | 计价 | 按实计算
JYL10-11 | 材料 | 乙供 | C33010104 | 绝缘穿杆 | 支 | 13.8 | 60.9 | 0 | 0 | 计价 | 按实计算
JYL10-11 | 材料 | 乙供 | C33010106 | 电抗器均压罩 | 只 | 4.6 | 1015 | 0 | 0 | 计价 | 按实计算
JYL10-11 | 材料 | 乙供 | C33010107 | 电抗器绝缘支撑平台 | 只 | 2.3 | 5075 | 0 | 0 | 计价 | 按实计算
JYL10-11 | 机械 | 乙供 | J03-01-034 | 汽车式起重机 起重量 8t | 台班 | 1.3915 | 662.671 | 0 | 0 | 计价 | 按实计算
JYL10-11 | 机械 | 乙供 | J03-01-045 | 汽车式起重机 起重量 100t | 台班 | 2.53 | 4788.106 | 0 | 0 | 计价 | 按实计算
JYL10-11 | 机械 | 乙供 | J04-01-009 | 载重汽车 50t | 台班 | 10.12 | 1327.993 | 0 | 0 | 计价 | 按实计算
JYL10-11 | 机械 | 乙供 | J13-01-079 | 输电专用载重汽车 4t | 台班 | 1.3915 | 317.698 | 0 | 0 | 计价 | 按实计算
JYL10-11 | 机械 | 乙供 | J15-01-053 | 机动船舶 15t | 台班 | 4.9335 | 346.293 | 0 | 0 | 计价 | 按实计算
JYL10-11 | 机械 | 乙供 | J24-01-013 | 串联谐振耐压系统 | 台班 | 15.18 | 24022.61 | 0 | 0 | 计价 | 按实计算
JYL10-11 | 材料 | 乙供 | C99010102 | 其他材料费 | 元 | 641.4982 | 1 | 0 | 0 | 计价 | 按实计算
JYL10-12 | 人工 | 乙供 | 9101106 | 普通工 | 工日 | 2.5791 | 75 | 0 | 0 | 计价 | 按实计算
JYL10-12 | 人工 | 乙供 | 9101111 | 输电技术工 | 工日 | 72.0899 | 120 | 0 | 0 | 计价 | 按实计算
JYL10-12 | 材料 | 乙供 | C04020401 | 铜带 200mm×0.2mm | m | 69 | 19.5 | 0 | 0 | 计价 | 按实计算
JYL10-12 | 材料 | 乙供 | C16011510 | 铜芯聚氯乙烯绝缘软线 BVR-35mm² | m | 110.4 | 22.212 | 0 | 0 | 计价 | 按实计算
JYL10-12 | 材料 | 乙供 | C16020516 | 铜芯电缆 五芯16mm² | m | 69 | 59.749 | 0 | 0 | 计价 | 按实计算
JYL10-12 | 材料 | 乙供 | C33010103 | 绝缘支杆 | 支 | 11.5 | 60.9 | 0 | 0 | 计价 | 按实计算
JYL10-12 | 材料 | 乙供 | C33010104 | 绝缘穿杆 | 支 | 2.3 | 60.9 | 0 | 0 | 计价 | 按实计算
JYL10-12 | 材料 | 乙供 | C33010106 | 电抗器均压罩 | 只 | 4.6 | 1015 | 0 | 0 | 计价 | 按实计算
JYL10-12 | 材料 | 乙供 | C33010107 | 电抗器绝缘支撑平台 | 只 | 2.3 | 5075 | 0 | 0 | 计价 | 按实计算
JYL10-12 | 机械 | 乙供 | J03-01-045 | 汽车式起重机 起重量 100t | 台班 | 1.265 | 4788.106 | 0 | 0 | 计价 | 按实计算
JYL10-12 | 机械 | 乙供 | J04-01-009 | 载重汽车 50t | 台班 | 10.12 | 1327.993 | 0 | 0 | 计价 | 按实计算
JYL10-12 | 机械 | 乙供 | J15-01-053 | 机动船舶 15t | 台班 | 0.5356 | 346.293 | 0 | 0 | 计价 | 按实计算
JYL10-12 | 机械 | 乙供 | J24-01-013 | 串联谐振耐压系统 | 台班 | 10.12 | 24022.61 | 0 | 0 | 计价 | 按实计算
JYL10-12 | 材料 | 乙供 | C99010102 | 其他材料费 | 元 | 502.0461 | 1 | 0 | 0 | 计价 | 按实计算
JYL10-13 | 人工 | 乙供 | 9101106 | 普通工 | 工日 | 1.0099 | 75 | 0 | 0 | 计价 | 按实计算
JYL10-13 | 人工 | 乙供 | 9101111 | 输电技术工 | 工日 | 9.845 | 120 | 0 | 0 | 计价 | 按实计算
JYL10-13 | 机械 | 乙供 | J04-01-005 | 载重汽车 10t | 台班 | 1.1475 | 482.561 | 0 | 0 | 计价 | 按实计算
JYL10-13 | 机械 | 乙供 | J14-01-008 | 标准电抗器(试验用) | 台班 | 1.6 | 67.544 | 0 | 0 | 计价 | 按实计算
JYL10-13 | 机械 | 乙供 | J14-03-012 | 局部放电测量仪 4通道 | 台班 | 0.44 | 674.606 | 0 | 0 | 计价 | 按实计算
JYL10-13 | 机械 | 乙供 | J15-01-053 | 机动船舶 15t | 台班 | 0.5 | 346.293 | 0 | 0 | 计价 | 按实计算
JYL10-14 | 人工 | 乙供 | 9101106 | 普通工 | 工日 | 1.1342 | 75 | 0 | 0 | 计价 | 按实计算
JYL10-14 | 人工 | 乙供 | 9101111 | 输电技术工 | 工日 | 5.9979 | 120 | 0 | 0 | 计价 | 按实计算
JYL10-14 | 材料 | 乙供 | C16011303 | 铜芯聚氯乙烯绝缘电线 500VBV-2.5mm² | m | 21.2 | 1.438 | 0 | 0 | 计价 | 按实计算
JYL10-14 | 材料 | 乙供 | C16060185 | 密闭灯具防爆灯 | 套 | 2.12 | 177.827 | 0 | 0 | 计价 | 按实计算
JYL10-14 | 材料 | 乙供 | C33010108 | 绝缘挂杆 | 支 | 2.12 | 20.3 | 0 | 0 | 计价 | 按实计算
JYL10-14 | 材料 | 乙供 | C33010109 | 绝缘梯 | 个 | 5.3 | 10.15 | 0 | 0 | 计价 | 按实计算
JYL10-14 | 机械 | 乙供 | J13-01-079 | 输电专用载重汽车 4t | 台班 | 0.3978 | 317.698 | 0 | 0 | 计价 | 按实计算
JYL10-14 | 机械 | 乙供 | J14-09-027 | 线路参数测试仪 | 台班 | 0.104 | 5226.054 | 0 | 0 | 计价 | 按实计算
JYL10-14 | 机械 | 乙供 | J15-01-053 | 机动船舶 15t | 台班 | 0.572 | 346.293 | 0 | 0 | 计价 | 按实计算
JYL10-14 | 材料 | 乙供 | C99010102 | 其他材料费 | 元 | 10.0862 | 1 | 0 | 0 | 计价 | 按实计算
JYL10-15 | 人工 | 乙供 | 9101106 | 普通工 | 工日 | 1.3263 | 75 | 0 | 0 | 计价 | 按实计算
JYL10-15 | 人工 | 乙供 | 9101111 | 输电技术工 | 工日 | 6.9626 | 120 | 0 | 0 | 计价 | 按实计算
JYL10-15 | 材料 | 乙供 | C16011303 | 铜芯聚氯乙烯绝缘电线 500VBV-2.5mm² | m | 31.8 | 1.438 | 0 | 0 | 计价 | 按实计算
JYL10-15 | 材料 | 乙供 | C16060185 | 密闭灯具防爆灯 | 套 | 2.12 | 177.827 | 0 | 0 | 计价 | 按实计算
JYL10-15 | 材料 | 乙供 | C33010108 | 绝缘挂杆 | 支 | 2.12 | 20.3 | 0 | 0 | 计价 | 按实计算
JYL10-15 | 材料 | 乙供 | C33010109 | 绝缘梯 | 个 | 5.3 | 10.15 | 0 | 0 | 计价 | 按实计算
JYL10-15 | 机械 | 乙供 | J13-01-079 | 输电专用载重汽车 4t | 台班 | 0.7956 | 317.698 | 0 | 0 | 计价 | 按实计算
JYL10-15 | 机械 | 乙供 | J14-09-027 | 线路参数测试仪 | 台班 | 0.3116 | 5226.054 | 0 | 0 | 计价 | 按实计算
JYL10-15 | 机械 | 乙供 | J15-01-053 | 机动船舶 15t | 台班 | 0.572 | 346.293 | 0 | 0 | 计价 | 按实计算
JYL10-15 | 材料 | 乙供 | C99010102 | 其他材料费 | 元 | 10.3911 | 1 | 0 | 0 | 计价 | 按实计算
JYL10-16 | 人工 | 乙供 | 9101106 | 普通工 | 工日 | 1.4154 | 75 | 0 | 0 | 计价 | 按实计算
JYL10-16 | 人工 | 乙供 | 9101111 | 输电技术工 | 工日 | 7.2646 | 120 | 0 | 0 | 计价 | 按实计算
JYL10-16 | 材料 | 乙供 | C16011303 | 铜芯聚氯乙烯绝缘电线 500VBV-2.5mm² | m | 41.2 | 1.438 | 0 | 0 | 计价 | 按实计算
JYL10-16 | 材料 | 乙供 | C16060185 | 密闭灯具防爆灯 | 套 | 3.09 | 177.827 | 0 | 0 | 计价 | 按实计算
JYL10-16 | 材料 | 乙供 | C33010108 | 绝缘挂杆 | 支 | 2.12 | 20.3 | 0 | 0 | 计价 | 按实计算
JYL10-16 | 材料 | 乙供 | C33010109 | 绝缘梯 | 个 | 5.3 | 10.15 | 0 | 0 | 计价 | 按实计算
JYL10-16 | 机械 | 乙供 | J13-01-079 | 输电专用载重汽车 4t | 台班 | 1.1934 | 317.698 | 0 | 0 | 计价 | 按实计算
JYL10-16 | 机械 | 乙供 | J14-09-027 | 线路参数测试仪 | 台班 | 0.517 | 5226.054 | 0 | 0 | 计价 | 按实计算
JYL10-16 | 机械 | 乙供 | J15-01-053 | 机动船舶 15t | 台班 | 0.572 | 346.293 | 0 | 0 | 计价 | 按实计算
JYL10-16 | 材料 | 乙供 | C99010102 | 其他材料费 | 元 | 14.1112 | 1 | 0 | 0 | 计价 | 按实计算
JYL10-17 | 人工 | 乙供 | 9101106 | 普通工 | 工日 | 0.7192 | 75 | 0 | 0 | 计价 | 按实计算
JYL10-17 | 人工 | 乙供 | 9101111 | 输电技术工 | 工日 | 13.4003 | 120 | 0 | 0 | 计价 | 按实计算
JYL10-17 | 材料 | 乙供 | C16011303 | 铜芯聚氯乙烯绝缘电线 500VBV-2.5mm² | m | 51.5 | 1.438 | 0 | 0 | 计价 | 按实计算
JYL10-17 | 材料 | 乙供 | C16060185 | 密闭灯具防爆灯 | 套 | 4.12 | 177.827 | 0 | 0 | 计价 | 按实计算
JYL10-17 | 材料 | 乙供 | C33010108 | 绝缘挂杆 | 支 | 2.12 | 20.3 | 0 | 0 | 计价 | 按实计算
JYL10-17 | 材料 | 乙供 | C33010109 | 绝缘梯 | 个 | 5.3 | 10.15 | 0 | 0 | 计价 | 按实计算
JYL10-17 | 机械 | 乙供 | J13-01-079 | 输电专用载重汽车 4t | 台班 | 1.5917 | 317.698 | 0 | 0 | 计价 | 按实计算
JYL10-17 | 机械 | 乙供 | J14-09-027 | 线路参数测试仪 | 台班 | 0.824 | 5226.054 | 0 | 0 | 计价 | 按实计算
JYL10-17 | 机械 | 乙供 | J15-01-053 | 机动船舶 15t | 台班 | 0.5824 | 346.293 | 0 | 0 | 计价 | 按实计算
JYL10-17 | 材料 | 乙供 | C99010102 | 其他材料费 | 元 | 18.0707 | 1 | 0 | 0 | 计价 | 按实计算
JYL10-18 | 人工 | 乙供 | 9101106 | 普通工 | 工日 | 0.0069 | 75 | 0 | 0 | 计价 | 按实计算
JYL10-18 | 人工 | 乙供 | 9101111 | 输电技术工 | 工日 | 0.2009 | 120 | 0 | 0 | 计价 | 按实计算
JYL10-18 | 材料 | 乙供 | C19020203 | 电缆油烷基苯合成 | kg | 0.5 | 3.754 | 0 | 0 | 计价 | 按实计算
JYL10-18 | 材料 | 乙供 | C22040411 | 无絮棉布 | kg | 0.6 | 8.485 | 0 | 0 | 计价 | 按实计算
JYL10-18 | 机械 | 乙供 | J15-01-053 | 机动船舶 15t | 台班 | 0.055 | 346.293 | 0 | 0 | 计价 | 按实计算
JYL10-18 | 材料 | 乙供 | C99010102 | 其他材料费 | 元 | 0.1394 | 1 | 0 | 0 | 计价 | 按实计算
JYL10-19 | 人工 | 乙供 | 9101106 | 普通工 | 工日 | 0.0164 | 75 | 0 | 0 | 计价 | 按实计算
JYL10-19 | 人工 | 乙供 | 9101111 | 输电技术工 | 工日 | 0.6027 | 120 | 0 | 0 | 计价 | 按实计算
JYL10-19 | 材料 | 乙供 | C19020203 | 电缆油烷基苯合成 | kg | 0.5 | 3.754 | 0 | 0 | 计价 | 按实计算
JYL10-19 | 材料 | 乙供 | C22040411 | 无絮棉布 | kg | 0.6 | 8.485 | 0 | 0 | 计价 | 按实计算
JYL10-19 | 机械 | 乙供 | J15-01-053 | 机动船舶 15t | 台班 | 0.055 | 346.293 | 0 | 0 | 计价 | 按实计算
JYL10-19 | 材料 | 乙供 | C99010102 | 其他材料费 | 元 | 0.1394 | 1 | 0 | 0 | 计价 | 按实计算
JYL10-20 | 人工 | 乙供 | 9101106 | 普通工 | 工日 | 0.0683 | 75 | 0 | 0 | 计价 | 按实计算
JYL10-20 | 人工 | 乙供 | 9101111 | 输电技术工 | 工日 | 2.5115 | 120 | 0 | 0 | 计价 | 按实计算
JYL10-20 | 材料 | 乙供 | C19020203 | 电缆油烷基苯合成 | kg | 9 | 3.754 | 0 | 0 | 计价 | 按实计算
JYL10-20 | 材料 | 乙供 | C22040411 | 无絮棉布 | kg | 1 | 8.485 | 0 | 0 | 计价 | 按实计算
JYL10-20 | 机械 | 乙供 | J13-01-079 | 输电专用载重汽车 4t | 台班 | 0.66 | 317.698 | 0 | 0 | 计价 | 按实计算
JYL10-20 | 材料 | 乙供 | C99010102 | 其他材料费 | 元 | 0.8454 | 1 | 0 | 0 | 计价 | 按实计算
Note on A1: 请参照“定额子目”页签输入定额编码
Note on B1: 作者: 下拉选择：人工、材料、机械
Note on C1: 作者: 下拉选择：乙供、甲供
Note on E1: 请输入名称
Note on F1: 下拉选项：kg、g、t、kW.h、km、m、㎡、m³、工日、套、个、件、块、台、组、片、项
Note on G1: 请输入含量
Note on K1: 作者: 下拉选择：计价、不计价
Note on L1: 下拉选项：按实计算、百分比计算
Note on M1: 计算规则=百分比计算时 选项为“占人工费、占材料费、占机械费”

## 拆分材机明细
定额编码 | 主资源编码 | 类型 | 供货方 | 子资源编码 | 名称 | 单位 | 含量 | 预算价不含税 | 预算价含税 | 单重kg | 是否计价
Note on B1: 请参照“人材机子目”页签输入主资源编码
Note on C1: 作者: 下拉选择：人工、材料、机械
Note on D1: 作者: 下拉选择：乙供、甲供
Note on E1: 请参照“人材机子目”页签输入子资源编码
Note on F1: 请输入名称
Note on G1: 下拉选项：kg、g、t、kW.h、km、m、㎡、m³、工日、套、个、件、块、台、组、片、项
Note on H1: 请输入含量
Note on L1: 作者: 下拉选择：计价、不计价

## 定额调整系数
编码 | 调整条件 | 调整类型 | 人工费系数 | 材料费系数 | 机械费系数 | 消耗量系数 | 人材机编码 | 替换为 | 替换来源库 | 关联定额
JYL-001 | 如冻土厚度≥300mm,冻土层的挖土按坚土挖方定额乘2.5系数。 | 累加计算 | 2.5 | 2.5 | 2.5 |  |  |  |  | JYL1-4~6
JYL-002 | 钢筋混凝土路面开挖按混凝土路面定额乘系数1.18。 | 累加计算 | 1.18 | 1.18 | 1.18 |  |  |  |  | JYL1-26~28
JYL-003 | 电缆沟、排管和工井均采用现场搅拌混凝土，如采用商品混凝土时，相应定额人工乘0.75系数，机械乘0.3系数。 | 累加计算 | 0.75 |  | 0.3 |  |  |  |  | JYL1-60~63,JYL1-71~74
JYL-004 | 四层排管定额按一次性浇制考虑，四层排管如采用二次浇制，相应定额的人工、机械乘系数1.2。 | 累加计算 | 1.2 |  | 1.2 |  |  |  |  | JYL1-74
JYL-005 | 非开挖水平导向钻进，施工中遇坚土、松砂石土质，定额乘系数1.6。 | 累加计算 | 1.6 | 1.6 | 1.6 |  |  |  |  | JYL1-81~93
JYL-006 | 非开挖水平导向钻进，施工中遇泥水、流砂土质，定额乘系数1.7。 | 累加计算 | 1.7 | 1.7 | 1.7 |  |  |  |  | JYL1-81~93
JYL-007 | 非开挖水平导向钻进，施工中遇岩石地质，定额乘系数5.2。 | 累加计算 | 5.2 | 5.2 | 5.2 |  |  |  |  | JYL1-81~93
JYL-008 | 揭、盖电缆沟盖板定额是按一揭一盖为一次考虑；单揭或单盖时，定额乘0.6系数。 | 累加计算 | 0.6 | 0.6 | 0.6 |  |  |  |  | JYL1-99~103
JYL-009 | 电缆敷设按铜芯电缆考虑，如果实际采用铝芯，可参考同截面相应定额人工、机械乘以0.9系数。 | 累加计算 | 0.9 |  | 0.9 |  |  |  |  | JYL2-1~106
JYL-010 | 1kV电力电缆敷设定额已综合考虑四芯、五芯电力电缆，五芯以上电力电缆每增加一芯相应定额增加15%。n为超出五芯时，超出的芯数。 | 累加计算 | 1+0.15*n | 1+0.15*n | 1+0.15*n |  |  |  |  | JYL2-1~20
JYL-011 | 电缆沟如需敷设标识带，每米敷设增加普通工0.05工日，标识带按未计价材料计列。 | 人材机调整 |  |  |  | 数量+0.05*100 | 9101106 |  |  | JYL2-1~10,JYL2-21~34,JYL2-49~56,JYL2-65~72,JYL2-81~90,JYL2-101~102
JYL-012 | 竖直通道电缆敷设时，执行隧道内电缆敷设定额，人工乘以3.0的系数。 | 累加计算 | 3 | [6 empty] | JYL2-6~10,JYL2-28~34,JYL2-57~60,JYL2-73~76,JYL2-91~95,JYL2-103~104
JYL-013 | 10kV电缆是按一根三芯统包考虑，对10kV单芯电缆，在套用定额时采用相同截面的定额乘以2.0的系数。 | 累加计算 | 2 | 2 | 2 |  |  |  |  | JYL2-21~48
JYL-014 | 35kV及以上电缆按一根单芯考虑，对35kV三芯统包电缆，在套用定额时采用相同截面的定额乘以0.5的系数。 | 累加计算 | 0.5 | 0.5 | 0.5 |  |  |  |  | JYL2-49~106
JYL-015 | 电缆头制作安装定额是按照铜芯电缆考虑的，如果实际采用铝芯，可参考同截面相应定额人工、机械乘以0.9系数。 | 累加计算 | 0.9 |  | 0.9 |  |  |  |  | JYL3-1~90
JYL-016 | 10kV电缆是按一根三芯统包考虑，对10kV单芯电缆中间头和终端头，在套用定额时采用相同截面的定额乘以2.0的系数。 | 累加计算 | 2 | 2 | 2 |  |  |  |  | JYL3-5~9,JYL3-41~52
JYL-017 | 35kV及以上电缆按一根单芯考虑，对35kV三芯统包电缆中间头和终端头，在套用定额时采用相同截面的定额乘以0.5的系数。 | 累加计算 | 0.5 | 0.5 | 0.5 |  |  |  |  | JYL3-10~36,JYL3-53~90
JYL-018 | 本定额的压力箱数量为：塞止头按每两端6只考虑（两端供油）。如实际发生压力箱数量超过上述规定时，每增加一组（3只）压力箱，其输电技术工增加2个工日。 | 人材机调整 |  |  |  | 数量+2 | 9101111 |  |  | JYL3-18~19,JYL3-28~29
JYL-019 | 本定额的压力箱数量为：塞止头按每两端6只考虑（两端供油）。如实际发生压力箱数量超过上述规定时，每增加一组（3只）压力箱，机械8t汽车式起重机、5t载重汽车各增加0.2个台班。 | 人材机调整 |  |  |  | 数量+0.2 | J13-01-080 |  |  | JYL3-18~19,JYL3-28~29
JYL-020 | 本定额的压力箱数量为：终端头按每端3只考虑，如实际发生压力箱数量超过上述规定时，每增加一组（3只）压力箱，其输电技术工增加2个工日。 | 人材机调整 |  |  |  | 数量+2 | 9101111 |  |  | JYL3-61~64,JYL3-73~76
JYL-021 | 本定额的压力箱数量为：终端头按每端3只考虑，如实际发生压力箱数量超过上述规定时，每增加一组（3只）压力箱，机械8t汽车式起重机、5t载重汽车各增加0.2个台班。 | 人材机调整 |  |  |  | 数量+0.2 | J13-01-080 |  |  | JYL3-61~64,JYL3-73~76
JYL-022 | 电缆交流耐压试验在同一地点做两回路及以上试验时，从第二回路按60%计算。 | 累加计算 | 0.6 | 0.6 | 0.6 |  |  |  |  | JYL5-7~16
JYL-023 | 光缆运输参照海底电缆运输相应的定额乘系数0.3。 | 累加计算 | 0.3 | 0.3 | 0.3 |  |  |  |  | JYL6-17~22
JYL-024 | 当敷设外径为100mm以内的10kV海底电缆时，海底电缆登陆、抛设和冲埋的定额乘系数0.8 | 累加计算 | 0.8 | 0.8 | 0.8 |  |  |  |  | JYL7-6~7,JYL7-16~17,JYL7-26~27,JYL7-36~37,JYL7-53~54,JYL7-63~68,JYL7-93~98
JYL-025 | 当海底电缆登陆点陡峭超过30°时，定额人工费和机械费乘系数1.3。 | 累加计算 | 1.3 |  | 1.3 |  |  |  |  | JYL7-6~45
JYL-026 | 海底电缆（光缆）冲埋敷设时如采用动力定位（DP）系统，定额机械费乘系数1.02。 | 累加计算 |  |  | 1.02 |  |  |  |  | JYL7-63~122,JYL7-124~129
JYL-027 | 海底电缆交流耐压试验按在同一地点只做一回路试验考虑；当做两回路及以上试验时，每增加一回路按60%计算。 | 累加计算 | 0.6 | 0.6 | 0.6 |  |  |  |  | JYL10-5~12
Note on C1: 可填写：累加计算,累乘计算,人材机调整,人材机新增,人材机替换